07-08-1-02-0175 | Перевозка грузов I класса автоцистернами объемом цистерны до 8 м3 по дорогам с переходным (булыжным, щебеночным, гравийным) дорожным покрытием на расстояние 175 км | 1т груза | - | - | - | - | 3112.13 | -
07-08-1-03-0175 | Перевозка грузов I класса автоцистернами объемом цистерны до 8 м3 по дорогам грунтовым, автозимникам на расстояние 175 км | 1т груза | - | - | - | - | 3886.79 | -
01-20-1-01-0176 | Перевозка грузов I класса автомобилями бортовыми грузоподъемностью до 20 т по дорогам с усовершенствованным (асфальтобетонным, цементобетонным, железобетонным, обработанным органическим вяжущим) дорожным покрытием на расстояние 176 км | 1т груза | - | - | - | - | 855.94 | -
01-20-2-01-0176 | Перевозка грузов II класса автомобилями бортовыми грузоподъемностью до 20 т по дорогам с усовершенствованным (асфальтобетонным, цементобетонным, железобетонным, обработанным органическим вяжущим) дорожным покрытием на расстояние 176 км | 1т груза | - | - | - | - | 1006.99 | -
01-20-3-01-0176 | Перевозка грузов III класса автомобилями бортовыми грузоподъемностью до 20 т по дорогам с усовершенствованным (асфальтобетонным, цементобетонным, железобетонным, обработанным органическим вяжущим) дорожным покрытием на расстояние 176 км | 1т груза | - | - | - | - | 1426.57 | -
01-20-4-01-0176 | Перевозка грузов IV класса автомобилями бортовыми грузоподъемностью до 20 т по дорогам с усовершенствованным (асфальтобетонным, цементобетонным, железобетонным, обработанным органическим вяжущим) дорожным покрытием на расстояние 176 км | 1т груза | - | - | - | - | 1902.09 | -
01-20-1-02-0176 | Перевозка грузов I класса автомобилями бортовыми грузоподъемностью до 20 т по дорогам с переходным (булыжным, щебеночным, гравийным) дорожным покрытием на расстояние 176 км | 1т груза | - | - | - | - | 1337.2 | -
01-20-2-02-0176 | Перевозка грузов II класса автомобилями бортовыми грузоподъемностью до 20 т по дорогам с переходным (булыжным, щебеночным, гравийным) дорожным покрытием на расстояние 176 км | 1т груза | - | - | - | - | 1573.18 | -
01-20-3-02-0176 | Перевозка грузов III класса автомобилями бортовыми грузоподъемностью до 20 т по дорогам с переходным (булыжным, щебеночным, гравийным) дорожным покрытием на расстояние 176 км | 1т груза | - | - | - | - | 2228.67 | -
01-20-4-02-0176 | Перевозка грузов IV класса автомобилями бортовыми грузоподъемностью до 20 т по дорогам с переходным (булыжным, щебеночным, гравийным) дорожным покрытием на расстояние 176 км | 1т груза | - | - | - | - | 2971.56 | -
01-20-1-03-0176 | Перевозка грузов I класса автомобилями бортовыми грузоподъемностью до 20 т по дорогам грунтовым, автозимникам на расстояние 176 км | 1т груза | - | - | - | - | 1654.75 | -
01-20-2-03-0176 | Перевозка грузов II класса автомобилями бортовыми грузоподъемностью до 20 т по дорогам грунтовым, автозимникам на расстояние 176 км | 1т груза | - | - | - | - | 1946.76 | -
01-20-3-03-0176 | Перевозка грузов III класса автомобилями бортовыми грузоподъемностью до 20 т по дорогам грунтовым, автозимникам на расстояние 176 км | 1т груза | - | - | - | - | 2757.92 | -
01-20-4-03-0176 | Перевозка грузов IV класса автомобилями бортовыми грузоподъемностью до 20 т по дорогам грунтовым, автозимникам на расстояние 176 км | 1т груза | - | - | - | - | 3677.22 | -
02-15-1-01-0176 | Перевозка грузов I класса автомобилями-самосвалами грузоподъемностью до 15 т по дорогам с усовершенствованным (асфальтобетонным, цементобетонным, железобетонным, обработанным органическим вяжущим) дорожным покрытием на расстояние 176 км | 1т груза | - | - | - | - | 845.7 | -
02-15-2-01-0176 | Перевозка грузов II класса автомобилями-самосвалами грузоподъемностью до 15 т по дорогам с усовершенствованным (асфальтобетонным, цементобетонным, железобетонным, обработанным органическим вяжущим) дорожным покрытием на расстояние 176 км | 1т груза | - | - | - | - | 994.94 | -
02-15-3-01-0176 | Перевозка грузов III класса автомобилями-самосвалами грузоподъемностью до 15 т по дорогам с усовершенствованным (асфальтобетонным, цементобетонным, железобетонным, обработанным органическим вяжущим) дорожным покрытием на расстояние 176 км | 1т груза | - | - | - | - | 1409.5 | -
02-15-4-01-0176 | Перевозка грузов IV класса автомобилями-самосвалами грузоподъемностью до 15 т по дорогам с усовершенствованным (асфальтобетонным, цементобетонным, железобетонным, обработанным органическим вяжущим) дорожным покрытием на расстояние 176 км | 1т груза | - | - | - | - | 1879.33 | -
02-15-1-02-0176 | Перевозка грузов I класса автомобилями-самосвалами грузоподъемностью до 15 т по дорогам с переходным (булыжным, щебеночным, гравийным) дорожным покрытием на расстояние 176 км | 1т груза | - | - | - | - | 1453.64 | -
02-15-2-02-0176 | Перевозка грузов II класса автомобилями-самосвалами грузоподъемностью до 15 т по дорогам с переходным (булыжным, щебеночным, гравийным) дорожным покрытием на расстояние 176 км | 1т груза | - | - | - | - | 1710.16 | -
02-15-3-02-0176 | Перевозка грузов III класса автомобилями-самосвалами грузоподъемностью до 15 т по дорогам с переходным (булыжным, щебеночным, гравийным) дорожным покрытием на расстояние 176 км | 1т груза | - | - | - | - | 2422.73 | -
02-15-4-02-0176 | Перевозка грузов IV класса автомобилями-самосвалами грузоподъемностью до 15 т по дорогам с переходным (булыжным, щебеночным, гравийным) дорожным покрытием на расстояние 176 км | 1т груза | - | - | - | - | 3230.31 | -
02-15-1-03-0176 | Перевозка грузов I класса автомобилями-самосвалами грузоподъемностью до 15 т по дорогам грунтовым, автозимникам на расстояние 176 км | 1т груза | - | - | - | - | 1844.07 | -
02-15-2-03-0176 | Перевозка грузов II класса автомобилями-самосвалами грузоподъемностью до 15 т по дорогам грунтовым, автозимникам на расстояние 176 км | 1т груза | - | - | - | - | 2169.49 | -
02-15-3-03-0176 | Перевозка грузов III класса автомобилями-самосвалами грузоподъемностью до 15 т по дорогам грунтовым, автозимникам на расстояние 176 км | 1т груза | - | - | - | - | 3073.45 | -
02-15-4-03-0176 | Перевозка грузов IV класса автомобилями-самосвалами грузоподъемностью до 15 т по дорогам грунтовым, автозимникам на расстояние 176 км | 1т груза | - | - | - | - | 4097.93 | -
03-25-1-01-0176 | Перевозка грузов I класса автомобилями-панелевозами грузоподъемностью до 25 т по дорогам с усовершенствованным (асфальтобетонным, цементобетонным, железобетонным, обработанным органическим вяжущим) дорожным покрытием на расстояние 176 км | 1т груза | - | - | - | - | 534.9 | -
03-25-2-01-0176 | Перевозка грузов II класса автомобилями-панелевозами грузоподъемностью до 25 т по дорогам с усовершенствованным (асфальтобетонным, цементобетонным, железобетонным, обработанным органическим вяжущим) дорожным покрытием на расстояние 176 км | 1т груза | - | - | - | - | 629.29 | -
03-25-3-01-0176 | Перевозка грузов III класса автомобилями-панелевозами грузоподъемностью до 25 т по дорогам с усовершенствованным (асфальтобетонным, цементобетонным, железобетонным, обработанным органическим вяжущим) дорожным покрытием на расстояние 176 км | 1т груза | - | - | - | - | 891.5 | -
03-25-4-01-0176 | Перевозка грузов IV класса автомобилями-панелевозами грузоподъемностью до 25 т по дорогам с усовершенствованным (асфальтобетонным, цементобетонным, железобетонным, обработанным органическим вяжущим) дорожным покрытием на расстояние 176 км | 1т груза | - | - | - | - | 1188.67 | -
03-25-1-02-0176 | Перевозка грузов I класса автомобилями-панелевозами грузоподъемностью до 25 т по дорогам с переходным (булыжным, щебеночным, гравийным) дорожным покрытием на расстояние 176 км | 1т груза | - | - | - | - | 881.37 | -
03-25-2-02-0176 | Перевозка грузов II класса автомобилями-панелевозами грузоподъемностью до 25 т по дорогам с переходным (булыжным, щебеночным, гравийным) дорожным покрытием на расстояние 176 км | 1т груза | - | - | - | - | 1036.91 | -
03-25-3-02-0176 | Перевозка грузов III класса автомобилями-панелевозами грузоподъемностью до 25 т по дорогам с переходным (булыжным, щебеночным, гравийным) дорожным покрытием на расстояние 176 км | 1т груза | - | - | - | - | 1468.95 | -
03-25-4-02-0176 | Перевозка грузов IV класса автомобилями-панелевозами грузоподъемностью до 25 т по дорогам с переходным (булыжным, щебеночным, гравийным) дорожным покрытием на расстояние 176 км | 1т груза | - | - | - | - | 1958.6 | -
03-25-1-03-0176 | Перевозка грузов I класса автомобилями-панелевозами грузоподъемностью до 25 т по дорогам грунтовым, автозимникам на расстояние 176 км | 1т груза | - | - | - | - | 1106.39 | -
03-25-2-03-0176 | Перевозка грузов II класса автомобилями-панелевозами грузоподъемностью до 25 т по дорогам грунтовым, автозимникам на расстояние 176 км | 1т груза | - | - | - | - | 1301.64 | -
03-25-3-03-0176 | Перевозка грузов III класса автомобилями-панелевозами грузоподъемностью до 25 т по дорогам грунтовым, автозимникам на расстояние 176 км | 1т груза | - | - | - | - | 1843.98 | -
03-25-4-03-0176 | Перевозка грузов IV класса автомобилями-панелевозами грузоподъемностью до 25 т по дорогам грунтовым, автозимникам на расстояние 176 км | 1т груза | - | - | - | - | 2458.64 | -
04-20-1-01-0176 | Перевозка грузов I класса автомобилями-трубоплетевозами грузоподъемностью до 20 т по дорогам с усовершенствованным (асфальтобетонным, цементобетонным, железобетонным, обработанным органическим вяжущим) дорожным покрытием на расстояние 176 км | 1т груза | - | - | - | - | 924 | -
04-20-2-01-0176 | Перевозка грузов II класса автомобилями-трубоплетевозами грузоподъемностью до 20 т по дорогам с усовершенствованным (асфальтобетонным, цементобетонным, железобетонным, обработанным органическим вяжущим) дорожным покрытием на расстояние 176 км | 1т груза | - | - | - | - | 1087.06 | -
04-20-3-01-0176 | Перевозка грузов III класса автомобилями-трубоплетевозами грузоподъемностью до 20 т по дорогам с усовершенствованным (асфальтобетонным, цементобетонным, железобетонным, обработанным органическим вяжущим) дорожным покрытием на расстояние 176 км | 1т груза | - | - | - | - | 1540 | -
04-20-4-01-0176 | Перевозка грузов IV класса автомобилями-трубоплетевозами грузоподъемностью до 20 т по дорогам с усовершенствованным (асфальтобетонным, цементобетонным, железобетонным, обработанным органическим вяжущим) дорожным покрытием на расстояние 176 км | 1т груза | - | - | - | - | 2053.33 | -
04-20-1-02-0176 | Перевозка грузов I класса автомобилями-трубоплетевозами грузоподъемностью до 20 т по дорогам с переходным (булыжным, щебеночным, гравийным) дорожным покрытием на расстояние 176 км | 1т груза | - | - | - | - | 1395.79 | -
04-20-2-02-0176 | Перевозка грузов II класса автомобилями-трубоплетевозами грузоподъемностью до 20 т по дорогам с переходным (булыжным, щебеночным, гравийным) дорожным покрытием на расстояние 176 км | 1т груза | - | - | - | - | 1642.11 | -
04-20-3-02-0176 | Перевозка грузов III класса автомобилями-трубоплетевозами грузоподъемностью до 20 т по дорогам с переходным (булыжным, щебеночным, гравийным) дорожным покрытием на расстояние 176 км | 1т груза | - | - | - | - | 2326.32 | -
04-20-4-02-0176 | Перевозка грузов IV класса автомобилями-трубоплетевозами грузоподъемностью до 20 т по дорогам с переходным (булыжным, щебеночным, гравийным) дорожным покрытием на расстояние 176 км | 1т груза | - | - | - | - | 3101.76 | -
04-20-1-03-0176 | Перевозка грузов I класса автомобилями-трубоплетевозами грузоподъемностью до 20 т по дорогам грунтовым, автозимникам на расстояние 176 км | 1т груза | - | - | - | - | 1709.95 | -
04-20-2-03-0176 | Перевозка грузов II класса автомобилями-трубоплетевозами грузоподъемностью до 20 т по дорогам грунтовым, автозимникам на расстояние 176 км | 1т груза | - | - | - | - | 2011.71 | -
04-20-3-03-0176 | Перевозка грузов III класса автомобилями-трубоплетевозами грузоподъемностью до 20 т по дорогам грунтовым, автозимникам на расстояние 176 км | 1т груза | - | - | - | - | 2849.92 | -
04-20-4-03-0176 | Перевозка грузов IV класса автомобилями-трубоплетевозами грузоподъемностью до 20 т по дорогам грунтовым, автозимникам на расстояние 176 км | 1т груза | - | - | - | - | 3799.89 | -
06-16-1-01-0176 | Перевозка грузов I класса автобитумовозами объемом цистерны до 16 м3 по дорогам с усовершенствованным (асфальтобетонным, цементобетонным, железобетонным, обработанным органическим вяжущим) дорожным покрытием на расстояние 176 км | 1т груза | - | - | - | - | 1160.28 | -
06-16-2-01-0176 | Перевозка грузов II класса автобитумовозами объемом цистерны до 16 м3 по дорогам с усовершенствованным (асфальтобетонным, цементобетонным, железобетонным, обработанным органическим вяжущим) дорожным покрытием на расстояние 176 км | 1т груза | - | - | - | - | 1365.04 | -
06-16-1-02-0176 | Перевозка грузов I класса автобитумовозами объемом цистерны до 16 м3 по дорогам с переходным (булыжным, щебеночным, гравийным) дорожным покрытием на расстояние 176 км | 1т груза | - | - | - | - | 1848.95 | -
06-16-2-02-0176 | Перевозка грузов II класса автобитумовозами объемом цистерны до 16 м3 по дорогам с переходным (булыжным, щебеночным, гравийным) дорожным покрытием на расстояние 176 км | 1т груза | - | - | - | - | 2175.24 | -
06-16-1-03-0176 | Перевозка грузов I класса автобитумовозами объемом цистерны до 16 м3 по дорогам грунтовым, автозимникам на расстояние 176 км | 1т груза | - | - | - | - | 2300.26 | -
06-16-2-03-0176 | Перевозка грузов II класса автобитумовозами объемом цистерны до 16 м3 по дорогам грунтовым, автозимникам на расстояние 176 км | 1т груза | - | - | - | - | 2706.19 | -
07-08-1-01-0176 | Перевозка грузов I класса автоцистернами объемом цистерны до 8 м3 по дорогам с усовершенствованным (асфальтобетонным, цементобетонным, железобетонным, обработанным органическим вяжущим) дорожным покрытием на расстояние 176 км | 1т груза | - | - | - | - | 1929.9 | -
07-08-1-02-0176 | Перевозка грузов I класса автоцистернами объемом цистерны до 8 м3 по дорогам с переходным (булыжным, щебеночным, гравийным) дорожным покрытием на расстояние 176 км | 1т груза | - | - | - | - | 3125.63 | -
07-08-1-03-0176 | Перевозка грузов I класса автоцистернами объемом цистерны до 8 м3 по дорогам грунтовым, автозимникам на расстояние 176 км | 1т груза | - | - | - | - | 3905.69 | -
01-20-1-01-0177 | Перевозка грузов I класса автомобилями бортовыми грузоподъемностью до 20 т по дорогам с усовершенствованным (асфальтобетонным, цементобетонным, железобетонным, обработанным органическим вяжущим) дорожным покрытием на расстояние 177 км | 1т груза | - | - | - | - | 858.14 | -
01-20-2-01-0177 | Перевозка грузов II класса автомобилями бортовыми грузоподъемностью до 20 т по дорогам с усовершенствованным (асфальтобетонным, цементобетонным, железобетонным, обработанным органическим вяжущим) дорожным покрытием на расстояние 177 км | 1т груза | - | - | - | - | 1009.58 | -
01-20-3-01-0177 | Перевозка грузов III класса автомобилями бортовыми грузоподъемностью до 20 т по дорогам с усовершенствованным (асфальтобетонным, цементобетонным, железобетонным, обработанным органическим вяжущим) дорожным покрытием на расстояние 177 км | 1т груза | - | - | - | - | 1430.23 | -
01-20-4-01-0177 | Перевозка грузов IV класса автомобилями бортовыми грузоподъемностью до 20 т по дорогам с усовершенствованным (асфальтобетонным, цементобетонным, железобетонным, обработанным органическим вяжущим) дорожным покрытием на расстояние 177 км | 1т груза | - | - | - | - | 1906.98 | -
01-20-1-02-0177 | Перевозка грузов I класса автомобилями бортовыми грузоподъемностью до 20 т по дорогам с переходным (булыжным, щебеночным, гравийным) дорожным покрытием на расстояние 177 км | 1т груза | - | - | - | - | 1343.79 | -
01-20-2-02-0177 | Перевозка грузов II класса автомобилями бортовыми грузоподъемностью до 20 т по дорогам с переходным (булыжным, щебеночным, гравийным) дорожным покрытием на расстояние 177 км | 1т груза | - | - | - | - | 1580.93 | -
01-20-3-02-0177 | Перевозка грузов III класса автомобилями бортовыми грузоподъемностью до 20 т по дорогам с переходным (булыжным, щебеночным, гравийным) дорожным покрытием на расстояние 177 км | 1т груза | - | - | - | - | 2239.65 | -
01-20-4-02-0177 | Перевозка грузов IV класса автомобилями бортовыми грузоподъемностью до 20 т по дорогам с переходным (булыжным, щебеночным, гравийным) дорожным покрытием на расстояние 177 км | 1т груза | - | - | - | - | 2986.2 | -
01-20-1-03-0177 | Перевозка грузов I класса автомобилями бортовыми грузоподъемностью до 20 т по дорогам грунтовым, автозимникам на расстояние 177 км | 1т груза | - | - | - | - | 1662.44 | -
01-20-2-03-0177 | Перевозка грузов II класса автомобилями бортовыми грузоподъемностью до 20 т по дорогам грунтовым, автозимникам на расстояние 177 км | 1т груза | - | - | - | - | 1955.81 | -
01-20-3-03-0177 | Перевозка грузов III класса автомобилями бортовыми грузоподъемностью до 20 т по дорогам грунтовым, автозимникам на расстояние 177 км | 1т груза | - | - | - | - | 2770.73 | -
01-20-4-03-0177 | Перевозка грузов IV класса автомобилями бортовыми грузоподъемностью до 20 т по дорогам грунтовым, автозимникам на расстояние 177 км | 1т груза | - | - | - | - | 3694.31 | -
02-15-1-01-0177 | Перевозка грузов I класса автомобилями-самосвалами грузоподъемностью до 15 т по дорогам с усовершенствованным (асфальтобетонным, цементобетонным, железобетонным, обработанным органическим вяжущим) дорожным покрытием на расстояние 177 км | 1т груза | - | - | - | - | 851.11 | -
02-15-2-01-0177 | Перевозка грузов II класса автомобилями-самосвалами грузоподъемностью до 15 т по дорогам с усовершенствованным (асфальтобетонным, цементобетонным, железобетонным, обработанным органическим вяжущим) дорожным покрытием на расстояние 177 км | 1т груза | - | - | - | - | 1001.31 | -
02-15-3-01-0177 | Перевозка грузов III класса автомобилями-самосвалами грузоподъемностью до 15 т по дорогам с усовершенствованным (асфальтобетонным, цементобетонным, железобетонным, обработанным органическим вяжущим) дорожным покрытием на расстояние 177 км | 1т груза | - | - | - | - | 1418.52 | -
02-15-4-01-0177 | Перевозка грузов IV класса автомобилями-самосвалами грузоподъемностью до 15 т по дорогам с усовершенствованным (асфальтобетонным, цементобетонным, железобетонным, обработанным органическим вяжущим) дорожным покрытием на расстояние 177 км | 1т груза | - | - | - | - | 1891.36 | -
02-15-1-02-0177 | Перевозка грузов I класса автомобилями-самосвалами грузоподъемностью до 15 т по дорогам с переходным (булыжным, щебеночным, гравийным) дорожным покрытием на расстояние 177 км | 1т груза | - | - | - | - | 1461.74 | -
02-15-2-02-0177 | Перевозка грузов II класса автомобилями-самосвалами грузоподъемностью до 15 т по дорогам с переходным (булыжным, щебеночным, гравийным) дорожным покрытием на расстояние 177 км | 1т груза | - | - | - | - | 1719.69 | -
02-15-3-02-0177 | Перевозка грузов III класса автомобилями-самосвалами грузоподъемностью до 15 т по дорогам с переходным (булыжным, щебеночным, гравийным) дорожным покрытием на расстояние 177 км | 1т груза | - | - | - | - | 2436.23 | -
02-15-4-02-0177 | Перевозка грузов IV класса автомобилями-самосвалами грузоподъемностью до 15 т по дорогам с переходным (булыжным, щебеночным, гравийным) дорожным покрытием на расстояние 177 км | 1т груза | - | - | - | - | 3248.31 | -
02-15-1-03-0177 | Перевозка грузов I класса автомобилями-самосвалами грузоподъемностью до 15 т по дорогам грунтовым, автозимникам на расстояние 177 км | 1т груза | - | - | - | - | 1853.52 | -
02-15-2-03-0177 | Перевозка грузов II класса автомобилями-самосвалами грузоподъемностью до 15 т по дорогам грунтовым, автозимникам на расстояние 177 км | 1т груза | - | - | - | - | 2180.61 | -
02-15-3-03-0177 | Перевозка грузов III класса автомобилями-самосвалами грузоподъемностью до 15 т по дорогам грунтовым, автозимникам на расстояние 177 км | 1т груза | - | - | - | - | 3089.2 | -
02-15-4-03-0177 | Перевозка грузов IV класса автомобилями-самосвалами грузоподъемностью до 15 т по дорогам грунтовым, автозимникам на расстояние 177 км | 1т груза | - | - | - | - | 4118.93 | -
03-25-1-01-0177 | Перевозка грузов I класса автомобилями-панелевозами грузоподъемностью до 25 т по дорогам с усовершенствованным (асфальтобетонным, цементобетонным, железобетонным, обработанным органическим вяжущим) дорожным покрытием на расстояние 177 км | 1т груза | - | - | - | - | 537.23 | -
03-25-2-01-0177 | Перевозка грузов II класса автомобилями-панелевозами грузоподъемностью до 25 т по дорогам с усовершенствованным (асфальтобетонным, цементобетонным, железобетонным, обработанным органическим вяжущим) дорожным покрытием на расстояние 177 км | 1т груза | - | - | - | - | 632.04 | -
03-25-3-01-0177 | Перевозка грузов III класса автомобилями-панелевозами грузоподъемностью до 25 т по дорогам с усовершенствованным (асфальтобетонным, цементобетонным, железобетонным, обработанным органическим вяжущим) дорожным покрытием на расстояние 177 км | 1т груза | - | - | - | - | 895.38 | -
03-25-4-01-0177 | Перевозка грузов IV класса автомобилями-панелевозами грузоподъемностью до 25 т по дорогам с усовершенствованным (асфальтобетонным, цементобетонным, железобетонным, обработанным органическим вяжущим) дорожным покрытием на расстояние 177 км | 1т груза | - | - | - | - | 1193.84 | -
03-25-1-02-0177 | Перевозка грузов I класса автомобилями-панелевозами грузоподъемностью до 25 т по дорогам с переходным (булыжным, щебеночным, гравийным) дорожным покрытием на расстояние 177 км | 1т груза | - | - | - | - | 886.05 | -
03-25-2-02-0177 | Перевозка грузов II класса автомобилями-панелевозами грузоподъемностью до 25 т по дорогам с переходным (булыжным, щебеночным, гравийным) дорожным покрытием на расстояние 177 км | 1т груза | - | - | - | - | 1042.41 | -
03-25-3-02-0177 | Перевозка грузов III класса автомобилями-панелевозами грузоподъемностью до 25 т по дорогам с переходным (булыжным, щебеночным, гравийным) дорожным покрытием на расстояние 177 км | 1т груза | - | - | - | - | 1476.75 | -
03-25-4-02-0177 | Перевозка грузов IV класса автомобилями-панелевозами грузоподъемностью до 25 т по дорогам с переходным (булыжным, щебеночным, гравийным) дорожным покрытием на расстояние 177 км | 1т груза | - | - | - | - | 1969 | -
03-25-1-03-0177 | Перевозка грузов I класса автомобилями-панелевозами грузоподъемностью до 25 т по дорогам грунтовым, автозимникам на расстояние 177 км | 1т груза | - | - | - | - | 1111.84 | -
03-25-2-03-0177 | Перевозка грузов II класса автомобилями-панелевозами грузоподъемностью до 25 т по дорогам грунтовым, автозимникам на расстояние 177 км | 1т груза | - | - | - | - | 1308.05 | -
03-25-3-03-0177 | Перевозка грузов III класса автомобилями-панелевозами грузоподъемностью до 25 т по дорогам грунтовым, автозимникам на расстояние 177 км | 1т груза | - | - | - | - | 1853.07 | -
03-25-4-03-0177 | Перевозка грузов IV класса автомобилями-панелевозами грузоподъемностью до 25 т по дорогам грунтовым, автозимникам на расстояние 177 км | 1т груза | - | - | - | - | 2470.76 | -
04-20-1-01-0177 | Перевозка грузов I класса автомобилями-трубоплетевозами грузоподъемностью до 20 т по дорогам с усовершенствованным (асфальтобетонным, цементобетонным, железобетонным, обработанным органическим вяжущим) дорожным покрытием на расстояние 177 км | 1т груза | - | - | - | - | 928.35 | -
04-20-2-01-0177 | Перевозка грузов II класса автомобилями-трубоплетевозами грузоподъемностью до 20 т по дорогам с усовершенствованным (асфальтобетонным, цементобетонным, железобетонным, обработанным органическим вяжущим) дорожным покрытием на расстояние 177 км | 1т груза | - | - | - | - | 1092.18 | -
04-20-3-01-0177 | Перевозка грузов III класса автомобилями-трубоплетевозами грузоподъемностью до 20 т по дорогам с усовершенствованным (асфальтобетонным, цементобетонным, железобетонным, обработанным органическим вяжущим) дорожным покрытием на расстояние 177 км | 1т груза | - | - | - | - | 1547.25 | -
04-20-4-01-0177 | Перевозка грузов IV класса автомобилями-трубоплетевозами грузоподъемностью до 20 т по дорогам с усовершенствованным (асфальтобетонным, цементобетонным, железобетонным, обработанным органическим вяжущим) дорожным покрытием на расстояние 177 км | 1т груза | - | - | - | - | 2063 | -
04-20-1-02-0177 | Перевозка грузов I класса автомобилями-трубоплетевозами грузоподъемностью до 20 т по дорогам с переходным (булыжным, щебеночным, гравийным) дорожным покрытием на расстояние 177 км | 1т груза | - | - | - | - | 1402.31 | -
04-20-2-02-0177 | Перевозка грузов II класса автомобилями-трубоплетевозами грузоподъемностью до 20 т по дорогам с переходным (булыжным, щебеночным, гравийным) дорожным покрытием на расстояние 177 км | 1т груза | - | - | - | - | 1649.78 | -
04-20-3-02-0177 | Перевозка грузов III класса автомобилями-трубоплетевозами грузоподъемностью до 20 т по дорогам с переходным (булыжным, щебеночным, гравийным) дорожным покрытием на расстояние 177 км | 1т груза | - | - | - | - | 2337.18 | -
04-20-4-02-0177 | Перевозка грузов IV класса автомобилями-трубоплетевозами грузоподъемностью до 20 т по дорогам с переходным (булыжным, щебеночным, гравийным) дорожным покрытием на расстояние 177 км | 1т груза | - | - | - | - | 3116.24 | -
04-20-1-03-0177 | Перевозка грузов I класса автомобилями-трубоплетевозами грузоподъемностью до 20 т по дорогам грунтовым, автозимникам на расстояние 177 км | 1т груза | - | - | - | - | 1717.56 | -
04-20-2-03-0177 | Перевозка грузов II класса автомобилями-трубоплетевозами грузоподъемностью до 20 т по дорогам грунтовым, автозимникам на расстояние 177 км | 1т груза | - | - | - | - | 2020.66 | -
04-20-3-03-0177 | Перевозка грузов III класса автомобилями-трубоплетевозами грузоподъемностью до 20 т по дорогам грунтовым, автозимникам на расстояние 177 км | 1т груза | - | - | - | - | 2862.6 | -
04-20-4-03-0177 | Перевозка грузов IV класса автомобилями-трубоплетевозами грузоподъемностью до 20 т по дорогам грунтовым, автозимникам на расстояние 177 км | 1т груза | - | - | - | - | 3816.8 | -
06-16-1-01-0177 | Перевозка грузов I класса автобитумовозами объемом цистерны до 16 м3 по дорогам с усовершенствованным (асфальтобетонным, цементобетонным, железобетонным, обработанным органическим вяжущим) дорожным покрытием на расстояние 177 км | 1т груза | - | - | - | - | 1164.96 | -
06-16-2-01-0177 | Перевозка грузов II класса автобитумовозами объемом цистерны до 16 м3 по дорогам с усовершенствованным (асфальтобетонным, цементобетонным, железобетонным, обработанным органическим вяжущим) дорожным покрытием на расстояние 177 км | 1т груза | - | - | - | - | 1370.54 | -
06-16-1-02-0177 | Перевозка грузов I класса автобитумовозами объемом цистерны до 16 м3 по дорогам с переходным (булыжным, щебеночным, гравийным) дорожным покрытием на расстояние 177 км | 1т груза | - | - | - | - | 1858.32 | -
06-16-2-02-0177 | Перевозка грузов II класса автобитумовозами объемом цистерны до 16 м3 по дорогам с переходным (булыжным, щебеночным, гравийным) дорожным покрытием на расстояние 177 км | 1т груза | - | - | - | - | 2186.26 | -
06-16-1-03-0177 | Перевозка грузов I класса автобитумовозами объемом цистерны до 16 м3 по дорогам грунтовым, автозимникам на расстояние 177 км | 1т груза | - | - | - | - | 2311.19 | -
06-16-2-03-0177 | Перевозка грузов II класса автобитумовозами объемом цистерны до 16 м3 по дорогам грунтовым, автозимникам на расстояние 177 км | 1т груза | - | - | - | - | 2719.05 | -
07-08-1-01-0177 | Перевозка грузов I класса автоцистернами объемом цистерны до 8 м3 по дорогам с усовершенствованным (асфальтобетонным, цементобетонным, железобетонным, обработанным органическим вяжущим) дорожным покрытием на расстояние 177 км | 1т груза | - | - | - | - | 1938 | -
07-08-1-02-0177 | Перевозка грузов I класса автоцистернами объемом цистерны до 8 м3 по дорогам с переходным (булыжным, щебеночным, гравийным) дорожным покрытием на расстояние 177 км | 1т груза | - | - | - | - | 3141.82 | -
07-08-1-03-0177 | Перевозка грузов I класса автоцистернами объемом цистерны до 8 м3 по дорогам грунтовым, автозимникам на расстояние 177 км | 1т груза | - | - | - | - | 3924.58 | -
01-20-1-01-0178 | Перевозка грузов I класса автомобилями бортовыми грузоподъемностью до 20 т по дорогам с усовершенствованным (асфальтобетонным, цементобетонным, железобетонным, обработанным органическим вяжущим) дорожным покрытием на расстояние 178 км | 1т груза | - | - | - | - | 862.53 | -
01-20-2-01-0178 | Перевозка грузов II класса автомобилями бортовыми грузоподъемностью до 20 т по дорогам с усовершенствованным (асфальтобетонным, цементобетонным, железобетонным, обработанным органическим вяжущим) дорожным покрытием на расстояние 178 км | 1т груза | - | - | - | - | 1014.74 | -
01-20-3-01-0178 | Перевозка грузов III класса автомобилями бортовыми грузоподъемностью до 20 т по дорогам с усовершенствованным (асфальтобетонным, цементобетонным, железобетонным, обработанным органическим вяжущим) дорожным покрытием на расстояние 178 км | 1т груза | - | - | - | - | 1437.55 | -
01-20-4-01-0178 | Перевозка грузов IV класса автомобилями бортовыми грузоподъемностью до 20 т по дорогам с усовершенствованным (асфальтобетонным, цементобетонным, железобетонным, обработанным органическим вяжущим) дорожным покрытием на расстояние 178 км | 1т груза | - | - | - | - | 1916.73 | -
01-20-1-02-0178 | Перевозка грузов I класса автомобилями бортовыми грузоподъемностью до 20 т по дорогам с переходным (булыжным, щебеночным, гравийным) дорожным покрытием на расстояние 178 км | 1т груза | - | - | - | - | 1349.29 | -
01-20-2-02-0178 | Перевозка грузов II класса автомобилями бортовыми грузоподъемностью до 20 т по дорогам с переходным (булыжным, щебеночным, гравийным) дорожным покрытием на расстояние 178 км | 1т груза | - | - | - | - | 1587.4 | -
01-20-3-02-0178 | Перевозка грузов III класса автомобилями бортовыми грузоподъемностью до 20 т по дорогам с переходным (булыжным, щебеночным, гравийным) дорожным покрытием на расстояние 178 км | 1т груза | - | - | - | - | 2248.82 | -
01-20-4-02-0178 | Перевозка грузов IV класса автомобилями бортовыми грузоподъемностью до 20 т по дорогам с переходным (булыжным, щебеночным, гравийным) дорожным покрытием на расстояние 178 км | 1т груза | - | - | - | - | 2998.42 | -
01-20-1-03-0178 | Перевозка грузов I класса автомобилями бортовыми грузоподъемностью до 20 т по дорогам грунтовым, автозимникам на расстояние 178 км | 1т груза | - | - | - | - | 1670.13 | -
01-20-2-03-0178 | Перевозка грузов II класса автомобилями бортовыми грузоподъемностью до 20 т по дорогам грунтовым, автозимникам на расстояние 178 км | 1т груза | - | - | - | - | 1964.86 | -
01-20-3-03-0178 | Перевозка грузов III класса автомобилями бортовыми грузоподъемностью до 20 т по дорогам грунтовым, автозимникам на расстояние 178 км | 1т груза | - | - | - | - | 2783.55 | -
01-20-4-03-0178 | Перевозка грузов IV класса автомобилями бортовыми грузоподъемностью до 20 т по дорогам грунтовым, автозимникам на расстояние 178 км | 1т груза | - | - | - | - | 3711.4 | -
02-15-1-01-0178 | Перевозка грузов I класса автомобилями-самосвалами грузоподъемностью до 15 т по дорогам с усовершенствованным (асфальтобетонным, цементобетонным, железобетонным, обработанным органическим вяжущим) дорожным покрытием на расстояние 178 км | 1т груза | - | - | - | - | 855.16 | -
02-15-2-01-0178 | Перевозка грузов II класса автомобилями-самосвалами грузоподъемностью до 15 т по дорогам с усовершенствованным (асфальтобетонным, цементобетонным, железобетонным, обработанным органическим вяжущим) дорожным покрытием на расстояние 178 км | 1т груза | - | - | - | - | 1006.07 | -
02-15-3-01-0178 | Перевозка грузов III класса автомобилями-самосвалами грузоподъемностью до 15 т по дорогам с усовершенствованным (асфальтобетонным, цементобетонным, железобетонным, обработанным органическим вяжущим) дорожным покрытием на расстояние 178 км | 1т груза | - | - | - | - | 1425.27 | -
02-15-4-01-0178 | Перевозка грузов IV класса автомобилями-самосвалами грузоподъемностью до 15 т по дорогам с усовершенствованным (асфальтобетонным, цементобетонным, железобетонным, обработанным органическим вяжущим) дорожным покрытием на расстояние 178 км | 1т груза | - | - | - | - | 1900.36 | -
02-15-1-02-0178 | Перевозка грузов I класса автомобилями-самосвалами грузоподъемностью до 15 т по дорогам с переходным (булыжным, щебеночным, гравийным) дорожным покрытием на расстояние 178 км | 1т груза | - | - | - | - | 1468.5 | -
02-15-2-02-0178 | Перевозка грузов II класса автомобилями-самосвалами грузоподъемностью до 15 т по дорогам с переходным (булыжным, щебеночным, гравийным) дорожным покрытием на расстояние 178 км | 1т груза | - | - | - | - | 1727.65 | -
02-15-3-02-0178 | Перевозка грузов III класса автомобилями-самосвалами грузоподъемностью до 15 т по дорогам с переходным (булыжным, щебеночным, гравийным) дорожным покрытием на расстояние 178 км | 1т груза | - | - | - | - | 2447.5 | -
02-15-4-02-0178 | Перевозка грузов IV класса автомобилями-самосвалами грузоподъемностью до 15 т по дорогам с переходным (булыжным, щебеночным, гравийным) дорожным покрытием на расстояние 178 км | 1т груза | - | - | - | - | 3263.33 | -
02-15-1-03-0178 | Перевозка грузов I класса автомобилями-самосвалами грузоподъемностью до 15 т по дорогам грунтовым, автозимникам на расстояние 178 км | 1т груза | - | - | - | - | 1862.98 | -
02-15-2-03-0178 | Перевозка грузов II класса автомобилями-самосвалами грузоподъемностью до 15 т по дорогам грунтовым, автозимникам на расстояние 178 км | 1т груза | - | - | - | - | 2191.74 | -
02-15-3-03-0178 | Перевозка грузов III класса автомобилями-самосвалами грузоподъемностью до 15 т по дорогам грунтовым, автозимникам на расстояние 178 км | 1т груза | - | - | - | - | 3104.97 | -
02-15-4-03-0178 | Перевозка грузов IV класса автомобилями-самосвалами грузоподъемностью до 15 т по дорогам грунтовым, автозимникам на расстояние 178 км | 1т груза | - | - | - | - | 4139.96 | -
03-25-1-01-0178 | Перевозка грузов I класса автомобилями-панелевозами грузоподъемностью до 25 т по дорогам с усовершенствованным (асфальтобетонным, цементобетонным, железобетонным, обработанным органическим вяжущим) дорожным покрытием на расстояние 178 км | 1т груза | - | - | - | - | 539.57 | -
03-25-2-01-0178 | Перевозка грузов II класса автомобилями-панелевозами грузоподъемностью до 25 т по дорогам с усовершенствованным (асфальтобетонным, цементобетонным, железобетонным, обработанным органическим вяжущим) дорожным покрытием на расстояние 178 км | 1т груза | - | - | - | - | 634.79 | -
03-25-3-01-0178 | Перевозка грузов III класса автомобилями-панелевозами грузоподъемностью до 25 т по дорогам с усовершенствованным (асфальтобетонным, цементобетонным, железобетонным, обработанным органическим вяжущим) дорожным покрытием на расстояние 178 км | 1т груза | - | - | - | - | 899.28 | -
03-25-4-01-0178 | Перевозка грузов IV класса автомобилями-панелевозами грузоподъемностью до 25 т по дорогам с усовершенствованным (асфальтобетонным, цементобетонным, железобетонным, обработанным органическим вяжущим) дорожным покрытием на расстояние 178 км | 1т груза | - | - | - | - | 1199.04 | -
03-25-1-02-0178 | Перевозка грузов I класса автомобилями-панелевозами грузоподъемностью до 25 т по дорогам с переходным (булыжным, щебеночным, гравийным) дорожным покрытием на расстояние 178 км | 1т груза | - | - | - | - | 889.94 | -
03-25-2-02-0178 | Перевозка грузов II класса автомобилями-панелевозами грузоподъемностью до 25 т по дорогам с переходным (булыжным, щебеночным, гравийным) дорожным покрытием на расстояние 178 км | 1т груза | - | - | - | - | 1046.99 | -
03-25-3-02-0178 | Перевозка грузов III класса автомобилями-панелевозами грузоподъемностью до 25 т по дорогам с переходным (булыжным, щебеночным, гравийным) дорожным покрытием на расстояние 178 км | 1т груза | - | - | - | - | 1483.23 | -
03-25-4-02-0178 | Перевозка грузов IV класса автомобилями-панелевозами грузоподъемностью до 25 т по дорогам с переходным (булыжным, щебеночным, гравийным) дорожным покрытием на расстояние 178 км | 1т груза | - | - | - | - | 1977.64 | -
03-25-1-03-0178 | Перевозка грузов I класса автомобилями-панелевозами грузоподъемностью до 25 т по дорогам грунтовым, автозимникам на расстояние 178 км | 1т груза | - | - | - | - | 1117.29 | -
03-25-2-03-0178 | Перевозка грузов II класса автомобилями-панелевозами грузоподъемностью до 25 т по дорогам грунтовым, автозимникам на расстояние 178 км | 1т груза | - | - | - | - | 1314.46 | -
03-25-3-03-0178 | Перевозка грузов III класса автомобилями-панелевозами грузоподъемностью до 25 т по дорогам грунтовым, автозимникам на расстояние 178 км | 1т груза | - | - | - | - | 1862.15 | -
03-25-4-03-0178 | Перевозка грузов IV класса автомобилями-панелевозами грузоподъемностью до 25 т по дорогам грунтовым, автозимникам на расстояние 178 км | 1т груза | - | - | - | - | 2482.87 | -
04-20-1-01-0178 | Перевозка грузов I класса автомобилями-трубоплетевозами грузоподъемностью до 20 т по дорогам с усовершенствованным (асфальтобетонным, цементобетонным, железобетонным, обработанным органическим вяжущим) дорожным покрытием на расстояние 178 км | 1т груза | - | - | - | - | 931.61 | -
04-20-2-01-0178 | Перевозка грузов II класса автомобилями-трубоплетевозами грузоподъемностью до 20 т по дорогам с усовершенствованным (асфальтобетонным, цементобетонным, железобетонным, обработанным органическим вяжущим) дорожным покрытием на расстояние 178 км | 1т груза | - | - | - | - | 1096.01 | -
04-20-3-01-0178 | Перевозка грузов III класса автомобилями-трубоплетевозами грузоподъемностью до 20 т по дорогам с усовершенствованным (асфальтобетонным, цементобетонным, железобетонным, обработанным органическим вяжущим) дорожным покрытием на расстояние 178 км | 1т груза | - | - | - | - | 1552.68 | -
04-20-4-01-0178 | Перевозка грузов IV класса автомобилями-трубоплетевозами грузоподъемностью до 20 т по дорогам с усовершенствованным (асфальтобетонным, цементобетонным, железобетонным, обработанным органическим вяжущим) дорожным покрытием на расстояние 178 км | 1т груза | - | - | - | - | 2070.24 | -
04-20-1-02-0178 | Перевозка грузов I класса автомобилями-трубоплетевозами грузоподъемностью до 20 т по дорогам с переходным (булыжным, щебеночным, гравийным) дорожным покрытием на расстояние 178 км | 1т груза | - | - | - | - | 1407.75 | -
04-20-2-02-0178 | Перевозка грузов II класса автомобилями-трубоплетевозами грузоподъемностью до 20 т по дорогам с переходным (булыжным, щебеночным, гравийным) дорожным покрытием на расстояние 178 км | 1т груза | - | - | - | - | 1656.18 | -
04-20-3-02-0178 | Перевозка грузов III класса автомобилями-трубоплетевозами грузоподъемностью до 20 т по дорогам с переходным (булыжным, щебеночным, гравийным) дорожным покрытием на расстояние 178 км | 1т груза | - | - | - | - | 2346.25 | -
04-20-4-02-0178 | Перевозка грузов IV класса автомобилями-трубоплетевозами грузоподъемностью до 20 т по дорогам с переходным (булыжным, щебеночным, гравийным) дорожным покрытием на расстояние 178 км | 1т груза | - | - | - | - | 3128.33 | -
04-20-1-03-0178 | Перевозка грузов I класса автомобилями-трубоплетевозами грузоподъемностью до 20 т по дорогам грунтовым, автозимникам на расстояние 178 км | 1т груза | - | - | - | - | 1725.17 | -
04-20-2-03-0178 | Перевозка грузов II класса автомобилями-трубоплетевозами грузоподъемностью до 20 т по дорогам грунтовым, автозимникам на расстояние 178 км | 1т груза | - | - | - | - | 2029.61 | -
04-20-3-03-0178 | Перевозка грузов III класса автомобилями-трубоплетевозами грузоподъемностью до 20 т по дорогам грунтовым, автозимникам на расстояние 178 км | 1т груза | - | - | - | - | 2875.28 | -
04-20-4-03-0178 | Перевозка грузов IV класса автомобилями-трубоплетевозами грузоподъемностью до 20 т по дорогам грунтовым, автозимникам на расстояние 178 км | 1т груза | - | - | - | - | 3833.71 | -
06-16-1-01-0178 | Перевозка грузов I класса автобитумовозами объемом цистерны до 16 м3 по дорогам с усовершенствованным (асфальтобетонным, цементобетонным, железобетонным, обработанным органическим вяжущим) дорожным покрытием на расстояние 178 км | 1т груза | - | - | - | - | 1169.65 | -
06-16-2-01-0178 | Перевозка грузов II класса автобитумовозами объемом цистерны до 16 м3 по дорогам с усовершенствованным (асфальтобетонным, цементобетонным, железобетонным, обработанным органическим вяжущим) дорожным покрытием на расстояние 178 км | 1т груза | - | - | - | - | 1376.06 | -
06-16-1-02-0178 | Перевозка грузов I класса автобитумовозами объемом цистерны до 16 м3 по дорогам с переходным (булыжным, щебеночным, гравийным) дорожным покрытием на расстояние 178 км | 1т груза | - | - | - | - | 1866.13 | -
06-16-2-02-0178 | Перевозка грузов II класса автобитумовозами объемом цистерны до 16 м3 по дорогам с переходным (булыжным, щебеночным, гравийным) дорожным покрытием на расстояние 178 км | 1т груза | - | - | - | - | 2195.45 | -
06-16-1-03-0178 | Перевозка грузов I класса автобитумовозами объемом цистерны до 16 м3 по дорогам грунтовым, автозимникам на расстояние 178 км | 1т груза | - | - | - | - | 2322.12 | -
06-16-2-03-0178 | Перевозка грузов II класса автобитумовозами объемом цистерны до 16 м3 по дорогам грунтовым, автозимникам на расстояние 178 км | 1т груза | - | - | - | - | 2731.91 | -
07-08-1-01-0178 | Перевозка грузов I класса автоцистернами объемом цистерны до 8 м3 по дорогам с усовершенствованным (асфальтобетонным, цементобетонным, железобетонным, обработанным органическим вяжущим) дорожным покрытием на расстояние 178 км | 1т груза | - | - | - | - | 1946.1 | -
07-08-1-02-0178 | Перевозка грузов I класса автоцистернами объемом цистерны до 8 м3 по дорогам с переходным (булыжным, щебеночным, гравийным) дорожным покрытием на расстояние 178 км | 1т груза | - | - | - | - | 3155.32 | -
07-08-1-03-0178 | Перевозка грузов I класса автоцистернами объемом цистерны до 8 м3 по дорогам грунтовым, автозимникам на расстояние 178 км | 1т груза | - | - | - | - | 3943.47 | -
01-20-1-01-0179 | Перевозка грузов I класса автомобилями бортовыми грузоподъемностью до 20 т по дорогам с усовершенствованным (асфальтобетонным, цементобетонным, железобетонным, обработанным органическим вяжущим) дорожным покрытием на расстояние 179 км | 1т груза | - | - | - | - | 865.83 | -
01-20-2-01-0179 | Перевозка грузов II класса автомобилями бортовыми грузоподъемностью до 20 т по дорогам с усовершенствованным (асфальтобетонным, цементобетонным, железобетонным, обработанным органическим вяжущим) дорожным покрытием на расстояние 179 км | 1т груза | - | - | - | - | 1018.62 | -
01-20-3-01-0179 | Перевозка грузов III класса автомобилями бортовыми грузоподъемностью до 20 т по дорогам с усовершенствованным (асфальтобетонным, цементобетонным, железобетонным, обработанным органическим вяжущим) дорожным покрытием на расстояние 179 км | 1т груза | - | - | - | - | 1443.05 | -
01-20-4-01-0179 | Перевозка грузов IV класса автомобилями бортовыми грузоподъемностью до 20 т по дорогам с усовершенствованным (асфальтобетонным, цементобетонным, железобетонным, обработанным органическим вяжущим) дорожным покрытием на расстояние 179 км | 1т груза | - | - | - | - | 1924.07 | -
01-20-1-02-0179 | Перевозка грузов I класса автомобилями бортовыми грузоподъемностью до 20 т по дорогам с переходным (булыжным, щебеночным, гравийным) дорожным покрытием на расстояние 179 км | 1т груза | - | - | - | - | 1355.88 | -
01-20-2-02-0179 | Перевозка грузов II класса автомобилями бортовыми грузоподъемностью до 20 т по дорогам с переходным (булыжным, щебеночным, гравийным) дорожным покрытием на расстояние 179 км | 1т груза | - | - | - | - | 1595.15 | -
01-20-3-02-0179 | Перевозка грузов III класса автомобилями бортовыми грузоподъемностью до 20 т по дорогам с переходным (булыжным, щебеночным, гравийным) дорожным покрытием на расстояние 179 км | 1т груза | - | - | - | - | 2259.8 | -
01-20-4-02-0179 | Перевозка грузов IV класса автомобилями бортовыми грузоподъемностью до 20 т по дорогам с переходным (булыжным, щебеночным, гравийным) дорожным покрытием на расстояние 179 км | 1т груза | - | - | - | - | 3013.07 | -
01-20-1-03-0179 | Перевозка грузов I класса автомобилями бортовыми грузоподъемностью до 20 т по дорогам грунтовым, автозимникам на расстояние 179 км | 1т груза | - | - | - | - | 1677.82 | -
01-20-2-03-0179 | Перевозка грузов II класса автомобилями бортовыми грузоподъемностью до 20 т по дорогам грунтовым, автозимникам на расстояние 179 км | 1т груза | - | - | - | - | 1973.91 | -
01-20-3-03-0179 | Перевозка грузов III класса автомобилями бортовыми грузоподъемностью до 20 т по дорогам грунтовым, автозимникам на расстояние 179 км | 1т груза | - | - | - | - | 2796.37 | -
01-20-4-03-0179 | Перевозка грузов IV класса автомобилями бортовыми грузоподъемностью до 20 т по дорогам грунтовым, автозимникам на расстояние 179 км | 1т груза | - | - | - | - | 3728.49 | -
02-15-1-01-0179 | Перевозка грузов I класса автомобилями-самосвалами грузоподъемностью до 15 т по дорогам с усовершенствованным (асфальтобетонным, цементобетонным, железобетонным, обработанным органическим вяжущим) дорожным покрытием на расстояние 179 км | 1т груза | - | - | - | - | 859.21 | -
02-15-2-01-0179 | Перевозка грузов II класса автомобилями-самосвалами грузоподъемностью до 15 т по дорогам с усовершенствованным (асфальтобетонным, цементобетонным, железобетонным, обработанным органическим вяжущим) дорожным покрытием на расстояние 179 км | 1т груза | - | - | - | - | 1010.84 | -
02-15-3-01-0179 | Перевозка грузов III класса автомобилями-самосвалами грузоподъемностью до 15 т по дорогам с усовершенствованным (асфальтобетонным, цементобетонным, железобетонным, обработанным органическим вяжущим) дорожным покрытием на расстояние 179 км | 1т груза | - | - | - | - | 1432.02 | -
02-15-4-01-0179 | Перевозка грузов IV класса автомобилями-самосвалами грузоподъемностью до 15 т по дорогам с усовершенствованным (асфальтобетонным, цементобетонным, железобетонным, обработанным органическим вяжущим) дорожным покрытием на расстояние 179 км | 1т груза | - | - | - | - | 1909.36 | -
02-15-1-02-0179 | Перевозка грузов I класса автомобилями-самосвалами грузоподъемностью до 15 т по дорогам с переходным (булыжным, щебеночным, гравийным) дорожным покрытием на расстояние 179 км | 1т груза | - | - | - | - | 1476.61 | -
02-15-2-02-0179 | Перевозка грузов II класса автомобилями-самосвалами грузоподъемностью до 15 т по дорогам с переходным (булыжным, щебеночным, гравийным) дорожным покрытием на расстояние 179 км | 1т груза | - | - | - | - | 1737.19 | -
02-15-3-02-0179 | Перевозка грузов III класса автомобилями-самосвалами грузоподъемностью до 15 т по дорогам с переходным (булыжным, щебеночным, гравийным) дорожным покрытием на расстояние 179 км | 1т груза | - | - | - | - | 2461.02 | -
02-15-4-02-0179 | Перевозка грузов IV класса автомобилями-самосвалами грузоподъемностью до 15 т по дорогам с переходным (булыжным, щебеночным, гравийным) дорожным покрытием на расстояние 179 км | 1т груза | - | - | - | - | 3281.36 | -
02-15-1-03-0179 | Перевозка грузов I класса автомобилями-самосвалами грузоподъемностью до 15 т по дорогам грунтовым, автозимникам на расстояние 179 км | 1т груза | - | - | - | - | 1872.44 | -
02-15-2-03-0179 | Перевозка грузов II класса автомобилями-самосвалами грузоподъемностью до 15 т по дорогам грунтовым, автозимникам на расстояние 179 км | 1т груза | - | - | - | - | 2202.87 | -
02-15-3-03-0179 | Перевозка грузов III класса автомобилями-самосвалами грузоподъемностью до 15 т по дорогам грунтовым, автозимникам на расстояние 179 км | 1т груза | - | - | - | - | 3120.73 | -
02-15-4-03-0179 | Перевозка грузов IV класса автомобилями-самосвалами грузоподъемностью до 15 т по дорогам грунтовым, автозимникам на расстояние 179 км | 1т груза | - | - | - | - | 4160.98 | -
03-25-1-01-0179 | Перевозка грузов I класса автомобилями-панелевозами грузоподъемностью до 25 т по дорогам с усовершенствованным (асфальтобетонным, цементобетонным, железобетонным, обработанным органическим вяжущим) дорожным покрытием на расстояние 179 км | 1т груза | - | - | - | - | 541.91 | -
03-25-2-01-0179 | Перевозка грузов II класса автомобилями-панелевозами грузоподъемностью до 25 т по дорогам с усовершенствованным (асфальтобетонным, цементобетонным, железобетонным, обработанным органическим вяжущим) дорожным покрытием на расстояние 179 км | 1т груза | - | - | - | - | 637.54 | -
03-25-3-01-0179 | Перевозка грузов III класса автомобилями-панелевозами грузоподъемностью до 25 т по дорогам с усовершенствованным (асфальтобетонным, цементобетонным, железобетонным, обработанным органическим вяжущим) дорожным покрытием на расстояние 179 км | 1т груза | - | - | - | - | 903.18 | -
03-25-4-01-0179 | Перевозка грузов IV класса автомобилями-панелевозами грузоподъемностью до 25 т по дорогам с усовершенствованным (асфальтобетонным, цементобетонным, железобетонным, обработанным органическим вяжущим) дорожным покрытием на расстояние 179 км | 1т груза | - | - | - | - | 1204.24 | -
03-25-1-02-0179 | Перевозка грузов I класса автомобилями-панелевозами грузоподъемностью до 25 т по дорогам с переходным (булыжным, щебеночным, гравийным) дорожным покрытием на расстояние 179 км | 1т груза | - | - | - | - | 894.61 | -
03-25-2-02-0179 | Перевозка грузов II класса автомобилями-панелевозами грузоподъемностью до 25 т по дорогам с переходным (булыжным, щебеночным, гравийным) дорожным покрытием на расстояние 179 км | 1т груза | - | - | - | - | 1052.48 | -
03-25-3-02-0179 | Перевозка грузов III класса автомобилями-панелевозами грузоподъемностью до 25 т по дорогам с переходным (булыжным, щебеночным, гравийным) дорожным покрытием на расстояние 179 км | 1т груза | - | - | - | - | 1491.02 | -
03-25-4-02-0179 | Перевозка грузов IV класса автомобилями-панелевозами грузоподъемностью до 25 т по дорогам с переходным (булыжным, щебеночным, гравийным) дорожным покрытием на расстояние 179 км | 1т груза | - | - | - | - | 1988.02 | -
03-25-1-03-0179 | Перевозка грузов I класса автомобилями-панелевозами грузоподъемностью до 25 т по дорогам грунтовым, автозимникам на расстояние 179 км | 1т груза | - | - | - | - | 1122.74 | -
03-25-2-03-0179 | Перевозка грузов II класса автомобилями-панелевозами грузоподъемностью до 25 т по дорогам грунтовым, автозимникам на расстояние 179 км | 1т груза | - | - | - | - | 1320.87 | -
03-25-3-03-0179 | Перевозка грузов III класса автомобилями-панелевозами грузоподъемностью до 25 т по дорогам грунтовым, автозимникам на расстояние 179 км | 1т груза | - | - | - | - | 1871.23 | -
03-25-4-03-0179 | Перевозка грузов IV класса автомобилями-панелевозами грузоподъемностью до 25 т по дорогам грунтовым, автозимникам на расстояние 179 км | 1т груза | - | - | - | - | 2494.98 | -
04-20-1-01-0179 | Перевозка грузов I класса автомобилями-трубоплетевозами грузоподъемностью до 20 т по дорогам с усовершенствованным (асфальтобетонным, цементобетонным, железобетонным, обработанным органическим вяжущим) дорожным покрытием на расстояние 179 км | 1т груза | - | - | - | - | 934.88 | -
04-20-2-01-0179 | Перевозка грузов II класса автомобилями-трубоплетевозами грузоподъемностью до 20 т по дорогам с усовершенствованным (асфальтобетонным, цементобетонным, железобетонным, обработанным органическим вяжущим) дорожным покрытием на расстояние 179 км | 1т груза | - | - | - | - | 1099.86 | -
04-20-3-01-0179 | Перевозка грузов III класса автомобилями-трубоплетевозами грузоподъемностью до 20 т по дорогам с усовершенствованным (асфальтобетонным, цементобетонным, железобетонным, обработанным органическим вяжущим) дорожным покрытием на расстояние 179 км | 1т груза | - | - | - | - | 1558.13 | -
04-20-4-01-0179 | Перевозка грузов IV класса автомобилями-трубоплетевозами грузоподъемностью до 20 т по дорогам с усовершенствованным (асфальтобетонным, цементобетонным, железобетонным, обработанным органическим вяжущим) дорожным покрытием на расстояние 179 км | 1т груза | - | - | - | - | 2077.51 | -
04-20-1-02-0179 | Перевозка грузов I класса автомобилями-трубоплетевозами грузоподъемностью до 20 т по дорогам с переходным (булыжным, щебеночным, гравийным) дорожным покрытием на расстояние 179 км | 1т груза | - | - | - | - | 1414.27 | -
04-20-2-02-0179 | Перевозка грузов II класса автомобилями-трубоплетевозами грузоподъемностью до 20 т по дорогам с переходным (булыжным, щебеночным, гравийным) дорожным покрытием на расстояние 179 км | 1т груза | - | - | - | - | 1663.85 | -
04-20-3-02-0179 | Перевозка грузов III класса автомобилями-трубоплетевозами грузоподъемностью до 20 т по дорогам с переходным (булыжным, щебеночным, гравийным) дорожным покрытием на расстояние 179 км | 1т груза | - | - | - | - | 2357.12 | -
04-20-4-02-0179 | Перевозка грузов IV класса автомобилями-трубоплетевозами грузоподъемностью до 20 т по дорогам с переходным (булыжным, щебеночным, гравийным) дорожным покрытием на расстояние 179 км | 1т груза | - | - | - | - | 3142.82 | -
04-20-1-03-0179 | Перевозка грузов I класса автомобилями-трубоплетевозами грузоподъемностью до 20 т по дорогам грунтовым, автозимникам на расстояние 179 км | 1т груза | - | - | - | - | 1732.78 | -
04-20-2-03-0179 | Перевозка грузов II класса автомобилями-трубоплетевозами грузоподъемностью до 20 т по дорогам грунтовым, автозимникам на расстояние 179 км | 1т груза | - | - | - | - | 2038.56 | -
04-20-3-03-0179 | Перевозка грузов III класса автомобилями-трубоплетевозами грузоподъемностью до 20 т по дорогам грунтовым, автозимникам на расстояние 179 км | 1т груза | - | - | - | - | 2887.97 | -
04-20-4-03-0179 | Перевозка грузов IV класса автомобилями-трубоплетевозами грузоподъемностью до 20 т по дорогам грунтовым, автозимникам на расстояние 179 км | 1т груза | - | - | - | - | 3850.62 | -
06-16-1-01-0179 | Перевозка грузов I класса автобитумовозами объемом цистерны до 16 м3 по дорогам с усовершенствованным (асфальтобетонным, цементобетонным, железобетонным, обработанным органическим вяжущим) дорожным покрытием на расстояние 179 км | 1т груза | - | - | - | - | 1174.33 | -
06-16-2-01-0179 | Перевозка грузов II класса автобитумовозами объемом цистерны до 16 м3 по дорогам с усовершенствованным (асфальтобетонным, цементобетонным, железобетонным, обработанным органическим вяжущим) дорожным покрытием на расстояние 179 км | 1т груза | - | - | - | - | 1381.56 | -
06-16-1-02-0179 | Перевозка грузов I класса автобитумовозами объемом цистерны до 16 м3 по дорогам с переходным (булыжным, щебеночным, гравийным) дорожным покрытием на расстояние 179 км | 1т груза | - | - | - | - | 1875.5 | -
06-16-2-02-0179 | Перевозка грузов II класса автобитумовозами объемом цистерны до 16 м3 по дорогам с переходным (булыжным, щебеночным, гравийным) дорожным покрытием на расстояние 179 км | 1т груза | - | - | - | - | 2206.47 | -
06-16-1-03-0179 | Перевозка грузов I класса автобитумовозами объемом цистерны до 16 м3 по дорогам грунтовым, автозимникам на расстояние 179 км | 1т груза | - | - | - | - | 2333.05 | -
06-16-2-03-0179 | Перевозка грузов II класса автобитумовозами объемом цистерны до 16 м3 по дорогам грунтовым, автозимникам на расстояние 179 км | 1т груза | - | - | - | - | 2744.76 | -
07-08-1-01-0179 | Перевозка грузов I класса автоцистернами объемом цистерны до 8 м3 по дорогам с усовершенствованным (асфальтобетонным, цементобетонным, железобетонным, обработанным органическим вяжущим) дорожным покрытием на расстояние 179 км | 1т груза | - | - | - | - | 1954.19 | -
07-08-1-02-0179 | Перевозка грузов I класса автоцистернами объемом цистерны до 8 м3 по дорогам с переходным (булыжным, щебеночным, гравийным) дорожным покрытием на расстояние 179 км | 1т груза | - | - | - | - | 3171.51 | -
07-08-1-03-0179 | Перевозка грузов I класса автоцистернами объемом цистерны до 8 м3 по дорогам грунтовым, автозимникам на расстояние 179 км | 1т груза | - | - | - | - | 3962.37 | -
01-20-1-01-0180 | Перевозка грузов I класса автомобилями бортовыми грузоподъемностью до 20 т по дорогам с усовершенствованным (асфальтобетонным, цементобетонным, железобетонным, обработанным органическим вяжущим) дорожным покрытием на расстояние 180 км | 1т груза | - | - | - | - | 869.13 | -
01-20-2-01-0180 | Перевозка грузов II класса автомобилями бортовыми грузоподъемностью до 20 т по дорогам с усовершенствованным (асфальтобетонным, цементобетонным, железобетонным, обработанным органическим вяжущим) дорожным покрытием на расстояние 180 км | 1т груза | - | - | - | - | 1022.51 | -
01-20-3-01-0180 | Перевозка грузов III класса автомобилями бортовыми грузоподъемностью до 20 т по дорогам с усовершенствованным (асфальтобетонным, цементобетонным, железобетонным, обработанным органическим вяжущим) дорожным покрытием на расстояние 180 км | 1т груза | - | - | - | - | 1448.55 | -
01-20-4-01-0180 | Перевозка грузов IV класса автомобилями бортовыми грузоподъемностью до 20 т по дорогам с усовершенствованным (асфальтобетонным, цементобетонным, железобетонным, обработанным органическим вяжущим) дорожным покрытием на расстояние 180 км | 1т груза | - | - | - | - | 1931.4 | -
01-20-1-02-0180 | Перевозка грузов I класса автомобилями бортовыми грузоподъемностью до 20 т по дорогам с переходным (булыжным, щебеночным, гравийным) дорожным покрытием на расстояние 180 км | 1т груза | - | - | - | - | 1361.38 | -
01-20-2-02-0180 | Перевозка грузов II класса автомобилями бортовыми грузоподъемностью до 20 т по дорогам с переходным (булыжным, щебеночным, гравийным) дорожным покрытием на расстояние 180 км | 1т груза | - | - | - | - | 1601.62 | -
01-20-3-02-0180 | Перевозка грузов III класса автомобилями бортовыми грузоподъемностью до 20 т по дорогам с переходным (булыжным, щебеночным, гравийным) дорожным покрытием на расстояние 180 км | 1т груза | - | - | - | - | 2268.97 | -
01-20-4-02-0180 | Перевозка грузов IV класса автомобилями бортовыми грузоподъемностью до 20 т по дорогам с переходным (булыжным, щебеночным, гравийным) дорожным покрытием на расстояние 180 км | 1т груза | - | - | - | - | 3025.29 | -
01-20-1-03-0180 | Перевозка грузов I класса автомобилями бортовыми грузоподъемностью до 20 т по дорогам грунтовым, автозимникам на расстояние 180 км | 1т груза | - | - | - | - | 1685.51 | -
01-20-2-03-0180 | Перевозка грузов II класса автомобилями бортовыми грузоподъемностью до 20 т по дорогам грунтовым, автозимникам на расстояние 180 км | 1т груза | - | - | - | - | 1982.95 | -
01-20-3-03-0180 | Перевозка грузов III класса автомобилями бортовыми грузоподъемностью до 20 т по дорогам грунтовым, автозимникам на расстояние 180 км | 1т груза | - | - | - | - | 2809.18 | -
01-20-4-03-0180 | Перевозка грузов IV класса автомобилями бортовыми грузоподъемностью до 20 т по дорогам грунтовым, автозимникам на расстояние 180 км | 1т груза | - | - | - | - | 3745.58 | -
02-15-1-01-0180 | Перевозка грузов I класса автомобилями-самосвалами грузоподъемностью до 15 т по дорогам с усовершенствованным (асфальтобетонным, цементобетонным, железобетонным, обработанным органическим вяжущим) дорожным покрытием на расстояние 180 км | 1т груза | - | - | - | - | 863.27 | -
02-15-2-01-0180 | Перевозка грузов II класса автомобилями-самосвалами грузоподъемностью до 15 т по дорогам с усовершенствованным (асфальтобетонным, цементобетонным, железобетонным, обработанным органическим вяжущим) дорожным покрытием на расстояние 180 км | 1т груза | - | - | - | - | 1015.61 | -
02-15-3-01-0180 | Перевозка грузов III класса автомобилями-самосвалами грузоподъемностью до 15 т по дорогам с усовершенствованным (асфальтобетонным, цементобетонным, железобетонным, обработанным органическим вяжущим) дорожным покрытием на расстояние 180 км | 1т груза | - | - | - | - | 1438.78 | -
02-15-4-01-0180 | Перевозка грузов IV класса автомобилями-самосвалами грузоподъемностью до 15 т по дорогам с усовершенствованным (асфальтобетонным, цементобетонным, железобетонным, обработанным органическим вяжущим) дорожным покрытием на расстояние 180 км | 1т груза | - | - | - | - | 1918.38 | -
02-15-1-02-0180 | Перевозка грузов I класса автомобилями-самосвалами грузоподъемностью до 15 т по дорогам с переходным (булыжным, щебеночным, гравийным) дорожным покрытием на расстояние 180 км | 1т груза | - | - | - | - | 1483.36 | -
02-15-2-02-0180 | Перевозка грузов II класса автомобилями-самосвалами грузоподъемностью до 15 т по дорогам с переходным (булыжным, щебеночным, гравийным) дорожным покрытием на расстояние 180 км | 1т груза | - | - | - | - | 1745.13 | -
02-15-3-02-0180 | Перевозка грузов III класса автомобилями-самосвалами грузоподъемностью до 15 т по дорогам с переходным (булыжным, щебеночным, гравийным) дорожным покрытием на расстояние 180 км | 1т груза | - | - | - | - | 2472.27 | -
02-15-4-02-0180 | Перевозка грузов IV класса автомобилями-самосвалами грузоподъемностью до 15 т по дорогам с переходным (булыжным, щебеночным, гравийным) дорожным покрытием на расстояние 180 км | 1т груза | - | - | - | - | 3296.36 | -
02-15-1-03-0180 | Перевозка грузов I класса автомобилями-самосвалами грузоподъемностью до 15 т по дорогам грунтовым, автозимникам на расстояние 180 км | 1т груза | - | - | - | - | 1881.9 | -
02-15-2-03-0180 | Перевозка грузов II класса автомобилями-самосвалами грузоподъемностью до 15 т по дорогам грунтовым, автозимникам на расстояние 180 км | 1т груза | - | - | - | - | 2214 | -
02-15-3-03-0180 | Перевозка грузов III класса автомобилями-самосвалами грузоподъемностью до 15 т по дорогам грунтовым, автозимникам на расстояние 180 км | 1т груза | - | - | - | - | 3136.5 | -
02-15-4-03-0180 | Перевозка грузов IV класса автомобилями-самосвалами грузоподъемностью до 15 т по дорогам грунтовым, автозимникам на расстояние 180 км | 1т груза | - | - | - | - | 4182 | -
03-25-1-01-0180 | Перевозка грузов I класса автомобилями-панелевозами грузоподъемностью до 25 т по дорогам с усовершенствованным (асфальтобетонным, цементобетонным, железобетонным, обработанным органическим вяжущим) дорожным покрытием на расстояние 180 км | 1т груза | - | - | - | - | 544.24 | -
03-25-2-01-0180 | Перевозка грузов II класса автомобилями-панелевозами грузоподъемностью до 25 т по дорогам с усовершенствованным (асфальтобетонным, цементобетонным, железобетонным, обработанным органическим вяжущим) дорожным покрытием на расстояние 180 км | 1т груза | - | - | - | - | 640.28 | -
03-25-3-01-0180 | Перевозка грузов III класса автомобилями-панелевозами грузоподъемностью до 25 т по дорогам с усовершенствованным (асфальтобетонным, цементобетонным, железобетонным, обработанным органическим вяжущим) дорожным покрытием на расстояние 180 км | 1т груза | - | - | - | - | 907.07 | -
03-25-4-01-0180 | Перевозка грузов IV класса автомобилями-панелевозами грузоподъемностью до 25 т по дорогам с усовершенствованным (асфальтобетонным, цементобетонным, железобетонным, обработанным органическим вяжущим) дорожным покрытием на расстояние 180 км | 1т груза | - | - | - | - | 1209.42 | -
03-25-1-02-0180 | Перевозка грузов I класса автомобилями-панелевозами грузоподъемностью до 25 т по дорогам с переходным (булыжным, щебеночным, гравийным) дорожным покрытием на расстояние 180 км | 1т груза | - | - | - | - | 898.5 | -
03-25-2-02-0180 | Перевозка грузов II класса автомобилями-панелевозами грузоподъемностью до 25 т по дорогам с переходным (булыжным, щебеночным, гравийным) дорожным покрытием на расстояние 180 км | 1т груза | - | - | - | - | 1057.06 | -
03-25-3-02-0180 | Перевозка грузов III класса автомобилями-панелевозами грузоподъемностью до 25 т по дорогам с переходным (булыжным, щебеночным, гравийным) дорожным покрытием на расстояние 180 км | 1т груза | - | - | - | - | 1497.5 | -
03-25-4-02-0180 | Перевозка грузов IV класса автомобилями-панелевозами грузоподъемностью до 25 т по дорогам с переходным (булыжным, щебеночным, гравийным) дорожным покрытием на расстояние 180 км | 1т груза | - | - | - | - | 1996.67 | -
03-25-1-03-0180 | Перевозка грузов I класса автомобилями-панелевозами грузоподъемностью до 25 т по дорогам грунтовым, автозимникам на расстояние 180 км | 1т груза | - | - | - | - | 1128.19 | -
03-25-2-03-0180 | Перевозка грузов II класса автомобилями-панелевозами грузоподъемностью до 25 т по дорогам грунтовым, автозимникам на расстояние 180 км | 1т груза | - | - | - | - | 1327.28 | -
03-25-3-03-0180 | Перевозка грузов III класса автомобилями-панелевозами грузоподъемностью до 25 т по дорогам грунтовым, автозимникам на расстояние 180 км | 1т груза | - | - | - | - | 1880.32 | -
03-25-4-03-0180 | Перевозка грузов IV класса автомобилями-панелевозами грузоподъемностью до 25 т по дорогам грунтовым, автозимникам на расстояние 180 км | 1т груза | - | - | - | - | 2507.09 | -
04-20-1-01-0180 | Перевозка грузов I класса автомобилями-трубоплетевозами грузоподъемностью до 20 т по дорогам с усовершенствованным (асфальтобетонным, цементобетонным, железобетонным, обработанным органическим вяжущим) дорожным покрытием на расстояние 180 км | 1т груза | - | - | - | - | 938.14 | -
04-20-2-01-0180 | Перевозка грузов II класса автомобилями-трубоплетевозами грузоподъемностью до 20 т по дорогам с усовершенствованным (асфальтобетонным, цементобетонным, железобетонным, обработанным органическим вяжущим) дорожным покрытием на расстояние 180 км | 1т груза | - | - | - | - | 1103.69 | -
04-20-3-01-0180 | Перевозка грузов III класса автомобилями-трубоплетевозами грузоподъемностью до 20 т по дорогам с усовершенствованным (асфальтобетонным, цементобетонным, железобетонным, обработанным органическим вяжущим) дорожным покрытием на расстояние 180 км | 1т груза | - | - | - | - | 1563.57 | -
04-20-4-01-0180 | Перевозка грузов IV класса автомобилями-трубоплетевозами грузоподъемностью до 20 т по дорогам с усовершенствованным (асфальтобетонным, цементобетонным, железобетонным, обработанным органическим вяжущим) дорожным покрытием на расстояние 180 км | 1т груза | - | - | - | - | 2084.76 | -
04-20-1-02-0180 | Перевозка грузов I класса автомобилями-трубоплетевозами грузоподъемностью до 20 т по дорогам с переходным (булыжным, щебеночным, гравийным) дорожным покрытием на расстояние 180 км | 1т груза | - | - | - | - | 1419.71 | -
04-20-2-02-0180 | Перевозка грузов II класса автомобилями-трубоплетевозами грузоподъемностью до 20 т по дорогам с переходным (булыжным, щебеночным, гравийным) дорожным покрытием на расстояние 180 км | 1т груза | - | - | - | - | 1670.25 | -
04-20-3-02-0180 | Перевозка грузов III класса автомобилями-трубоплетевозами грузоподъемностью до 20 т по дорогам с переходным (булыжным, щебеночным, гравийным) дорожным покрытием на расстояние 180 км | 1т груза | - | - | - | - | 2366.18 | -
04-20-4-02-0180 | Перевозка грузов IV класса автомобилями-трубоплетевозами грузоподъемностью до 20 т по дорогам с переходным (булыжным, щебеночным, гравийным) дорожным покрытием на расстояние 180 км | 1т груза | - | - | - | - | 3154.91 | -
04-20-1-03-0180 | Перевозка грузов I класса автомобилями-трубоплетевозами грузоподъемностью до 20 т по дорогам грунтовым, автозимникам на расстояние 180 км | 1т груза | - | - | - | - | 1740.39 | -
04-20-2-03-0180 | Перевозка грузов II класса автомобилями-трубоплетевозами грузоподъемностью до 20 т по дорогам грунтовым, автозимникам на расстояние 180 км | 1т груза | - | - | - | - | 2047.52 | -
04-20-3-03-0180 | Перевозка грузов III класса автомобилями-трубоплетевозами грузоподъемностью до 20 т по дорогам грунтовым, автозимникам на расстояние 180 км | 1т груза | - | - | - | - | 2900.65 | -
04-20-4-03-0180 | Перевозка грузов IV класса автомобилями-трубоплетевозами грузоподъемностью до 20 т по дорогам грунтовым, автозимникам на расстояние 180 км | 1т груза | - | - | - | - | 3867.53 | -
06-16-1-01-0180 | Перевозка грузов I класса автобитумовозами объемом цистерны до 16 м3 по дорогам с усовершенствованным (асфальтобетонным, цементобетонным, железобетонным, обработанным органическим вяжущим) дорожным покрытием на расстояние 180 км | 1т груза | - | - | - | - | 1179.02 | -
06-16-2-01-0180 | Перевозка грузов II класса автобитумовозами объемом цистерны до 16 м3 по дорогам с усовершенствованным (асфальтобетонным, цементобетонным, железобетонным, обработанным органическим вяжущим) дорожным покрытием на расстояние 180 км | 1т груза | - | - | - | - | 1387.08 | -
06-16-1-02-0180 | Перевозка грузов I класса автобитумовозами объемом цистерны до 16 м3 по дорогам с переходным (булыжным, щебеночным, гравийным) дорожным покрытием на расстояние 180 км | 1т груза | - | - | - | - | 1883.31 | -
06-16-2-02-0180 | Перевозка грузов II класса автобитумовозами объемом цистерны до 16 м3 по дорогам с переходным (булыжным, щебеночным, гравийным) дорожным покрытием на расстояние 180 км | 1т груза | - | - | - | - | 2215.66 | -
06-16-1-03-0180 | Перевозка грузов I класса автобитумовозами объемом цистерны до 16 м3 по дорогам грунтовым, автозимникам на расстояние 180 км | 1т груза | - | - | - | - | 2343.98 | -
06-16-2-03-0180 | Перевозка грузов II класса автобитумовозами объемом цистерны до 16 м3 по дорогам грунтовым, автозимникам на расстояние 180 км | 1т груза | - | - | - | - | 2757.62 | -
07-08-1-01-0180 | Перевозка грузов I класса автоцистернами объемом цистерны до 8 м3 по дорогам с усовершенствованным (асфальтобетонным, цементобетонным, железобетонным, обработанным органическим вяжущим) дорожным покрытием на расстояние 180 км | 1т груза | - | - | - | - | 1962.29 | -
07-08-1-02-0180 | Перевозка грузов I класса автоцистернами объемом цистерны до 8 м3 по дорогам с переходным (булыжным, щебеночным, гравийным) дорожным покрытием на расстояние 180 км | 1т груза | - | - | - | - | 3185.01 | -
07-08-1-03-0180 | Перевозка грузов I класса автоцистернами объемом цистерны до 8 м3 по дорогам грунтовым, автозимникам на расстояние 180 км | 1т груза | - | - | - | - | 3981.26 | -
01-20-1-01-0181 | Перевозка грузов I класса автомобилями бортовыми грузоподъемностью до 20 т по дорогам с усовершенствованным (асфальтобетонным, цементобетонным, железобетонным, обработанным органическим вяжущим) дорожным покрытием на расстояние 181 км | 1т груза | - | - | - | - | 872.42 | -
01-20-2-01-0181 | Перевозка грузов II класса автомобилями бортовыми грузоподъемностью до 20 т по дорогам с усовершенствованным (асфальтобетонным, цементобетонным, железобетонным, обработанным органическим вяжущим) дорожным покрытием на расстояние 181 км | 1т груза | - | - | - | - | 1026.38 | -
01-20-3-01-0181 | Перевозка грузов III класса автомобилями бортовыми грузоподъемностью до 20 т по дорогам с усовершенствованным (асфальтобетонным, цементобетонным, железобетонным, обработанным органическим вяжущим) дорожным покрытием на расстояние 181 км | 1т груза | - | - | - | - | 1454.03 | -
01-20-4-01-0181 | Перевозка грузов IV класса автомобилями бортовыми грузоподъемностью до 20 т по дорогам с усовершенствованным (асфальтобетонным, цементобетонным, железобетонным, обработанным органическим вяжущим) дорожным покрытием на расстояние 181 км | 1т груза | - | - | - | - | 1938.71 | -
01-20-1-02-0181 | Перевозка грузов I класса автомобилями бортовыми грузоподъемностью до 20 т по дорогам с переходным (булыжным, щебеночным, гравийным) дорожным покрытием на расстояние 181 км | 1т груза | - | - | - | - | 1366.87 | -
01-20-2-02-0181 | Перевозка грузов II класса автомобилями бортовыми грузоподъемностью до 20 т по дорогам с переходным (булыжным, щебеночным, гравийным) дорожным покрытием на расстояние 181 км | 1т груза | - | - | - | - | 1608.08 | -
01-20-3-02-0181 | Перевозка грузов III класса автомобилями бортовыми грузоподъемностью до 20 т по дорогам с переходным (булыжным, щебеночным, гравийным) дорожным покрытием на расстояние 181 км | 1т груза | - | - | - | - | 2278.12 | -
01-20-4-02-0181 | Перевозка грузов IV класса автомобилями бортовыми грузоподъемностью до 20 т по дорогам с переходным (булыжным, щебеночным, гравийным) дорожным покрытием на расстояние 181 км | 1т груза | - | - | - | - | 3037.49 | -
01-20-1-03-0181 | Перевозка грузов I класса автомобилями бортовыми грузоподъемностью до 20 т по дорогам грунтовым, автозимникам на расстояние 181 км | 1т груза | - | - | - | - | 1693.2 | -
01-20-2-03-0181 | Перевозка грузов II класса автомобилями бортовыми грузоподъемностью до 20 т по дорогам грунтовым, автозимникам на расстояние 181 км | 1т груза | - | - | - | - | 1992 | -
01-20-3-03-0181 | Перевозка грузов III класса автомобилями бортовыми грузоподъемностью до 20 т по дорогам грунтовым, автозимникам на расстояние 181 км | 1т груза | - | - | - | - | 2822 | -
01-20-4-03-0181 | Перевозка грузов IV класса автомобилями бортовыми грузоподъемностью до 20 т по дорогам грунтовым, автозимникам на расстояние 181 км | 1т груза | - | - | - | - | 3762.67 | -
02-15-1-01-0181 | Перевозка грузов I класса автомобилями-самосвалами грузоподъемностью до 15 т по дорогам с усовершенствованным (асфальтобетонным, цементобетонным, железобетонным, обработанным органическим вяжущим) дорожным покрытием на расстояние 181 км | 1т груза | - | - | - | - | 867.32 | -
02-15-2-01-0181 | Перевозка грузов II класса автомобилями-самосвалами грузоподъемностью до 15 т по дорогам с усовершенствованным (асфальтобетонным, цементобетонным, железобетонным, обработанным органическим вяжущим) дорожным покрытием на расстояние 181 км | 1т груза | - | - | - | - | 1020.38 | -
02-15-3-01-0181 | Перевозка грузов III класса автомобилями-самосвалами грузоподъемностью до 15 т по дорогам с усовершенствованным (асфальтобетонным, цементобетонным, железобетонным, обработанным органическим вяжущим) дорожным покрытием на расстояние 181 км | 1т груза | - | - | - | - | 1445.53 | -
02-15-4-01-0181 | Перевозка грузов IV класса автомобилями-самосвалами грузоподъемностью до 15 т по дорогам с усовершенствованным (асфальтобетонным, цементобетонным, железобетонным, обработанным органическим вяжущим) дорожным покрытием на расстояние 181 км | 1т груза | - | - | - | - | 1927.38 | -
02-15-1-02-0181 | Перевозка грузов I класса автомобилями-самосвалами грузоподъемностью до 15 т по дорогам с переходным (булыжным, щебеночным, гравийным) дорожным покрытием на расстояние 181 км | 1т груза | - | - | - | - | 1490.12 | -
02-15-2-02-0181 | Перевозка грузов II класса автомобилями-самосвалами грузоподъемностью до 15 т по дорогам с переходным (булыжным, щебеночным, гравийным) дорожным покрытием на расстояние 181 км | 1т груза | - | - | - | - | 1753.08 | -
02-15-3-02-0181 | Перевозка грузов III класса автомобилями-самосвалами грузоподъемностью до 15 т по дорогам с переходным (булыжным, щебеночным, гравийным) дорожным покрытием на расстояние 181 км | 1т груза | - | - | - | - | 2483.53 | -
02-15-4-02-0181 | Перевозка грузов IV класса автомобилями-самосвалами грузоподъемностью до 15 т по дорогам с переходным (булыжным, щебеночным, гравийным) дорожным покрытием на расстояние 181 км | 1т груза | - | - | - | - | 3311.38 | -
02-15-1-03-0181 | Перевозка грузов I класса автомобилями-самосвалами грузоподъемностью до 15 т по дорогам грунтовым, автозимникам на расстояние 181 км | 1т груза | - | - | - | - | 1891.35 | -
02-15-2-03-0181 | Перевозка грузов II класса автомобилями-самосвалами грузоподъемностью до 15 т по дорогам грунтовым, автозимникам на расстояние 181 км | 1т груза | - | - | - | - | 2225.12 | -
02-15-3-03-0181 | Перевозка грузов III класса автомобилями-самосвалами грузоподъемностью до 15 т по дорогам грунтовым, автозимникам на расстояние 181 км | 1т груза | - | - | - | - | 3152.25 | -
02-15-4-03-0181 | Перевозка грузов IV класса автомобилями-самосвалами грузоподъемностью до 15 т по дорогам грунтовым, автозимникам на расстояние 181 км | 1т груза | - | - | - | - | 4203 | -
03-25-1-01-0181 | Перевозка грузов I класса автомобилями-панелевозами грузоподъемностью до 25 т по дорогам с усовершенствованным (асфальтобетонным, цементобетонным, железобетонным, обработанным органическим вяжущим) дорожным покрытием на расстояние 181 км | 1т груза | - | - | - | - | 546.58 | -
03-25-2-01-0181 | Перевозка грузов II класса автомобилями-панелевозами грузоподъемностью до 25 т по дорогам с усовершенствованным (асфальтобетонным, цементобетонным, железобетонным, обработанным органическим вяжущим) дорожным покрытием на расстояние 181 км | 1т груза | - | - | - | - | 643.04 | -
03-25-3-01-0181 | Перевозка грузов III класса автомобилями-панелевозами грузоподъемностью до 25 т по дорогам с усовершенствованным (асфальтобетонным, цементобетонным, железобетонным, обработанным органическим вяжущим) дорожным покрытием на расстояние 181 км | 1т груза | - | - | - | - | 910.97 | -
03-25-4-01-0181 | Перевозка грузов IV класса автомобилями-панелевозами грузоподъемностью до 25 т по дорогам с усовершенствованным (асфальтобетонным, цементобетонным, железобетонным, обработанным органическим вяжущим) дорожным покрытием на расстояние 181 км | 1т груза | - | - | - | - | 1214.62 | -
03-25-1-02-0181 | Перевозка грузов I класса автомобилями-панелевозами грузоподъемностью до 25 т по дорогам с переходным (булыжным, щебеночным, гравийным) дорожным покрытием на расстояние 181 км | 1т груза | - | - | - | - | 902.4 | -
03-25-2-02-0181 | Перевозка грузов II класса автомобилями-панелевозами грузоподъемностью до 25 т по дорогам с переходным (булыжным, щебеночным, гравийным) дорожным покрытием на расстояние 181 км | 1т груза | - | - | - | - | 1061.65 | -
03-25-3-02-0181 | Перевозка грузов III класса автомобилями-панелевозами грузоподъемностью до 25 т по дорогам с переходным (булыжным, щебеночным, гравийным) дорожным покрытием на расстояние 181 км | 1т груза | - | - | - | - | 1504 | -
03-25-4-02-0181 | Перевозка грузов IV класса автомобилями-панелевозами грузоподъемностью до 25 т по дорогам с переходным (булыжным, щебеночным, гравийным) дорожным покрытием на расстояние 181 км | 1т груза | - | - | - | - | 2005.33 | -
03-25-1-03-0181 | Перевозка грузов I класса автомобилями-панелевозами грузоподъемностью до 25 т по дорогам грунтовым, автозимникам на расстояние 181 км | 1т груза | - | - | - | - | 1133.64 | -
03-25-2-03-0181 | Перевозка грузов II класса автомобилями-панелевозами грузоподъемностью до 25 т по дорогам грунтовым, автозимникам на расстояние 181 км | 1т груза | - | - | - | - | 1333.69 | -
03-25-3-03-0181 | Перевозка грузов III класса автомобилями-панелевозами грузоподъемностью до 25 т по дорогам грунтовым, автозимникам на расстояние 181 км | 1т груза | - | - | - | - | 1889.4 | -
03-25-4-03-0181 | Перевозка грузов IV класса автомобилями-панелевозами грузоподъемностью до 25 т по дорогам грунтовым, автозимникам на расстояние 181 км | 1т груза | - | - | - | - | 2519.2 | -
04-20-1-01-0181 | Перевозка грузов I класса автомобилями-трубоплетевозами грузоподъемностью до 20 т по дорогам с усовершенствованным (асфальтобетонным, цементобетонным, железобетонным, обработанным органическим вяжущим) дорожным покрытием на расстояние 181 км | 1т груза | - | - | - | - | 941.4 | -
04-20-2-01-0181 | Перевозка грузов II класса автомобилями-трубоплетевозами грузоподъемностью до 20 т по дорогам с усовершенствованным (асфальтобетонным, цементобетонным, железобетонным, обработанным органическим вяжущим) дорожным покрытием на расстояние 181 км | 1т груза | - | - | - | - | 1107.53 | -
04-20-3-01-0181 | Перевозка грузов III класса автомобилями-трубоплетевозами грузоподъемностью до 20 т по дорогам с усовершенствованным (асфальтобетонным, цементобетонным, железобетонным, обработанным органическим вяжущим) дорожным покрытием на расстояние 181 км | 1т груза | - | - | - | - | 1569 | -
04-20-4-01-0181 | Перевозка грузов IV класса автомобилями-трубоплетевозами грузоподъемностью до 20 т по дорогам с усовершенствованным (асфальтобетонным, цементобетонным, железобетонным, обработанным органическим вяжущим) дорожным покрытием на расстояние 181 км | 1т груза | - | - | - | - | 2092 | -
04-20-1-02-0181 | Перевозка грузов I класса автомобилями-трубоплетевозами грузоподъемностью до 20 т по дорогам с переходным (булыжным, щебеночным, гравийным) дорожным покрытием на расстояние 181 км | 1т груза | - | - | - | - | 1425.14 | -
04-20-2-02-0181 | Перевозка грузов II класса автомобилями-трубоплетевозами грузоподъемностью до 20 т по дорогам с переходным (булыжным, щебеночным, гравийным) дорожным покрытием на расстояние 181 км | 1т груза | - | - | - | - | 1676.64 | -
04-20-3-02-0181 | Перевозка грузов III класса автомобилями-трубоплетевозами грузоподъемностью до 20 т по дорогам с переходным (булыжным, щебеночным, гравийным) дорожным покрытием на расстояние 181 км | 1т груза | - | - | - | - | 2375.23 | -
04-20-4-02-0181 | Перевозка грузов IV класса автомобилями-трубоплетевозами грузоподъемностью до 20 т по дорогам с переходным (булыжным, щебеночным, гравийным) дорожным покрытием на расстояние 181 км | 1т груза | - | - | - | - | 3166.98 | -
04-20-1-03-0181 | Перевозка грузов I класса автомобилями-трубоплетевозами грузоподъемностью до 20 т по дорогам грунтовым, автозимникам на расстояние 181 км | 1т груза | - | - | - | - | 1748 | -
04-20-2-03-0181 | Перевозка грузов II класса автомобилями-трубоплетевозами грузоподъемностью до 20 т по дорогам грунтовым, автозимникам на расстояние 181 км | 1т груза | - | - | - | - | 2056.47 | -
04-20-3-03-0181 | Перевозка грузов III класса автомобилями-трубоплетевозами грузоподъемностью до 20 т по дорогам грунтовым, автозимникам на расстояние 181 км | 1т груза | - | - | - | - | 2913.33 | -
04-20-4-03-0181 | Перевозка грузов IV класса автомобилями-трубоплетевозами грузоподъемностью до 20 т по дорогам грунтовым, автозимникам на расстояние 181 км | 1т груза | - | - | - | - | 3884.44 | -
06-16-1-01-0181 | Перевозка грузов I класса автобитумовозами объемом цистерны до 16 м3 по дорогам с усовершенствованным (асфальтобетонным, цементобетонным, железобетонным, обработанным органическим вяжущим) дорожным покрытием на расстояние 181 км | 1т груза | - | - | - | - | 1183.7 | -
06-16-2-01-0181 | Перевозка грузов II класса автобитумовозами объемом цистерны до 16 м3 по дорогам с усовершенствованным (асфальтобетонным, цементобетонным, железобетонным, обработанным органическим вяжущим) дорожным покрытием на расстояние 181 км | 1т груза | - | - | - | - | 1392.59 | -
06-16-1-02-0181 | Перевозка грузов I класса автобитумовозами объемом цистерны до 16 м3 по дорогам с переходным (булыжным, щебеночным, гравийным) дорожным покрытием на расстояние 181 км | 1т груза | - | - | - | - | 1891.11 | -
06-16-2-02-0181 | Перевозка грузов II класса автобитумовозами объемом цистерны до 16 м3 по дорогам с переходным (булыжным, щебеночным, гравийным) дорожным покрытием на расстояние 181 км | 1т груза | - | - | - | - | 2224.84 | -
06-16-1-03-0181 | Перевозка грузов I класса автобитумовозами объемом цистерны до 16 м3 по дорогам грунтовым, автозимникам на расстояние 181 км | 1т груза | - | - | - | - | 2354.91 | -
06-16-2-03-0181 | Перевозка грузов II класса автобитумовозами объемом цистерны до 16 м3 по дорогам грунтовым, автозимникам на расстояние 181 км | 1т груза | - | - | - | - | 2770.48 | -
07-08-1-01-0181 | Перевозка грузов I класса автоцистернами объемом цистерны до 8 м3 по дорогам с усовершенствованным (асфальтобетонным, цементобетонным, железобетонным, обработанным органическим вяжущим) дорожным покрытием на расстояние 181 км | 1т груза | - | - | - | - | 1970.39 | -
07-08-1-02-0181 | Перевозка грузов I класса автоцистернами объемом цистерны до 8 м3 по дорогам с переходным (булыжным, щебеночным, гравийным) дорожным покрытием на расстояние 181 км | 1т груза | - | - | - | - | 3198.51 | -
07-08-1-03-0181 | Перевозка грузов I класса автоцистернами объемом цистерны до 8 м3 по дорогам грунтовым, автозимникам на расстояние 181 км | 1т груза | - | - | - | - | 4000.16 | -
01-20-1-01-0182 | Перевозка грузов I класса автомобилями бортовыми грузоподъемностью до 20 т по дорогам с усовершенствованным (асфальтобетонным, цементобетонным, железобетонным, обработанным органическим вяжущим) дорожным покрытием на расстояние 182 км | 1т груза | - | - | - | - | 875.72 | -
01-20-2-01-0182 | Перевозка грузов II класса автомобилями бортовыми грузоподъемностью до 20 т по дорогам с усовершенствованным (асфальтобетонным, цементобетонным, железобетонным, обработанным органическим вяжущим) дорожным покрытием на расстояние 182 км | 1т груза | - | - | - | - | 1030.26 | -
01-20-3-01-0182 | Перевозка грузов III класса автомобилями бортовыми грузоподъемностью до 20 т по дорогам с усовершенствованным (асфальтобетонным, цементобетонным, железобетонным, обработанным органическим вяжущим) дорожным покрытием на расстояние 182 км | 1т груза | - | - | - | - | 1459.53 | -
01-20-4-01-0182 | Перевозка грузов IV класса автомобилями бортовыми грузоподъемностью до 20 т по дорогам с усовершенствованным (асфальтобетонным, цементобетонным, железобетонным, обработанным органическим вяжущим) дорожным покрытием на расстояние 182 км | 1т груза | - | - | - | - | 1946.04 | -
01-20-1-02-0182 | Перевозка грузов I класса автомобилями бортовыми грузоподъемностью до 20 т по дорогам с переходным (булыжным, щебеночным, гравийным) дорожным покрытием на расстояние 182 км | 1т груза | - | - | - | - | 1373.46 | -
01-20-2-02-0182 | Перевозка грузов II класса автомобилями бортовыми грузоподъемностью до 20 т по дорогам с переходным (булыжным, щебеночным, гравийным) дорожным покрытием на расстояние 182 км | 1т груза | - | - | - | - | 1615.84 | -
01-20-3-02-0182 | Перевозка грузов III класса автомобилями бортовыми грузоподъемностью до 20 т по дорогам с переходным (булыжным, щебеночным, гравийным) дорожным покрытием на расстояние 182 км | 1т груза | - | - | - | - | 2289.1 | -
01-20-4-02-0182 | Перевозка грузов IV класса автомобилями бортовыми грузоподъемностью до 20 т по дорогам с переходным (булыжным, щебеночным, гравийным) дорожным покрытием на расстояние 182 км | 1т груза | - | - | - | - | 3052.13 | -
01-20-1-03-0182 | Перевозка грузов I класса автомобилями бортовыми грузоподъемностью до 20 т по дорогам грунтовым, автозимникам на расстояние 182 км | 1т груза | - | - | - | - | 1701.99 | -
01-20-2-03-0182 | Перевозка грузов II класса автомобилями бортовыми грузоподъемностью до 20 т по дорогам грунтовым, автозимникам на расстояние 182 км | 1т груза | - | - | - | - | 2002.34 | -
01-20-3-03-0182 | Перевозка грузов III класса автомобилями бортовыми грузоподъемностью до 20 т по дорогам грунтовым, автозимникам на расстояние 182 км | 1т груза | - | - | - | - | 2836.65 | -
01-20-4-03-0182 | Перевозка грузов IV класса автомобилями бортовыми грузоподъемностью до 20 т по дорогам грунтовым, автозимникам на расстояние 182 км | 1т груза | - | - | - | - | 3782.2 | -
02-15-1-01-0182 | Перевозка грузов I класса автомобилями-самосвалами грузоподъемностью до 15 т по дорогам с усовершенствованным (асфальтобетонным, цементобетонным, железобетонным, обработанным органическим вяжущим) дорожным покрытием на расстояние 182 км | 1т груза | - | - | - | - | 871.37 | -
02-15-2-01-0182 | Перевозка грузов II класса автомобилями-самосвалами грузоподъемностью до 15 т по дорогам с усовершенствованным (асфальтобетонным, цементобетонным, железобетонным, обработанным органическим вяжущим) дорожным покрытием на расстояние 182 км | 1т груза | - | - | - | - | 1025.14 | -
02-15-3-01-0182 | Перевозка грузов III класса автомобилями-самосвалами грузоподъемностью до 15 т по дорогам с усовершенствованным (асфальтобетонным, цементобетонным, железобетонным, обработанным органическим вяжущим) дорожным покрытием на расстояние 182 км | 1т груза | - | - | - | - | 1452.28 | -
02-15-4-01-0182 | Перевозка грузов IV класса автомобилями-самосвалами грузоподъемностью до 15 т по дорогам с усовершенствованным (асфальтобетонным, цементобетонным, железобетонным, обработанным органическим вяжущим) дорожным покрытием на расстояние 182 км | 1т груза | - | - | - | - | 1936.38 | -
02-15-1-02-0182 | Перевозка грузов I класса автомобилями-самосвалами грузоподъемностью до 15 т по дорогам с переходным (булыжным, щебеночным, гравийным) дорожным покрытием на расстояние 182 км | 1т груза | - | - | - | - | 1498.22 | -
02-15-2-02-0182 | Перевозка грузов II класса автомобилями-самосвалами грузоподъемностью до 15 т по дорогам с переходным (булыжным, щебеночным, гравийным) дорожным покрытием на расстояние 182 км | 1т груза | - | - | - | - | 1762.61 | -
02-15-3-02-0182 | Перевозка грузов III класса автомобилями-самосвалами грузоподъемностью до 15 т по дорогам с переходным (булыжным, щебеночным, гравийным) дорожным покрытием на расстояние 182 км | 1т груза | - | - | - | - | 2497.03 | -
02-15-4-02-0182 | Перевозка грузов IV класса автомобилями-самосвалами грузоподъемностью до 15 т по дорогам с переходным (булыжным, щебеночным, гравийным) дорожным покрытием на расстояние 182 км | 1т груза | - | - | - | - | 3329.38 | -
02-15-1-03-0182 | Перевозка грузов I класса автомобилями-самосвалами грузоподъемностью до 15 т по дорогам грунтовым, автозимникам на расстояние 182 км | 1т груза | - | - | - | - | 1902.16 | -
02-15-2-03-0182 | Перевозка грузов II класса автомобилями-самосвалами грузоподъемностью до 15 т по дорогам грунтовым, автозимникам на расстояние 182 км | 1т груза | - | - | - | - | 2237.84 | -
02-15-3-03-0182 | Перевозка грузов III класса автомобилями-самосвалами грузоподъемностью до 15 т по дорогам грунтовым, автозимникам на расстояние 182 км | 1т груза | - | - | - | - | 3170.27 | -
02-15-4-03-0182 | Перевозка грузов IV класса автомобилями-самосвалами грузоподъемностью до 15 т по дорогам грунтовым, автозимникам на расстояние 182 км | 1т груза | - | - | - | - | 4227.02 | -
03-25-1-01-0182 | Перевозка грузов I класса автомобилями-панелевозами грузоподъемностью до 25 т по дорогам с усовершенствованным (асфальтобетонным, цементобетонным, железобетонным, обработанным органическим вяжущим) дорожным покрытием на расстояние 182 км | 1т груза | - | - | - | - | 548.91 | -
03-25-2-01-0182 | Перевозка грузов II класса автомобилями-панелевозами грузоподъемностью до 25 т по дорогам с усовершенствованным (асфальтобетонным, цементобетонным, железобетонным, обработанным органическим вяжущим) дорожным покрытием на расстояние 182 км | 1т груза | - | - | - | - | 645.78 | -
03-25-3-01-0182 | Перевозка грузов III класса автомобилями-панелевозами грузоподъемностью до 25 т по дорогам с усовершенствованным (асфальтобетонным, цементобетонным, железобетонным, обработанным органическим вяжущим) дорожным покрытием на расстояние 182 км | 1т груза | - | - | - | - | 914.85 | -
03-25-4-01-0182 | Перевозка грузов IV класса автомобилями-панелевозами грузоподъемностью до 25 т по дорогам с усовершенствованным (асфальтобетонным, цементобетонным, железобетонным, обработанным органическим вяжущим) дорожным покрытием на расстояние 182 км | 1т груза | - | - | - | - | 1219.8 | -
03-25-1-02-0182 | Перевозка грузов I класса автомобилями-панелевозами грузоподъемностью до 25 т по дорогам с переходным (булыжным, щебеночным, гравийным) дорожным покрытием на расстояние 182 км | 1т груза | - | - | - | - | 907.07 | -
03-25-2-02-0182 | Перевозка грузов II класса автомобилями-панелевозами грузоподъемностью до 25 т по дорогам с переходным (булыжным, щебеночным, гравийным) дорожным покрытием на расстояние 182 км | 1т груза | - | - | - | - | 1067.14 | -
03-25-3-02-0182 | Перевозка грузов III класса автомобилями-панелевозами грузоподъемностью до 25 т по дорогам с переходным (булыжным, щебеночным, гравийным) дорожным покрытием на расстояние 182 км | 1т груза | - | - | - | - | 1511.78 | -
03-25-4-02-0182 | Перевозка грузов IV класса автомобилями-панелевозами грузоподъемностью до 25 т по дорогам с переходным (булыжным, щебеночным, гравийным) дорожным покрытием на расстояние 182 км | 1т груза | - | - | - | - | 2015.71 | -
03-25-1-03-0182 | Перевозка грузов I класса автомобилями-панелевозами грузоподъемностью до 25 т по дорогам грунтовым, автозимникам на расстояние 182 км | 1т груза | - | - | - | - | 1139.87 | -
03-25-2-03-0182 | Перевозка грузов II класса автомобилями-панелевозами грузоподъемностью до 25 т по дорогам грунтовым, автозимникам на расстояние 182 км | 1т груза | - | - | - | - | 1341.02 | -
03-25-3-03-0182 | Перевозка грузов III класса автомобилями-панелевозами грузоподъемностью до 25 т по дорогам грунтовым, автозимникам на расстояние 182 км | 1т груза | - | - | - | - | 1899.78 | -
03-25-4-03-0182 | Перевозка грузов IV класса автомобилями-панелевозами грузоподъемностью до 25 т по дорогам грунтовым, автозимникам на расстояние 182 км | 1т груза | - | - | - | - | 2533.04 | -
04-20-1-01-0182 | Перевозка грузов I класса автомобилями-трубоплетевозами грузоподъемностью до 20 т по дорогам с усовершенствованным (асфальтобетонным, цементобетонным, железобетонным, обработанным органическим вяжущим) дорожным покрытием на расстояние 182 км | 1т груза | - | - | - | - | 944.66 | -
04-20-2-01-0182 | Перевозка грузов II класса автомобилями-трубоплетевозами грузоподъемностью до 20 т по дорогам с усовершенствованным (асфальтобетонным, цементобетонным, железобетонным, обработанным органическим вяжущим) дорожным покрытием на расстояние 182 км | 1т груза | - | - | - | - | 1111.36 | -
04-20-3-01-0182 | Перевозка грузов III класса автомобилями-трубоплетевозами грузоподъемностью до 20 т по дорогам с усовершенствованным (асфальтобетонным, цементобетонным, железобетонным, обработанным органическим вяжущим) дорожным покрытием на расстояние 182 км | 1т груза | - | - | - | - | 1574.43 | -
04-20-4-01-0182 | Перевозка грузов IV класса автомобилями-трубоплетевозами грузоподъемностью до 20 т по дорогам с усовершенствованным (асфальтобетонным, цементобетонным, железобетонным, обработанным органическим вяжущим) дорожным покрытием на расстояние 182 км | 1т груза | - | - | - | - | 2099.24 | -
04-20-1-02-0182 | Перевозка грузов I класса автомобилями-трубоплетевозами грузоподъемностью до 20 т по дорогам с переходным (булыжным, щебеночным, гравийным) дорожным покрытием на расстояние 182 км | 1т груза | - | - | - | - | 1431.66 | -
04-20-2-02-0182 | Перевозка грузов II класса автомобилями-трубоплетевозами грузоподъемностью до 20 т по дорогам с переходным (булыжным, щебеночным, гравийным) дорожным покрытием на расстояние 182 км | 1т груза | - | - | - | - | 1684.31 | -
04-20-3-02-0182 | Перевозка грузов III класса автомобилями-трубоплетевозами грузоподъемностью до 20 т по дорогам с переходным (булыжным, щебеночным, гравийным) дорожным покрытием на расстояние 182 км | 1т груза | - | - | - | - | 2386.1 | -
04-20-4-02-0182 | Перевозка грузов IV класса автомобилями-трубоплетевозами грузоподъемностью до 20 т по дорогам с переходным (булыжным, щебеночным, гравийным) дорожным покрытием на расстояние 182 км | 1т груза | - | - | - | - | 3181.47 | -
04-20-1-03-0182 | Перевозка грузов I класса автомобилями-трубоплетевозами грузоподъемностью до 20 т по дорогам грунтовым, автозимникам на расстояние 182 км | 1т груза | - | - | - | - | 1756.7 | -
04-20-2-03-0182 | Перевозка грузов II класса автомобилями-трубоплетевозами грузоподъемностью до 20 т по дорогам грунтовым, автозимникам на расстояние 182 км | 1т груза | - | - | - | - | 2066.71 | -
04-20-3-03-0182 | Перевозка грузов III класса автомобилями-трубоплетевозами грузоподъемностью до 20 т по дорогам грунтовым, автозимникам на расстояние 182 км | 1т груза | - | - | - | - | 2927.83 | -
04-20-4-03-0182 | Перевозка грузов IV класса автомобилями-трубоплетевозами грузоподъемностью до 20 т по дорогам грунтовым, автозимникам на расстояние 182 км | 1т груза | - | - | - | - | 3903.78 | -
06-16-1-01-0182 | Перевозка грузов I класса автобитумовозами объемом цистерны до 16 м3 по дорогам с усовершенствованным (асфальтобетонным, цементобетонным, железобетонным, обработанным органическим вяжущим) дорожным покрытием на расстояние 182 км | 1т груза | - | - | - | - | 1188.39 | -
06-16-2-01-0182 | Перевозка грузов II класса автобитумовозами объемом цистерны до 16 м3 по дорогам с усовершенствованным (асфальтобетонным, цементобетонным, железобетонным, обработанным органическим вяжущим) дорожным покрытием на расстояние 182 км | 1т груза | - | - | - | - | 1398.11 | -
06-16-1-02-0182 | Перевозка грузов I класса автобитумовозами объемом цистерны до 16 м3 по дорогам с переходным (булыжным, щебеночным, гравийным) дорожным покрытием на расстояние 182 км | 1т груза | - | - | - | - | 1900.48 | -
06-16-2-02-0182 | Перевозка грузов II класса автобитумовозами объемом цистерны до 16 м3 по дорогам с переходным (булыжным, щебеночным, гравийным) дорожным покрытием на расстояние 182 км | 1т груза | - | - | - | - | 2235.86 | -
06-16-1-03-0182 | Перевозка грузов I класса автобитумовозами объемом цистерны до 16 м3 по дорогам грунтовым, автозимникам на расстояние 182 км | 1т груза | - | - | - | - | 2367.41 | -
06-16-2-03-0182 | Перевозка грузов II класса автобитумовозами объемом цистерны до 16 м3 по дорогам грунтовым, автозимникам на расстояние 182 км | 1т груза | - | - | - | - | 2785.19 | -
07-08-1-01-0182 | Перевозка грузов I класса автоцистернами объемом цистерны до 8 м3 по дорогам с усовершенствованным (асфальтобетонным, цементобетонным, железобетонным, обработанным органическим вяжущим) дорожным покрытием на расстояние 182 км | 1т груза | - | - | - | - | 1978.49 | -
07-08-1-02-0182 | Перевозка грузов I класса автоцистернами объемом цистерны до 8 м3 по дорогам с переходным (булыжным, щебеночным, гравийным) дорожным покрытием на расстояние 182 км | 1т груза | - | - | - | - | 3214.7 | -
07-08-1-03-0182 | Перевозка грузов I класса автоцистернами объемом цистерны до 8 м3 по дорогам грунтовым, автозимникам на расстояние 182 км | 1т груза | - | - | - | - | 4021.75 | -
01-20-1-01-0183 | Перевозка грузов I класса автомобилями бортовыми грузоподъемностью до 20 т по дорогам с усовершенствованным (асфальтобетонным, цементобетонным, железобетонным, обработанным органическим вяжущим) дорожным покрытием на расстояние 183 км | 1т груза | - | - | - | - | 879.02 | -
01-20-2-01-0183 | Перевозка грузов II класса автомобилями бортовыми грузоподъемностью до 20 т по дорогам с усовершенствованным (асфальтобетонным, цементобетонным, железобетонным, обработанным органическим вяжущим) дорожным покрытием на расстояние 183 км | 1т груза | - | - | - | - | 1034.14 | -
01-20-3-01-0183 | Перевозка грузов III класса автомобилями бортовыми грузоподъемностью до 20 т по дорогам с усовершенствованным (асфальтобетонным, цементобетонным, железобетонным, обработанным органическим вяжущим) дорожным покрытием на расстояние 183 км | 1т груза | - | - | - | - | 1465.03 | -
01-20-4-01-0183 | Перевозка грузов IV класса автомобилями бортовыми грузоподъемностью до 20 т по дорогам с усовершенствованным (асфальтобетонным, цементобетонным, железобетонным, обработанным органическим вяжущим) дорожным покрытием на расстояние 183 км | 1т груза | - | - | - | - | 1953.38 | -
01-20-1-02-0183 | Перевозка грузов I класса автомобилями бортовыми грузоподъемностью до 20 т по дорогам с переходным (булыжным, щебеночным, гравийным) дорожным покрытием на расстояние 183 км | 1т груза | - | - | - | - | 1378.96 | -
01-20-2-02-0183 | Перевозка грузов II класса автомобилями бортовыми грузоподъемностью до 20 т по дорогам с переходным (булыжным, щебеночным, гравийным) дорожным покрытием на расстояние 183 км | 1т груза | - | - | - | - | 1622.31 | -
01-20-3-02-0183 | Перевозка грузов III класса автомобилями бортовыми грузоподъемностью до 20 т по дорогам с переходным (булыжным, щебеночным, гравийным) дорожным покрытием на расстояние 183 км | 1т груза | - | - | - | - | 2298.27 | -
01-20-4-02-0183 | Перевозка грузов IV класса автомобилями бортовыми грузоподъемностью до 20 т по дорогам с переходным (булыжным, щебеночным, гравийным) дорожным покрытием на расстояние 183 км | 1т груза | - | - | - | - | 3064.36 | -
01-20-1-03-0183 | Перевозка грузов I класса автомобилями бортовыми грузоподъемностью до 20 т по дорогам грунтовым, автозимникам на расстояние 183 км | 1т груза | - | - | - | - | 1709.68 | -
01-20-2-03-0183 | Перевозка грузов II класса автомобилями бортовыми грузоподъемностью до 20 т по дорогам грунтовым, автозимникам на расстояние 183 км | 1т груза | - | - | - | - | 2011.39 | -
01-20-3-03-0183 | Перевозка грузов III класса автомобилями бортовыми грузоподъемностью до 20 т по дорогам грунтовым, автозимникам на расстояние 183 км | 1т груза | - | - | - | - | 2849.47 | -
01-20-4-03-0183 | Перевозка грузов IV класса автомобилями бортовыми грузоподъемностью до 20 т по дорогам грунтовым, автозимникам на расстояние 183 км | 1т груза | - | - | - | - | 3799.29 | -
02-15-1-01-0183 | Перевозка грузов I класса автомобилями-самосвалами грузоподъемностью до 15 т по дорогам с усовершенствованным (асфальтобетонным, цементобетонным, железобетонным, обработанным органическим вяжущим) дорожным покрытием на расстояние 183 км | 1т груза | - | - | - | - | 875.43 | -
02-15-2-01-0183 | Перевозка грузов II класса автомобилями-самосвалами грузоподъемностью до 15 т по дорогам с усовершенствованным (асфальтобетонным, цементобетонным, железобетонным, обработанным органическим вяжущим) дорожным покрытием на расстояние 183 км | 1т груза | - | - | - | - | 1029.92 | -
02-15-3-01-0183 | Перевозка грузов III класса автомобилями-самосвалами грузоподъемностью до 15 т по дорогам с усовершенствованным (асфальтобетонным, цементобетонным, железобетонным, обработанным органическим вяжущим) дорожным покрытием на расстояние 183 км | 1т груза | - | - | - | - | 1459.05 | -
02-15-4-01-0183 | Перевозка грузов IV класса автомобилями-самосвалами грузоподъемностью до 15 т по дорогам с усовершенствованным (асфальтобетонным, цементобетонным, железобетонным, обработанным органическим вяжущим) дорожным покрытием на расстояние 183 км | 1т груза | - | - | - | - | 1945.4 | -
02-15-1-02-0183 | Перевозка грузов I класса автомобилями-самосвалами грузоподъемностью до 15 т по дорогам с переходным (булыжным, щебеночным, гравийным) дорожным покрытием на расстояние 183 км | 1т груза | - | - | - | - | 1504.98 | -
02-15-2-02-0183 | Перевозка грузов II класса автомобилями-самосвалами грузоподъемностью до 15 т по дорогам с переходным (булыжным, щебеночным, гравийным) дорожным покрытием на расстояние 183 км | 1т груза | - | - | - | - | 1770.56 | -
02-15-3-02-0183 | Перевозка грузов III класса автомобилями-самосвалами грузоподъемностью до 15 т по дорогам с переходным (булыжным, щебеночным, гравийным) дорожным покрытием на расстояние 183 км | 1т груза | - | - | - | - | 2508.3 | -
02-15-4-02-0183 | Перевозка грузов IV класса автомобилями-самосвалами грузоподъемностью до 15 т по дорогам с переходным (булыжным, щебеночным, гравийным) дорожным покрытием на расстояние 183 км | 1т груза | - | - | - | - | 3344.4 | -
02-15-1-03-0183 | Перевозка грузов I класса автомобилями-самосвалами грузоподъемностью до 15 т по дорогам грунтовым, автозимникам на расстояние 183 км | 1т груза | - | - | - | - | 1911.62 | -
02-15-2-03-0183 | Перевозка грузов II класса автомобилями-самосвалами грузоподъемностью до 15 т по дорогам грунтовым, автозимникам на расстояние 183 км | 1т груза | - | - | - | - | 2248.96 | -
02-15-3-03-0183 | Перевозка грузов III класса автомобилями-самосвалами грузоподъемностью до 15 т по дорогам грунтовым, автозимникам на расстояние 183 км | 1т груза | - | - | - | - | 3186.03 | -
02-15-4-03-0183 | Перевозка грузов IV класса автомобилями-самосвалами грузоподъемностью до 15 т по дорогам грунтовым, автозимникам на расстояние 183 км | 1т груза | - | - | - | - | 4248.04 | -
03-25-1-01-0183 | Перевозка грузов I класса автомобилями-панелевозами грузоподъемностью до 25 т по дорогам с усовершенствованным (асфальтобетонным, цементобетонным, железобетонным, обработанным органическим вяжущим) дорожным покрытием на расстояние 183 км | 1т груза | - | - | - | - | 551.25 | -
03-25-2-01-0183 | Перевозка грузов II класса автомобилями-панелевозами грузоподъемностью до 25 т по дорогам с усовершенствованным (асфальтобетонным, цементобетонным, железобетонным, обработанным органическим вяжущим) дорожным покрытием на расстояние 183 км | 1т груза | - | - | - | - | 648.53 | -
03-25-3-01-0183 | Перевозка грузов III класса автомобилями-панелевозами грузоподъемностью до 25 т по дорогам с усовершенствованным (асфальтобетонным, цементобетонным, железобетонным, обработанным органическим вяжущим) дорожным покрытием на расстояние 183 км | 1т груза | - | - | - | - | 918.75 | -
03-25-4-01-0183 | Перевозка грузов IV класса автомобилями-панелевозами грузоподъемностью до 25 т по дорогам с усовершенствованным (асфальтобетонным, цементобетонным, железобетонным, обработанным органическим вяжущим) дорожным покрытием на расстояние 183 км | 1т груза | - | - | - | - | 1225 | -
03-25-1-02-0183 | Перевозка грузов I класса автомобилями-панелевозами грузоподъемностью до 25 т по дорогам с переходным (булыжным, щебеночным, гравийным) дорожным покрытием на расстояние 183 км | 1т груза | - | - | - | - | 910.96 | -
03-25-2-02-0183 | Перевозка грузов II класса автомобилями-панелевозами грузоподъемностью до 25 т по дорогам с переходным (булыжным, щебеночным, гравийным) дорожным покрытием на расстояние 183 км | 1т груза | - | - | - | - | 1071.72 | -
03-25-3-02-0183 | Перевозка грузов III класса автомобилями-панелевозами грузоподъемностью до 25 т по дорогам с переходным (булыжным, щебеночным, гравийным) дорожным покрытием на расстояние 183 км | 1т груза | - | - | - | - | 1518.27 | -
03-25-4-02-0183 | Перевозка грузов IV класса автомобилями-панелевозами грузоподъемностью до 25 т по дорогам с переходным (булыжным, щебеночным, гравийным) дорожным покрытием на расстояние 183 км | 1т груза | - | - | - | - | 2024.36 | -
03-25-1-03-0183 | Перевозка грузов I класса автомобилями-панелевозами грузоподъемностью до 25 т по дорогам грунтовым, автозимникам на расстояние 183 км | 1т груза | - | - | - | - | 1145.32 | -
03-25-2-03-0183 | Перевозка грузов II класса автомобилями-панелевозами грузоподъемностью до 25 т по дорогам грунтовым, автозимникам на расстояние 183 км | 1т груза | - | - | - | - | 1347.44 | -
03-25-3-03-0183 | Перевозка грузов III класса автомобилями-панелевозами грузоподъемностью до 25 т по дорогам грунтовым, автозимникам на расстояние 183 км | 1т груза | - | - | - | - | 1908.87 | -
03-25-4-03-0183 | Перевозка грузов IV класса автомобилями-панелевозами грузоподъемностью до 25 т по дорогам грунтовым, автозимникам на расстояние 183 км | 1т груза | - | - | - | - | 2545.16 | -
04-20-1-01-0183 | Перевозка грузов I класса автомобилями-трубоплетевозами грузоподъемностью до 20 т по дорогам с усовершенствованным (асфальтобетонным, цементобетонным, железобетонным, обработанным органическим вяжущим) дорожным покрытием на расстояние 183 км | 1т груза | - | - | - | - | 947.92 | -
04-20-2-01-0183 | Перевозка грузов II класса автомобилями-трубоплетевозами грузоподъемностью до 20 т по дорогам с усовершенствованным (асфальтобетонным, цементобетонным, железобетонным, обработанным органическим вяжущим) дорожным покрытием на расстояние 183 км | 1т груза | - | - | - | - | 1115.2 | -
04-20-3-01-0183 | Перевозка грузов III класса автомобилями-трубоплетевозами грузоподъемностью до 20 т по дорогам с усовершенствованным (асфальтобетонным, цементобетонным, железобетонным, обработанным органическим вяжущим) дорожным покрытием на расстояние 183 км | 1т груза | - | - | - | - | 1579.87 | -
04-20-4-01-0183 | Перевозка грузов IV класса автомобилями-трубоплетевозами грузоподъемностью до 20 т по дорогам с усовершенствованным (асфальтобетонным, цементобетонным, железобетонным, обработанным органическим вяжущим) дорожным покрытием на расстояние 183 км | 1т груза | - | - | - | - | 2106.49 | -
04-20-1-02-0183 | Перевозка грузов I класса автомобилями-трубоплетевозами грузоподъемностью до 20 т по дорогам с переходным (булыжным, щебеночным, гравийным) дорожным покрытием на расстояние 183 км | 1т груза | - | - | - | - | 1437.1 | -
04-20-2-02-0183 | Перевозка грузов II класса автомобилями-трубоплетевозами грузоподъемностью до 20 т по дорогам с переходным (булыжным, щебеночным, гравийным) дорожным покрытием на расстояние 183 км | 1т груза | - | - | - | - | 1690.71 | -
04-20-3-02-0183 | Перевозка грузов III класса автомобилями-трубоплетевозами грузоподъемностью до 20 т по дорогам с переходным (булыжным, щебеночным, гравийным) дорожным покрытием на расстояние 183 км | 1т груза | - | - | - | - | 2395.17 | -
04-20-4-02-0183 | Перевозка грузов IV класса автомобилями-трубоплетевозами грузоподъемностью до 20 т по дорогам с переходным (булыжным, щебеночным, гравийным) дорожным покрытием на расстояние 183 км | 1т груза | - | - | - | - | 3193.56 | -
04-20-1-03-0183 | Перевозка грузов I класса автомобилями-трубоплетевозами грузоподъемностью до 20 т по дорогам грунтовым, автозимникам на расстояние 183 км | 1т груза | - | - | - | - | 1764.31 | -
04-20-2-03-0183 | Перевозка грузов II класса автомобилями-трубоплетевозами грузоподъемностью до 20 т по дорогам грунтовым, автозимникам на расстояние 183 км | 1т груза | - | - | - | - | 2075.66 | -
04-20-3-03-0183 | Перевозка грузов III класса автомобилями-трубоплетевозами грузоподъемностью до 20 т по дорогам грунтовым, автозимникам на расстояние 183 км | 1т груза | - | - | - | - | 2940.52 | -
04-20-4-03-0183 | Перевозка грузов IV класса автомобилями-трубоплетевозами грузоподъемностью до 20 т по дорогам грунтовым, автозимникам на расстояние 183 км | 1т груза | - | - | - | - | 3920.69 | -
06-16-1-01-0183 | Перевозка грузов I класса автобитумовозами объемом цистерны до 16 м3 по дорогам с усовершенствованным (асфальтобетонным, цементобетонным, железобетонным, обработанным органическим вяжущим) дорожным покрытием на расстояние 183 км | 1т груза | - | - | - | - | 1193.07 | -
06-16-2-01-0183 | Перевозка грузов II класса автобитумовозами объемом цистерны до 16 м3 по дорогам с усовершенствованным (асфальтобетонным, цементобетонным, железобетонным, обработанным органическим вяжущим) дорожным покрытием на расстояние 183 км | 1т груза | - | - | - | - | 1403.61 | -
06-16-1-02-0183 | Перевозка грузов I класса автобитумовозами объемом цистерны до 16 м3 по дорогам с переходным (булыжным, щебеночным, гравийным) дорожным покрытием на расстояние 183 км | 1т груза | - | - | - | - | 1908.29 | -
06-16-2-02-0183 | Перевозка грузов II класса автобитумовозами объемом цистерны до 16 м3 по дорогам с переходным (булыжным, щебеночным, гравийным) дорожным покрытием на расстояние 183 км | 1т груза | - | - | - | - | 2245.05 | -
06-16-1-03-0183 | Перевозка грузов I класса автобитумовозами объемом цистерны до 16 м3 по дорогам грунтовым, автозимникам на расстояние 183 км | 1т груза | - | - | - | - | 2378.34 | -
06-16-2-03-0183 | Перевозка грузов II класса автобитумовозами объемом цистерны до 16 м3 по дорогам грунтовым, автозимникам на расстояние 183 км | 1т груза | - | - | - | - | 2798.05 | -
07-08-1-01-0183 | Перевозка грузов I класса автоцистернами объемом цистерны до 8 м3 по дорогам с усовершенствованным (асфальтобетонным, цементобетонным, железобетонным, обработанным органическим вяжущим) дорожным покрытием на расстояние 183 км | 1т груза | - | - | - | - | 1986.58 | -
07-08-1-02-0183 | Перевозка грузов I класса автоцистернами объемом цистерны до 8 м3 по дорогам с переходным (булыжным, щебеночным, гравийным) дорожным покрытием на расстояние 183 км | 1т груза | - | - | - | - | 3228.2 | -
07-08-1-03-0183 | Перевозка грузов I класса автоцистернами объемом цистерны до 8 м3 по дорогам грунтовым, автозимникам на расстояние 183 км | 1т груза | - | - | - | - | 4040.64 | -
01-20-1-01-0184 | Перевозка грузов I класса автомобилями бортовыми грузоподъемностью до 20 т по дорогам с усовершенствованным (асфальтобетонным, цементобетонным, железобетонным, обработанным органическим вяжущим) дорожным покрытием на расстояние 184 км | 1т груза | - | - | - | - | 882.31 | -
01-20-2-01-0184 | Перевозка грузов II класса автомобилями бортовыми грузоподъемностью до 20 т по дорогам с усовершенствованным (асфальтобетонным, цементобетонным, железобетонным, обработанным органическим вяжущим) дорожным покрытием на расстояние 184 км | 1т груза | - | - | - | - | 1038.01 | -
01-20-3-01-0184 | Перевозка грузов III класса автомобилями бортовыми грузоподъемностью до 20 т по дорогам с усовершенствованным (асфальтобетонным, цементобетонным, железобетонным, обработанным органическим вяжущим) дорожным покрытием на расстояние 184 км | 1т груза | - | - | - | - | 1470.52 | -
01-20-4-01-0184 | Перевозка грузов IV класса автомобилями бортовыми грузоподъемностью до 20 т по дорогам с усовершенствованным (асфальтобетонным, цементобетонным, железобетонным, обработанным органическим вяжущим) дорожным покрытием на расстояние 184 км | 1т груза | - | - | - | - | 1960.69 | -
01-20-1-02-0184 | Перевозка грузов I класса автомобилями бортовыми грузоподъемностью до 20 т по дорогам с переходным (булыжным, щебеночным, гравийным) дорожным покрытием на расстояние 184 км | 1т груза | - | - | - | - | 1385.55 | -
01-20-2-02-0184 | Перевозка грузов II класса автомобилями бортовыми грузоподъемностью до 20 т по дорогам с переходным (булыжным, щебеночным, гравийным) дорожным покрытием на расстояние 184 км | 1т груза | - | - | - | - | 1630.06 | -
01-20-3-02-0184 | Перевозка грузов III класса автомобилями бортовыми грузоподъемностью до 20 т по дорогам с переходным (булыжным, щебеночным, гравийным) дорожным покрытием на расстояние 184 км | 1т груза | - | - | - | - | 2309.25 | -
01-20-4-02-0184 | Перевозка грузов IV класса автомобилями бортовыми грузоподъемностью до 20 т по дорогам с переходным (булыжным, щебеночным, гравийным) дорожным покрытием на расстояние 184 км | 1т груза | - | - | - | - | 3079 | -
01-20-1-03-0184 | Перевозка грузов I класса автомобилями бортовыми грузоподъемностью до 20 т по дорогам грунтовым, автозимникам на расстояние 184 км | 1т груза | - | - | - | - | 1717.38 | -
01-20-2-03-0184 | Перевозка грузов II класса автомобилями бортовыми грузоподъемностью до 20 т по дорогам грунтовым, автозимникам на расстояние 184 км | 1т груза | - | - | - | - | 2020.45 | -
01-20-3-03-0184 | Перевозка грузов III класса автомобилями бортовыми грузоподъемностью до 20 т по дорогам грунтовым, автозимникам на расстояние 184 км | 1т груза | - | - | - | - | 2862.3 | -
01-20-4-03-0184 | Перевозка грузов IV класса автомобилями бортовыми грузоподъемностью до 20 т по дорогам грунтовым, автозимникам на расстояние 184 км | 1т груза | - | - | - | - | 3816.4 | -
02-15-1-01-0184 | Перевозка грузов I класса автомобилями-самосвалами грузоподъемностью до 15 т по дорогам с усовершенствованным (асфальтобетонным, цементобетонным, железобетонным, обработанным органическим вяжущим) дорожным покрытием на расстояние 184 км | 1т груза | - | - | - | - | 879.48 | -
02-15-2-01-0184 | Перевозка грузов II класса автомобилями-самосвалами грузоподъемностью до 15 т по дорогам с усовершенствованным (асфальтобетонным, цементобетонным, железобетонным, обработанным органическим вяжущим) дорожным покрытием на расстояние 184 км | 1т груза | - | - | - | - | 1034.68 | -
02-15-3-01-0184 | Перевозка грузов III класса автомобилями-самосвалами грузоподъемностью до 15 т по дорогам с усовершенствованным (асфальтобетонным, цементобетонным, железобетонным, обработанным органическим вяжущим) дорожным покрытием на расстояние 184 км | 1т груза | - | - | - | - | 1465.8 | -
02-15-4-01-0184 | Перевозка грузов IV класса автомобилями-самосвалами грузоподъемностью до 15 т по дорогам с усовершенствованным (асфальтобетонным, цементобетонным, железобетонным, обработанным органическим вяжущим) дорожным покрытием на расстояние 184 км | 1т груза | - | - | - | - | 1954.4 | -
02-15-1-02-0184 | Перевозка грузов I класса автомобилями-самосвалами грузоподъемностью до 15 т по дорогам с переходным (булыжным, щебеночным, гравийным) дорожным покрытием на расстояние 184 км | 1т груза | - | - | - | - | 1513.08 | -
02-15-2-02-0184 | Перевозка грузов II класса автомобилями-самосвалами грузоподъемностью до 15 т по дорогам с переходным (булыжным, щебеночным, гравийным) дорожным покрытием на расстояние 184 км | 1т груза | - | - | - | - | 1780.09 | -
02-15-3-02-0184 | Перевозка грузов III класса автомобилями-самосвалами грузоподъемностью до 15 т по дорогам с переходным (булыжным, щебеночным, гравийным) дорожным покрытием на расстояние 184 км | 1т груза | - | - | - | - | 2521.8 | -
02-15-4-02-0184 | Перевозка грузов IV класса автомобилями-самосвалами грузоподъемностью до 15 т по дорогам с переходным (булыжным, щебеночным, гравийным) дорожным покрытием на расстояние 184 км | 1т груза | - | - | - | - | 3362.4 | -
02-15-1-03-0184 | Перевозка грузов I класса автомобилями-самосвалами грузоподъемностью до 15 т по дорогам грунтовым, автозимникам на расстояние 184 км | 1т груза | - | - | - | - | 1921.07 | -
02-15-2-03-0184 | Перевозка грузов II класса автомобилями-самосвалами грузоподъемностью до 15 т по дорогам грунтовым, автозимникам на расстояние 184 км | 1т груза | - | - | - | - | 2260.08 | -
02-15-3-03-0184 | Перевозка грузов III класса автомобилями-самосвалами грузоподъемностью до 15 т по дорогам грунтовым, автозимникам на расстояние 184 км | 1т груза | - | - | - | - | 3201.78 | -
02-15-4-03-0184 | Перевозка грузов IV класса автомобилями-самосвалами грузоподъемностью до 15 т по дорогам грунтовым, автозимникам на расстояние 184 км | 1т груза | - | - | - | - | 4269.04 | -
03-25-1-01-0184 | Перевозка грузов I класса автомобилями-панелевозами грузоподъемностью до 25 т по дорогам с усовершенствованным (асфальтобетонным, цементобетонным, железобетонным, обработанным органическим вяжущим) дорожным покрытием на расстояние 184 км | 1т груза | - | - | - | - | 553.58 | -
03-25-2-01-0184 | Перевозка грузов II класса автомобилями-панелевозами грузоподъемностью до 25 т по дорогам с усовершенствованным (асфальтобетонным, цементобетонным, железобетонным, обработанным органическим вяжущим) дорожным покрытием на расстояние 184 км | 1т груза | - | - | - | - | 651.27 | -
03-25-3-01-0184 | Перевозка грузов III класса автомобилями-панелевозами грузоподъемностью до 25 т по дорогам с усовершенствованным (асфальтобетонным, цементобетонным, железобетонным, обработанным органическим вяжущим) дорожным покрытием на расстояние 184 км | 1т груза | - | - | - | - | 922.63 | -
03-25-4-01-0184 | Перевозка грузов IV класса автомобилями-панелевозами грузоподъемностью до 25 т по дорогам с усовершенствованным (асфальтобетонным, цементобетонным, железобетонным, обработанным органическим вяжущим) дорожным покрытием на расстояние 184 км | 1т груза | - | - | - | - | 1230.18 | -
03-25-1-02-0184 | Перевозка грузов I класса автомобилями-панелевозами грузоподъемностью до 25 т по дорогам с переходным (булыжным, щебеночным, гравийным) дорожным покрытием на расстояние 184 км | 1т груза | - | - | - | - | 915.63 | -
03-25-2-02-0184 | Перевозка грузов II класса автомобилями-панелевозами грузоподъемностью до 25 т по дорогам с переходным (булыжным, щебеночным, гравийным) дорожным покрытием на расстояние 184 км | 1т груза | - | - | - | - | 1077.21 | -
03-25-3-02-0184 | Перевозка грузов III класса автомобилями-панелевозами грузоподъемностью до 25 т по дорогам с переходным (булыжным, щебеночным, гравийным) дорожным покрытием на расстояние 184 км | 1т груза | - | - | - | - | 1526.05 | -
03-25-4-02-0184 | Перевозка грузов IV класса автомобилями-панелевозами грузоподъемностью до 25 т по дорогам с переходным (булыжным, щебеночным, гравийным) дорожным покрытием на расстояние 184 км | 1т груза | - | - | - | - | 2034.73 | -
03-25-1-03-0184 | Перевозка грузов I класса автомобилями-панелевозами грузоподъемностью до 25 т по дорогам грунтовым, автозимникам на расстояние 184 км | 1т груза | - | - | - | - | 1150.77 | -
03-25-2-03-0184 | Перевозка грузов II класса автомобилями-панелевозами грузоподъемностью до 25 т по дорогам грунтовым, автозимникам на расстояние 184 км | 1т груза | - | - | - | - | 1353.85 | -
03-25-3-03-0184 | Перевозка грузов III класса автомобилями-панелевозами грузоподъемностью до 25 т по дорогам грунтовым, автозимникам на расстояние 184 км | 1т груза | - | - | - | - | 1917.95 | -
03-25-4-03-0184 | Перевозка грузов IV класса автомобилями-панелевозами грузоподъемностью до 25 т по дорогам грунтовым, автозимникам на расстояние 184 км | 1т груза | - | - | - | - | 2557.27 | -
04-20-1-01-0184 | Перевозка грузов I класса автомобилями-трубоплетевозами грузоподъемностью до 20 т по дорогам с усовершенствованным (асфальтобетонным, цементобетонным, железобетонным, обработанным органическим вяжущим) дорожным покрытием на расстояние 184 км | 1т груза | - | - | - | - | 951.18 | -
04-20-2-01-0184 | Перевозка грузов II класса автомобилями-трубоплетевозами грузоподъемностью до 20 т по дорогам с усовершенствованным (асфальтобетонным, цементобетонным, железобетонным, обработанным органическим вяжущим) дорожным покрытием на расстояние 184 км | 1т груза | - | - | - | - | 1119.04 | -
04-20-3-01-0184 | Перевозка грузов III класса автомобилями-трубоплетевозами грузоподъемностью до 20 т по дорогам с усовершенствованным (асфальтобетонным, цементобетонным, железобетонным, обработанным органическим вяжущим) дорожным покрытием на расстояние 184 км | 1т груза | - | - | - | - | 1585.3 | -
04-20-4-01-0184 | Перевозка грузов IV класса автомобилями-трубоплетевозами грузоподъемностью до 20 т по дорогам с усовершенствованным (асфальтобетонным, цементобетонным, железобетонным, обработанным органическим вяжущим) дорожным покрытием на расстояние 184 км | 1т груза | - | - | - | - | 2113.73 | -
04-20-1-02-0184 | Перевозка грузов I класса автомобилями-трубоплетевозами грузоподъемностью до 20 т по дорогам с переходным (булыжным, щебеночным, гравийным) дорожным покрытием на расстояние 184 км | 1т груза | - | - | - | - | 1443.62 | -
04-20-2-02-0184 | Перевозка грузов II класса автомобилями-трубоплетевозами грузоподъемностью до 20 т по дорогам с переходным (булыжным, щебеночным, гравийным) дорожным покрытием на расстояние 184 км | 1т груза | - | - | - | - | 1698.38 | -
04-20-3-02-0184 | Перевозка грузов III класса автомобилями-трубоплетевозами грузоподъемностью до 20 т по дорогам с переходным (булыжным, щебеночным, гравийным) дорожным покрытием на расстояние 184 км | 1т груза | - | - | - | - | 2406.03 | -
04-20-4-02-0184 | Перевозка грузов IV класса автомобилями-трубоплетевозами грузоподъемностью до 20 т по дорогам с переходным (булыжным, щебеночным, гравийным) дорожным покрытием на расстояние 184 км | 1т груза | - | - | - | - | 3208.04 | -
04-20-1-03-0184 | Перевозка грузов I класса автомобилями-трубоплетевозами грузоподъемностью до 20 т по дорогам грунтовым, автозимникам на расстояние 184 км | 1т груза | - | - | - | - | 1771.91 | -
04-20-2-03-0184 | Перевозка грузов II класса автомобилями-трубоплетевозами грузоподъемностью до 20 т по дорогам грунтовым, автозимникам на расстояние 184 км | 1т груза | - | - | - | - | 2084.6 | -
04-20-3-03-0184 | Перевозка грузов III класса автомобилями-трубоплетевозами грузоподъемностью до 20 т по дорогам грунтовым, автозимникам на расстояние 184 км | 1т груза | - | - | - | - | 2953.18 | -
04-20-4-03-0184 | Перевозка грузов IV класса автомобилями-трубоплетевозами грузоподъемностью до 20 т по дорогам грунтовым, автозимникам на расстояние 184 км | 1т груза | - | - | - | - | 3937.58 | -
06-16-1-01-0184 | Перевозка грузов I класса автобитумовозами объемом цистерны до 16 м3 по дорогам с усовершенствованным (асфальтобетонным, цементобетонным, железобетонным, обработанным органическим вяжущим) дорожным покрытием на расстояние 184 км | 1т груза | - | - | - | - | 1199.32 | -
06-16-2-01-0184 | Перевозка грузов II класса автобитумовозами объемом цистерны до 16 м3 по дорогам с усовершенствованным (асфальтобетонным, цементобетонным, железобетонным, обработанным органическим вяжущим) дорожным покрытием на расстояние 184 км | 1т груза | - | - | - | - | 1410.96 | -
06-16-1-02-0184 | Перевозка грузов I класса автобитумовозами объемом цистерны до 16 м3 по дорогам с переходным (булыжным, щебеночным, гравийным) дорожным покрытием на расстояние 184 км | 1т груза | - | - | - | - | 1917.66 | -
06-16-2-02-0184 | Перевозка грузов II класса автобитумовозами объемом цистерны до 16 м3 по дорогам с переходным (булыжным, щебеночным, гравийным) дорожным покрытием на расстояние 184 км | 1т груза | - | - | - | - | 2256.07 | -
06-16-1-03-0184 | Перевозка грузов I класса автобитумовозами объемом цистерны до 16 м3 по дорогам грунтовым, автозимникам на расстояние 184 км | 1т груза | - | - | - | - | 2389.27 | -
06-16-2-03-0184 | Перевозка грузов II класса автобитумовозами объемом цистерны до 16 м3 по дорогам грунтовым, автозимникам на расстояние 184 км | 1т груза | - | - | - | - | 2810.91 | -
07-08-1-01-0184 | Перевозка грузов I класса автоцистернами объемом цистерны до 8 м3 по дорогам с усовершенствованным (асфальтобетонным, цементобетонным, железобетонным, обработанным органическим вяжущим) дорожным покрытием на расстояние 184 км | 1т груза | - | - | - | - | 1997.38 | -
07-08-1-02-0184 | Перевозка грузов I класса автоцистернами объемом цистерны до 8 м3 по дорогам с переходным (булыжным, щебеночным, гравийным) дорожным покрытием на расстояние 184 км | 1т груза | - | - | - | - | 3244.39 | -
07-08-1-03-0184 | Перевозка грузов I класса автоцистернами объемом цистерны до 8 м3 по дорогам грунтовым, автозимникам на расстояние 184 км | 1т груза | - | - | - | - | 4059.54 | -
01-20-1-01-0185 | Перевозка грузов I класса автомобилями бортовыми грузоподъемностью до 20 т по дорогам с усовершенствованным (асфальтобетонным, цементобетонным, железобетонным, обработанным органическим вяжущим) дорожным покрытием на расстояние 185 км | 1т груза | - | - | - | - | 885.61 | -
01-20-2-01-0185 | Перевозка грузов II класса автомобилями бортовыми грузоподъемностью до 20 т по дорогам с усовершенствованным (асфальтобетонным, цементобетонным, железобетонным, обработанным органическим вяжущим) дорожным покрытием на расстояние 185 км | 1т груза | - | - | - | - | 1041.89 | -
01-20-3-01-0185 | Перевозка грузов III класса автомобилями бортовыми грузоподъемностью до 20 т по дорогам с усовершенствованным (асфальтобетонным, цементобетонным, железобетонным, обработанным органическим вяжущим) дорожным покрытием на расстояние 185 км | 1т груза | - | - | - | - | 1476.02 | -
01-20-4-01-0185 | Перевозка грузов IV класса автомобилями бортовыми грузоподъемностью до 20 т по дорогам с усовершенствованным (асфальтобетонным, цементобетонным, железобетонным, обработанным органическим вяжущим) дорожным покрытием на расстояние 185 км | 1т груза | - | - | - | - | 1968.02 | -
01-20-1-02-0185 | Перевозка грузов I класса автомобилями бортовыми грузоподъемностью до 20 т по дорогам с переходным (булыжным, щебеночным, гравийным) дорожным покрытием на расстояние 185 км | 1т груза | - | - | - | - | 1391.04 | -
01-20-2-02-0185 | Перевозка грузов II класса автомобилями бортовыми грузоподъемностью до 20 т по дорогам с переходным (булыжным, щебеночным, гравийным) дорожным покрытием на расстояние 185 км | 1т груза | - | - | - | - | 1636.52 | -
01-20-3-02-0185 | Перевозка грузов III класса автомобилями бортовыми грузоподъемностью до 20 т по дорогам с переходным (булыжным, щебеночным, гравийным) дорожным покрытием на расстояние 185 км | 1т груза | - | - | - | - | 2318.4 | -
01-20-4-02-0185 | Перевозка грузов IV класса автомобилями бортовыми грузоподъемностью до 20 т по дорогам с переходным (булыжным, щебеночным, гравийным) дорожным покрытием на расстояние 185 км | 1т груза | - | - | - | - | 3091.2 | -
01-20-1-03-0185 | Перевозка грузов I класса автомобилями бортовыми грузоподъемностью до 20 т по дорогам грунтовым, автозимникам на расстояние 185 км | 1т груза | - | - | - | - | 1725.07 | -
01-20-2-03-0185 | Перевозка грузов II класса автомобилями бортовыми грузоподъемностью до 20 т по дорогам грунтовым, автозимникам на расстояние 185 км | 1т груза | - | - | - | - | 2029.49 | -
01-20-3-03-0185 | Перевозка грузов III класса автомобилями бортовыми грузоподъемностью до 20 т по дорогам грунтовым, автозимникам на расстояние 185 км | 1т груза | - | - | - | - | 2875.12 | -
01-20-4-03-0185 | Перевозка грузов IV класса автомобилями бортовыми грузоподъемностью до 20 т по дорогам грунтовым, автозимникам на расстояние 185 км | 1т груза | - | - | - | - | 3833.49 | -
02-15-1-01-0185 | Перевозка грузов I класса автомобилями-самосвалами грузоподъемностью до 15 т по дорогам с усовершенствованным (асфальтобетонным, цементобетонным, железобетонным, обработанным органическим вяжущим) дорожным покрытием на расстояние 185 км | 1т груза | - | - | - | - | 883.53 | -
02-15-2-01-0185 | Перевозка грузов II класса автомобилями-самосвалами грузоподъемностью до 15 т по дорогам с усовершенствованным (асфальтобетонным, цементобетонным, железобетонным, обработанным органическим вяжущим) дорожным покрытием на расстояние 185 км | 1т груза | - | - | - | - | 1039.45 | -
02-15-3-01-0185 | Перевозка грузов III класса автомобилями-самосвалами грузоподъемностью до 15 т по дорогам с усовершенствованным (асфальтобетонным, цементобетонным, железобетонным, обработанным органическим вяжущим) дорожным покрытием на расстояние 185 км | 1т груза | - | - | - | - | 1472.55 | -
02-15-4-01-0185 | Перевозка грузов IV класса автомобилями-самосвалами грузоподъемностью до 15 т по дорогам с усовершенствованным (асфальтобетонным, цементобетонным, железобетонным, обработанным органическим вяжущим) дорожным покрытием на расстояние 185 км | 1т груза | - | - | - | - | 1963.4 | -
02-15-1-02-0185 | Перевозка грузов I класса автомобилями-самосвалами грузоподъемностью до 15 т по дорогам с переходным (булыжным, щебеночным, гравийным) дорожным покрытием на расстояние 185 км | 1т груза | - | - | - | - | 1519.84 | -
02-15-2-02-0185 | Перевозка грузов II класса автомобилями-самосвалами грузоподъемностью до 15 т по дорогам с переходным (булыжным, щебеночным, гравийным) дорожным покрытием на расстояние 185 км | 1т груза | - | - | - | - | 1788.05 | -
02-15-3-02-0185 | Перевозка грузов III класса автомобилями-самосвалами грузоподъемностью до 15 т по дорогам с переходным (булыжным, щебеночным, гравийным) дорожным покрытием на расстояние 185 км | 1т груза | - | - | - | - | 2533.07 | -
02-15-4-02-0185 | Перевозка грузов IV класса автомобилями-самосвалами грузоподъемностью до 15 т по дорогам с переходным (булыжным, щебеночным, гравийным) дорожным покрытием на расстояние 185 км | 1т груза | - | - | - | - | 3377.42 | -
02-15-1-03-0185 | Перевозка грузов I класса автомобилями-самосвалами грузоподъемностью до 15 т по дорогам грунтовым, автозимникам на расстояние 185 км | 1т груза | - | - | - | - | 1930.53 | -
02-15-2-03-0185 | Перевозка грузов II класса автомобилями-самосвалами грузоподъемностью до 15 т по дорогам грунтовым, автозимникам на расстояние 185 км | 1т груза | - | - | - | - | 2271.21 | -
02-15-3-03-0185 | Перевозка грузов III класса автомобилями-самосвалами грузоподъемностью до 15 т по дорогам грунтовым, автозимникам на расстояние 185 км | 1т груза | - | - | - | - | 3217.55 | -
02-15-4-03-0185 | Перевозка грузов IV класса автомобилями-самосвалами грузоподъемностью до 15 т по дорогам грунтовым, автозимникам на расстояние 185 км | 1т груза | - | - | - | - | 4290.07 | -
03-25-1-01-0185 | Перевозка грузов I класса автомобилями-панелевозами грузоподъемностью до 25 т по дорогам с усовершенствованным (асфальтобетонным, цементобетонным, железобетонным, обработанным органическим вяжущим) дорожным покрытием на расстояние 185 км | 1т груза | - | - | - | - | 556.7 | -
03-25-2-01-0185 | Перевозка грузов II класса автомобилями-панелевозами грузоподъемностью до 25 т по дорогам с усовершенствованным (асфальтобетонным, цементобетонным, железобетонным, обработанным органическим вяжущим) дорожным покрытием на расстояние 185 км | 1т груза | - | - | - | - | 654.94 | -
03-25-3-01-0185 | Перевозка грузов III класса автомобилями-панелевозами грузоподъемностью до 25 т по дорогам с усовершенствованным (асфальтобетонным, цементобетонным, железобетонным, обработанным органическим вяжущим) дорожным покрытием на расстояние 185 км | 1т груза | - | - | - | - | 927.83 | -
03-25-4-01-0185 | Перевозка грузов IV класса автомобилями-панелевозами грузоподъемностью до 25 т по дорогам с усовершенствованным (асфальтобетонным, цементобетонным, железобетонным, обработанным органическим вяжущим) дорожным покрытием на расстояние 185 км | 1т груза | - | - | - | - | 1237.11 | -
03-25-1-02-0185 | Перевозка грузов I класса автомобилями-панелевозами грузоподъемностью до 25 т по дорогам с переходным (булыжным, щебеночным, гравийным) дорожным покрытием на расстояние 185 км | 1т груза | - | - | - | - | 919.53 | -
03-25-2-02-0185 | Перевозка грузов II класса автомобилями-панелевозами грузоподъемностью до 25 т по дорогам с переходным (булыжным, щебеночным, гравийным) дорожным покрытием на расстояние 185 км | 1т груза | - | - | - | - | 1081.8 | -
03-25-3-02-0185 | Перевозка грузов III класса автомобилями-панелевозами грузоподъемностью до 25 т по дорогам с переходным (булыжным, щебеночным, гравийным) дорожным покрытием на расстояние 185 км | 1т груза | - | - | - | - | 1532.55 | -
03-25-4-02-0185 | Перевозка грузов IV класса автомобилями-панелевозами грузоподъемностью до 25 т по дорогам с переходным (булыжным, щебеночным, гравийным) дорожным покрытием на расстояние 185 км | 1т груза | - | - | - | - | 2043.4 | -
03-25-1-03-0185 | Перевозка грузов I класса автомобилями-панелевозами грузоподъемностью до 25 т по дорогам грунтовым, автозимникам на расстояние 185 км | 1т груза | - | - | - | - | 1156.22 | -
03-25-2-03-0185 | Перевозка грузов II класса автомобилями-панелевозами грузоподъемностью до 25 т по дорогам грунтовым, автозимникам на расстояние 185 км | 1т груза | - | - | - | - | 1360.26 | -
03-25-3-03-0185 | Перевозка грузов III класса автомобилями-панелевозами грузоподъемностью до 25 т по дорогам грунтовым, автозимникам на расстояние 185 км | 1т груза | - | - | - | - | 1927.03 | -
03-25-4-03-0185 | Перевозка грузов IV класса автомобилями-панелевозами грузоподъемностью до 25 т по дорогам грунтовым, автозимникам на расстояние 185 км | 1т груза | - | - | - | - | 2569.38 | -
04-20-1-01-0185 | Перевозка грузов I класса автомобилями-трубоплетевозами грузоподъемностью до 20 т по дорогам с усовершенствованным (асфальтобетонным, цементобетонным, железобетонным, обработанным органическим вяжущим) дорожным покрытием на расстояние 185 км | 1т груза | - | - | - | - | 954.44 | -
04-20-2-01-0185 | Перевозка грузов II класса автомобилями-трубоплетевозами грузоподъемностью до 20 т по дорогам с усовершенствованным (асфальтобетонным, цементобетонным, железобетонным, обработанным органическим вяжущим) дорожным покрытием на расстояние 185 км | 1т груза | - | - | - | - | 1122.87 | -
04-20-3-01-0185 | Перевозка грузов III класса автомобилями-трубоплетевозами грузоподъемностью до 20 т по дорогам с усовершенствованным (асфальтобетонным, цементобетонным, железобетонным, обработанным органическим вяжущим) дорожным покрытием на расстояние 185 км | 1т груза | - | - | - | - | 1590.73 | -
04-20-4-01-0185 | Перевозка грузов IV класса автомобилями-трубоплетевозами грузоподъемностью до 20 т по дорогам с усовершенствованным (асфальтобетонным, цементобетонным, железобетонным, обработанным органическим вяжущим) дорожным покрытием на расстояние 185 км | 1т груза | - | - | - | - | 2120.98 | -
04-20-1-02-0185 | Перевозка грузов I класса автомобилями-трубоплетевозами грузоподъемностью до 20 т по дорогам с переходным (булыжным, щебеночным, гравийным) дорожным покрытием на расстояние 185 км | 1т груза | - | - | - | - | 1449.06 | -
04-20-2-02-0185 | Перевозка грузов II класса автомобилями-трубоплетевозами грузоподъемностью до 20 т по дорогам с переходным (булыжным, щебеночным, гравийным) дорожным покрытием на расстояние 185 км | 1т груза | - | - | - | - | 1704.78 | -
04-20-3-02-0185 | Перевозка грузов III класса автомобилями-трубоплетевозами грузоподъемностью до 20 т по дорогам с переходным (булыжным, щебеночным, гравийным) дорожным покрытием на расстояние 185 км | 1т груза | - | - | - | - | 2415.1 | -
04-20-4-02-0185 | Перевозка грузов IV класса автомобилями-трубоплетевозами грузоподъемностью до 20 т по дорогам с переходным (булыжным, щебеночным, гравийным) дорожным покрытием на расстояние 185 км | 1т груза | - | - | - | - | 3220.13 | -
04-20-1-03-0185 | Перевозка грузов I класса автомобилями-трубоплетевозами грузоподъемностью до 20 т по дорогам грунтовым, автозимникам на расстояние 185 км | 1т груза | - | - | - | - | 1779.52 | -
04-20-2-03-0185 | Перевозка грузов II класса автомобилями-трубоплетевозами грузоподъемностью до 20 т по дорогам грунтовым, автозимникам на расстояние 185 км | 1т груза | - | - | - | - | 2093.55 | -
04-20-3-03-0185 | Перевозка грузов III класса автомобилями-трубоплетевозами грузоподъемностью до 20 т по дорогам грунтовым, автозимникам на расстояние 185 км | 1т груза | - | - | - | - | 2965.87 | -
04-20-4-03-0185 | Перевозка грузов IV класса автомобилями-трубоплетевозами грузоподъемностью до 20 т по дорогам грунтовым, автозимникам на расстояние 185 км | 1т груза | - | - | - | - | 3954.49 | -
06-16-1-01-0185 | Перевозка грузов I класса автобитумовозами объемом цистерны до 16 м3 по дорогам с усовершенствованным (асфальтобетонным, цементобетонным, железобетонным, обработанным органическим вяжущим) дорожным покрытием на расстояние 185 км | 1т груза | - | - | - | - | 1202.44 | -
06-16-2-01-0185 | Перевозка грузов II класса автобитумовозами объемом цистерны до 16 м3 по дорогам с усовершенствованным (асфальтобетонным, цементобетонным, железобетонным, обработанным органическим вяжущим) дорожным покрытием на расстояние 185 км | 1т груза | - | - | - | - | 1414.64 | -
06-16-1-02-0185 | Перевозка грузов I класса автобитумовозами объемом цистерны до 16 м3 по дорогам с переходным (булыжным, щебеночным, гравийным) дорожным покрытием на расстояние 185 км | 1т груза | - | - | - | - | 1925.47 | -
06-16-2-02-0185 | Перевозка грузов II класса автобитумовозами объемом цистерны до 16 м3 по дорогам с переходным (булыжным, щебеночным, гравийным) дорожным покрытием на расстояние 185 км | 1т груза | - | - | - | - | 2265.26 | -
06-16-1-03-0185 | Перевозка грузов I класса автобитумовозами объемом цистерны до 16 м3 по дорогам грунтовым, автозимникам на расстояние 185 км | 1т груза | - | - | - | - | 2400.2 | -
06-16-2-03-0185 | Перевозка грузов II класса автобитумовозами объемом цистерны до 16 м3 по дорогам грунтовым, автозимникам на расстояние 185 км | 1т груза | - | - | - | - | 2823.76 | -
07-08-1-01-0185 | Перевозка грузов I класса автоцистернами объемом цистерны до 8 м3 по дорогам с усовершенствованным (асфальтобетонным, цементобетонным, железобетонным, обработанным органическим вяжущим) дорожным покрытием на расстояние 185 км | 1т груза | - | - | - | - | 2002.78 | -
07-08-1-02-0185 | Перевозка грузов I класса автоцистернами объемом цистерны до 8 м3 по дорогам с переходным (булыжным, щебеночным, гравийным) дорожным покрытием на расстояние 185 км | 1т груза | - | - | - | - | 3257.89 | -
07-08-1-03-0185 | Перевозка грузов I класса автоцистернами объемом цистерны до 8 м3 по дорогам грунтовым, автозимникам на расстояние 185 км | 1т груза | - | - | - | - | 4078.43 | -
01-20-1-01-0186 | Перевозка грузов I класса автомобилями бортовыми грузоподъемностью до 20 т по дорогам с усовершенствованным (асфальтобетонным, цементобетонным, железобетонным, обработанным органическим вяжущим) дорожным покрытием на расстояние 186 км | 1т груза | - | - | - | - | 888.9 | -
01-20-2-01-0186 | Перевозка грузов II класса автомобилями бортовыми грузоподъемностью до 20 т по дорогам с усовершенствованным (асфальтобетонным, цементобетонным, железобетонным, обработанным органическим вяжущим) дорожным покрытием на расстояние 186 км | 1т груза | - | - | - | - | 1045.76 | -
01-20-3-01-0186 | Перевозка грузов III класса автомобилями бортовыми грузоподъемностью до 20 т по дорогам с усовершенствованным (асфальтобетонным, цементобетонным, железобетонным, обработанным органическим вяжущим) дорожным покрытием на расстояние 186 км | 1т груза | - | - | - | - | 1481.5 | -
01-20-4-01-0186 | Перевозка грузов IV класса автомобилями бортовыми грузоподъемностью до 20 т по дорогам с усовершенствованным (асфальтобетонным, цементобетонным, железобетонным, обработанным органическим вяжущим) дорожным покрытием на расстояние 186 км | 1т груза | - | - | - | - | 1975.33 | -
01-20-1-02-0186 | Перевозка грузов I класса автомобилями бортовыми грузоподъемностью до 20 т по дорогам с переходным (булыжным, щебеночным, гравийным) дорожным покрытием на расстояние 186 км | 1т груза | - | - | - | - | 1396.54 | -
01-20-2-02-0186 | Перевозка грузов II класса автомобилями бортовыми грузоподъемностью до 20 т по дорогам с переходным (булыжным, щебеночным, гравийным) дорожным покрытием на расстояние 186 км | 1т груза | - | - | - | - | 1642.99 | -
01-20-3-02-0186 | Перевозка грузов III класса автомобилями бортовыми грузоподъемностью до 20 т по дорогам с переходным (булыжным, щебеночным, гравийным) дорожным покрытием на расстояние 186 км | 1т груза | - | - | - | - | 2327.57 | -
01-20-4-02-0186 | Перевозка грузов IV класса автомобилями бортовыми грузоподъемностью до 20 т по дорогам с переходным (булыжным, щебеночным, гравийным) дорожным покрытием на расстояние 186 км | 1т груза | - | - | - | - | 3103.42 | -
01-20-1-03-0186 | Перевозка грузов I класса автомобилями бортовыми грузоподъемностью до 20 т по дорогам грунтовым, автозимникам на расстояние 186 км | 1т груза | - | - | - | - | 1732.76 | -
01-20-2-03-0186 | Перевозка грузов II класса автомобилями бортовыми грузоподъемностью до 20 т по дорогам грунтовым, автозимникам на расстояние 186 км | 1т груза | - | - | - | - | 2038.54 | -
01-20-3-03-0186 | Перевозка грузов III класса автомобилями бортовыми грузоподъемностью до 20 т по дорогам грунтовым, автозимникам на расстояние 186 км | 1т груза | - | - | - | - | 2887.93 | -
01-20-4-03-0186 | Перевозка грузов IV класса автомобилями бортовыми грузоподъемностью до 20 т по дорогам грунтовым, автозимникам на расстояние 186 км | 1т груза | - | - | - | - | 3850.58 | -
02-15-1-01-0186 | Перевозка грузов I класса автомобилями-самосвалами грузоподъемностью до 15 т по дорогам с усовершенствованным (асфальтобетонным, цементобетонным, железобетонным, обработанным органическим вяжущим) дорожным покрытием на расстояние 186 км | 1т груза | - | - | - | - | 887.58 | -
02-15-2-01-0186 | Перевозка грузов II класса автомобилями-самосвалами грузоподъемностью до 15 т по дорогам с усовершенствованным (асфальтобетонным, цементобетонным, железобетонным, обработанным органическим вяжущим) дорожным покрытием на расстояние 186 км | 1т груза | - | - | - | - | 1044.21 | -
02-15-3-01-0186 | Перевозка грузов III класса автомобилями-самосвалами грузоподъемностью до 15 т по дорогам с усовершенствованным (асфальтобетонным, цементобетонным, железобетонным, обработанным органическим вяжущим) дорожным покрытием на расстояние 186 км | 1т груза | - | - | - | - | 1479.3 | -
02-15-4-01-0186 | Перевозка грузов IV класса автомобилями-самосвалами грузоподъемностью до 15 т по дорогам с усовершенствованным (асфальтобетонным, цементобетонным, железобетонным, обработанным органическим вяжущим) дорожным покрытием на расстояние 186 км | 1т груза | - | - | - | - | 1972.4 | -
02-15-1-02-0186 | Перевозка грузов I класса автомобилями-самосвалами грузоподъемностью до 15 т по дорогам с переходным (булыжным, щебеночным, гравийным) дорожным покрытием на расстояние 186 км | 1т груза | - | - | - | - | 1526.59 | -
02-15-2-02-0186 | Перевозка грузов II класса автомобилями-самосвалами грузоподъемностью до 15 т по дорогам с переходным (булыжным, щебеночным, гравийным) дорожным покрытием на расстояние 186 км | 1т груза | - | - | - | - | 1795.99 | -
02-15-3-02-0186 | Перевозка грузов III класса автомобилями-самосвалами грузоподъемностью до 15 т по дорогам с переходным (булыжным, щебеночным, гравийным) дорожным покрытием на расстояние 186 км | 1т груза | - | - | - | - | 2544.32 | -
02-15-4-02-0186 | Перевозка грузов IV класса автомобилями-самосвалами грузоподъемностью до 15 т по дорогам с переходным (булыжным, щебеночным, гравийным) дорожным покрытием на расстояние 186 км | 1т груза | - | - | - | - | 3392.42 | -
02-15-1-03-0186 | Перевозка грузов I класса автомобилями-самосвалами грузоподъемностью до 15 т по дорогам грунтовым, автозимникам на расстояние 186 км | 1т груза | - | - | - | - | 1939.99 | -
02-15-2-03-0186 | Перевозка грузов II класса автомобилями-самосвалами грузоподъемностью до 15 т по дорогам грунтовым, автозимникам на расстояние 186 км | 1т груза | - | - | - | - | 2282.34 | -
02-15-3-03-0186 | Перевозка грузов III класса автомобилями-самосвалами грузоподъемностью до 15 т по дорогам грунтовым, автозимникам на расстояние 186 км | 1т груза | - | - | - | - | 3233.32 | -
02-15-4-03-0186 | Перевозка грузов IV класса автомобилями-самосвалами грузоподъемностью до 15 т по дорогам грунтовым, автозимникам на расстояние 186 км | 1т груза | - | - | - | - | 4311.09 | -
03-25-1-01-0186 | Перевозка грузов I класса автомобилями-панелевозами грузоподъемностью до 25 т по дорогам с усовершенствованным (асфальтобетонным, цементобетонным, железобетонным, обработанным органическим вяжущим) дорожным покрытием на расстояние 186 км | 1т груза | - | - | - | - | 559.03 | -
03-25-2-01-0186 | Перевозка грузов II класса автомобилями-панелевозами грузоподъемностью до 25 т по дорогам с усовершенствованным (асфальтобетонным, цементобетонным, железобетонным, обработанным органическим вяжущим) дорожным покрытием на расстояние 186 км | 1т груза | - | - | - | - | 657.68 | -
03-25-3-01-0186 | Перевозка грузов III класса автомобилями-панелевозами грузоподъемностью до 25 т по дорогам с усовершенствованным (асфальтобетонным, цементобетонным, железобетонным, обработанным органическим вяжущим) дорожным покрытием на расстояние 186 км | 1т груза | - | - | - | - | 931.72 | -
03-25-4-01-0186 | Перевозка грузов IV класса автомобилями-панелевозами грузоподъемностью до 25 т по дорогам с усовершенствованным (асфальтобетонным, цементобетонным, железобетонным, обработанным органическим вяжущим) дорожным покрытием на расстояние 186 км | 1т груза | - | - | - | - | 1242.29 | -
03-25-1-02-0186 | Перевозка грузов I класса автомобилями-панелевозами грузоподъемностью до 25 т по дорогам с переходным (булыжным, щебеночным, гравийным) дорожным покрытием на расстояние 186 км | 1т груза | - | - | - | - | 923.42 | -
03-25-2-02-0186 | Перевозка грузов II класса автомобилями-панелевозами грузоподъемностью до 25 т по дорогам с переходным (булыжным, щебеночным, гравийным) дорожным покрытием на расстояние 186 км | 1т груза | - | - | - | - | 1086.38 | -
03-25-3-02-0186 | Перевозка грузов III класса автомобилями-панелевозами грузоподъемностью до 25 т по дорогам с переходным (булыжным, щебеночным, гравийным) дорожным покрытием на расстояние 186 км | 1т груза | - | - | - | - | 1539.03 | -
03-25-4-02-0186 | Перевозка грузов IV класса автомобилями-панелевозами грузоподъемностью до 25 т по дорогам с переходным (булыжным, щебеночным, гравийным) дорожным покрытием на расстояние 186 км | 1т груза | - | - | - | - | 2052.04 | -
03-25-1-03-0186 | Перевозка грузов I класса автомобилями-панелевозами грузоподъемностью до 25 т по дорогам грунтовым, автозимникам на расстояние 186 км | 1т груза | - | - | - | - | 1161.67 | -
03-25-2-03-0186 | Перевозка грузов II класса автомобилями-панелевозами грузоподъемностью до 25 т по дорогам грунтовым, автозимникам на расстояние 186 км | 1т груза | - | - | - | - | 1366.67 | -
03-25-3-03-0186 | Перевозка грузов III класса автомобилями-панелевозами грузоподъемностью до 25 т по дорогам грунтовым, автозимникам на расстояние 186 км | 1т груза | - | - | - | - | 1936.12 | -
03-25-4-03-0186 | Перевозка грузов IV класса автомобилями-панелевозами грузоподъемностью до 25 т по дорогам грунтовым, автозимникам на расстояние 186 км | 1т груза | - | - | - | - | 2581.49 | -
04-20-1-01-0186 | Перевозка грузов I класса автомобилями-трубоплетевозами грузоподъемностью до 20 т по дорогам с усовершенствованным (асфальтобетонным, цементобетонным, железобетонным, обработанным органическим вяжущим) дорожным покрытием на расстояние 186 км | 1т груза | - | - | - | - | 958.79 | -
04-20-2-01-0186 | Перевозка грузов II класса автомобилями-трубоплетевозами грузоподъемностью до 20 т по дорогам с усовершенствованным (асфальтобетонным, цементобетонным, железобетонным, обработанным органическим вяжущим) дорожным покрытием на расстояние 186 км | 1т груза | - | - | - | - | 1127.99 | -
04-20-3-01-0186 | Перевозка грузов III класса автомобилями-трубоплетевозами грузоподъемностью до 20 т по дорогам с усовершенствованным (асфальтобетонным, цементобетонным, железобетонным, обработанным органическим вяжущим) дорожным покрытием на расстояние 186 км | 1т груза | - | - | - | - | 1597.98 | -
04-20-4-01-0186 | Перевозка грузов IV класса автомобилями-трубоплетевозами грузоподъемностью до 20 т по дорогам с усовершенствованным (асфальтобетонным, цементобетонным, железобетонным, обработанным органическим вяжущим) дорожным покрытием на расстояние 186 км | 1т груза | - | - | - | - | 2130.64 | -
04-20-1-02-0186 | Перевозка грузов I класса автомобилями-трубоплетевозами грузоподъемностью до 20 т по дорогам с переходным (булыжным, щебеночным, гравийным) дорожным покрытием на расстояние 186 км | 1т груза | - | - | - | - | 1454.49 | -
04-20-2-02-0186 | Перевозка грузов II класса автомобилями-трубоплетевозами грузоподъемностью до 20 т по дорогам с переходным (булыжным, щебеночным, гравийным) дорожным покрытием на расстояние 186 км | 1т груза | - | - | - | - | 1711.16 | -
04-20-3-02-0186 | Перевозка грузов III класса автомобилями-трубоплетевозами грузоподъемностью до 20 т по дорогам с переходным (булыжным, щебеночным, гравийным) дорожным покрытием на расстояние 186 км | 1т груза | - | - | - | - | 2424.15 | -
04-20-4-02-0186 | Перевозка грузов IV класса автомобилями-трубоплетевозами грузоподъемностью до 20 т по дорогам с переходным (булыжным, щебеночным, гравийным) дорожным покрытием на расстояние 186 км | 1т груза | - | - | - | - | 3232.2 | -
04-20-1-03-0186 | Перевозка грузов I класса автомобилями-трубоплетевозами грузоподъемностью до 20 т по дорогам грунтовым, автозимникам на расстояние 186 км | 1т груза | - | - | - | - | 1787.13 | -
04-20-2-03-0186 | Перевозка грузов II класса автомобилями-трубоплетевозами грузоподъемностью до 20 т по дорогам грунтовым, автозимникам на расстояние 186 км | 1т груза | - | - | - | - | 2102.51 | -
04-20-3-03-0186 | Перевозка грузов III класса автомобилями-трубоплетевозами грузоподъемностью до 20 т по дорогам грунтовым, автозимникам на расстояние 186 км | 1т груза | - | - | - | - | 2978.55 | -
04-20-4-03-0186 | Перевозка грузов IV класса автомобилями-трубоплетевозами грузоподъемностью до 20 т по дорогам грунтовым, автозимникам на расстояние 186 км | 1т груза | - | - | - | - | 3971.4 | -
06-16-1-01-0186 | Перевозка грузов I класса автобитумовозами объемом цистерны до 16 м3 по дорогам с усовершенствованным (асфальтобетонным, цементобетонным, железобетонным, обработанным органическим вяжущим) дорожным покрытием на расстояние 186 км | 1т груза | - | - | - | - | 1208.69 | -
06-16-2-01-0186 | Перевозка грузов II класса автобитумовозами объемом цистерны до 16 м3 по дорогам с усовершенствованным (асфальтобетонным, цементобетонным, железобетонным, обработанным органическим вяжущим) дорожным покрытием на расстояние 186 км | 1т груза | - | - | - | - | 1421.99 | -
06-16-1-02-0186 | Перевозка грузов I класса автобитумовозами объемом цистерны до 16 м3 по дорогам с переходным (булыжным, щебеночным, гравийным) дорожным покрытием на расстояние 186 км | 1т груза | - | - | - | - | 1933.28 | -
06-16-2-02-0186 | Перевозка грузов II класса автобитумовозами объемом цистерны до 16 м3 по дорогам с переходным (булыжным, щебеночным, гравийным) дорожным покрытием на расстояние 186 км | 1т груза | - | - | - | - | 2274.45 | -
06-16-1-03-0186 | Перевозка грузов I класса автобитумовозами объемом цистерны до 16 м3 по дорогам грунтовым, автозимникам на расстояние 186 км | 1т груза | - | - | - | - | 2411.13 | -
06-16-2-03-0186 | Перевозка грузов II класса автобитумовозами объемом цистерны до 16 м3 по дорогам грунтовым, автозимникам на расстояние 186 км | 1т груза | - | - | - | - | 2836.62 | -
07-08-1-01-0186 | Перевозка грузов I класса автоцистернами объемом цистерны до 8 м3 по дорогам с усовершенствованным (асфальтобетонным, цементобетонным, железобетонным, обработанным органическим вяжущим) дорожным покрытием на расстояние 186 км | 1т груза | - | - | - | - | 2013.57 | -
07-08-1-02-0186 | Перевозка грузов I класса автоцистернами объемом цистерны до 8 м3 по дорогам с переходным (булыжным, щебеночным, гравийным) дорожным покрытием на расстояние 186 км | 1т груза | - | - | - | - | 3271.38 | -
07-08-1-03-0186 | Перевозка грузов I класса автоцистернами объемом цистерны до 8 м3 по дорогам грунтовым, автозимникам на расстояние 186 км | 1т груза | - | - | - | - | 4097.33 | -
01-20-1-01-0187 | Перевозка грузов I класса автомобилями бортовыми грузоподъемностью до 20 т по дорогам с усовершенствованным (асфальтобетонным, цементобетонным, железобетонным, обработанным органическим вяжущим) дорожным покрытием на расстояние 187 км | 1т груза | - | - | - | - | 892.2 | -
01-20-2-01-0187 | Перевозка грузов II класса автомобилями бортовыми грузоподъемностью до 20 т по дорогам с усовершенствованным (асфальтобетонным, цементобетонным, железобетонным, обработанным органическим вяжущим) дорожным покрытием на расстояние 187 км | 1т груза | - | - | - | - | 1049.65 | -
01-20-3-01-0187 | Перевозка грузов III класса автомобилями бортовыми грузоподъемностью до 20 т по дорогам с усовершенствованным (асфальтобетонным, цементобетонным, железобетонным, обработанным органическим вяжущим) дорожным покрытием на расстояние 187 км | 1т груза | - | - | - | - | 1487 | -
01-20-4-01-0187 | Перевозка грузов IV класса автомобилями бортовыми грузоподъемностью до 20 т по дорогам с усовершенствованным (асфальтобетонным, цементобетонным, железобетонным, обработанным органическим вяжущим) дорожным покрытием на расстояние 187 км | 1т груза | - | - | - | - | 1982.67 | -
01-20-1-02-0187 | Перевозка грузов I класса автомобилями бортовыми грузоподъемностью до 20 т по дорогам с переходным (булыжным, щебеночным, гравийным) дорожным покрытием на расстояние 187 км | 1т груза | - | - | - | - | 1403.13 | -
01-20-2-02-0187 | Перевозка грузов II класса автомобилями бортовыми грузоподъемностью до 20 т по дорогам с переходным (булыжным, щебеночным, гравийным) дорожным покрытием на расстояние 187 км | 1т груза | - | - | - | - | 1650.74 | -
01-20-3-02-0187 | Перевозка грузов III класса автомобилями бортовыми грузоподъемностью до 20 т по дорогам с переходным (булыжным, щебеночным, гравийным) дорожным покрытием на расстояние 187 км | 1т груза | - | - | - | - | 2338.55 | -
01-20-4-02-0187 | Перевозка грузов IV класса автомобилями бортовыми грузоподъемностью до 20 т по дорогам с переходным (булыжным, щебеночным, гравийным) дорожным покрытием на расстояние 187 км | 1т груза | - | - | - | - | 3118.07 | -
01-20-1-03-0187 | Перевозка грузов I класса автомобилями бортовыми грузоподъемностью до 20 т по дорогам грунтовым, автозимникам на расстояние 187 км | 1т груза | - | - | - | - | 1740.45 | -
01-20-2-03-0187 | Перевозка грузов II класса автомобилями бортовыми грузоподъемностью до 20 т по дорогам грунтовым, автозимникам на расстояние 187 км | 1т груза | - | - | - | - | 2047.59 | -
01-20-3-03-0187 | Перевозка грузов III класса автомобилями бортовыми грузоподъемностью до 20 т по дорогам грунтовым, автозимникам на расстояние 187 км | 1т груза | - | - | - | - | 2900.75 | -
01-20-4-03-0187 | Перевозка грузов IV класса автомобилями бортовыми грузоподъемностью до 20 т по дорогам грунтовым, автозимникам на расстояние 187 км | 1т груза | - | - | - | - | 3867.67 | -
02-15-1-01-0187 | Перевозка грузов I класса автомобилями-самосвалами грузоподъемностью до 15 т по дорогам с усовершенствованным (асфальтобетонным, цементобетонным, железобетонным, обработанным органическим вяжущим) дорожным покрытием на расстояние 187 км | 1т груза | - | - | - | - | 892.99 | -
02-15-2-01-0187 | Перевозка грузов II класса автомобилями-самосвалами грузоподъемностью до 15 т по дорогам с усовершенствованным (асфальтобетонным, цементобетонным, железобетонным, обработанным органическим вяжущим) дорожным покрытием на расстояние 187 км | 1т груза | - | - | - | - | 1050.58 | -
02-15-3-01-0187 | Перевозка грузов III класса автомобилями-самосвалами грузоподъемностью до 15 т по дорогам с усовершенствованным (асфальтобетонным, цементобетонным, железобетонным, обработанным органическим вяжущим) дорожным покрытием на расстояние 187 км | 1т груза | - | - | - | - | 1488.32 | -
02-15-4-01-0187 | Перевозка грузов IV класса автомобилями-самосвалами грузоподъемностью до 15 т по дорогам с усовершенствованным (асфальтобетонным, цементобетонным, железобетонным, обработанным органическим вяжущим) дорожным покрытием на расстояние 187 км | 1т груза | - | - | - | - | 1984.42 | -
02-15-1-02-0187 | Перевозка грузов I класса автомобилями-самосвалами грузоподъемностью до 15 т по дорогам с переходным (булыжным, щебеночным, гравийным) дорожным покрытием на расстояние 187 км | 1т груза | - | - | - | - | 1534.7 | -
02-15-2-02-0187 | Перевозка грузов II класса автомобилями-самосвалами грузоподъемностью до 15 т по дорогам с переходным (булыжным, щебеночным, гравийным) дорожным покрытием на расстояние 187 км | 1т груза | - | - | - | - | 1805.53 | -
02-15-3-02-0187 | Перевозка грузов III класса автомобилями-самосвалами грузоподъемностью до 15 т по дорогам с переходным (булыжным, щебеночным, гравийным) дорожным покрытием на расстояние 187 км | 1т груза | - | - | - | - | 2557.83 | -
02-15-4-02-0187 | Перевозка грузов IV класса автомобилями-самосвалами грузоподъемностью до 15 т по дорогам с переходным (булыжным, щебеночным, гравийным) дорожным покрытием на расстояние 187 км | 1т груза | - | - | - | - | 3410.44 | -
02-15-1-03-0187 | Перевозка грузов I класса автомобилями-самосвалами грузоподъемностью до 15 т по дорогам грунтовым, автозимникам на расстояние 187 км | 1т груза | - | - | - | - | 1949.44 | -
02-15-2-03-0187 | Перевозка грузов II класса автомобилями-самосвалами грузоподъемностью до 15 т по дорогам грунтовым, автозимникам на расстояние 187 км | 1т груза | - | - | - | - | 2293.46 | -
02-15-3-03-0187 | Перевозка грузов III класса автомобилями-самосвалами грузоподъемностью до 15 т по дорогам грунтовым, автозимникам на расстояние 187 км | 1т груза | - | - | - | - | 3249.07 | -
02-15-4-03-0187 | Перевозка грузов IV класса автомобилями-самосвалами грузоподъемностью до 15 т по дорогам грунтовым, автозимникам на расстояние 187 км | 1т груза | - | - | - | - | 4332.09 | -
03-25-1-01-0187 | Перевозка грузов I класса автомобилями-панелевозами грузоподъемностью до 25 т по дорогам с усовершенствованным (асфальтобетонным, цементобетонным, железобетонным, обработанным органическим вяжущим) дорожным покрытием на расстояние 187 км | 1т груза | - | - | - | - | 561.37 | -
03-25-2-01-0187 | Перевозка грузов II класса автомобилями-панелевозами грузоподъемностью до 25 т по дорогам с усовершенствованным (асфальтобетонным, цементобетонным, железобетонным, обработанным органическим вяжущим) дорожным покрытием на расстояние 187 км | 1т груза | - | - | - | - | 660.44 | -
03-25-3-01-0187 | Перевозка грузов III класса автомобилями-панелевозами грузоподъемностью до 25 т по дорогам с усовершенствованным (асфальтобетонным, цементобетонным, железобетонным, обработанным органическим вяжущим) дорожным покрытием на расстояние 187 км | 1т груза | - | - | - | - | 935.62 | -
03-25-4-01-0187 | Перевозка грузов IV класса автомобилями-панелевозами грузоподъемностью до 25 т по дорогам с усовершенствованным (асфальтобетонным, цементобетонным, железобетонным, обработанным органическим вяжущим) дорожным покрытием на расстояние 187 км | 1т груза | - | - | - | - | 1247.49 | -
03-25-1-02-0187 | Перевозка грузов I класса автомобилями-панелевозами грузоподъемностью до 25 т по дорогам с переходным (булыжным, щебеночным, гравийным) дорожным покрытием на расстояние 187 км | 1т груза | - | - | - | - | 928.09 | -
03-25-2-02-0187 | Перевозка грузов II класса автомобилями-панелевозами грузоподъемностью до 25 т по дорогам с переходным (булыжным, щебеночным, гравийным) дорожным покрытием на расстояние 187 км | 1т груза | - | - | - | - | 1091.87 | -
03-25-3-02-0187 | Перевозка грузов III класса автомобилями-панелевозами грузоподъемностью до 25 т по дорогам с переходным (булыжным, щебеночным, гравийным) дорожным покрытием на расстояние 187 км | 1т груза | - | - | - | - | 1546.82 | -
03-25-4-02-0187 | Перевозка грузов IV класса автомобилями-панелевозами грузоподъемностью до 25 т по дорогам с переходным (булыжным, щебеночным, гравийным) дорожным покрытием на расстояние 187 км | 1т груза | - | - | - | - | 2062.42 | -
03-25-1-03-0187 | Перевозка грузов I класса автомобилями-панелевозами грузоподъемностью до 25 т по дорогам грунтовым, автозимникам на расстояние 187 км | 1т груза | - | - | - | - | 1167.12 | -
03-25-2-03-0187 | Перевозка грузов II класса автомобилями-панелевозами грузоподъемностью до 25 т по дорогам грунтовым, автозимникам на расстояние 187 км | 1т груза | - | - | - | - | 1373.08 | -
03-25-3-03-0187 | Перевозка грузов III класса автомобилями-панелевозами грузоподъемностью до 25 т по дорогам грунтовым, автозимникам на расстояние 187 км | 1т груза | - | - | - | - | 1945.2 | -
03-25-4-03-0187 | Перевозка грузов IV класса автомобилями-панелевозами грузоподъемностью до 25 т по дорогам грунтовым, автозимникам на расстояние 187 км | 1т груза | - | - | - | - | 2593.6 | -
04-20-1-01-0187 | Перевозка грузов I класса автомобилями-трубоплетевозами грузоподъемностью до 20 т по дорогам с усовершенствованным (асфальтобетонным, цементобетонным, железобетонным, обработанным органическим вяжущим) дорожным покрытием на расстояние 187 км | 1т груза | - | - | - | - | 960.96 | -
04-20-2-01-0187 | Перевозка грузов II класса автомобилями-трубоплетевозами грузоподъемностью до 20 т по дорогам с усовершенствованным (асфальтобетонным, цементобетонным, железобетонным, обработанным органическим вяжущим) дорожным покрытием на расстояние 187 км | 1т груза | - | - | - | - | 1130.54 | -
04-20-3-01-0187 | Перевозка грузов III класса автомобилями-трубоплетевозами грузоподъемностью до 20 т по дорогам с усовершенствованным (асфальтобетонным, цементобетонным, железобетонным, обработанным органическим вяжущим) дорожным покрытием на расстояние 187 км | 1т груза | - | - | - | - | 1601.6 | -
04-20-4-01-0187 | Перевозка грузов IV класса автомобилями-трубоплетевозами грузоподъемностью до 20 т по дорогам с усовершенствованным (асфальтобетонным, цементобетонным, железобетонным, обработанным органическим вяжущим) дорожным покрытием на расстояние 187 км | 1т груза | - | - | - | - | 2135.47 | -
04-20-1-02-0187 | Перевозка грузов I класса автомобилями-трубоплетевозами грузоподъемностью до 20 т по дорогам с переходным (булыжным, щебеночным, гравийным) дорожным покрытием на расстояние 187 км | 1т груза | - | - | - | - | 1461.01 | -
04-20-2-02-0187 | Перевозка грузов II класса автомобилями-трубоплетевозами грузоподъемностью до 20 т по дорогам с переходным (булыжным, щебеночным, гравийным) дорожным покрытием на расстояние 187 км | 1т груза | - | - | - | - | 1718.84 | -
04-20-3-02-0187 | Перевозка грузов III класса автомобилями-трубоплетевозами грузоподъемностью до 20 т по дорогам с переходным (булыжным, щебеночным, гравийным) дорожным покрытием на расстояние 187 км | 1т груза | - | - | - | - | 2435.02 | -
04-20-4-02-0187 | Перевозка грузов IV класса автомобилями-трубоплетевозами грузоподъемностью до 20 т по дорогам с переходным (булыжным, щебеночным, гравийным) дорожным покрытием на расстояние 187 км | 1т груза | - | - | - | - | 3246.69 | -
04-20-1-03-0187 | Перевозка грузов I класса автомобилями-трубоплетевозами грузоподъемностью до 20 т по дорогам грунтовым, автозимникам на расстояние 187 км | 1т груза | - | - | - | - | 1794.74 | -
04-20-2-03-0187 | Перевозка грузов II класса автомобилями-трубоплетевозами грузоподъемностью до 20 т по дорогам грунтовым, автозимникам на расстояние 187 км | 1т груза | - | - | - | - | 2111.46 | -
04-20-3-03-0187 | Перевозка грузов III класса автомобилями-трубоплетевозами грузоподъемностью до 20 т по дорогам грунтовым, автозимникам на расстояние 187 км | 1т груза | - | - | - | - | 2991.23 | -
04-20-4-03-0187 | Перевозка грузов IV класса автомобилями-трубоплетевозами грузоподъемностью до 20 т по дорогам грунтовым, автозимникам на расстояние 187 км | 1т груза | - | - | - | - | 3988.31 | -
06-16-1-01-0187 | Перевозка грузов I класса автобитумовозами объемом цистерны до 16 м3 по дорогам с усовершенствованным (асфальтобетонным, цементобетонным, железобетонным, обработанным органическим вяжущим) дорожным покрытием на расстояние 187 км | 1т груза | - | - | - | - | 1213.37 | -
06-16-2-01-0187 | Перевозка грузов II класса автобитумовозами объемом цистерны до 16 м3 по дорогам с усовершенствованным (асфальтобетонным, цементобетонным, железобетонным, обработанным органическим вяжущим) дорожным покрытием на расстояние 187 км | 1т груза | - | - | - | - | 1427.49 | -
06-16-1-02-0187 | Перевозка грузов I класса автобитумовозами объемом цистерны до 16 м3 по дорогам с переходным (булыжным, щебеночным, гравийным) дорожным покрытием на расстояние 187 км | 1т груза | - | - | - | - | 1942.65 | -
06-16-2-02-0187 | Перевозка грузов II класса автобитумовозами объемом цистерны до 16 м3 по дорогам с переходным (булыжным, щебеночным, гравийным) дорожным покрытием на расстояние 187 км | 1т груза | - | - | - | - | 2285.47 | -
06-16-1-03-0187 | Перевозка грузов I класса автобитумовозами объемом цистерны до 16 м3 по дорогам грунтовым, автозимникам на расстояние 187 км | 1т груза | - | - | - | - | 2422.06 | -
06-16-2-03-0187 | Перевозка грузов II класса автобитумовозами объемом цистерны до 16 м3 по дорогам грунтовым, автозимникам на расстояние 187 км | 1т груза | - | - | - | - | 2849.48 | -
07-08-1-01-0187 | Перевозка грузов I класса автоцистернами объемом цистерны до 8 м3 по дорогам с усовершенствованным (асфальтобетонным, цементобетонным, железобетонным, обработанным органическим вяжущим) дорожным покрытием на расстояние 187 км | 1т груза | - | - | - | - | 2021.67 | -
07-08-1-02-0187 | Перевозка грузов I класса автоцистернами объемом цистерны до 8 м3 по дорогам с переходным (булыжным, щебеночным, гравийным) дорожным покрытием на расстояние 187 км | 1т груза | - | - | - | - | 3287.58 | -
07-08-1-03-0187 | Перевозка грузов I класса автоцистернами объемом цистерны до 8 м3 по дорогам грунтовым, автозимникам на расстояние 187 км | 1т груза | - | - | - | - | 4116.22 | -
01-20-1-01-0188 | Перевозка грузов I класса автомобилями бортовыми грузоподъемностью до 20 т по дорогам с усовершенствованным (асфальтобетонным, цементобетонным, железобетонным, обработанным органическим вяжущим) дорожным покрытием на расстояние 188 км | 1т груза | - | - | - | - | 895.5 | -
01-20-2-01-0188 | Перевозка грузов II класса автомобилями бортовыми грузоподъемностью до 20 т по дорогам с усовершенствованным (асфальтобетонным, цементобетонным, железобетонным, обработанным органическим вяжущим) дорожным покрытием на расстояние 188 км | 1т груза | - | - | - | - | 1053.53 | -
01-20-3-01-0188 | Перевозка грузов III класса автомобилями бортовыми грузоподъемностью до 20 т по дорогам с усовершенствованным (асфальтобетонным, цементобетонным, железобетонным, обработанным органическим вяжущим) дорожным покрытием на расстояние 188 км | 1т груза | - | - | - | - | 1492.5 | -
01-20-4-01-0188 | Перевозка грузов IV класса автомобилями бортовыми грузоподъемностью до 20 т по дорогам с усовершенствованным (асфальтобетонным, цементобетонным, железобетонным, обработанным органическим вяжущим) дорожным покрытием на расстояние 188 км | 1т груза | - | - | - | - | 1990 | -
01-20-1-02-0188 | Перевозка грузов I класса автомобилями бортовыми грузоподъемностью до 20 т по дорогам с переходным (булыжным, щебеночным, гравийным) дорожным покрытием на расстояние 188 км | 1т груза | - | - | - | - | 1408.62 | -
01-20-2-02-0188 | Перевозка грузов II класса автомобилями бортовыми грузоподъемностью до 20 т по дорогам с переходным (булыжным, щебеночным, гравийным) дорожным покрытием на расстояние 188 км | 1т груза | - | - | - | - | 1657.2 | -
01-20-3-02-0188 | Перевозка грузов III класса автомобилями бортовыми грузоподъемностью до 20 т по дорогам с переходным (булыжным, щебеночным, гравийным) дорожным покрытием на расстояние 188 км | 1т груза | - | - | - | - | 2347.7 | -
01-20-4-02-0188 | Перевозка грузов IV класса автомобилями бортовыми грузоподъемностью до 20 т по дорогам с переходным (булыжным, щебеночным, гравийным) дорожным покрытием на расстояние 188 км | 1т груза | - | - | - | - | 3130.27 | -
01-20-1-03-0188 | Перевозка грузов I класса автомобилями бортовыми грузоподъемностью до 20 т по дорогам грунтовым, автозимникам на расстояние 188 км | 1т груза | - | - | - | - | 1748.14 | -
01-20-2-03-0188 | Перевозка грузов II класса автомобилями бортовыми грузоподъемностью до 20 т по дорогам грунтовым, автозимникам на расстояние 188 км | 1т груза | - | - | - | - | 2056.64 | -
01-20-3-03-0188 | Перевозка грузов III класса автомобилями бортовыми грузоподъемностью до 20 т по дорогам грунтовым, автозимникам на расстояние 188 км | 1т груза | - | - | - | - | 2913.57 | -
01-20-4-03-0188 | Перевозка грузов IV класса автомобилями бортовыми грузоподъемностью до 20 т по дорогам грунтовым, автозимникам на расстояние 188 км | 1т груза | - | - | - | - | 3884.76 | -
02-15-1-01-0188 | Перевозка грузов I класса автомобилями-самосвалами грузоподъемностью до 15 т по дорогам с усовершенствованным (асфальтобетонным, цементобетонным, железобетонным, обработанным органическим вяжущим) дорожным покрытием на расстояние 188 км | 1т груза | - | - | - | - | 895.69 | -
02-15-2-01-0188 | Перевозка грузов II класса автомобилями-самосвалами грузоподъемностью до 15 т по дорогам с усовершенствованным (асфальтобетонным, цементобетонным, железобетонным, обработанным органическим вяжущим) дорожным покрытием на расстояние 188 км | 1т груза | - | - | - | - | 1053.75 | -
02-15-3-01-0188 | Перевозка грузов III класса автомобилями-самосвалами грузоподъемностью до 15 т по дорогам с усовершенствованным (асфальтобетонным, цементобетонным, железобетонным, обработанным органическим вяжущим) дорожным покрытием на расстояние 188 км | 1т груза | - | - | - | - | 1492.82 | -
02-15-4-01-0188 | Перевозка грузов IV класса автомобилями-самосвалами грузоподъемностью до 15 т по дорогам с усовершенствованным (асфальтобетонным, цементобетонным, железобетонным, обработанным органическим вяжущим) дорожным покрытием на расстояние 188 км | 1т груза | - | - | - | - | 1990.42 | -
02-15-1-02-0188 | Перевозка грузов I класса автомобилями-самосвалами грузоподъемностью до 15 т по дорогам с переходным (булыжным, щебеночным, гравийным) дорожным покрытием на расстояние 188 км | 1т груза | - | - | - | - | 1541.45 | -
02-15-2-02-0188 | Перевозка грузов II класса автомобилями-самосвалами грузоподъемностью до 15 т по дорогам с переходным (булыжным, щебеночным, гравийным) дорожным покрытием на расстояние 188 км | 1т груза | - | - | - | - | 1813.47 | -
02-15-3-02-0188 | Перевозка грузов III класса автомобилями-самосвалами грузоподъемностью до 15 т по дорогам с переходным (булыжным, щебеночным, гравийным) дорожным покрытием на расстояние 188 км | 1т груза | - | - | - | - | 2569.08 | -
02-15-4-02-0188 | Перевозка грузов IV класса автомобилями-самосвалами грузоподъемностью до 15 т по дорогам с переходным (булыжным, щебеночным, гравийным) дорожным покрытием на расстояние 188 км | 1т груза | - | - | - | - | 3425.44 | -
02-15-1-03-0188 | Перевозка грузов I класса автомобилями-самосвалами грузоподъемностью до 15 т по дорогам грунтовым, автозимникам на расстояние 188 км | 1т груза | - | - | - | - | 1958.9 | -
02-15-2-03-0188 | Перевозка грузов II класса автомобилями-самосвалами грузоподъемностью до 15 т по дорогам грунтовым, автозимникам на расстояние 188 км | 1т груза | - | - | - | - | 2304.59 | -
02-15-3-03-0188 | Перевозка грузов III класса автомобилями-самосвалами грузоподъемностью до 15 т по дорогам грунтовым, автозимникам на расстояние 188 км | 1т груза | - | - | - | - | 3264.83 | -
02-15-4-03-0188 | Перевозка грузов IV класса автомобилями-самосвалами грузоподъемностью до 15 т по дорогам грунтовым, автозимникам на расстояние 188 км | 1т груза | - | - | - | - | 4353.11 | -
03-25-1-01-0188 | Перевозка грузов I класса автомобилями-панелевозами грузоподъемностью до 25 т по дорогам с усовершенствованным (асфальтобетонным, цементобетонным, железобетонным, обработанным органическим вяжущим) дорожным покрытием на расстояние 188 км | 1т груза | - | - | - | - | 563.71 | -
03-25-2-01-0188 | Перевозка грузов II класса автомобилями-панелевозами грузоподъемностью до 25 т по дорогам с усовершенствованным (асфальтобетонным, цементобетонным, железобетонным, обработанным органическим вяжущим) дорожным покрытием на расстояние 188 км | 1т груза | - | - | - | - | 663.19 | -
03-25-3-01-0188 | Перевозка грузов III класса автомобилями-панелевозами грузоподъемностью до 25 т по дорогам с усовершенствованным (асфальтобетонным, цементобетонным, железобетонным, обработанным органическим вяжущим) дорожным покрытием на расстояние 188 км | 1т груза | - | - | - | - | 939.52 | -
03-25-4-01-0188 | Перевозка грузов IV класса автомобилями-панелевозами грузоподъемностью до 25 т по дорогам с усовершенствованным (асфальтобетонным, цементобетонным, железобетонным, обработанным органическим вяжущим) дорожным покрытием на расстояние 188 км | 1т груза | - | - | - | - | 1252.69 | -
03-25-1-02-0188 | Перевозка грузов I класса автомобилями-панелевозами грузоподъемностью до 25 т по дорогам с переходным (булыжным, щебеночным, гравийным) дорожным покрытием на расстояние 188 км | 1т груза | - | - | - | - | 931.98 | -
03-25-2-02-0188 | Перевозка грузов II класса автомобилями-панелевозами грузоподъемностью до 25 т по дорогам с переходным (булыжным, щебеночным, гравийным) дорожным покрытием на расстояние 188 км | 1т груза | - | - | - | - | 1096.45 | -
03-25-3-02-0188 | Перевозка грузов III класса автомобилями-панелевозами грузоподъемностью до 25 т по дорогам с переходным (булыжным, щебеночным, гравийным) дорожным покрытием на расстояние 188 км | 1т груза | - | - | - | - | 1553.3 | -
03-25-4-02-0188 | Перевозка грузов IV класса автомобилями-панелевозами грузоподъемностью до 25 т по дорогам с переходным (булыжным, щебеночным, гравийным) дорожным покрытием на расстояние 188 км | 1т груза | - | - | - | - | 2071.07 | -
03-25-1-03-0188 | Перевозка грузов I класса автомобилями-панелевозами грузоподъемностью до 25 т по дорогам грунтовым, автозимникам на расстояние 188 км | 1т груза | - | - | - | - | 1172.57 | -
03-25-2-03-0188 | Перевозка грузов II класса автомобилями-панелевозами грузоподъемностью до 25 т по дорогам грунтовым, автозимникам на расстояние 188 км | 1т груза | - | - | - | - | 1379.49 | -
03-25-3-03-0188 | Перевозка грузов III класса автомобилями-панелевозами грузоподъемностью до 25 т по дорогам грунтовым, автозимникам на расстояние 188 км | 1т груза | - | - | - | - | 1954.28 | -
03-25-4-03-0188 | Перевозка грузов IV класса автомобилями-панелевозами грузоподъемностью до 25 т по дорогам грунтовым, автозимникам на расстояние 188 км | 1т груза | - | - | - | - | 2605.71 | -
04-20-1-01-0188 | Перевозка грузов I класса автомобилями-трубоплетевозами грузоподъемностью до 20 т по дорогам с усовершенствованным (асфальтобетонным, цементобетонным, железобетонным, обработанным органическим вяжущим) дорожным покрытием на расстояние 188 км | 1т груза | - | - | - | - | 964.23 | -
04-20-2-01-0188 | Перевозка грузов II класса автомобилями-трубоплетевозами грузоподъемностью до 20 т по дорогам с усовершенствованным (асфальтобетонным, цементобетонным, железобетонным, обработанным органическим вяжущим) дорожным покрытием на расстояние 188 км | 1т груза | - | - | - | - | 1134.39 | -
04-20-3-01-0188 | Перевозка грузов III класса автомобилями-трубоплетевозами грузоподъемностью до 20 т по дорогам с усовершенствованным (асфальтобетонным, цементобетонным, железобетонным, обработанным органическим вяжущим) дорожным покрытием на расстояние 188 км | 1т груза | - | - | - | - | 1607.05 | -
04-20-4-01-0188 | Перевозка грузов IV класса автомобилями-трубоплетевозами грузоподъемностью до 20 т по дорогам с усовершенствованным (асфальтобетонным, цементобетонным, железобетонным, обработанным органическим вяжущим) дорожным покрытием на расстояние 188 км | 1т груза | - | - | - | - | 2142.73 | -
04-20-1-02-0188 | Перевозка грузов I класса автомобилями-трубоплетевозами грузоподъемностью до 20 т по дорогам с переходным (булыжным, щебеночным, гравийным) дорожным покрытием на расстояние 188 км | 1т груза | - | - | - | - | 1466.45 | -
04-20-2-02-0188 | Перевозка грузов II класса автомобилями-трубоплетевозами грузоподъемностью до 20 т по дорогам с переходным (булыжным, щебеночным, гравийным) дорожным покрытием на расстояние 188 км | 1т груза | - | - | - | - | 1725.24 | -
04-20-3-02-0188 | Перевозка грузов III класса автомобилями-трубоплетевозами грузоподъемностью до 20 т по дорогам с переходным (булыжным, щебеночным, гравийным) дорожным покрытием на расстояние 188 км | 1т груза | - | - | - | - | 2444.08 | -
04-20-4-02-0188 | Перевозка грузов IV класса автомобилями-трубоплетевозами грузоподъемностью до 20 т по дорогам с переходным (булыжным, щебеночным, гравийным) дорожным покрытием на расстояние 188 км | 1т груза | - | - | - | - | 3258.78 | -
04-20-1-03-0188 | Перевозка грузов I класса автомобилями-трубоплетевозами грузоподъемностью до 20 т по дорогам грунтовым, автозимникам на расстояние 188 км | 1т груза | - | - | - | - | 1802.35 | -
04-20-2-03-0188 | Перевозка грузов II класса автомобилями-трубоплетевозами грузоподъемностью до 20 т по дорогам грунтовым, автозимникам на расстояние 188 км | 1т груза | - | - | - | - | 2120.41 | -
04-20-3-03-0188 | Перевозка грузов III класса автомобилями-трубоплетевозами грузоподъемностью до 20 т по дорогам грунтовым, автозимникам на расстояние 188 км | 1т груза | - | - | - | - | 3003.92 | -
04-20-4-03-0188 | Перевозка грузов IV класса автомобилями-трубоплетевозами грузоподъемностью до 20 т по дорогам грунтовым, автозимникам на расстояние 188 км | 1т груза | - | - | - | - | 4005.22 | -
06-16-1-01-0188 | Перевозка грузов I класса автобитумовозами объемом цистерны до 16 м3 по дорогам с усовершенствованным (асфальтобетонным, цементобетонным, железобетонным, обработанным органическим вяжущим) дорожным покрытием на расстояние 188 км | 1т груза | - | - | - | - | 1218.06 | -
06-16-2-01-0188 | Перевозка грузов II класса автобитумовозами объемом цистерны до 16 м3 по дорогам с усовершенствованным (асфальтобетонным, цементобетонным, железобетонным, обработанным органическим вяжущим) дорожным покрытием на расстояние 188 км | 1т груза | - | - | - | - | 1433.01 | -
06-16-1-02-0188 | Перевозка грузов I класса автобитумовозами объемом цистерны до 16 м3 по дорогам с переходным (булыжным, щебеночным, гравийным) дорожным покрытием на расстояние 188 км | 1т груза | - | - | - | - | 1950.46 | -
06-16-2-02-0188 | Перевозка грузов II класса автобитумовозами объемом цистерны до 16 м3 по дорогам с переходным (булыжным, щебеночным, гравийным) дорожным покрытием на расстояние 188 км | 1т груза | - | - | - | - | 2294.66 | -
06-16-1-03-0188 | Перевозка грузов I класса автобитумовозами объемом цистерны до 16 м3 по дорогам грунтовым, автозимникам на расстояние 188 км | 1т груза | - | - | - | - | 2433 | -
06-16-2-03-0188 | Перевозка грузов II класса автобитумовозами объемом цистерны до 16 м3 по дорогам грунтовым, автозимникам на расстояние 188 км | 1т груза | - | - | - | - | 2862.35 | -
07-08-1-01-0188 | Перевозка грузов I класса автоцистернами объемом цистерны до 8 м3 по дорогам с усовершенствованным (асфальтобетонным, цементобетонным, железобетонным, обработанным органическим вяжущим) дорожным покрытием на расстояние 188 км | 1т груза | - | - | - | - | 2029.77 | -
07-08-1-02-0188 | Перевозка грузов I класса автоцистернами объемом цистерны до 8 м3 по дорогам с переходным (булыжным, щебеночным, гравийным) дорожным покрытием на расстояние 188 км | 1т груза | - | - | - | - | 3301.07 | -
07-08-1-03-0188 | Перевозка грузов I класса автоцистернами объемом цистерны до 8 м3 по дорогам грунтовым, автозимникам на расстояние 188 км | 1т груза | - | - | - | - | 4135.12 | -
01-20-1-01-0189 | Перевозка грузов I класса автомобилями бортовыми грузоподъемностью до 20 т по дорогам с усовершенствованным (асфальтобетонным, цементобетонным, железобетонным, обработанным органическим вяжущим) дорожным покрытием на расстояние 189 км | 1т груза | - | - | - | - | 899.89 | -
01-20-2-01-0189 | Перевозка грузов II класса автомобилями бортовыми грузоподъемностью до 20 т по дорогам с усовершенствованным (асфальтобетонным, цементобетонным, железобетонным, обработанным органическим вяжущим) дорожным покрытием на расстояние 189 км | 1т груза | - | - | - | - | 1058.69 | -
01-20-3-01-0189 | Перевозка грузов III класса автомобилями бортовыми грузоподъемностью до 20 т по дорогам с усовершенствованным (асфальтобетонным, цементобетонным, железобетонным, обработанным органическим вяжущим) дорожным покрытием на расстояние 189 км | 1т груза | - | - | - | - | 1499.82 | -
01-20-4-01-0189 | Перевозка грузов IV класса автомобилями бортовыми грузоподъемностью до 20 т по дорогам с усовершенствованным (асфальтобетонным, цементобетонным, железобетонным, обработанным органическим вяжущим) дорожным покрытием на расстояние 189 км | 1т груза | - | - | - | - | 1999.76 | -
01-20-1-02-0189 | Перевозка грузов I класса автомобилями бортовыми грузоподъемностью до 20 т по дорогам с переходным (булыжным, щебеночным, гравийным) дорожным покрытием на расстояние 189 км | 1т груза | - | - | - | - | 1415.21 | -
01-20-2-02-0189 | Перевозка грузов II класса автомобилями бортовыми грузоподъемностью до 20 т по дорогам с переходным (булыжным, щебеночным, гравийным) дорожным покрытием на расстояние 189 км | 1т груза | - | - | - | - | 1664.95 | -
01-20-3-02-0189 | Перевозка грузов III класса автомобилями бортовыми грузоподъемностью до 20 т по дорогам с переходным (булыжным, щебеночным, гравийным) дорожным покрытием на расстояние 189 км | 1т груза | - | - | - | - | 2358.68 | -
01-20-4-02-0189 | Перевозка грузов IV класса автомобилями бортовыми грузоподъемностью до 20 т по дорогам с переходным (булыжным, щебеночным, гравийным) дорожным покрытием на расстояние 189 км | 1т груза | - | - | - | - | 3144.91 | -
01-20-1-03-0189 | Перевозка грузов I класса автомобилями бортовыми грузоподъемностью до 20 т по дорогам грунтовым, автозимникам на расстояние 189 км | 1т груза | - | - | - | - | 1756.93 | -
01-20-2-03-0189 | Перевозка грузов II класса автомобилями бортовыми грузоподъемностью до 20 т по дорогам грунтовым, автозимникам на расстояние 189 км | 1т груза | - | - | - | - | 2066.98 | -
01-20-3-03-0189 | Перевозка грузов III класса автомобилями бортовыми грузоподъемностью до 20 т по дорогам грунтовым, автозимникам на расстояние 189 км | 1т груза | - | - | - | - | 2928.22 | -
01-20-4-03-0189 | Перевозка грузов IV класса автомобилями бортовыми грузоподъемностью до 20 т по дорогам грунтовым, автозимникам на расстояние 189 км | 1т груза | - | - | - | - | 3904.29 | -
02-15-1-01-0189 | Перевозка грузов I класса автомобилями-самосвалами грузоподъемностью до 15 т по дорогам с усовершенствованным (асфальтобетонным, цементобетонным, железобетонным, обработанным органическим вяжущим) дорожным покрытием на расстояние 189 км | 1т груза | - | - | - | - | 901.09 | -
02-15-2-01-0189 | Перевозка грузов II класса автомобилями-самосвалами грузоподъемностью до 15 т по дорогам с усовершенствованным (асфальтобетонным, цементобетонным, железобетонным, обработанным органическим вяжущим) дорожным покрытием на расстояние 189 км | 1т груза | - | - | - | - | 1060.11 | -
02-15-3-01-0189 | Перевозка грузов III класса автомобилями-самосвалами грузоподъемностью до 15 т по дорогам с усовершенствованным (асфальтобетонным, цементобетонным, железобетонным, обработанным органическим вяжущим) дорожным покрытием на расстояние 189 км | 1т груза | - | - | - | - | 1501.82 | -
02-15-4-01-0189 | Перевозка грузов IV класса автомобилями-самосвалами грузоподъемностью до 15 т по дорогам с усовершенствованным (асфальтобетонным, цементобетонным, железобетонным, обработанным органическим вяжущим) дорожным покрытием на расстояние 189 км | 1т груза | - | - | - | - | 2002.42 | -
02-15-1-02-0189 | Перевозка грузов I класса автомобилями-самосвалами грузоподъемностью до 15 т по дорогам с переходным (булыжным, щебеночным, гравийным) дорожным покрытием на расстояние 189 км | 1т груза | - | - | - | - | 1549.56 | -
02-15-2-02-0189 | Перевозка грузов II класса автомобилями-самосвалами грузоподъемностью до 15 т по дорогам с переходным (булыжным, щебеночным, гравийным) дорожным покрытием на расстояние 189 км | 1т груза | - | - | - | - | 1823.01 | -
02-15-3-02-0189 | Перевозка грузов III класса автомобилями-самосвалами грузоподъемностью до 15 т по дорогам с переходным (булыжным, щебеночным, гравийным) дорожным покрытием на расстояние 189 км | 1т груза | - | - | - | - | 2582.6 | -
02-15-4-02-0189 | Перевозка грузов IV класса автомобилями-самосвалами грузоподъемностью до 15 т по дорогам с переходным (булыжным, щебеночным, гравийным) дорожным покрытием на расстояние 189 км | 1т груза | - | - | - | - | 3443.47 | -
02-15-1-03-0189 | Перевозка грузов I класса автомобилями-самосвалами грузоподъемностью до 15 т по дорогам грунтовым, автозимникам на расстояние 189 км | 1т груза | - | - | - | - | 1969.71 | -
02-15-2-03-0189 | Перевозка грузов II класса автомобилями-самосвалами грузоподъемностью до 15 т по дорогам грунтовым, автозимникам на расстояние 189 км | 1т груза | - | - | - | - | 2317.31 | -
02-15-3-03-0189 | Перевозка грузов III класса автомобилями-самосвалами грузоподъемностью до 15 т по дорогам грунтовым, автозимникам на расстояние 189 км | 1т груза | - | - | - | - | 3282.85 | -
02-15-4-03-0189 | Перевозка грузов IV класса автомобилями-самосвалами грузоподъемностью до 15 т по дорогам грунтовым, автозимникам на расстояние 189 км | 1т груза | - | - | - | - | 4377.13 | -
03-25-1-01-0189 | Перевозка грузов I класса автомобилями-панелевозами грузоподъемностью до 25 т по дорогам с усовершенствованным (асфальтобетонным, цементобетонным, железобетонным, обработанным органическим вяжущим) дорожным покрытием на расстояние 189 км | 1т груза | - | - | - | - | 566.04 | -
03-25-2-01-0189 | Перевозка грузов II класса автомобилями-панелевозами грузоподъемностью до 25 т по дорогам с усовершенствованным (асфальтобетонным, цементобетонным, железобетонным, обработанным органическим вяжущим) дорожным покрытием на расстояние 189 км | 1т груза | - | - | - | - | 665.93 | -
03-25-3-01-0189 | Перевозка грузов III класса автомобилями-панелевозами грузоподъемностью до 25 т по дорогам с усовершенствованным (асфальтобетонным, цементобетонным, железобетонным, обработанным органическим вяжущим) дорожным покрытием на расстояние 189 км | 1т груза | - | - | - | - | 943.4 | -
03-25-4-01-0189 | Перевозка грузов IV класса автомобилями-панелевозами грузоподъемностью до 25 т по дорогам с усовершенствованным (асфальтобетонным, цементобетонным, железобетонным, обработанным органическим вяжущим) дорожным покрытием на расстояние 189 км | 1т груза | - | - | - | - | 1257.87 | -
03-25-1-02-0189 | Перевозка грузов I класса автомобилями-панелевозами грузоподъемностью до 25 т по дорогам с переходным (булыжным, щебеночным, гравийным) дорожным покрытием на расстояние 189 км | 1т груза | - | - | - | - | 936.66 | -
03-25-2-02-0189 | Перевозка грузов II класса автомобилями-панелевозами грузоподъемностью до 25 т по дорогам с переходным (булыжным, щебеночным, гравийным) дорожным покрытием на расстояние 189 км | 1т груза | - | - | - | - | 1101.95 | -
03-25-3-02-0189 | Перевозка грузов III класса автомобилями-панелевозами грузоподъемностью до 25 т по дорогам с переходным (булыжным, щебеночным, гравийным) дорожным покрытием на расстояние 189 км | 1т груза | - | - | - | - | 1561.1 | -
03-25-4-02-0189 | Перевозка грузов IV класса автомобилями-панелевозами грузоподъемностью до 25 т по дорогам с переходным (булыжным, щебеночным, гравийным) дорожным покрытием на расстояние 189 км | 1т груза | - | - | - | - | 2081.47 | -
03-25-1-03-0189 | Перевозка грузов I класса автомобилями-панелевозами грузоподъемностью до 25 т по дорогам грунтовым, автозимникам на расстояние 189 км | 1т груза | - | - | - | - | 1178.8 | -
03-25-2-03-0189 | Перевозка грузов II класса автомобилями-панелевозами грузоподъемностью до 25 т по дорогам грунтовым, автозимникам на расстояние 189 км | 1т груза | - | - | - | - | 1386.82 | -
03-25-3-03-0189 | Перевозка грузов III класса автомобилями-панелевозами грузоподъемностью до 25 т по дорогам грунтовым, автозимникам на расстояние 189 км | 1т груза | - | - | - | - | 1964.67 | -
03-25-4-03-0189 | Перевозка грузов IV класса автомобилями-панелевозами грузоподъемностью до 25 т по дорогам грунтовым, автозимникам на расстояние 189 км | 1т груза | - | - | - | - | 2619.56 | -
04-20-1-01-0189 | Перевозка грузов I класса автомобилями-трубоплетевозами грузоподъемностью до 20 т по дорогам с усовершенствованным (асфальтобетонным, цементобетонным, железобетонным, обработанным органическим вяжущим) дорожным покрытием на расстояние 189 км | 1т груза | - | - | - | - | 968.57 | -
04-20-2-01-0189 | Перевозка грузов II класса автомобилями-трубоплетевозами грузоподъемностью до 20 т по дорогам с усовершенствованным (асфальтобетонным, цементобетонным, железобетонным, обработанным органическим вяжущим) дорожным покрытием на расстояние 189 км | 1т груза | - | - | - | - | 1139.49 | -
04-20-3-01-0189 | Перевозка грузов III класса автомобилями-трубоплетевозами грузоподъемностью до 20 т по дорогам с усовершенствованным (асфальтобетонным, цементобетонным, железобетонным, обработанным органическим вяжущим) дорожным покрытием на расстояние 189 км | 1т груза | - | - | - | - | 1614.28 | -
04-20-4-01-0189 | Перевозка грузов IV класса автомобилями-трубоплетевозами грузоподъемностью до 20 т по дорогам с усовершенствованным (асфальтобетонным, цементобетонным, железобетонным, обработанным органическим вяжущим) дорожным покрытием на расстояние 189 км | 1т груза | - | - | - | - | 2152.38 | -
04-20-1-02-0189 | Перевозка грузов I класса автомобилями-трубоплетевозами грузоподъемностью до 20 т по дорогам с переходным (булыжным, щебеночным, гравийным) дорожным покрытием на расстояние 189 км | 1т груза | - | - | - | - | 1472.97 | -
04-20-2-02-0189 | Перевозка грузов II класса автомобилями-трубоплетевозами грузоподъемностью до 20 т по дорогам с переходным (булыжным, щебеночным, гравийным) дорожным покрытием на расстояние 189 км | 1т груза | - | - | - | - | 1732.91 | -
04-20-3-02-0189 | Перевозка грузов III класса автомобилями-трубоплетевозами грузоподъемностью до 20 т по дорогам с переходным (булыжным, щебеночным, гравийным) дорожным покрытием на расстояние 189 км | 1т груза | - | - | - | - | 2454.95 | -
04-20-4-02-0189 | Перевозка грузов IV класса автомобилями-трубоплетевозами грузоподъемностью до 20 т по дорогам с переходным (булыжным, щебеночным, гравийным) дорожным покрытием на расстояние 189 км | 1т груза | - | - | - | - | 3273.27 | -
04-20-1-03-0189 | Перевозка грузов I класса автомобилями-трубоплетевозами грузоподъемностью до 20 т по дорогам грунтовым, автозимникам на расстояние 189 км | 1т груза | - | - | - | - | 1811.05 | -
04-20-2-03-0189 | Перевозка грузов II класса автомобилями-трубоплетевозами грузоподъемностью до 20 т по дорогам грунтовым, автозимникам на расстояние 189 км | 1т груза | - | - | - | - | 2130.65 | -
04-20-3-03-0189 | Перевозка грузов III класса автомобилями-трубоплетевозами грузоподъемностью до 20 т по дорогам грунтовым, автозимникам на расстояние 189 км | 1т груза | - | - | - | - | 3018.42 | -
04-20-4-03-0189 | Перевозка грузов IV класса автомобилями-трубоплетевозами грузоподъемностью до 20 т по дорогам грунтовым, автозимникам на расстояние 189 км | 1т груза | - | - | - | - | 4024.56 | -
06-16-1-01-0189 | Перевозка грузов I класса автобитумовозами объемом цистерны до 16 м3 по дорогам с усовершенствованным (асфальтобетонным, цементобетонным, железобетонным, обработанным органическим вяжущим) дорожным покрытием на расстояние 189 км | 1т груза | - | - | - | - | 1222.74 | -
06-16-2-01-0189 | Перевозка грузов II класса автобитумовозами объемом цистерны до 16 м3 по дорогам с усовершенствованным (асфальтобетонным, цементобетонным, железобетонным, обработанным органическим вяжущим) дорожным покрытием на расстояние 189 км | 1т груза | - | - | - | - | 1438.52 | -
06-16-1-02-0189 | Перевозка грузов I класса автобитумовозами объемом цистерны до 16 м3 по дорогам с переходным (булыжным, щебеночным, гравийным) дорожным покрытием на расстояние 189 км | 1т груза | - | - | - | - | 1959.83 | -
06-16-2-02-0189 | Перевозка грузов II класса автобитумовозами объемом цистерны до 16 м3 по дорогам с переходным (булыжным, щебеночным, гравийным) дорожным покрытием на расстояние 189 км | 1т груза | - | - | - | - | 2305.68 | -
06-16-1-03-0189 | Перевозка грузов I класса автобитумовозами объемом цистерны до 16 м3 по дорогам грунтовым, автозимникам на расстояние 189 км | 1т груза | - | - | - | - | 2445.49 | -
06-16-2-03-0189 | Перевозка грузов II класса автобитумовозами объемом цистерны до 16 м3 по дорогам грунтовым, автозимникам на расстояние 189 км | 1т груза | - | - | - | - | 2877.05 | -
07-08-1-01-0189 | Перевозка грузов I класса автоцистернами объемом цистерны до 8 м3 по дорогам с усовершенствованным (асфальтобетонным, цементобетонным, железобетонным, обработанным органическим вяжущим) дорожным покрытием на расстояние 189 км | 1т груза | - | - | - | - | 2037.87 | -
07-08-1-02-0189 | Перевозка грузов I класса автоцистернами объемом цистерны до 8 м3 по дорогам с переходным (булыжным, щебеночным, гравийным) дорожным покрытием на расстояние 189 км | 1т груза | - | - | - | - | 3317.27 | -
07-08-1-03-0189 | Перевозка грузов I класса автоцистернами объемом цистерны до 8 м3 по дорогам грунтовым, автозимникам на расстояние 189 км | 1т груза | - | - | - | - | 4156.71 | -
01-20-1-01-0190 | Перевозка грузов I класса автомобилями бортовыми грузоподъемностью до 20 т по дорогам с усовершенствованным (асфальтобетонным, цементобетонным, железобетонным, обработанным органическим вяжущим) дорожным покрытием на расстояние 190 км | 1т груза | - | - | - | - | 902.09 | -
01-20-2-01-0190 | Перевозка грузов II класса автомобилями бортовыми грузоподъемностью до 20 т по дорогам с усовершенствованным (асфальтобетонным, цементобетонным, железобетонным, обработанным органическим вяжущим) дорожным покрытием на расстояние 190 км | 1т груза | - | - | - | - | 1061.28 | -
01-20-3-01-0190 | Перевозка грузов III класса автомобилями бортовыми грузоподъемностью до 20 т по дорогам с усовершенствованным (асфальтобетонным, цементобетонным, железобетонным, обработанным органическим вяжущим) дорожным покрытием на расстояние 190 км | 1т груза | - | - | - | - | 1503.48 | -
01-20-4-01-0190 | Перевозка грузов IV класса автомобилями бортовыми грузоподъемностью до 20 т по дорогам с усовершенствованным (асфальтобетонным, цементобетонным, железобетонным, обработанным органическим вяжущим) дорожным покрытием на расстояние 190 км | 1т груза | - | - | - | - | 2004.64 | -
01-20-1-02-0190 | Перевозка грузов I класса автомобилями бортовыми грузоподъемностью до 20 т по дорогам с переходным (булыжным, щебеночным, гравийным) дорожным покрытием на расстояние 190 км | 1т груза | - | - | - | - | 1420.71 | -
01-20-2-02-0190 | Перевозка грузов II класса автомобилями бортовыми грузоподъемностью до 20 т по дорогам с переходным (булыжным, щебеночным, гравийным) дорожным покрытием на расстояние 190 км | 1т груза | - | - | - | - | 1671.42 | -
01-20-3-02-0190 | Перевозка грузов III класса автомобилями бортовыми грузоподъемностью до 20 т по дорогам с переходным (булыжным, щебеночным, гравийным) дорожным покрытием на расстояние 190 км | 1т груза | - | - | - | - | 2367.85 | -
01-20-4-02-0190 | Перевозка грузов IV класса автомобилями бортовыми грузоподъемностью до 20 т по дорогам с переходным (булыжным, щебеночным, гравийным) дорожным покрытием на расстояние 190 км | 1т груза | - | - | - | - | 3157.13 | -
01-20-1-03-0190 | Перевозка грузов I класса автомобилями бортовыми грузоподъемностью до 20 т по дорогам грунтовым, автозимникам на расстояние 190 км | 1т груза | - | - | - | - | 1764.62 | -
01-20-2-03-0190 | Перевозка грузов II класса автомобилями бортовыми грузоподъемностью до 20 т по дорогам грунтовым, автозимникам на расстояние 190 км | 1т груза | - | - | - | - | 2076.02 | -
01-20-3-03-0190 | Перевозка грузов III класса автомобилями бортовыми грузоподъемностью до 20 т по дорогам грунтовым, автозимникам на расстояние 190 км | 1т груза | - | - | - | - | 2941.03 | -
01-20-4-03-0190 | Перевозка грузов IV класса автомобилями бортовыми грузоподъемностью до 20 т по дорогам грунтовым, автозимникам на расстояние 190 км | 1т груза | - | - | - | - | 3921.38 | -
02-15-1-01-0190 | Перевозка грузов I класса автомобилями-самосвалами грузоподъемностью до 15 т по дорогам с усовершенствованным (асфальтобетонным, цементобетонным, железобетонным, обработанным органическим вяжущим) дорожным покрытием на расстояние 190 км | 1т груза | - | - | - | - | 905.15 | -
02-15-2-01-0190 | Перевозка грузов II класса автомобилями-самосвалами грузоподъемностью до 15 т по дорогам с усовершенствованным (асфальтобетонным, цементобетонным, железобетонным, обработанным органическим вяжущим) дорожным покрытием на расстояние 190 км | 1т груза | - | - | - | - | 1064.88 | -
02-15-3-01-0190 | Перевозка грузов III класса автомобилями-самосвалами грузоподъемностью до 15 т по дорогам с усовершенствованным (асфальтобетонным, цементобетонным, железобетонным, обработанным органическим вяжущим) дорожным покрытием на расстояние 190 км | 1т груза | - | - | - | - | 1508.58 | -
02-15-4-01-0190 | Перевозка грузов IV класса автомобилями-самосвалами грузоподъемностью до 15 т по дорогам с усовершенствованным (асфальтобетонным, цементобетонным, железобетонным, обработанным органическим вяжущим) дорожным покрытием на расстояние 190 км | 1т груза | - | - | - | - | 2011.44 | -
02-15-1-02-0190 | Перевозка грузов I класса автомобилями-самосвалами грузоподъемностью до 15 т по дорогам с переходным (булыжным, щебеночным, гравийным) дорожным покрытием на расстояние 190 км | 1т груза | - | - | - | - | 1556.31 | -
02-15-2-02-0190 | Перевозка грузов II класса автомобилями-самосвалами грузоподъемностью до 15 т по дорогам с переходным (булыжным, щебеночным, гравийным) дорожным покрытием на расстояние 190 км | 1т груза | - | - | - | - | 1830.95 | -
02-15-3-02-0190 | Перевозка грузов III класса автомобилями-самосвалами грузоподъемностью до 15 т по дорогам с переходным (булыжным, щебеночным, гравийным) дорожным покрытием на расстояние 190 км | 1т груза | - | - | - | - | 2593.85 | -
02-15-4-02-0190 | Перевозка грузов IV класса автомобилями-самосвалами грузоподъемностью до 15 т по дорогам с переходным (булыжным, щебеночным, гравийным) дорожным покрытием на расстояние 190 км | 1т груза | - | - | - | - | 3458.47 | -
02-15-1-03-0190 | Перевозка грузов I класса автомобилями-самосвалами грузоподъемностью до 15 т по дорогам грунтовым, автозимникам на расстояние 190 км | 1т груза | - | - | - | - | 1979.16 | -
02-15-2-03-0190 | Перевозка грузов II класса автомобилями-самосвалами грузоподъемностью до 15 т по дорогам грунтовым, автозимникам на расстояние 190 км | 1т груза | - | - | - | - | 2328.42 | -
02-15-3-03-0190 | Перевозка грузов III класса автомобилями-самосвалами грузоподъемностью до 15 т по дорогам грунтовым, автозимникам на расстояние 190 км | 1т груза | - | - | - | - | 3298.6 | -
02-15-4-03-0190 | Перевозка грузов IV класса автомобилями-самосвалами грузоподъемностью до 15 т по дорогам грунтовым, автозимникам на расстояние 190 км | 1т груза | - | - | - | - | 4398.13 | -
03-25-1-01-0190 | Перевозка грузов I класса автомобилями-панелевозами грузоподъемностью до 25 т по дорогам с усовершенствованным (асфальтобетонным, цементобетонным, железобетонным, обработанным органическим вяжущим) дорожным покрытием на расстояние 190 км | 1т груза | - | - | - | - | 568.38 | -
03-25-2-01-0190 | Перевозка грузов II класса автомобилями-панелевозами грузоподъемностью до 25 т по дорогам с усовершенствованным (асфальтобетонным, цементобетонным, железобетонным, обработанным органическим вяжущим) дорожным покрытием на расстояние 190 км | 1т груза | - | - | - | - | 668.68 | -
03-25-3-01-0190 | Перевозка грузов III класса автомобилями-панелевозами грузоподъемностью до 25 т по дорогам с усовершенствованным (асфальтобетонным, цементобетонным, железобетонным, обработанным органическим вяжущим) дорожным покрытием на расстояние 190 км | 1т груза | - | - | - | - | 947.3 | -
03-25-4-01-0190 | Перевозка грузов IV класса автомобилями-панелевозами грузоподъемностью до 25 т по дорогам с усовершенствованным (асфальтобетонным, цементобетонным, железобетонным, обработанным органическим вяжущим) дорожным покрытием на расстояние 190 км | 1т груза | - | - | - | - | 1263.07 | -
03-25-1-02-0190 | Перевозка грузов I класса автомобилями-панелевозами грузоподъемностью до 25 т по дорогам с переходным (булыжным, щебеночным, гравийным) дорожным покрытием на расстояние 190 км | 1т груза | - | - | - | - | 940.55 | -
03-25-2-02-0190 | Перевозка грузов II класса автомобилями-панелевозами грузоподъемностью до 25 т по дорогам с переходным (булыжным, щебеночным, гравийным) дорожным покрытием на расстояние 190 км | 1т груза | - | - | - | - | 1106.53 | -
03-25-3-02-0190 | Перевозка грузов III класса автомобилями-панелевозами грузоподъемностью до 25 т по дорогам с переходным (булыжным, щебеночным, гравийным) дорожным покрытием на расстояние 190 км | 1т груза | - | - | - | - | 1567.58 | -
03-25-4-02-0190 | Перевозка грузов IV класса автомобилями-панелевозами грузоподъемностью до 25 т по дорогам с переходным (булыжным, щебеночным, гравийным) дорожным покрытием на расстояние 190 км | 1т груза | - | - | - | - | 2090.11 | -
03-25-1-03-0190 | Перевозка грузов I класса автомобилями-панелевозами грузоподъемностью до 25 т по дорогам грунтовым, автозимникам на расстояние 190 км | 1т груза | - | - | - | - | 1184.25 | -
03-25-2-03-0190 | Перевозка грузов II класса автомобилями-панелевозами грузоподъемностью до 25 т по дорогам грунтовым, автозимникам на расстояние 190 км | 1т груза | - | - | - | - | 1393.24 | -
03-25-3-03-0190 | Перевозка грузов III класса автомобилями-панелевозами грузоподъемностью до 25 т по дорогам грунтовым, автозимникам на расстояние 190 км | 1т груза | - | - | - | - | 1973.75 | -
03-25-4-03-0190 | Перевозка грузов IV класса автомобилями-панелевозами грузоподъемностью до 25 т по дорогам грунтовым, автозимникам на расстояние 190 км | 1т груза | - | - | - | - | 2631.67 | -
04-20-1-01-0190 | Перевозка грузов I класса автомобилями-трубоплетевозами грузоподъемностью до 20 т по дорогам с усовершенствованным (асфальтобетонным, цементобетонным, железобетонным, обработанным органическим вяжущим) дорожным покрытием на расстояние 190 км | 1т груза | - | - | - | - | 971.84 | -
04-20-2-01-0190 | Перевозка грузов II класса автомобилями-трубоплетевозами грузоподъемностью до 20 т по дорогам с усовершенствованным (асфальтобетонным, цементобетонным, железобетонным, обработанным органическим вяжущим) дорожным покрытием на расстояние 190 км | 1т груза | - | - | - | - | 1143.34 | -
04-20-3-01-0190 | Перевозка грузов III класса автомобилями-трубоплетевозами грузоподъемностью до 20 т по дорогам с усовершенствованным (асфальтобетонным, цементобетонным, железобетонным, обработанным органическим вяжущим) дорожным покрытием на расстояние 190 км | 1т груза | - | - | - | - | 1619.73 | -
04-20-4-01-0190 | Перевозка грузов IV класса автомобилями-трубоплетевозами грузоподъемностью до 20 т по дорогам с усовершенствованным (асфальтобетонным, цементобетонным, железобетонным, обработанным органическим вяжущим) дорожным покрытием на расстояние 190 км | 1т груза | - | - | - | - | 2159.64 | -
04-20-1-02-0190 | Перевозка грузов I класса автомобилями-трубоплетевозами грузоподъемностью до 20 т по дорогам с переходным (булыжным, щебеночным, гравийным) дорожным покрытием на расстояние 190 км | 1т груза | - | - | - | - | 1478.41 | -
04-20-2-02-0190 | Перевозка грузов II класса автомобилями-трубоплетевозами грузоподъемностью до 20 т по дорогам с переходным (булыжным, щебеночным, гравийным) дорожным покрытием на расстояние 190 км | 1т груза | - | - | - | - | 1739.31 | -
04-20-3-02-0190 | Перевозка грузов III класса автомобилями-трубоплетевозами грузоподъемностью до 20 т по дорогам с переходным (булыжным, щебеночным, гравийным) дорожным покрытием на расстояние 190 км | 1т груза | - | - | - | - | 2464.02 | -
04-20-4-02-0190 | Перевозка грузов IV класса автомобилями-трубоплетевозами грузоподъемностью до 20 т по дорогам с переходным (булыжным, щебеночным, гравийным) дорожным покрытием на расстояние 190 км | 1т груза | - | - | - | - | 3285.36 | -
04-20-1-03-0190 | Перевозка грузов I класса автомобилями-трубоплетевозами грузоподъемностью до 20 т по дорогам грунтовым, автозимникам на расстояние 190 км | 1т груза | - | - | - | - | 1818.66 | -
04-20-2-03-0190 | Перевозка грузов II класса автомобилями-трубоплетевозами грузоподъемностью до 20 т по дорогам грунтовым, автозимникам на расстояние 190 км | 1т груза | - | - | - | - | 2139.6 | -
04-20-3-03-0190 | Перевозка грузов III класса автомобилями-трубоплетевозами грузоподъемностью до 20 т по дорогам грунтовым, автозимникам на расстояние 190 км | 1т груза | - | - | - | - | 3031.1 | -
04-20-4-03-0190 | Перевозка грузов IV класса автомобилями-трубоплетевозами грузоподъемностью до 20 т по дорогам грунтовым, автозимникам на расстояние 190 км | 1т груза | - | - | - | - | 4041.47 | -
06-16-1-01-0190 | Перевозка грузов I класса автобитумовозами объемом цистерны до 16 м3 по дорогам с усовершенствованным (асфальтобетонным, цементобетонным, железобетонным, обработанным органическим вяжущим) дорожным покрытием на расстояние 190 км | 1т груза | - | - | - | - | 1227.43 | -
06-16-2-01-0190 | Перевозка грузов II класса автобитумовозами объемом цистерны до 16 м3 по дорогам с усовершенствованным (асфальтобетонным, цементобетонным, железобетонным, обработанным органическим вяжущим) дорожным покрытием на расстояние 190 км | 1т груза | - | - | - | - | 1444.04 | -
06-16-1-02-0190 | Перевозка грузов I класса автобитумовозами объемом цистерны до 16 м3 по дорогам с переходным (булыжным, щебеночным, гравийным) дорожным покрытием на расстояние 190 км | 1т груза | - | - | - | - | 1967.63 | -
06-16-2-02-0190 | Перевозка грузов II класса автобитумовозами объемом цистерны до 16 м3 по дорогам с переходным (булыжным, щебеночным, гравийным) дорожным покрытием на расстояние 190 км | 1т груза | - | - | - | - | 2314.86 | -
06-16-1-03-0190 | Перевозка грузов I класса автобитумовозами объемом цистерны до 16 м3 по дорогам грунтовым, автозимникам на расстояние 190 км | 1т груза | - | - | - | - | 2456.42 | -
06-16-2-03-0190 | Перевозка грузов II класса автобитумовозами объемом цистерны до 16 м3 по дорогам грунтовым, автозимникам на расстояние 190 км | 1т груза | - | - | - | - | 2889.91 | -
07-08-1-01-0190 | Перевозка грузов I класса автоцистернами объемом цистерны до 8 м3 по дорогам с усовершенствованным (асфальтобетонным, цементобетонным, железобетонным, обработанным органическим вяжущим) дорожным покрытием на расстояние 190 км | 1т груза | - | - | - | - | 2045.96 | -
07-08-1-02-0190 | Перевозка грузов I класса автоцистернами объемом цистерны до 8 м3 по дорогам с переходным (булыжным, щебеночным, гравийным) дорожным покрытием на расстояние 190 км | 1т груза | - | - | - | - | 3330.76 | -
07-08-1-03-0190 | Перевозка грузов I класса автоцистернами объемом цистерны до 8 м3 по дорогам грунтовым, автозимникам на расстояние 190 км | 1т груза | - | - | - | - | 4175.6 | -
01-20-1-01-0191 | Перевозка грузов I класса автомобилями бортовыми грузоподъемностью до 20 т по дорогам с усовершенствованным (асфальтобетонным, цементобетонным, железобетонным, обработанным органическим вяжущим) дорожным покрытием на расстояние 191 км | 1т груза | - | - | - | - | 906.48 | -
01-20-2-01-0191 | Перевозка грузов II класса автомобилями бортовыми грузоподъемностью до 20 т по дорогам с усовершенствованным (асфальтобетонным, цементобетонным, железобетонным, обработанным органическим вяжущим) дорожным покрытием на расстояние 191 км | 1т груза | - | - | - | - | 1066.45 | -
01-20-3-01-0191 | Перевозка грузов III класса автомобилями бортовыми грузоподъемностью до 20 т по дорогам с усовершенствованным (асфальтобетонным, цементобетонным, железобетонным, обработанным органическим вяжущим) дорожным покрытием на расстояние 191 км | 1т груза | - | - | - | - | 1510.8 | -
01-20-4-01-0191 | Перевозка грузов IV класса автомобилями бортовыми грузоподъемностью до 20 т по дорогам с усовершенствованным (асфальтобетонным, цементобетонным, железобетонным, обработанным органическим вяжущим) дорожным покрытием на расстояние 191 км | 1т груза | - | - | - | - | 2014.4 | -
01-20-1-02-0191 | Перевозка грузов I класса автомобилями бортовыми грузоподъемностью до 20 т по дорогам с переходным (булыжным, щебеночным, гравийным) дорожным покрытием на расстояние 191 км | 1т груза | - | - | - | - | 1426.2 | -
01-20-2-02-0191 | Перевозка грузов II класса автомобилями бортовыми грузоподъемностью до 20 т по дорогам с переходным (булыжным, щебеночным, гравийным) дорожным покрытием на расстояние 191 км | 1т груза | - | - | - | - | 1677.88 | -
01-20-3-02-0191 | Перевозка грузов III класса автомобилями бортовыми грузоподъемностью до 20 т по дорогам с переходным (булыжным, щебеночным, гравийным) дорожным покрытием на расстояние 191 км | 1т груза | - | - | - | - | 2377 | -
01-20-4-02-0191 | Перевозка грузов IV класса автомобилями бортовыми грузоподъемностью до 20 т по дорогам с переходным (булыжным, щебеночным, гравийным) дорожным покрытием на расстояние 191 км | 1т груза | - | - | - | - | 3169.33 | -
01-20-1-03-0191 | Перевозка грузов I класса автомобилями бортовыми грузоподъемностью до 20 т по дорогам грунтовым, автозимникам на расстояние 191 км | 1т груза | - | - | - | - | 1772.31 | -
01-20-2-03-0191 | Перевозка грузов II класса автомобилями бортовыми грузоподъемностью до 20 т по дорогам грунтовым, автозимникам на расстояние 191 км | 1т груза | - | - | - | - | 2085.07 | -
01-20-3-03-0191 | Перевозка грузов III класса автомобилями бортовыми грузоподъемностью до 20 т по дорогам грунтовым, автозимникам на расстояние 191 км | 1т груза | - | - | - | - | 2953.85 | -
01-20-4-03-0191 | Перевозка грузов IV класса автомобилями бортовыми грузоподъемностью до 20 т по дорогам грунтовым, автозимникам на расстояние 191 км | 1т груза | - | - | - | - | 3938.47 | -
02-15-1-01-0191 | Перевозка грузов I класса автомобилями-самосвалами грузоподъемностью до 15 т по дорогам с усовершенствованным (асфальтобетонным, цементобетонным, железобетонным, обработанным органическим вяжущим) дорожным покрытием на расстояние 191 км | 1т груза | - | - | - | - | 909.2 | -
02-15-2-01-0191 | Перевозка грузов II класса автомобилями-самосвалами грузоподъемностью до 15 т по дорогам с усовершенствованным (асфальтобетонным, цементобетонным, железобетонным, обработанным органическим вяжущим) дорожным покрытием на расстояние 191 км | 1т груза | - | - | - | - | 1069.65 | -
02-15-3-01-0191 | Перевозка грузов III класса автомобилями-самосвалами грузоподъемностью до 15 т по дорогам с усовершенствованным (асфальтобетонным, цементобетонным, железобетонным, обработанным органическим вяжущим) дорожным покрытием на расстояние 191 км | 1т груза | - | - | - | - | 1515.33 | -
02-15-4-01-0191 | Перевозка грузов IV класса автомобилями-самосвалами грузоподъемностью до 15 т по дорогам с усовершенствованным (асфальтобетонным, цементобетонным, железобетонным, обработанным органическим вяжущим) дорожным покрытием на расстояние 191 км | 1т груза | - | - | - | - | 2020.44 | -
02-15-1-02-0191 | Перевозка грузов I класса автомобилями-самосвалами грузоподъемностью до 15 т по дорогам с переходным (булыжным, щебеночным, гравийным) дорожным покрытием на расстояние 191 км | 1т груза | - | - | - | - | 1563.07 | -
02-15-2-02-0191 | Перевозка грузов II класса автомобилями-самосвалами грузоподъемностью до 15 т по дорогам с переходным (булыжным, щебеночным, гравийным) дорожным покрытием на расстояние 191 км | 1т груза | - | - | - | - | 1838.91 | -
02-15-3-02-0191 | Перевозка грузов III класса автомобилями-самосвалами грузоподъемностью до 15 т по дорогам с переходным (булыжным, щебеночным, гравийным) дорожным покрытием на расстояние 191 км | 1т груза | - | - | - | - | 2605.12 | -
02-15-4-02-0191 | Перевозка грузов IV класса автомобилями-самосвалами грузоподъемностью до 15 т по дорогам с переходным (булыжным, щебеночным, гравийным) дорожным покрытием на расстояние 191 км | 1т груза | - | - | - | - | 3473.49 | -
02-15-1-03-0191 | Перевозка грузов I класса автомобилями-самосвалами грузоподъемностью до 15 т по дорогам грунтовым, автозимникам на расстояние 191 км | 1т груза | - | - | - | - | 1988.62 | -
02-15-2-03-0191 | Перевозка грузов II класса автомобилями-самосвалами грузоподъемностью до 15 т по дорогам грунтовым, автозимникам на расстояние 191 км | 1т груза | - | - | - | - | 2339.55 | -
02-15-3-03-0191 | Перевозка грузов III класса автомобилями-самосвалами грузоподъемностью до 15 т по дорогам грунтовым, автозимникам на расстояние 191 км | 1т груза | - | - | - | - | 3314.37 | -
02-15-4-03-0191 | Перевозка грузов IV класса автомобилями-самосвалами грузоподъемностью до 15 т по дорогам грунтовым, автозимникам на расстояние 191 км | 1т груза | - | - | - | - | 4419.16 | -
03-25-1-01-0191 | Перевозка грузов I класса автомобилями-панелевозами грузоподъемностью до 25 т по дорогам с усовершенствованным (асфальтобетонным, цементобетонным, железобетонным, обработанным органическим вяжущим) дорожным покрытием на расстояние 191 км | 1т груза | - | - | - | - | 570.71 | -
03-25-2-01-0191 | Перевозка грузов II класса автомобилями-панелевозами грузоподъемностью до 25 т по дорогам с усовершенствованным (асфальтобетонным, цементобетонным, железобетонным, обработанным органическим вяжущим) дорожным покрытием на расстояние 191 км | 1т груза | - | - | - | - | 671.42 | -
03-25-3-01-0191 | Перевозка грузов III класса автомобилями-панелевозами грузоподъемностью до 25 т по дорогам с усовершенствованным (асфальтобетонным, цементобетонным, железобетонным, обработанным органическим вяжущим) дорожным покрытием на расстояние 191 км | 1т груза | - | - | - | - | 951.18 | -
03-25-4-01-0191 | Перевозка грузов IV класса автомобилями-панелевозами грузоподъемностью до 25 т по дорогам с усовершенствованным (асфальтобетонным, цементобетонным, железобетонным, обработанным органическим вяжущим) дорожным покрытием на расстояние 191 км | 1т груза | - | - | - | - | 1268.24 | -
03-25-1-02-0191 | Перевозка грузов I класса автомобилями-панелевозами грузоподъемностью до 25 т по дорогам с переходным (булыжным, щебеночным, гравийным) дорожным покрытием на расстояние 191 км | 1т груза | - | - | - | - | 944.44 | -
03-25-2-02-0191 | Перевозка грузов II класса автомобилями-панелевозами грузоподъемностью до 25 т по дорогам с переходным (булыжным, щебеночным, гравийным) дорожным покрытием на расстояние 191 км | 1т груза | - | - | - | - | 1111.11 | -
03-25-3-02-0191 | Перевозка грузов III класса автомобилями-панелевозами грузоподъемностью до 25 т по дорогам с переходным (булыжным, щебеночным, гравийным) дорожным покрытием на расстояние 191 км | 1т груза | - | - | - | - | 1574.07 | -
03-25-4-02-0191 | Перевозка грузов IV класса автомобилями-панелевозами грузоподъемностью до 25 т по дорогам с переходным (булыжным, щебеночным, гравийным) дорожным покрытием на расстояние 191 км | 1т груза | - | - | - | - | 2098.76 | -
03-25-1-03-0191 | Перевозка грузов I класса автомобилями-панелевозами грузоподъемностью до 25 т по дорогам грунтовым, автозимникам на расстояние 191 км | 1т груза | - | - | - | - | 1189.7 | -
03-25-2-03-0191 | Перевозка грузов II класса автомобилями-панелевозами грузоподъемностью до 25 т по дорогам грунтовым, автозимникам на расстояние 191 км | 1т груза | - | - | - | - | 1399.65 | -
03-25-3-03-0191 | Перевозка грузов III класса автомобилями-панелевозами грузоподъемностью до 25 т по дорогам грунтовым, автозимникам на расстояние 191 км | 1т груза | - | - | - | - | 1982.83 | -
03-25-4-03-0191 | Перевозка грузов IV класса автомобилями-панелевозами грузоподъемностью до 25 т по дорогам грунтовым, автозимникам на расстояние 191 км | 1т груза | - | - | - | - | 2643.78 | -
04-20-1-01-0191 | Перевозка грузов I класса автомобилями-трубоплетевозами грузоподъемностью до 20 т по дорогам с усовершенствованным (асфальтобетонным, цементобетонным, железобетонным, обработанным органическим вяжущим) дорожным покрытием на расстояние 191 км | 1т груза | - | - | - | - | 974.01 | -
04-20-2-01-0191 | Перевозка грузов II класса автомобилями-трубоплетевозами грузоподъемностью до 20 т по дорогам с усовершенствованным (асфальтобетонным, цементобетонным, железобетонным, обработанным органическим вяжущим) дорожным покрытием на расстояние 191 км | 1т груза | - | - | - | - | 1145.89 | -
04-20-3-01-0191 | Перевозка грузов III класса автомобилями-трубоплетевозами грузоподъемностью до 20 т по дорогам с усовершенствованным (асфальтобетонным, цементобетонным, железобетонным, обработанным органическим вяжущим) дорожным покрытием на расстояние 191 км | 1т груза | - | - | - | - | 1623.35 | -
04-20-4-01-0191 | Перевозка грузов IV класса автомобилями-трубоплетевозами грузоподъемностью до 20 т по дорогам с усовершенствованным (асфальтобетонным, цементобетонным, железобетонным, обработанным органическим вяжущим) дорожным покрытием на расстояние 191 км | 1т груза | - | - | - | - | 2164.47 | -
04-20-1-02-0191 | Перевозка грузов I класса автомобилями-трубоплетевозами грузоподъемностью до 20 т по дорогам с переходным (булыжным, щебеночным, гравийным) дорожным покрытием на расстояние 191 км | 1т груза | - | - | - | - | 1483.84 | -
04-20-2-02-0191 | Перевозка грузов II класса автомобилями-трубоплетевозами грузоподъемностью до 20 т по дорогам с переходным (булыжным, щебеночным, гравийным) дорожным покрытием на расстояние 191 км | 1т груза | - | - | - | - | 1745.69 | -
04-20-3-02-0191 | Перевозка грузов III класса автомобилями-трубоплетевозами грузоподъемностью до 20 т по дорогам с переходным (булыжным, щебеночным, гравийным) дорожным покрытием на расстояние 191 км | 1т груза | - | - | - | - | 2473.07 | -
04-20-4-02-0191 | Перевозка грузов IV класса автомобилями-трубоплетевозами грузоподъемностью до 20 т по дорогам с переходным (булыжным, щебеночным, гравийным) дорожным покрытием на расстояние 191 км | 1т груза | - | - | - | - | 3297.42 | -
04-20-1-03-0191 | Перевозка грузов I класса автомобилями-трубоплетевозами грузоподъемностью до 20 т по дорогам грунтовым, автозимникам на расстояние 191 км | 1т груза | - | - | - | - | 1826.27 | -
04-20-2-03-0191 | Перевозка грузов II класса автомобилями-трубоплетевозами грузоподъемностью до 20 т по дорогам грунтовым, автозимникам на расстояние 191 км | 1т груза | - | - | - | - | 2148.55 | -
04-20-3-03-0191 | Перевозка грузов III класса автомобилями-трубоплетевозами грузоподъемностью до 20 т по дорогам грунтовым, автозимникам на расстояние 191 км | 1т груза | - | - | - | - | 3043.78 | -
04-20-4-03-0191 | Перевозка грузов IV класса автомобилями-трубоплетевозами грузоподъемностью до 20 т по дорогам грунтовым, автозимникам на расстояние 191 км | 1т груза | - | - | - | - | 4058.38 | -
06-16-1-01-0191 | Перевозка грузов I класса автобитумовозами объемом цистерны до 16 м3 по дорогам с усовершенствованным (асфальтобетонным, цементобетонным, железобетонным, обработанным органическим вяжущим) дорожным покрытием на расстояние 191 км | 1т груза | - | - | - | - | 1232.11 | -
06-16-2-01-0191 | Перевозка грузов II класса автобитумовозами объемом цистерны до 16 м3 по дорогам с усовершенствованным (асфальтобетонным, цементобетонным, железобетонным, обработанным органическим вяжущим) дорожным покрытием на расстояние 191 км | 1т груза | - | - | - | - | 1449.54 | -
06-16-1-02-0191 | Перевозка грузов I класса автобитумовозами объемом цистерны до 16 м3 по дорогам с переходным (булыжным, щебеночным, гравийным) дорожным покрытием на расстояние 191 км | 1т груза | - | - | - | - | 1975.44 | -
06-16-2-02-0191 | Перевозка грузов II класса автобитумовозами объемом цистерны до 16 м3 по дорогам с переходным (булыжным, щебеночным, гравийным) дорожным покрытием на расстояние 191 км | 1т груза | - | - | - | - | 2324.05 | -
06-16-1-03-0191 | Перевозка грузов I класса автобитумовозами объемом цистерны до 16 м3 по дорогам грунтовым, автозимникам на расстояние 191 км | 1т груза | - | - | - | - | 2467.35 | -
06-16-2-03-0191 | Перевозка грузов II класса автобитумовозами объемом цистерны до 16 м3 по дорогам грунтовым, автозимникам на расстояние 191 км | 1т груза | - | - | - | - | 2902.76 | -
07-08-1-01-0191 | Перевозка грузов I класса автоцистернами объемом цистерны до 8 м3 по дорогам с усовершенствованным (асфальтобетонным, цементобетонным, железобетонным, обработанным органическим вяжущим) дорожным покрытием на расстояние 191 км | 1т груза | - | - | - | - | 2054.06 | -
07-08-1-02-0191 | Перевозка грузов I класса автоцистернами объемом цистерны до 8 м3 по дорогам с переходным (булыжным, щебеночным, гравийным) дорожным покрытием на расстояние 191 км | 1т груза | - | - | - | - | 3344.26 | -
07-08-1-03-0191 | Перевозка грузов I класса автоцистернами объемом цистерны до 8 м3 по дорогам грунтовым, автозимникам на расстояние 191 км | 1т груза | - | - | - | - | 4194.5 | -
01-20-1-01-0192 | Перевозка грузов I класса автомобилями бортовыми грузоподъемностью до 20 т по дорогам с усовершенствованным (асфальтобетонным, цементобетонным, железобетонным, обработанным органическим вяжущим) дорожным покрытием на расстояние 192 км | 1т груза | - | - | - | - | 909.78 | -
01-20-2-01-0192 | Перевозка грузов II класса автомобилями бортовыми грузоподъемностью до 20 т по дорогам с усовершенствованным (асфальтобетонным, цементобетонным, железобетонным, обработанным органическим вяжущим) дорожным покрытием на расстояние 192 км | 1т груза | - | - | - | - | 1070.33 | -
01-20-3-01-0192 | Перевозка грузов III класса автомобилями бортовыми грузоподъемностью до 20 т по дорогам с усовершенствованным (асфальтобетонным, цементобетонным, железобетонным, обработанным органическим вяжущим) дорожным покрытием на расстояние 192 км | 1т груза | - | - | - | - | 1516.3 | -
01-20-4-01-0192 | Перевозка грузов IV класса автомобилями бортовыми грузоподъемностью до 20 т по дорогам с усовершенствованным (асфальтобетонным, цементобетонным, железобетонным, обработанным органическим вяжущим) дорожным покрытием на расстояние 192 км | 1т груза | - | - | - | - | 2021.73 | -
01-20-1-02-0192 | Перевозка грузов I класса автомобилями бортовыми грузоподъемностью до 20 т по дорогам с переходным (булыжным, щебеночным, гравийным) дорожным покрытием на расстояние 192 км | 1т груза | - | - | - | - | 1432.8 | -
01-20-2-02-0192 | Перевозка грузов II класса автомобилями бортовыми грузоподъемностью до 20 т по дорогам с переходным (булыжным, щебеночным, гравийным) дорожным покрытием на расстояние 192 км | 1т груза | - | - | - | - | 1685.65 | -
01-20-3-02-0192 | Перевозка грузов III класса автомобилями бортовыми грузоподъемностью до 20 т по дорогам с переходным (булыжным, щебеночным, гравийным) дорожным покрытием на расстояние 192 км | 1т груза | - | - | - | - | 2388 | -
01-20-4-02-0192 | Перевозка грузов IV класса автомобилями бортовыми грузоподъемностью до 20 т по дорогам с переходным (булыжным, щебеночным, гравийным) дорожным покрытием на расстояние 192 км | 1т груза | - | - | - | - | 3184 | -
01-20-1-03-0192 | Перевозка грузов I класса автомобилями бортовыми грузоподъемностью до 20 т по дорогам грунтовым, автозимникам на расстояние 192 км | 1т груза | - | - | - | - | 1780.01 | -
01-20-2-03-0192 | Перевозка грузов II класса автомобилями бортовыми грузоподъемностью до 20 т по дорогам грунтовым, автозимникам на расстояние 192 км | 1т груза | - | - | - | - | 2094.13 | -
01-20-3-03-0192 | Перевозка грузов III класса автомобилями бортовыми грузоподъемностью до 20 т по дорогам грунтовым, автозимникам на расстояние 192 км | 1т груза | - | - | - | - | 2966.68 | -
01-20-4-03-0192 | Перевозка грузов IV класса автомобилями бортовыми грузоподъемностью до 20 т по дорогам грунтовым, автозимникам на расстояние 192 км | 1т груза | - | - | - | - | 3955.58 | -
02-15-1-01-0192 | Перевозка грузов I класса автомобилями-самосвалами грузоподъемностью до 15 т по дорогам с усовершенствованным (асфальтобетонным, цементобетонным, железобетонным, обработанным органическим вяжущим) дорожным покрытием на расстояние 192 км | 1т груза | - | - | - | - | 913.25 | -
02-15-2-01-0192 | Перевозка грузов II класса автомобилями-самосвалами грузоподъемностью до 15 т по дорогам с усовершенствованным (асфальтобетонным, цементобетонным, железобетонным, обработанным органическим вяжущим) дорожным покрытием на расстояние 192 км | 1т груза | - | - | - | - | 1074.41 | -
02-15-3-01-0192 | Перевозка грузов III класса автомобилями-самосвалами грузоподъемностью до 15 т по дорогам с усовершенствованным (асфальтобетонным, цементобетонным, железобетонным, обработанным органическим вяжущим) дорожным покрытием на расстояние 192 км | 1т груза | - | - | - | - | 1522.08 | -
02-15-4-01-0192 | Перевозка грузов IV класса автомобилями-самосвалами грузоподъемностью до 15 т по дорогам с усовершенствованным (асфальтобетонным, цементобетонным, железобетонным, обработанным органическим вяжущим) дорожным покрытием на расстояние 192 км | 1т груза | - | - | - | - | 2029.44 | -
02-15-1-02-0192 | Перевозка грузов I класса автомобилями-самосвалами грузоподъемностью до 15 т по дорогам с переходным (булыжным, щебеночным, гравийным) дорожным покрытием на расстояние 192 км | 1т груза | - | - | - | - | 1571.17 | -
02-15-2-02-0192 | Перевозка грузов II класса автомобилями-самосвалами грузоподъемностью до 15 т по дорогам с переходным (булыжным, щебеночным, гравийным) дорожным покрытием на расстояние 192 км | 1т груза | - | - | - | - | 1848.44 | -
02-15-3-02-0192 | Перевозка грузов III класса автомобилями-самосвалами грузоподъемностью до 15 т по дорогам с переходным (булыжным, щебеночным, гравийным) дорожным покрытием на расстояние 192 км | 1т груза | - | - | - | - | 2618.62 | -
02-15-4-02-0192 | Перевозка грузов IV класса автомобилями-самосвалами грузоподъемностью до 15 т по дорогам с переходным (булыжным, щебеночным, гравийным) дорожным покрытием на расстояние 192 км | 1т груза | - | - | - | - | 3491.49 | -
02-15-1-03-0192 | Перевозка грузов I класса автомобилями-самосвалами грузоподъемностью до 15 т по дорогам грунтовым, автозимникам на расстояние 192 км | 1т груза | - | - | - | - | 1998.08 | -
02-15-2-03-0192 | Перевозка грузов II класса автомобилями-самосвалами грузоподъемностью до 15 т по дорогам грунтовым, автозимникам на расстояние 192 км | 1т груза | - | - | - | - | 2350.68 | -
02-15-3-03-0192 | Перевозка грузов III класса автомобилями-самосвалами грузоподъемностью до 15 т по дорогам грунтовым, автозимникам на расстояние 192 км | 1т груза | - | - | - | - | 3330.13 | -
02-15-4-03-0192 | Перевозка грузов IV класса автомобилями-самосвалами грузоподъемностью до 15 т по дорогам грунтовым, автозимникам на расстояние 192 км | 1т груза | - | - | - | - | 4440.18 | -
03-25-1-01-0192 | Перевозка грузов I класса автомобилями-панелевозами грузоподъемностью до 25 т по дорогам с усовершенствованным (асфальтобетонным, цементобетонным, железобетонным, обработанным органическим вяжущим) дорожным покрытием на расстояние 192 км | 1т груза | - | - | - | - | 573.05 | -
03-25-2-01-0192 | Перевозка грузов II класса автомобилями-панелевозами грузоподъемностью до 25 т по дорогам с усовершенствованным (асфальтобетонным, цементобетонным, железобетонным, обработанным органическим вяжущим) дорожным покрытием на расстояние 192 км | 1т груза | - | - | - | - | 674.18 | -
03-25-3-01-0192 | Перевозка грузов III класса автомобилями-панелевозами грузоподъемностью до 25 т по дорогам с усовершенствованным (асфальтобетонным, цементобетонным, железобетонным, обработанным органическим вяжущим) дорожным покрытием на расстояние 192 км | 1т груза | - | - | - | - | 955.08 | -
03-25-4-01-0192 | Перевозка грузов IV класса автомобилями-панелевозами грузоподъемностью до 25 т по дорогам с усовершенствованным (асфальтобетонным, цементобетонным, железобетонным, обработанным органическим вяжущим) дорожным покрытием на расстояние 192 км | 1т груза | - | - | - | - | 1273.44 | -
03-25-1-02-0192 | Перевозка грузов I класса автомобилями-панелевозами грузоподъемностью до 25 т по дорогам с переходным (булыжным, щебеночным, гравийным) дорожным покрытием на расстояние 192 км | 1т груза | - | - | - | - | 949.11 | -
03-25-2-02-0192 | Перевозка грузов II класса автомобилями-панелевозами грузоподъемностью до 25 т по дорогам с переходным (булыжным, щебеночным, гравийным) дорожным покрытием на расстояние 192 км | 1т груза | - | - | - | - | 1116.6 | -
03-25-3-02-0192 | Перевозка грузов III класса автомобилями-панелевозами грузоподъемностью до 25 т по дорогам с переходным (булыжным, щебеночным, гравийным) дорожным покрытием на расстояние 192 км | 1т груза | - | - | - | - | 1581.85 | -
03-25-4-02-0192 | Перевозка грузов IV класса автомобилями-панелевозами грузоподъемностью до 25 т по дорогам с переходным (булыжным, щебеночным, гравийным) дорожным покрытием на расстояние 192 км | 1т груза | - | - | - | - | 2109.13 | -
03-25-1-03-0192 | Перевозка грузов I класса автомобилями-панелевозами грузоподъемностью до 25 т по дорогам грунтовым, автозимникам на расстояние 192 км | 1т груза | - | - | - | - | 1195.15 | -
03-25-2-03-0192 | Перевозка грузов II класса автомобилями-панелевозами грузоподъемностью до 25 т по дорогам грунтовым, автозимникам на расстояние 192 км | 1т груза | - | - | - | - | 1406.06 | -
03-25-3-03-0192 | Перевозка грузов III класса автомобилями-панелевозами грузоподъемностью до 25 т по дорогам грунтовым, автозимникам на расстояние 192 км | 1т груза | - | - | - | - | 1991.92 | -
03-25-4-03-0192 | Перевозка грузов IV класса автомобилями-панелевозами грузоподъемностью до 25 т по дорогам грунтовым, автозимникам на расстояние 192 км | 1т груза | - | - | - | - | 2655.89 | -
04-20-1-01-0192 | Перевозка грузов I класса автомобилями-трубоплетевозами грузоподъемностью до 20 т по дорогам с усовершенствованным (асфальтобетонным, цементобетонным, железобетонным, обработанным органическим вяжущим) дорожным покрытием на расстояние 192 км | 1т груза | - | - | - | - | 978.36 | -
04-20-2-01-0192 | Перевозка грузов II класса автомобилями-трубоплетевозами грузоподъемностью до 20 т по дорогам с усовершенствованным (асфальтобетонным, цементобетонным, железобетонным, обработанным органическим вяжущим) дорожным покрытием на расстояние 192 км | 1т груза | - | - | - | - | 1151.01 | -
04-20-3-01-0192 | Перевозка грузов III класса автомобилями-трубоплетевозами грузоподъемностью до 20 т по дорогам с усовершенствованным (асфальтобетонным, цементобетонным, железобетонным, обработанным органическим вяжущим) дорожным покрытием на расстояние 192 км | 1т груза | - | - | - | - | 1630.6 | -
04-20-4-01-0192 | Перевозка грузов IV класса автомобилями-трубоплетевозами грузоподъемностью до 20 т по дорогам с усовершенствованным (асфальтобетонным, цементобетонным, железобетонным, обработанным органическим вяжущим) дорожным покрытием на расстояние 192 км | 1т груза | - | - | - | - | 2174.13 | -
04-20-1-02-0192 | Перевозка грузов I класса автомобилями-трубоплетевозами грузоподъемностью до 20 т по дорогам с переходным (булыжным, щебеночным, гравийным) дорожным покрытием на расстояние 192 км | 1т груза | - | - | - | - | 1490.37 | -
04-20-2-02-0192 | Перевозка грузов II класса автомобилями-трубоплетевозами грузоподъемностью до 20 т по дорогам с переходным (булыжным, щебеночным, гравийным) дорожным покрытием на расстояние 192 км | 1т груза | - | - | - | - | 1753.38 | -
04-20-3-02-0192 | Перевозка грузов III класса автомобилями-трубоплетевозами грузоподъемностью до 20 т по дорогам с переходным (булыжным, щебеночным, гравийным) дорожным покрытием на расстояние 192 км | 1т груза | - | - | - | - | 2483.95 | -
04-20-4-02-0192 | Перевозка грузов IV класса автомобилями-трубоплетевозами грузоподъемностью до 20 т по дорогам с переходным (булыжным, щебеночным, гравийным) дорожным покрытием на расстояние 192 км | 1т груза | - | - | - | - | 3311.93 | -
04-20-1-03-0192 | Перевозка грузов I класса автомобилями-трубоплетевозами грузоподъемностью до 20 т по дорогам грунтовым, автозимникам на расстояние 192 км | 1т груза | - | - | - | - | 1833.88 | -
04-20-2-03-0192 | Перевозка грузов II класса автомобилями-трубоплетевозами грузоподъемностью до 20 т по дорогам грунтовым, автозимникам на расстояние 192 км | 1т груза | - | - | - | - | 2157.51 | -
04-20-3-03-0192 | Перевозка грузов III класса автомобилями-трубоплетевозами грузоподъемностью до 20 т по дорогам грунтовым, автозимникам на расстояние 192 км | 1т груза | - | - | - | - | 3056.47 | -
04-20-4-03-0192 | Перевозка грузов IV класса автомобилями-трубоплетевозами грузоподъемностью до 20 т по дорогам грунтовым, автозимникам на расстояние 192 км | 1т груза | - | - | - | - | 4075.29 | -
06-16-1-01-0192 | Перевозка грузов I класса автобитумовозами объемом цистерны до 16 м3 по дорогам с усовершенствованным (асфальтобетонным, цементобетонным, железобетонным, обработанным органическим вяжущим) дорожным покрытием на расстояние 192 км | 1т груза | - | - | - | - | 1236.8 | -
06-16-2-01-0192 | Перевозка грузов II класса автобитумовозами объемом цистерны до 16 м3 по дорогам с усовершенствованным (асфальтобетонным, цементобетонным, железобетонным, обработанным органическим вяжущим) дорожным покрытием на расстояние 192 км | 1т груза | - | - | - | - | 1455.06 | -
06-16-1-02-0192 | Перевозка грузов I класса автобитумовозами объемом цистерны до 16 м3 по дорогам с переходным (булыжным, щебеночным, гравийным) дорожным покрытием на расстояние 192 км | 1т груза | - | - | - | - | 1984.81 | -
06-16-2-02-0192 | Перевозка грузов II класса автобитумовозами объемом цистерны до 16 м3 по дорогам с переходным (булыжным, щебеночным, гравийным) дорожным покрытием на расстояние 192 км | 1т груза | - | - | - | - | 2335.07 | -
06-16-1-03-0192 | Перевозка грузов I класса автобитумовозами объемом цистерны до 16 м3 по дорогам грунтовым, автозимникам на расстояние 192 км | 1т груза | - | - | - | - | 2478.28 | -
06-16-2-03-0192 | Перевозка грузов II класса автобитумовозами объемом цистерны до 16 м3 по дорогам грунтовым, автозимникам на расстояние 192 км | 1т груза | - | - | - | - | 2915.62 | -
07-08-1-01-0192 | Перевозка грузов I класса автоцистернами объемом цистерны до 8 м3 по дорогам с усовершенствованным (асфальтобетонным, цементобетонным, железобетонным, обработанным органическим вяжущим) дорожным покрытием на расстояние 192 км | 1т груза | - | - | - | - | 2062.16 | -
07-08-1-02-0192 | Перевозка грузов I класса автоцистернами объемом цистерны до 8 м3 по дорогам с переходным (булыжным, щебеночным, гравийным) дорожным покрытием на расстояние 192 км | 1т груза | - | - | - | - | 3360.46 | -
07-08-1-03-0192 | Перевозка грузов I класса автоцистернами объемом цистерны до 8 м3 по дорогам грунтовым, автозимникам на расстояние 192 км | 1т груза | - | - | - | - | 4213.39 | -
01-20-1-01-0193 | Перевозка грузов I класса автомобилями бортовыми грузоподъемностью до 20 т по дорогам с усовершенствованным (асфальтобетонным, цементобетонным, железобетонным, обработанным органическим вяжущим) дорожным покрытием на расстояние 193 км | 1т груза | - | - | - | - | 913.08 | -
01-20-2-01-0193 | Перевозка грузов II класса автомобилями бортовыми грузоподъемностью до 20 т по дорогам с усовершенствованным (асфальтобетонным, цементобетонным, железобетонным, обработанным органическим вяжущим) дорожным покрытием на расстояние 193 км | 1т груза | - | - | - | - | 1074.21 | -
01-20-3-01-0193 | Перевозка грузов III класса автомобилями бортовыми грузоподъемностью до 20 т по дорогам с усовершенствованным (асфальтобетонным, цементобетонным, железобетонным, обработанным органическим вяжущим) дорожным покрытием на расстояние 193 км | 1т груза | - | - | - | - | 1521.8 | -
01-20-4-01-0193 | Перевозка грузов IV класса автомобилями бортовыми грузоподъемностью до 20 т по дорогам с усовершенствованным (асфальтобетонным, цементобетонным, железобетонным, обработанным органическим вяжущим) дорожным покрытием на расстояние 193 км | 1т груза | - | - | - | - | 2029.07 | -
01-20-1-02-0193 | Перевозка грузов I класса автомобилями бортовыми грузоподъемностью до 20 т по дорогам с переходным (булыжным, щебеночным, гравийным) дорожным покрытием на расстояние 193 км | 1т груза | - | - | - | - | 1438.29 | -
01-20-2-02-0193 | Перевозка грузов II класса автомобилями бортовыми грузоподъемностью до 20 т по дорогам с переходным (булыжным, щебеночным, гравийным) дорожным покрытием на расстояние 193 км | 1т груза | - | - | - | - | 1692.11 | -
01-20-3-02-0193 | Перевозка грузов III класса автомобилями бортовыми грузоподъемностью до 20 т по дорогам с переходным (булыжным, щебеночным, гравийным) дорожным покрытием на расстояние 193 км | 1т груза | - | - | - | - | 2397.15 | -
01-20-4-02-0193 | Перевозка грузов IV класса автомобилями бортовыми грузоподъемностью до 20 т по дорогам с переходным (булыжным, щебеночным, гравийным) дорожным покрытием на расстояние 193 км | 1т груза | - | - | - | - | 3196.2 | -
01-20-1-03-0193 | Перевозка грузов I класса автомобилями бортовыми грузоподъемностью до 20 т по дорогам грунтовым, автозимникам на расстояние 193 км | 1т груза | - | - | - | - | 1787.7 | -
01-20-2-03-0193 | Перевозка грузов II класса автомобилями бортовыми грузоподъемностью до 20 т по дорогам грунтовым, автозимникам на расстояние 193 км | 1т груза | - | - | - | - | 2103.18 | -
01-20-3-03-0193 | Перевозка грузов III класса автомобилями бортовыми грузоподъемностью до 20 т по дорогам грунтовым, автозимникам на расстояние 193 км | 1т груза | - | - | - | - | 2979.5 | -
01-20-4-03-0193 | Перевозка грузов IV класса автомобилями бортовыми грузоподъемностью до 20 т по дорогам грунтовым, автозимникам на расстояние 193 км | 1т груза | - | - | - | - | 3972.67 | -
02-15-1-01-0193 | Перевозка грузов I класса автомобилями-самосвалами грузоподъемностью до 15 т по дорогам с усовершенствованным (асфальтобетонным, цементобетонным, железобетонным, обработанным органическим вяжущим) дорожным покрытием на расстояние 193 км | 1т груза | - | - | - | - | 917.31 | -
02-15-2-01-0193 | Перевозка грузов II класса автомобилями-самосвалами грузоподъемностью до 15 т по дорогам с усовершенствованным (асфальтобетонным, цементобетонным, железобетонным, обработанным органическим вяжущим) дорожным покрытием на расстояние 193 км | 1т груза | - | - | - | - | 1079.19 | -
02-15-3-01-0193 | Перевозка грузов III класса автомобилями-самосвалами грузоподъемностью до 15 т по дорогам с усовершенствованным (асфальтобетонным, цементобетонным, железобетонным, обработанным органическим вяжущим) дорожным покрытием на расстояние 193 км | 1т груза | - | - | - | - | 1528.85 | -
02-15-4-01-0193 | Перевозка грузов IV класса автомобилями-самосвалами грузоподъемностью до 15 т по дорогам с усовершенствованным (асфальтобетонным, цементобетонным, железобетонным, обработанным органическим вяжущим) дорожным покрытием на расстояние 193 км | 1т груза | - | - | - | - | 2038.47 | -
02-15-1-02-0193 | Перевозка грузов I класса автомобилями-самосвалами грузоподъемностью до 15 т по дорогам с переходным (булыжным, щебеночным, гравийным) дорожным покрытием на расстояние 193 км | 1т груза | - | - | - | - | 1577.93 | -
02-15-2-02-0193 | Перевозка грузов II класса автомобилями-самосвалами грузоподъемностью до 15 т по дорогам с переходным (булыжным, щебеночным, гравийным) дорожным покрытием на расстояние 193 км | 1т груза | - | - | - | - | 1856.39 | -
02-15-3-02-0193 | Перевозка грузов III класса автомобилями-самосвалами грузоподъемностью до 15 т по дорогам с переходным (булыжным, щебеночным, гравийным) дорожным покрытием на расстояние 193 км | 1т груза | - | - | - | - | 2629.88 | -
02-15-4-02-0193 | Перевозка грузов IV класса автомобилями-самосвалами грузоподъемностью до 15 т по дорогам с переходным (булыжным, щебеночным, гравийным) дорожным покрытием на расстояние 193 км | 1т груза | - | - | - | - | 3506.51 | -
02-15-1-03-0193 | Перевозка грузов I класса автомобилями-самосвалами грузоподъемностью до 15 т по дорогам грунтовым, автозимникам на расстояние 193 км | 1т груза | - | - | - | - | 2007.53 | -
02-15-2-03-0193 | Перевозка грузов II класса автомобилями-самосвалами грузоподъемностью до 15 т по дорогам грунтовым, автозимникам на расстояние 193 км | 1т груза | - | - | - | - | 2361.8 | -
02-15-3-03-0193 | Перевозка грузов III класса автомобилями-самосвалами грузоподъемностью до 15 т по дорогам грунтовым, автозимникам на расстояние 193 км | 1т груза | - | - | - | - | 3345.88 | -
02-15-4-03-0193 | Перевозка грузов IV класса автомобилями-самосвалами грузоподъемностью до 15 т по дорогам грунтовым, автозимникам на расстояние 193 км | 1т груза | - | - | - | - | 4461.18 | -
03-25-1-01-0193 | Перевозка грузов I класса автомобилями-панелевозами грузоподъемностью до 25 т по дорогам с усовершенствованным (асфальтобетонным, цементобетонным, железобетонным, обработанным органическим вяжущим) дорожным покрытием на расстояние 193 км | 1т груза | - | - | - | - | 575.38 | -
03-25-2-01-0193 | Перевозка грузов II класса автомобилями-панелевозами грузоподъемностью до 25 т по дорогам с усовершенствованным (асфальтобетонным, цементобетонным, железобетонным, обработанным органическим вяжущим) дорожным покрытием на расстояние 193 км | 1т груза | - | - | - | - | 676.92 | -
03-25-3-01-0193 | Перевозка грузов III класса автомобилями-панелевозами грузоподъемностью до 25 т по дорогам с усовершенствованным (асфальтобетонным, цементобетонным, железобетонным, обработанным органическим вяжущим) дорожным покрытием на расстояние 193 км | 1т груза | - | - | - | - | 958.97 | -
03-25-4-01-0193 | Перевозка грузов IV класса автомобилями-панелевозами грузоподъемностью до 25 т по дорогам с усовершенствованным (асфальтобетонным, цементобетонным, железобетонным, обработанным органическим вяжущим) дорожным покрытием на расстояние 193 км | 1т груза | - | - | - | - | 1278.62 | -
03-25-1-02-0193 | Перевозка грузов I класса автомобилями-панелевозами грузоподъемностью до 25 т по дорогам с переходным (булыжным, щебеночным, гравийным) дорожным покрытием на расстояние 193 км | 1т груза | - | - | - | - | 953.01 | -
03-25-2-02-0193 | Перевозка грузов II класса автомобилями-панелевозами грузоподъемностью до 25 т по дорогам с переходным (булыжным, щебеночным, гравийным) дорожным покрытием на расстояние 193 км | 1т груза | - | - | - | - | 1121.19 | -
03-25-3-02-0193 | Перевозка грузов III класса автомобилями-панелевозами грузоподъемностью до 25 т по дорогам с переходным (булыжным, щебеночным, гравийным) дорожным покрытием на расстояние 193 км | 1т груза | - | - | - | - | 1588.35 | -
03-25-4-02-0193 | Перевозка грузов IV класса автомобилями-панелевозами грузоподъемностью до 25 т по дорогам с переходным (булыжным, щебеночным, гравийным) дорожным покрытием на расстояние 193 км | 1т груза | - | - | - | - | 2117.8 | -
03-25-1-03-0193 | Перевозка грузов I класса автомобилями-панелевозами грузоподъемностью до 25 т по дорогам грунтовым, автозимникам на расстояние 193 км | 1т груза | - | - | - | - | 1200.6 | -
03-25-2-03-0193 | Перевозка грузов II класса автомобилями-панелевозами грузоподъемностью до 25 т по дорогам грунтовым, автозимникам на расстояние 193 км | 1т груза | - | - | - | - | 1412.47 | -
03-25-3-03-0193 | Перевозка грузов III класса автомобилями-панелевозами грузоподъемностью до 25 т по дорогам грунтовым, автозимникам на расстояние 193 км | 1т груза | - | - | - | - | 2001 | -
03-25-4-03-0193 | Перевозка грузов IV класса автомобилями-панелевозами грузоподъемностью до 25 т по дорогам грунтовым, автозимникам на расстояние 193 км | 1т груза | - | - | - | - | 2668 | -
04-20-1-01-0193 | Перевозка грузов I класса автомобилями-трубоплетевозами грузоподъемностью до 20 т по дорогам с усовершенствованным (асфальтобетонным, цементобетонным, железобетонным, обработанным органическим вяжущим) дорожным покрытием на расстояние 193 км | 1т груза | - | - | - | - | 981.62 | -
04-20-2-01-0193 | Перевозка грузов II класса автомобилями-трубоплетевозами грузоподъемностью до 20 т по дорогам с усовершенствованным (асфальтобетонным, цементобетонным, железобетонным, обработанным органическим вяжущим) дорожным покрытием на расстояние 193 км | 1т груза | - | - | - | - | 1154.85 | -
04-20-3-01-0193 | Перевозка грузов III класса автомобилями-трубоплетевозами грузоподъемностью до 20 т по дорогам с усовершенствованным (асфальтобетонным, цементобетонным, железобетонным, обработанным органическим вяжущим) дорожным покрытием на расстояние 193 км | 1т груза | - | - | - | - | 1636.03 | -
04-20-4-01-0193 | Перевозка грузов IV класса автомобилями-трубоплетевозами грузоподъемностью до 20 т по дорогам с усовершенствованным (асфальтобетонным, цементобетонным, железобетонным, обработанным органическим вяжущим) дорожным покрытием на расстояние 193 км | 1т груза | - | - | - | - | 2181.38 | -
04-20-1-02-0193 | Перевозка грузов I класса автомобилями-трубоплетевозами грузоподъемностью до 20 т по дорогам с переходным (булыжным, щебеночным, гравийным) дорожным покрытием на расстояние 193 км | 1т груза | - | - | - | - | 1495.8 | -
04-20-2-02-0193 | Перевозка грузов II класса автомобилями-трубоплетевозами грузоподъемностью до 20 т по дорогам с переходным (булыжным, щебеночным, гравийным) дорожным покрытием на расстояние 193 км | 1т груза | - | - | - | - | 1759.76 | -
04-20-3-02-0193 | Перевозка грузов III класса автомобилями-трубоплетевозами грузоподъемностью до 20 т по дорогам с переходным (булыжным, щебеночным, гравийным) дорожным покрытием на расстояние 193 км | 1т груза | - | - | - | - | 2493 | -
04-20-4-02-0193 | Перевозка грузов IV класса автомобилями-трубоплетевозами грузоподъемностью до 20 т по дорогам с переходным (булыжным, щебеночным, гравийным) дорожным покрытием на расстояние 193 км | 1т груза | - | - | - | - | 3324 | -
04-20-1-03-0193 | Перевозка грузов I класса автомобилями-трубоплетевозами грузоподъемностью до 20 т по дорогам грунтовым, автозимникам на расстояние 193 км | 1т груза | - | - | - | - | 1841.49 | -
04-20-2-03-0193 | Перевозка грузов II класса автомобилями-трубоплетевозами грузоподъемностью до 20 т по дорогам грунтовым, автозимникам на расстояние 193 км | 1т груза | - | - | - | - | 2166.46 | -
04-20-3-03-0193 | Перевозка грузов III класса автомобилями-трубоплетевозами грузоподъемностью до 20 т по дорогам грунтовым, автозимникам на расстояние 193 км | 1т груза | - | - | - | - | 3069.15 | -
04-20-4-03-0193 | Перевозка грузов IV класса автомобилями-трубоплетевозами грузоподъемностью до 20 т по дорогам грунтовым, автозимникам на расстояние 193 км | 1т груза | - | - | - | - | 4092.2 | -
06-16-1-01-0193 | Перевозка грузов I класса автобитумовозами объемом цистерны до 16 м3 по дорогам с усовершенствованным (асфальтобетонным, цементобетонным, железобетонным, обработанным органическим вяжущим) дорожным покрытием на расстояние 193 км | 1т груза | - | - | - | - | 1241.48 | -
06-16-2-01-0193 | Перевозка грузов II класса автобитумовозами объемом цистерны до 16 м3 по дорогам с усовершенствованным (асфальтобетонным, цементобетонным, железобетонным, обработанным органическим вяжущим) дорожным покрытием на расстояние 193 км | 1т груза | - | - | - | - | 1460.56 | -
06-16-1-02-0193 | Перевозка грузов I класса автобитумовозами объемом цистерны до 16 м3 по дорогам с переходным (булыжным, щебеночным, гравийным) дорожным покрытием на расстояние 193 км | 1т груза | - | - | - | - | 1992.62 | -
06-16-2-02-0193 | Перевозка грузов II класса автобитумовозами объемом цистерны до 16 м3 по дорогам с переходным (булыжным, щебеночным, гравийным) дорожным покрытием на расстояние 193 км | 1т груза | - | - | - | - | 2344.26 | -
06-16-1-03-0193 | Перевозка грузов I класса автобитумовозами объемом цистерны до 16 м3 по дорогам грунтовым, автозимникам на расстояние 193 км | 1т груза | - | - | - | - | 2489.21 | -
06-16-2-03-0193 | Перевозка грузов II класса автобитумовозами объемом цистерны до 16 м3 по дорогам грунтовым, автозимникам на расстояние 193 км | 1т груза | - | - | - | - | 2928.48 | -
07-08-1-01-0193 | Перевозка грузов I класса автоцистернами объемом цистерны до 8 м3 по дорогам с усовершенствованным (асфальтобетонным, цементобетонным, железобетонным, обработанным органическим вяжущим) дорожным покрытием на расстояние 193 км | 1т груза | - | - | - | - | 2070.26 | -
07-08-1-02-0193 | Перевозка грузов I класса автоцистернами объемом цистерны до 8 м3 по дорогам с переходным (булыжным, щебеночным, гравийным) дорожным покрытием на расстояние 193 км | 1т груза | - | - | - | - | 3373.95 | -
07-08-1-03-0193 | Перевозка грузов I класса автоцистернами объемом цистерны до 8 м3 по дорогам грунтовым, автозимникам на расстояние 193 км | 1т груза | - | - | - | - | 4232.28 | -
01-20-1-01-0194 | Перевозка грузов I класса автомобилями бортовыми грузоподъемностью до 20 т по дорогам с усовершенствованным (асфальтобетонным, цементобетонным, железобетонным, обработанным органическим вяжущим) дорожным покрытием на расстояние 194 км | 1т груза | - | - | - | - | 916.37 | -
01-20-2-01-0194 | Перевозка грузов II класса автомобилями бортовыми грузоподъемностью до 20 т по дорогам с усовершенствованным (асфальтобетонным, цементобетонным, железобетонным, обработанным органическим вяжущим) дорожным покрытием на расстояние 194 км | 1т груза | - | - | - | - | 1078.08 | -
01-20-3-01-0194 | Перевозка грузов III класса автомобилями бортовыми грузоподъемностью до 20 т по дорогам с усовершенствованным (асфальтобетонным, цементобетонным, железобетонным, обработанным органическим вяжущим) дорожным покрытием на расстояние 194 км | 1т груза | - | - | - | - | 1527.28 | -
01-20-4-01-0194 | Перевозка грузов IV класса автомобилями бортовыми грузоподъемностью до 20 т по дорогам с усовершенствованным (асфальтобетонным, цементобетонным, железобетонным, обработанным органическим вяжущим) дорожным покрытием на расстояние 194 км | 1т груза | - | - | - | - | 2036.38 | -
01-20-1-02-0194 | Перевозка грузов I класса автомобилями бортовыми грузоподъемностью до 20 т по дорогам с переходным (булыжным, щебеночным, гравийным) дорожным покрытием на расстояние 194 км | 1т груза | - | - | - | - | 1444.88 | -
01-20-2-02-0194 | Перевозка грузов II класса автомобилями бортовыми грузоподъемностью до 20 т по дорогам с переходным (булыжным, щебеночным, гравийным) дорожным покрытием на расстояние 194 км | 1т груза | - | - | - | - | 1699.86 | -
01-20-3-02-0194 | Перевозка грузов III класса автомобилями бортовыми грузоподъемностью до 20 т по дорогам с переходным (булыжным, щебеночным, гравийным) дорожным покрытием на расстояние 194 км | 1т груза | - | - | - | - | 2408.13 | -
01-20-4-02-0194 | Перевозка грузов IV класса автомобилями бортовыми грузоподъемностью до 20 т по дорогам с переходным (булыжным, щебеночным, гравийным) дорожным покрытием на расстояние 194 км | 1т груза | - | - | - | - | 3210.84 | -
01-20-1-03-0194 | Перевозка грузов I класса автомобилями бортовыми грузоподъемностью до 20 т по дорогам грунтовым, автозимникам на расстояние 194 км | 1т груза | - | - | - | - | 1795.39 | -
01-20-2-03-0194 | Перевозка грузов II класса автомобилями бортовыми грузоподъемностью до 20 т по дорогам грунтовым, автозимникам на расстояние 194 км | 1т груза | - | - | - | - | 2112.22 | -
01-20-3-03-0194 | Перевозка грузов III класса автомобилями бортовыми грузоподъемностью до 20 т по дорогам грунтовым, автозимникам на расстояние 194 км | 1т груза | - | - | - | - | 2992.32 | -
01-20-4-03-0194 | Перевозка грузов IV класса автомобилями бортовыми грузоподъемностью до 20 т по дорогам грунтовым, автозимникам на расстояние 194 км | 1т груза | - | - | - | - | 3989.76 | -
02-15-1-01-0194 | Перевозка грузов I класса автомобилями-самосвалами грузоподъемностью до 15 т по дорогам с усовершенствованным (асфальтобетонным, цементобетонным, железобетонным, обработанным органическим вяжущим) дорожным покрытием на расстояние 194 км | 1т груза | - | - | - | - | 921.36 | -
02-15-2-01-0194 | Перевозка грузов II класса автомобилями-самосвалами грузоподъемностью до 15 т по дорогам с усовершенствованным (асфальтобетонным, цементобетонным, железобетонным, обработанным органическим вяжущим) дорожным покрытием на расстояние 194 км | 1т груза | - | - | - | - | 1083.95 | -
02-15-3-01-0194 | Перевозка грузов III класса автомобилями-самосвалами грузоподъемностью до 15 т по дорогам с усовершенствованным (асфальтобетонным, цементобетонным, железобетонным, обработанным органическим вяжущим) дорожным покрытием на расстояние 194 км | 1т груза | - | - | - | - | 1535.6 | -
02-15-4-01-0194 | Перевозка грузов IV класса автомобилями-самосвалами грузоподъемностью до 15 т по дорогам с усовершенствованным (асфальтобетонным, цементобетонным, железобетонным, обработанным органическим вяжущим) дорожным покрытием на расстояние 194 км | 1т груза | - | - | - | - | 2047.47 | -
02-15-1-02-0194 | Перевозка грузов I класса автомобилями-самосвалами грузоподъемностью до 15 т по дорогам с переходным (булыжным, щебеночным, гравийным) дорожным покрытием на расстояние 194 км | 1т груза | - | - | - | - | 1586.03 | -
02-15-2-02-0194 | Перевозка грузов II класса автомобилями-самосвалами грузоподъемностью до 15 т по дорогам с переходным (булыжным, щебеночным, гравийным) дорожным покрытием на расстояние 194 км | 1т груза | - | - | - | - | 1865.92 | -
02-15-3-02-0194 | Перевозка грузов III класса автомобилями-самосвалами грузоподъемностью до 15 т по дорогам с переходным (булыжным, щебеночным, гравийным) дорожным покрытием на расстояние 194 км | 1т груза | - | - | - | - | 2643.38 | -
02-15-4-02-0194 | Перевозка грузов IV класса автомобилями-самосвалами грузоподъемностью до 15 т по дорогам с переходным (булыжным, щебеночным, гравийным) дорожным покрытием на расстояние 194 км | 1т груза | - | - | - | - | 3524.51 | -
02-15-1-03-0194 | Перевозка грузов I класса автомобилями-самосвалами грузоподъемностью до 15 т по дорогам грунтовым, автозимникам на расстояние 194 км | 1т груза | - | - | - | - | 2016.99 | -
02-15-2-03-0194 | Перевозка грузов II класса автомобилями-самосвалами грузоподъемностью до 15 т по дорогам грунтовым, автозимникам на расстояние 194 км | 1т груза | - | - | - | - | 2372.93 | -
02-15-3-03-0194 | Перевозка грузов III класса автомобилями-самосвалами грузоподъемностью до 15 т по дорогам грунтовым, автозимникам на расстояние 194 км | 1т груза | - | - | - | - | 3361.65 | -
02-15-4-03-0194 | Перевозка грузов IV класса автомобилями-самосвалами грузоподъемностью до 15 т по дорогам грунтовым, автозимникам на расстояние 194 км | 1т груза | - | - | - | - | 4482.2 | -
03-25-1-01-0194 | Перевозка грузов I класса автомобилями-панелевозами грузоподъемностью до 25 т по дорогам с усовершенствованным (асфальтобетонным, цементобетонным, железобетонным, обработанным органическим вяжущим) дорожным покрытием на расстояние 194 км | 1т груза | - | - | - | - | 577.72 | -
03-25-2-01-0194 | Перевозка грузов II класса автомобилями-панелевозами грузоподъемностью до 25 т по дорогам с усовершенствованным (асфальтобетонным, цементобетонным, железобетонным, обработанным органическим вяжущим) дорожным покрытием на расстояние 194 км | 1т груза | - | - | - | - | 679.67 | -
03-25-3-01-0194 | Перевозка грузов III класса автомобилями-панелевозами грузоподъемностью до 25 т по дорогам с усовершенствованным (асфальтобетонным, цементобетонным, железобетонным, обработанным органическим вяжущим) дорожным покрытием на расстояние 194 км | 1т груза | - | - | - | - | 962.87 | -
03-25-4-01-0194 | Перевозка грузов IV класса автомобилями-панелевозами грузоподъемностью до 25 т по дорогам с усовершенствованным (асфальтобетонным, цементобетонным, железобетонным, обработанным органическим вяжущим) дорожным покрытием на расстояние 194 км | 1т груза | - | - | - | - | 1283.82 | -
03-25-1-02-0194 | Перевозка грузов I класса автомобилями-панелевозами грузоподъемностью до 25 т по дорогам с переходным (булыжным, щебеночным, гравийным) дорожным покрытием на расстояние 194 км | 1т груза | - | - | - | - | 957.68 | -
03-25-2-02-0194 | Перевозка грузов II класса автомобилями-панелевозами грузоподъемностью до 25 т по дорогам с переходным (булыжным, щебеночным, гравийным) дорожным покрытием на расстояние 194 км | 1т груза | - | - | - | - | 1126.68 | -
03-25-3-02-0194 | Перевозка грузов III класса автомобилями-панелевозами грузоподъемностью до 25 т по дорогам с переходным (булыжным, щебеночным, гравийным) дорожным покрытием на расстояние 194 км | 1т груза | - | - | - | - | 1596.13 | -
03-25-4-02-0194 | Перевозка грузов IV класса автомобилями-панелевозами грузоподъемностью до 25 т по дорогам с переходным (булыжным, щебеночным, гравийным) дорожным покрытием на расстояние 194 км | 1т груза | - | - | - | - | 2128.18 | -
03-25-1-03-0194 | Перевозка грузов I класса автомобилями-панелевозами грузоподъемностью до 25 т по дорогам грунтовым, автозимникам на расстояние 194 км | 1т груза | - | - | - | - | 1206.05 | -
03-25-2-03-0194 | Перевозка грузов II класса автомобилями-панелевозами грузоподъемностью до 25 т по дорогам грунтовым, автозимникам на расстояние 194 км | 1т груза | - | - | - | - | 1418.88 | -
03-25-3-03-0194 | Перевозка грузов III класса автомобилями-панелевозами грузоподъемностью до 25 т по дорогам грунтовым, автозимникам на расстояние 194 км | 1т груза | - | - | - | - | 2010.08 | -
03-25-4-03-0194 | Перевозка грузов IV класса автомобилями-панелевозами грузоподъемностью до 25 т по дорогам грунтовым, автозимникам на расстояние 194 км | 1т груза | - | - | - | - | 2680.11 | -
04-20-1-01-0194 | Перевозка грузов I класса автомобилями-трубоплетевозами грузоподъемностью до 20 т по дорогам с усовершенствованным (асфальтобетонным, цементобетонным, железобетонным, обработанным органическим вяжущим) дорожным покрытием на расстояние 194 км | 1т груза | - | - | - | - | 984.88 | -
04-20-2-01-0194 | Перевозка грузов II класса автомобилями-трубоплетевозами грузоподъемностью до 20 т по дорогам с усовершенствованным (асфальтобетонным, цементобетонным, железобетонным, обработанным органическим вяжущим) дорожным покрытием на расстояние 194 км | 1т груза | - | - | - | - | 1158.68 | -
04-20-3-01-0194 | Перевозка грузов III класса автомобилями-трубоплетевозами грузоподъемностью до 20 т по дорогам с усовершенствованным (асфальтобетонным, цементобетонным, железобетонным, обработанным органическим вяжущим) дорожным покрытием на расстояние 194 км | 1т груза | - | - | - | - | 1641.47 | -
04-20-4-01-0194 | Перевозка грузов IV класса автомобилями-трубоплетевозами грузоподъемностью до 20 т по дорогам с усовершенствованным (асфальтобетонным, цементобетонным, железобетонным, обработанным органическим вяжущим) дорожным покрытием на расстояние 194 км | 1т груза | - | - | - | - | 2188.62 | -
04-20-1-02-0194 | Перевозка грузов I класса автомобилями-трубоплетевозами грузоподъемностью до 20 т по дорогам с переходным (булыжным, щебеночным, гравийным) дорожным покрытием на расстояние 194 км | 1т груза | - | - | - | - | 1502.32 | -
04-20-2-02-0194 | Перевозка грузов II класса автомобилями-трубоплетевозами грузоподъемностью до 20 т по дорогам с переходным (булыжным, щебеночным, гравийным) дорожным покрытием на расстояние 194 км | 1т груза | - | - | - | - | 1767.44 | -
04-20-3-02-0194 | Перевозка грузов III класса автомобилями-трубоплетевозами грузоподъемностью до 20 т по дорогам с переходным (булыжным, щебеночным, гравийным) дорожным покрытием на расстояние 194 км | 1т груза | - | - | - | - | 2503.87 | -
04-20-4-02-0194 | Перевозка грузов IV класса автомобилями-трубоплетевозами грузоподъемностью до 20 т по дорогам с переходным (булыжным, щебеночным, гравийным) дорожным покрытием на расстояние 194 км | 1т груза | - | - | - | - | 3338.49 | -
04-20-1-03-0194 | Перевозка грузов I класса автомобилями-трубоплетевозами грузоподъемностью до 20 т по дорогам грунтовым, автозимникам на расстояние 194 км | 1т груза | - | - | - | - | 1849.1 | -
04-20-2-03-0194 | Перевозка грузов II класса автомобилями-трубоплетевозами грузоподъемностью до 20 т по дорогам грунтовым, автозимникам на расстояние 194 км | 1т груза | - | - | - | - | 2175.41 | -
04-20-3-03-0194 | Перевозка грузов III класса автомобилями-трубоплетевозами грузоподъемностью до 20 т по дорогам грунтовым, автозимникам на расстояние 194 км | 1т груза | - | - | - | - | 3081.83 | -
04-20-4-03-0194 | Перевозка грузов IV класса автомобилями-трубоплетевозами грузоподъемностью до 20 т по дорогам грунтовым, автозимникам на расстояние 194 км | 1т груза | - | - | - | - | 4109.11 | -
06-16-1-01-0194 | Перевозка грузов I класса автобитумовозами объемом цистерны до 16 м3 по дорогам с усовершенствованным (асфальтобетонным, цементобетонным, железобетонным, обработанным органическим вяжущим) дорожным покрытием на расстояние 194 км | 1т груза | - | - | - | - | 1246.17 | -
06-16-2-01-0194 | Перевозка грузов II класса автобитумовозами объемом цистерны до 16 м3 по дорогам с усовершенствованным (асфальтобетонным, цементобетонным, железобетонным, обработанным органическим вяжущим) дорожным покрытием на расстояние 194 км | 1т груза | - | - | - | - | 1466.08 | -
06-16-1-02-0194 | Перевозка грузов I класса автобитумовозами объемом цистерны до 16 м3 по дорогам с переходным (булыжным, щебеночным, гравийным) дорожным покрытием на расстояние 194 км | 1т груза | - | - | - | - | 2001.99 | -
06-16-2-02-0194 | Перевозка грузов II класса автобитумовозами объемом цистерны до 16 м3 по дорогам с переходным (булыжным, щебеночным, гравийным) дорожным покрытием на расстояние 194 км | 1т груза | - | - | - | - | 2355.28 | -
06-16-1-03-0194 | Перевозка грузов I класса автобитумовозами объемом цистерны до 16 м3 по дорогам грунтовым, автозимникам на расстояние 194 км | 1т груза | - | - | - | - | 2500.14 | -
06-16-2-03-0194 | Перевозка грузов II класса автобитумовозами объемом цистерны до 16 м3 по дорогам грунтовым, автозимникам на расстояние 194 км | 1т груза | - | - | - | - | 2941.34 | -
07-08-1-01-0194 | Перевозка грузов I класса автоцистернами объемом цистерны до 8 м3 по дорогам с усовершенствованным (асфальтобетонным, цементобетонным, железобетонным, обработанным органическим вяжущим) дорожным покрытием на расстояние 194 км | 1т груза | - | - | - | - | 2078.35 | -
07-08-1-02-0194 | Перевозка грузов I класса автоцистернами объемом цистерны до 8 м3 по дорогам с переходным (булыжным, щебеночным, гравийным) дорожным покрытием на расстояние 194 км | 1т груза | - | - | - | - | 3390.15 | -
07-08-1-03-0194 | Перевозка грузов I класса автоцистернами объемом цистерны до 8 м3 по дорогам грунтовым, автозимникам на расстояние 194 км | 1т груза | - | - | - | - | 4251.18 | -
01-20-1-01-0195 | Перевозка грузов I класса автомобилями бортовыми грузоподъемностью до 20 т по дорогам с усовершенствованным (асфальтобетонным, цементобетонным, железобетонным, обработанным органическим вяжущим) дорожным покрытием на расстояние 195 км | 1т груза | - | - | - | - | 919.67 | -
01-20-2-01-0195 | Перевозка грузов II класса автомобилями бортовыми грузоподъемностью до 20 т по дорогам с усовершенствованным (асфальтобетонным, цементобетонным, железобетонным, обработанным органическим вяжущим) дорожным покрытием на расстояние 195 км | 1т груза | - | - | - | - | 1081.96 | -
01-20-3-01-0195 | Перевозка грузов III класса автомобилями бортовыми грузоподъемностью до 20 т по дорогам с усовершенствованным (асфальтобетонным, цементобетонным, железобетонным, обработанным органическим вяжущим) дорожным покрытием на расстояние 195 км | 1т груза | - | - | - | - | 1532.78 | -
01-20-4-01-0195 | Перевозка грузов IV класса автомобилями бортовыми грузоподъемностью до 20 т по дорогам с усовершенствованным (асфальтобетонным, цементобетонным, железобетонным, обработанным органическим вяжущим) дорожным покрытием на расстояние 195 км | 1т груза | - | - | - | - | 2043.71 | -
01-20-1-02-0195 | Перевозка грузов I класса автомобилями бортовыми грузоподъемностью до 20 т по дорогам с переходным (булыжным, щебеночным, гравийным) дорожным покрытием на расстояние 195 км | 1т груза | - | - | - | - | 1450.38 | -
01-20-2-02-0195 | Перевозка грузов II класса автомобилями бортовыми грузоподъемностью до 20 т по дорогам с переходным (булыжным, щебеночным, гравийным) дорожным покрытием на расстояние 195 км | 1т груза | - | - | - | - | 1706.33 | -
01-20-3-02-0195 | Перевозка грузов III класса автомобилями бортовыми грузоподъемностью до 20 т по дорогам с переходным (булыжным, щебеночным, гравийным) дорожным покрытием на расстояние 195 км | 1т груза | - | - | - | - | 2417.3 | -
01-20-4-02-0195 | Перевозка грузов IV класса автомобилями бортовыми грузоподъемностью до 20 т по дорогам с переходным (булыжным, щебеночным, гравийным) дорожным покрытием на расстояние 195 км | 1т груза | - | - | - | - | 3223.07 | -
01-20-1-03-0195 | Перевозка грузов I класса автомобилями бортовыми грузоподъемностью до 20 т по дорогам грунтовым, автозимникам на расстояние 195 км | 1т груза | - | - | - | - | 1803.08 | -
01-20-2-03-0195 | Перевозка грузов II класса автомобилями бортовыми грузоподъемностью до 20 т по дорогам грунтовым, автозимникам на расстояние 195 км | 1т груза | - | - | - | - | 2121.27 | -
01-20-3-03-0195 | Перевозка грузов III класса автомобилями бортовыми грузоподъемностью до 20 т по дорогам грунтовым, автозимникам на расстояние 195 км | 1т груза | - | - | - | - | 3005.13 | -
01-20-4-03-0195 | Перевозка грузов IV класса автомобилями бортовыми грузоподъемностью до 20 т по дорогам грунтовым, автозимникам на расстояние 195 км | 1т груза | - | - | - | - | 4006.84 | -
02-15-1-01-0195 | Перевозка грузов I класса автомобилями-самосвалами грузоподъемностью до 15 т по дорогам с усовершенствованным (асфальтобетонным, цементобетонным, железобетонным, обработанным органическим вяжущим) дорожным покрытием на расстояние 195 км | 1т груза | - | - | - | - | 925.41 | -
02-15-2-01-0195 | Перевозка грузов II класса автомобилями-самосвалами грузоподъемностью до 15 т по дорогам с усовершенствованным (асфальтобетонным, цементобетонным, железобетонным, обработанным органическим вяжущим) дорожным покрытием на расстояние 195 км | 1т груза | - | - | - | - | 1088.72 | -
02-15-3-01-0195 | Перевозка грузов III класса автомобилями-самосвалами грузоподъемностью до 15 т по дорогам с усовершенствованным (асфальтобетонным, цементобетонным, железобетонным, обработанным органическим вяжущим) дорожным покрытием на расстояние 195 км | 1т груза | - | - | - | - | 1542.35 | -
02-15-4-01-0195 | Перевозка грузов IV класса автомобилями-самосвалами грузоподъемностью до 15 т по дорогам с усовершенствованным (асфальтобетонным, цементобетонным, железобетонным, обработанным органическим вяжущим) дорожным покрытием на расстояние 195 км | 1т груза | - | - | - | - | 2056.47 | -
02-15-1-02-0195 | Перевозка грузов I класса автомобилями-самосвалами грузоподъемностью до 15 т по дорогам с переходным (булыжным, щебеночным, гравийным) дорожным покрытием на расстояние 195 км | 1т груза | - | - | - | - | 1592.79 | -
02-15-2-02-0195 | Перевозка грузов II класса автомобилями-самосвалами грузоподъемностью до 15 т по дорогам с переходным (булыжным, щебеночным, гравийным) дорожным покрытием на расстояние 195 км | 1т груза | - | - | - | - | 1873.87 | -
02-15-3-02-0195 | Перевозка грузов III класса автомобилями-самосвалами грузоподъемностью до 15 т по дорогам с переходным (булыжным, щебеночным, гравийным) дорожным покрытием на расстояние 195 км | 1т груза | - | - | - | - | 2654.65 | -
02-15-4-02-0195 | Перевозка грузов IV класса автомобилями-самосвалами грузоподъемностью до 15 т по дорогам с переходным (булыжным, щебеночным, гравийным) дорожным покрытием на расстояние 195 км | 1т груза | - | - | - | - | 3539.53 | -
02-15-1-03-0195 | Перевозка грузов I класса автомобилями-самосвалами грузоподъемностью до 15 т по дорогам грунтовым, автозимникам на расстояние 195 км | 1т груза | - | - | - | - | 2026.45 | -
02-15-2-03-0195 | Перевозка грузов II класса автомобилями-самосвалами грузоподъемностью до 15 т по дорогам грунтовым, автозимникам на расстояние 195 км | 1т груза | - | - | - | - | 2384.06 | -
02-15-3-03-0195 | Перевозка грузов III класса автомобилями-самосвалами грузоподъемностью до 15 т по дорогам грунтовым, автозимникам на расстояние 195 км | 1т груза | - | - | - | - | 3377.42 | -
02-15-4-03-0195 | Перевозка грузов IV класса автомобилями-самосвалами грузоподъемностью до 15 т по дорогам грунтовым, автозимникам на расстояние 195 км | 1т груза | - | - | - | - | 4503.22 | -
03-25-1-01-0195 | Перевозка грузов I класса автомобилями-панелевозами грузоподъемностью до 25 т по дорогам с усовершенствованным (асфальтобетонным, цементобетонным, железобетонным, обработанным органическим вяжущим) дорожным покрытием на расстояние 195 км | 1т груза | - | - | - | - | 580.06 | -
03-25-2-01-0195 | Перевозка грузов II класса автомобилями-панелевозами грузоподъемностью до 25 т по дорогам с усовершенствованным (асфальтобетонным, цементобетонным, железобетонным, обработанным органическим вяжущим) дорожным покрытием на расстояние 195 км | 1т груза | - | - | - | - | 682.42 | -
03-25-3-01-0195 | Перевозка грузов III класса автомобилями-панелевозами грузоподъемностью до 25 т по дорогам с усовершенствованным (асфальтобетонным, цементобетонным, железобетонным, обработанным органическим вяжущим) дорожным покрытием на расстояние 195 км | 1т груза | - | - | - | - | 966.77 | -
03-25-4-01-0195 | Перевозка грузов IV класса автомобилями-панелевозами грузоподъемностью до 25 т по дорогам с усовершенствованным (асфальтобетонным, цементобетонным, железобетонным, обработанным органическим вяжущим) дорожным покрытием на расстояние 195 км | 1т груза | - | - | - | - | 1289.02 | -
03-25-1-02-0195 | Перевозка грузов I класса автомобилями-панелевозами грузоподъемностью до 25 т по дорогам с переходным (булыжным, щебеночным, гравийным) дорожным покрытием на расстояние 195 км | 1т груза | - | - | - | - | 961.57 | -
03-25-2-02-0195 | Перевозка грузов II класса автомобилями-панелевозами грузоподъемностью до 25 т по дорогам с переходным (булыжным, щебеночным, гравийным) дорожным покрытием на расстояние 195 км | 1т груза | - | - | - | - | 1131.26 | -
03-25-3-02-0195 | Перевозка грузов III класса автомобилями-панелевозами грузоподъемностью до 25 т по дорогам с переходным (булыжным, щебеночным, гравийным) дорожным покрытием на расстояние 195 км | 1т груза | - | - | - | - | 1602.62 | -
03-25-4-02-0195 | Перевозка грузов IV класса автомобилями-панелевозами грузоподъемностью до 25 т по дорогам с переходным (булыжным, щебеночным, гравийным) дорожным покрытием на расстояние 195 км | 1т груза | - | - | - | - | 2136.82 | -
03-25-1-03-0195 | Перевозка грузов I класса автомобилями-панелевозами грузоподъемностью до 25 т по дорогам грунтовым, автозимникам на расстояние 195 км | 1т груза | - | - | - | - | 1211.5 | -
03-25-2-03-0195 | Перевозка грузов II класса автомобилями-панелевозами грузоподъемностью до 25 т по дорогам грунтовым, автозимникам на расстояние 195 км | 1т груза | - | - | - | - | 1425.29 | -
03-25-3-03-0195 | Перевозка грузов III класса автомобилями-панелевозами грузоподъемностью до 25 т по дорогам грунтовым, автозимникам на расстояние 195 км | 1т груза | - | - | - | - | 2019.17 | -
03-25-4-03-0195 | Перевозка грузов IV класса автомобилями-панелевозами грузоподъемностью до 25 т по дорогам грунтовым, автозимникам на расстояние 195 км | 1т груза | - | - | - | - | 2692.22 | -
04-20-1-01-0195 | Перевозка грузов I класса автомобилями-трубоплетевозами грузоподъемностью до 20 т по дорогам с усовершенствованным (асфальтобетонным, цементобетонным, железобетонным, обработанным органическим вяжущим) дорожным покрытием на расстояние 195 км | 1т груза | - | - | - | - | 988.14 | -
04-20-2-01-0195 | Перевозка грузов II класса автомобилями-трубоплетевозами грузоподъемностью до 20 т по дорогам с усовершенствованным (асфальтобетонным, цементобетонным, железобетонным, обработанным органическим вяжущим) дорожным покрытием на расстояние 195 км | 1т груза | - | - | - | - | 1162.52 | -
04-20-3-01-0195 | Перевозка грузов III класса автомобилями-трубоплетевозами грузоподъемностью до 20 т по дорогам с усовершенствованным (асфальтобетонным, цементобетонным, железобетонным, обработанным органическим вяжущим) дорожным покрытием на расстояние 195 км | 1т груза | - | - | - | - | 1646.9 | -
04-20-4-01-0195 | Перевозка грузов IV класса автомобилями-трубоплетевозами грузоподъемностью до 20 т по дорогам с усовершенствованным (асфальтобетонным, цементобетонным, железобетонным, обработанным органическим вяжущим) дорожным покрытием на расстояние 195 км | 1т груза | - | - | - | - | 2195.87 | -
04-20-1-02-0195 | Перевозка грузов I класса автомобилями-трубоплетевозами грузоподъемностью до 20 т по дорогам с переходным (булыжным, щебеночным, гравийным) дорожным покрытием на расстояние 195 км | 1т груза | - | - | - | - | 1507.76 | -
04-20-2-02-0195 | Перевозка грузов II класса автомобилями-трубоплетевозами грузоподъемностью до 20 т по дорогам с переходным (булыжным, щебеночным, гравийным) дорожным покрытием на расстояние 195 км | 1т груза | - | - | - | - | 1773.84 | -
04-20-3-02-0195 | Перевозка грузов III класса автомобилями-трубоплетевозами грузоподъемностью до 20 т по дорогам с переходным (булыжным, щебеночным, гравийным) дорожным покрытием на расстояние 195 км | 1т груза | - | - | - | - | 2512.93 | -
04-20-4-02-0195 | Перевозка грузов IV класса автомобилями-трубоплетевозами грузоподъемностью до 20 т по дорогам с переходным (булыжным, щебеночным, гравийным) дорожным покрытием на расстояние 195 км | 1т груза | - | - | - | - | 3350.58 | -
04-20-1-03-0195 | Перевозка грузов I класса автомобилями-трубоплетевозами грузоподъемностью до 20 т по дорогам грунтовым, автозимникам на расстояние 195 км | 1т груза | - | - | - | - | 1856.71 | -
04-20-2-03-0195 | Перевозка грузов II класса автомобилями-трубоплетевозами грузоподъемностью до 20 т по дорогам грунтовым, автозимникам на расстояние 195 км | 1т груза | - | - | - | - | 2184.36 | -
04-20-3-03-0195 | Перевозка грузов III класса автомобилями-трубоплетевозами грузоподъемностью до 20 т по дорогам грунтовым, автозимникам на расстояние 195 км | 1т груза | - | - | - | - | 3094.52 | -
04-20-4-03-0195 | Перевозка грузов IV класса автомобилями-трубоплетевозами грузоподъемностью до 20 т по дорогам грунтовым, автозимникам на расстояние 195 км | 1т груза | - | - | - | - | 4126.02 | -
06-16-1-01-0195 | Перевозка грузов I класса автобитумовозами объемом цистерны до 16 м3 по дорогам с усовершенствованным (асфальтобетонным, цементобетонным, железобетонным, обработанным органическим вяжущим) дорожным покрытием на расстояние 195 км | 1т груза | - | - | - | - | 1250.85 | -
06-16-2-01-0195 | Перевозка грузов II класса автобитумовозами объемом цистерны до 16 м3 по дорогам с усовершенствованным (асфальтобетонным, цементобетонным, железобетонным, обработанным органическим вяжущим) дорожным покрытием на расстояние 195 км | 1т груза | - | - | - | - | 1471.59 | -
06-16-1-02-0195 | Перевозка грузов I класса автобитумовозами объемом цистерны до 16 м3 по дорогам с переходным (булыжным, щебеночным, гравийным) дорожным покрытием на расстояние 195 км | 1т груза | - | - | - | - | 2009.8 | -
06-16-2-02-0195 | Перевозка грузов II класса автобитумовозами объемом цистерны до 16 м3 по дорогам с переходным (булыжным, щебеночным, гравийным) дорожным покрытием на расстояние 195 км | 1т груза | - | - | - | - | 2364.47 | -
06-16-1-03-0195 | Перевозка грузов I класса автобитумовозами объемом цистерны до 16 м3 по дорогам грунтовым, автозимникам на расстояние 195 км | 1т груза | - | - | - | - | 2511.08 | -
06-16-2-03-0195 | Перевозка грузов II класса автобитумовозами объемом цистерны до 16 м3 по дорогам грунтовым, автозимникам на расстояние 195 км | 1т груза | - | - | - | - | 2954.21 | -
07-08-1-01-0195 | Перевозка грузов I класса автоцистернами объемом цистерны до 8 м3 по дорогам с усовершенствованным (асфальтобетонным, цементобетонным, железобетонным, обработанным органическим вяжущим) дорожным покрытием на расстояние 195 км | 1т груза | - | - | - | - | 2086.45 | -
07-08-1-02-0195 | Перевозка грузов I класса автоцистернами объемом цистерны до 8 м3 по дорогам с переходным (булыжным, щебеночным, гравийным) дорожным покрытием на расстояние 195 км | 1т груза | - | - | - | - | 3403.64 | -
07-08-1-03-0195 | Перевозка грузов I класса автоцистернами объемом цистерны до 8 м3 по дорогам грунтовым, автозимникам на расстояние 195 км | 1т груза | - | - | - | - | 4270.07 | -
01-20-1-01-0196 | Перевозка грузов I класса автомобилями бортовыми грузоподъемностью до 20 т по дорогам с усовершенствованным (асфальтобетонным, цементобетонным, железобетонным, обработанным органическим вяжущим) дорожным покрытием на расстояние 196 км | 1т груза | - | - | - | - | 922.97 | -
01-20-2-01-0196 | Перевозка грузов II класса автомобилями бортовыми грузоподъемностью до 20 т по дорогам с усовершенствованным (асфальтобетонным, цементобетонным, железобетонным, обработанным органическим вяжущим) дорожным покрытием на расстояние 196 км | 1т груза | - | - | - | - | 1085.85 | -
01-20-3-01-0196 | Перевозка грузов III класса автомобилями бортовыми грузоподъемностью до 20 т по дорогам с усовершенствованным (асфальтобетонным, цементобетонным, железобетонным, обработанным органическим вяжущим) дорожным покрытием на расстояние 196 км | 1т груза | - | - | - | - | 1538.28 | -
01-20-4-01-0196 | Перевозка грузов IV класса автомобилями бортовыми грузоподъемностью до 20 т по дорогам с усовершенствованным (асфальтобетонным, цементобетонным, железобетонным, обработанным органическим вяжущим) дорожным покрытием на расстояние 196 км | 1т груза | - | - | - | - | 2051.04 | -
01-20-1-02-0196 | Перевозка грузов I класса автомобилями бортовыми грузоподъемностью до 20 т по дорогам с переходным (булыжным, щебеночным, гравийным) дорожным покрытием на расстояние 196 км | 1т груза | - | - | - | - | 1455.87 | -
01-20-2-02-0196 | Перевозка грузов II класса автомобилями бортовыми грузоподъемностью до 20 т по дорогам с переходным (булыжным, щебеночным, гравийным) дорожным покрытием на расстояние 196 км | 1т груза | - | - | - | - | 1712.79 | -
01-20-3-02-0196 | Перевозка грузов III класса автомобилями бортовыми грузоподъемностью до 20 т по дорогам с переходным (булыжным, щебеночным, гравийным) дорожным покрытием на расстояние 196 км | 1т груза | - | - | - | - | 2426.45 | -
01-20-4-02-0196 | Перевозка грузов IV класса автомобилями бортовыми грузоподъемностью до 20 т по дорогам с переходным (булыжным, щебеночным, гравийным) дорожным покрытием на расстояние 196 км | 1т груза | - | - | - | - | 3235.27 | -
01-20-1-03-0196 | Перевозка грузов I класса автомобилями бортовыми грузоподъемностью до 20 т по дорогам грунтовым, автозимникам на расстояние 196 км | 1т груза | - | - | - | - | 1811.87 | -
01-20-2-03-0196 | Перевозка грузов II класса автомобилями бортовыми грузоподъемностью до 20 т по дорогам грунтовым, автозимникам на расстояние 196 км | 1т груза | - | - | - | - | 2131.61 | -
01-20-3-03-0196 | Перевозка грузов III класса автомобилями бортовыми грузоподъемностью до 20 т по дорогам грунтовым, автозимникам на расстояние 196 км | 1т груза | - | - | - | - | 3019.78 | -
01-20-4-03-0196 | Перевозка грузов IV класса автомобилями бортовыми грузоподъемностью до 20 т по дорогам грунтовым, автозимникам на расстояние 196 км | 1т груза | - | - | - | - | 4026.38 | -
02-15-1-01-0196 | Перевозка грузов I класса автомобилями-самосвалами грузоподъемностью до 15 т по дорогам с усовершенствованным (асфальтобетонным, цементобетонным, железобетонным, обработанным органическим вяжущим) дорожным покрытием на расстояние 196 км | 1т груза | - | - | - | - | 929.46 | -
02-15-2-01-0196 | Перевозка грузов II класса автомобилями-самосвалами грузоподъемностью до 15 т по дорогам с усовершенствованным (асфальтобетонным, цементобетонным, железобетонным, обработанным органическим вяжущим) дорожным покрытием на расстояние 196 км | 1т груза | - | - | - | - | 1093.48 | -
02-15-3-01-0196 | Перевозка грузов III класса автомобилями-самосвалами грузоподъемностью до 15 т по дорогам с усовершенствованным (асфальтобетонным, цементобетонным, железобетонным, обработанным органическим вяжущим) дорожным покрытием на расстояние 196 км | 1т груза | - | - | - | - | 1549.1 | -
02-15-4-01-0196 | Перевозка грузов IV класса автомобилями-самосвалами грузоподъемностью до 15 т по дорогам с усовершенствованным (асфальтобетонным, цементобетонным, железобетонным, обработанным органическим вяжущим) дорожным покрытием на расстояние 196 км | 1т груза | - | - | - | - | 2065.47 | -
02-15-1-02-0196 | Перевозка грузов I класса автомобилями-самосвалами грузоподъемностью до 15 т по дорогам с переходным (булыжным, щебеночным, гравийным) дорожным покрытием на расстояние 196 км | 1т груза | - | - | - | - | 1599.54 | -
02-15-2-02-0196 | Перевозка грузов II класса автомобилями-самосвалами грузоподъемностью до 15 т по дорогам с переходным (булыжным, щебеночным, гравийным) дорожным покрытием на расстояние 196 км | 1т груза | - | - | - | - | 1881.81 | -
02-15-3-02-0196 | Перевозка грузов III класса автомобилями-самосвалами грузоподъемностью до 15 т по дорогам с переходным (булыжным, щебеночным, гравийным) дорожным покрытием на расстояние 196 км | 1т груза | - | - | - | - | 2665.9 | -
02-15-4-02-0196 | Перевозка грузов IV класса автомобилями-самосвалами грузоподъемностью до 15 т по дорогам с переходным (булыжным, щебеночным, гравийным) дорожным покрытием на расстояние 196 км | 1т груза | - | - | - | - | 3554.53 | -
02-15-1-03-0196 | Перевозка грузов I класса автомобилями-самосвалами грузоподъемностью до 15 т по дорогам грунтовым, автозимникам на расстояние 196 км | 1т груза | - | - | - | - | 2037.26 | -
02-15-2-03-0196 | Перевозка грузов II класса автомобилями-самосвалами грузоподъемностью до 15 т по дорогам грунтовым, автозимникам на расстояние 196 км | 1т груза | - | - | - | - | 2396.78 | -
02-15-3-03-0196 | Перевозка грузов III класса автомобилями-самосвалами грузоподъемностью до 15 т по дорогам грунтовым, автозимникам на расстояние 196 км | 1т груза | - | - | - | - | 3395.43 | -
02-15-4-03-0196 | Перевозка грузов IV класса автомобилями-самосвалами грузоподъемностью до 15 т по дорогам грунтовым, автозимникам на расстояние 196 км | 1т груза | - | - | - | - | 4527.24 | -
03-25-1-01-0196 | Перевозка грузов I класса автомобилями-панелевозами грузоподъемностью до 25 т по дорогам с усовершенствованным (асфальтобетонным, цементобетонным, железобетонным, обработанным органическим вяжущим) дорожным покрытием на расстояние 196 км | 1т груза | - | - | - | - | 582.39 | -
03-25-2-01-0196 | Перевозка грузов II класса автомобилями-панелевозами грузоподъемностью до 25 т по дорогам с усовершенствованным (асфальтобетонным, цементобетонным, железобетонным, обработанным органическим вяжущим) дорожным покрытием на расстояние 196 км | 1т груза | - | - | - | - | 685.16 | -
03-25-3-01-0196 | Перевозка грузов III класса автомобилями-панелевозами грузоподъемностью до 25 т по дорогам с усовершенствованным (асфальтобетонным, цементобетонным, железобетонным, обработанным органическим вяжущим) дорожным покрытием на расстояние 196 км | 1т груза | - | - | - | - | 970.65 | -
03-25-4-01-0196 | Перевозка грузов IV класса автомобилями-панелевозами грузоподъемностью до 25 т по дорогам с усовершенствованным (асфальтобетонным, цементобетонным, железобетонным, обработанным органическим вяжущим) дорожным покрытием на расстояние 196 км | 1т груза | - | - | - | - | 1294.2 | -
03-25-1-02-0196 | Перевозка грузов I класса автомобилями-панелевозами грузоподъемностью до 25 т по дорогам с переходным (булыжным, щебеночным, гравийным) дорожным покрытием на расстояние 196 км | 1т груза | - | - | - | - | 965.46 | -
03-25-2-02-0196 | Перевозка грузов II класса автомобилями-панелевозами грузоподъемностью до 25 т по дорогам с переходным (булыжным, щебеночным, гравийным) дорожным покрытием на расстояние 196 км | 1т груза | - | - | - | - | 1135.84 | -
03-25-3-02-0196 | Перевозка грузов III класса автомобилями-панелевозами грузоподъемностью до 25 т по дорогам с переходным (булыжным, щебеночным, гравийным) дорожным покрытием на расстояние 196 км | 1т груза | - | - | - | - | 1609.1 | -
03-25-4-02-0196 | Перевозка грузов IV класса автомобилями-панелевозами грузоподъемностью до 25 т по дорогам с переходным (булыжным, щебеночным, гравийным) дорожным покрытием на расстояние 196 км | 1т груза | - | - | - | - | 2145.47 | -
03-25-1-03-0196 | Перевозка грузов I класса автомобилями-панелевозами грузоподъемностью до 25 т по дорогам грунтовым, автозимникам на расстояние 196 км | 1т груза | - | - | - | - | 1217.73 | -
03-25-2-03-0196 | Перевозка грузов II класса автомобилями-панелевозами грузоподъемностью до 25 т по дорогам грунтовым, автозимникам на расстояние 196 км | 1т груза | - | - | - | - | 1432.62 | -
03-25-3-03-0196 | Перевозка грузов III класса автомобилями-панелевозами грузоподъемностью до 25 т по дорогам грунтовым, автозимникам на расстояние 196 км | 1т груза | - | - | - | - | 2029.55 | -
03-25-4-03-0196 | Перевозка грузов IV класса автомобилями-панелевозами грузоподъемностью до 25 т по дорогам грунтовым, автозимникам на расстояние 196 км | 1т груза | - | - | - | - | 2706.07 | -
04-20-1-01-0196 | Перевозка грузов I класса автомобилями-трубоплетевозами грузоподъемностью до 20 т по дорогам с усовершенствованным (асфальтобетонным, цементобетонным, железобетонным, обработанным органическим вяжущим) дорожным покрытием на расстояние 196 км | 1т груза | - | - | - | - | 991.4 | -
04-20-2-01-0196 | Перевозка грузов II класса автомобилями-трубоплетевозами грузоподъемностью до 20 т по дорогам с усовершенствованным (асфальтобетонным, цементобетонным, железобетонным, обработанным органическим вяжущим) дорожным покрытием на расстояние 196 км | 1т груза | - | - | - | - | 1166.35 | -
04-20-3-01-0196 | Перевозка грузов III класса автомобилями-трубоплетевозами грузоподъемностью до 20 т по дорогам с усовершенствованным (асфальтобетонным, цементобетонным, железобетонным, обработанным органическим вяжущим) дорожным покрытием на расстояние 196 км | 1т груза | - | - | - | - | 1652.33 | -
04-20-4-01-0196 | Перевозка грузов IV класса автомобилями-трубоплетевозами грузоподъемностью до 20 т по дорогам с усовершенствованным (асфальтобетонным, цементобетонным, железобетонным, обработанным органическим вяжущим) дорожным покрытием на расстояние 196 км | 1т груза | - | - | - | - | 2203.11 | -
04-20-1-02-0196 | Перевозка грузов I класса автомобилями-трубоплетевозами грузоподъемностью до 20 т по дорогам с переходным (булыжным, щебеночным, гравийным) дорожным покрытием на расстояние 196 км | 1т груза | - | - | - | - | 1513.19 | -
04-20-2-02-0196 | Перевозка грузов II класса автомобилями-трубоплетевозами грузоподъемностью до 20 т по дорогам с переходным (булыжным, щебеночным, гравийным) дорожным покрытием на расстояние 196 км | 1т груза | - | - | - | - | 1780.22 | -
04-20-3-02-0196 | Перевозка грузов III класса автомобилями-трубоплетевозами грузоподъемностью до 20 т по дорогам с переходным (булыжным, щебеночным, гравийным) дорожным покрытием на расстояние 196 км | 1т груза | - | - | - | - | 2521.98 | -
04-20-4-02-0196 | Перевозка грузов IV класса автомобилями-трубоплетевозами грузоподъемностью до 20 т по дорогам с переходным (булыжным, щебеночным, гравийным) дорожным покрытием на расстояние 196 км | 1т груза | - | - | - | - | 3362.64 | -
04-20-1-03-0196 | Перевозка грузов I класса автомобилями-трубоплетевозами грузоподъемностью до 20 т по дорогам грунтовым, автозимникам на расстояние 196 км | 1т груза | - | - | - | - | 1865.4 | -
04-20-2-03-0196 | Перевозка грузов II класса автомобилями-трубоплетевозами грузоподъемностью до 20 т по дорогам грунтовым, автозимникам на расстояние 196 км | 1т груза | - | - | - | - | 2194.59 | -
04-20-3-03-0196 | Перевозка грузов III класса автомобилями-трубоплетевозами грузоподъемностью до 20 т по дорогам грунтовым, автозимникам на расстояние 196 км | 1т груза | - | - | - | - | 3109 | -
04-20-4-03-0196 | Перевозка грузов IV класса автомобилями-трубоплетевозами грузоподъемностью до 20 т по дорогам грунтовым, автозимникам на расстояние 196 км | 1т груза | - | - | - | - | 4145.33 | -
06-16-1-01-0196 | Перевозка грузов I класса автобитумовозами объемом цистерны до 16 м3 по дорогам с усовершенствованным (асфальтобетонным, цементобетонным, железобетонным, обработанным органическим вяжущим) дорожным покрытием на расстояние 196 км | 1т груза | - | - | - | - | 1257.1 | -
06-16-2-01-0196 | Перевозка грузов II класса автобитумовозами объемом цистерны до 16 м3 по дорогам с усовершенствованным (асфальтобетонным, цементобетонным, железобетонным, обработанным органическим вяжущим) дорожным покрытием на расстояние 196 км | 1т груза | - | - | - | - | 1478.94 | -
06-16-1-02-0196 | Перевозка грузов I класса автобитумовозами объемом цистерны до 16 м3 по дорогам с переходным (булыжным, щебеночным, гравийным) дорожным покрытием на расстояние 196 км | 1т груза | - | - | - | - | 2017.61 | -
06-16-2-02-0196 | Перевозка грузов II класса автобитумовозами объемом цистерны до 16 м3 по дорогам с переходным (булыжным, щебеночным, гравийным) дорожным покрытием на расстояние 196 км | 1т груза | - | - | - | - | 2373.66 | -
06-16-1-03-0196 | Перевозка грузов I класса автобитумовозами объемом цистерны до 16 м3 по дорогам грунтовым, автозимникам на расстояние 196 км | 1т груза | - | - | - | - | 2523.57 | -
06-16-2-03-0196 | Перевозка грузов II класса автобитумовозами объемом цистерны до 16 м3 по дорогам грунтовым, автозимникам на расстояние 196 км | 1т груза | - | - | - | - | 2968.91 | -
07-08-1-01-0196 | Перевозка грузов I класса автоцистернами объемом цистерны до 8 м3 по дорогам с усовершенствованным (асфальтобетонным, цементобетонным, железобетонным, обработанным органическим вяжущим) дорожным покрытием на расстояние 196 км | 1т груза | - | - | - | - | 2094.55 | -
07-08-1-02-0196 | Перевозка грузов I класса автоцистернами объемом цистерны до 8 м3 по дорогам с переходным (булыжным, щебеночным, гравийным) дорожным покрытием на расстояние 196 км | 1т груза | - | - | - | - | 3417.14 | -
07-08-1-03-0196 | Перевозка грузов I класса автоцистернами объемом цистерны до 8 м3 по дорогам грунтовым, автозимникам на расстояние 196 км | 1т груза | - | - | - | - | 4291.67 | -
01-20-1-01-0197 | Перевозка грузов I класса автомобилями бортовыми грузоподъемностью до 20 т по дорогам с усовершенствованным (асфальтобетонным, цементобетонным, железобетонным, обработанным органическим вяжущим) дорожным покрытием на расстояние 197 км | 1т груза | - | - | - | - | 926.26 | -
01-20-2-01-0197 | Перевозка грузов II класса автомобилями бортовыми грузоподъемностью до 20 т по дорогам с усовершенствованным (асфальтобетонным, цементобетонным, железобетонным, обработанным органическим вяжущим) дорожным покрытием на расстояние 197 км | 1т груза | - | - | - | - | 1089.72 | -
01-20-3-01-0197 | Перевозка грузов III класса автомобилями бортовыми грузоподъемностью до 20 т по дорогам с усовершенствованным (асфальтобетонным, цементобетонным, железобетонным, обработанным органическим вяжущим) дорожным покрытием на расстояние 197 км | 1т груза | - | - | - | - | 1543.77 | -
01-20-4-01-0197 | Перевозка грузов IV класса автомобилями бортовыми грузоподъемностью до 20 т по дорогам с усовершенствованным (асфальтобетонным, цементобетонным, железобетонным, обработанным органическим вяжущим) дорожным покрытием на расстояние 197 км | 1т груза | - | - | - | - | 2058.36 | -
01-20-1-02-0197 | Перевозка грузов I класса автомобилями бортовыми грузоподъемностью до 20 т по дорогам с переходным (булыжным, щебеночным, гравийным) дорожным покрытием на расстояние 197 км | 1т груза | - | - | - | - | 1462.46 | -
01-20-2-02-0197 | Перевозка грузов II класса автомобилями бортовыми грузоподъемностью до 20 т по дорогам с переходным (булыжным, щебеночным, гравийным) дорожным покрытием на расстояние 197 км | 1т груза | - | - | - | - | 1720.54 | -
01-20-3-02-0197 | Перевозка грузов III класса автомобилями бортовыми грузоподъемностью до 20 т по дорогам с переходным (булыжным, щебеночным, гравийным) дорожным покрытием на расстояние 197 км | 1т груза | - | - | - | - | 2437.43 | -
01-20-4-02-0197 | Перевозка грузов IV класса автомобилями бортовыми грузоподъемностью до 20 т по дорогам с переходным (булыжным, щебеночным, гравийным) дорожным покрытием на расстояние 197 км | 1т груза | - | - | - | - | 3249.91 | -
01-20-1-03-0197 | Перевозка грузов I класса автомобилями бортовыми грузоподъемностью до 20 т по дорогам грунтовым, автозимникам на расстояние 197 км | 1т груза | - | - | - | - | 1819.56 | -
01-20-2-03-0197 | Перевозка грузов II класса автомобилями бортовыми грузоподъемностью до 20 т по дорогам грунтовым, автозимникам на расстояние 197 км | 1т груза | - | - | - | - | 2140.66 | -
01-20-3-03-0197 | Перевозка грузов III класса автомобилями бортовыми грузоподъемностью до 20 т по дорогам грунтовым, автозимникам на расстояние 197 км | 1т груза | - | - | - | - | 3032.6 | -
01-20-4-03-0197 | Перевозка грузов IV класса автомобилями бортовыми грузоподъемностью до 20 т по дорогам грунтовым, автозимникам на расстояние 197 км | 1т груза | - | - | - | - | 4043.47 | -
02-15-1-01-0197 | Перевозка грузов I класса автомобилями-самосвалами грузоподъемностью до 15 т по дорогам с усовершенствованным (асфальтобетонным, цементобетонным, железобетонным, обработанным органическим вяжущим) дорожным покрытием на расстояние 197 км | 1т груза | - | - | - | - | 933.52 | -
02-15-2-01-0197 | Перевозка грузов II класса автомобилями-самосвалами грузоподъемностью до 15 т по дорогам с усовершенствованным (асфальтобетонным, цементобетонным, железобетонным, обработанным органическим вяжущим) дорожным покрытием на расстояние 197 км | 1т груза | - | - | - | - | 1098.26 | -
02-15-3-01-0197 | Перевозка грузов III класса автомобилями-самосвалами грузоподъемностью до 15 т по дорогам с усовершенствованным (асфальтобетонным, цементобетонным, железобетонным, обработанным органическим вяжущим) дорожным покрытием на расстояние 197 км | 1т груза | - | - | - | - | 1555.87 | -
02-15-4-01-0197 | Перевозка грузов IV класса автомобилями-самосвалами грузоподъемностью до 15 т по дорогам с усовершенствованным (асфальтобетонным, цементобетонным, железобетонным, обработанным органическим вяжущим) дорожным покрытием на расстояние 197 км | 1т груза | - | - | - | - | 2074.49 | -
02-15-1-02-0197 | Перевозка грузов I класса автомобилями-самосвалами грузоподъемностью до 15 т по дорогам с переходным (булыжным, щебеночным, гравийным) дорожным покрытием на расстояние 197 км | 1т груза | - | - | - | - | 1607.65 | -
02-15-2-02-0197 | Перевозка грузов II класса автомобилями-самосвалами грузоподъемностью до 15 т по дорогам с переходным (булыжным, щебеночным, гравийным) дорожным покрытием на расстояние 197 км | 1т груза | - | - | - | - | 1891.35 | -
02-15-3-02-0197 | Перевозка грузов III класса автомобилями-самосвалами грузоподъемностью до 15 т по дорогам с переходным (булыжным, щебеночным, гравийным) дорожным покрытием на расстояние 197 км | 1т груза | - | - | - | - | 2679.42 | -
02-15-4-02-0197 | Перевозка грузов IV класса автомобилями-самосвалами грузоподъемностью до 15 т по дорогам с переходным (булыжным, щебеночным, гравийным) дорожным покрытием на расстояние 197 км | 1т груза | - | - | - | - | 3572.56 | -
02-15-1-03-0197 | Перевозка грузов I класса автомобилями-самосвалами грузоподъемностью до 15 т по дорогам грунтовым, автозимникам на расстояние 197 км | 1т груза | - | - | - | - | 2046.71 | -
02-15-2-03-0197 | Перевозка грузов II класса автомобилями-самосвалами грузоподъемностью до 15 т по дорогам грунтовым, автозимникам на расстояние 197 км | 1т груза | - | - | - | - | 2407.89 | -
02-15-3-03-0197 | Перевозка грузов III класса автомобилями-самосвалами грузоподъемностью до 15 т по дорогам грунтовым, автозимникам на расстояние 197 км | 1т груза | - | - | - | - | 3411.18 | -
02-15-4-03-0197 | Перевозка грузов IV класса автомобилями-самосвалами грузоподъемностью до 15 т по дорогам грунтовым, автозимникам на расстояние 197 км | 1т груза | - | - | - | - | 4548.24 | -
03-25-1-01-0197 | Перевозка грузов I класса автомобилями-панелевозами грузоподъемностью до 25 т по дорогам с усовершенствованным (асфальтобетонным, цементобетонным, железобетонным, обработанным органическим вяжущим) дорожным покрытием на расстояние 197 км | 1т груза | - | - | - | - | 585.51 | -
03-25-2-01-0197 | Перевозка грузов II класса автомобилями-панелевозами грузоподъемностью до 25 т по дорогам с усовершенствованным (асфальтобетонным, цементобетонным, железобетонным, обработанным органическим вяжущим) дорожным покрытием на расстояние 197 км | 1т груза | - | - | - | - | 688.84 | -
03-25-3-01-0197 | Перевозка грузов III класса автомобилями-панелевозами грузоподъемностью до 25 т по дорогам с усовершенствованным (асфальтобетонным, цементобетонным, железобетонным, обработанным органическим вяжущим) дорожным покрытием на расстояние 197 км | 1т груза | - | - | - | - | 975.85 | -
03-25-4-01-0197 | Перевозка грузов IV класса автомобилями-панелевозами грузоподъемностью до 25 т по дорогам с усовершенствованным (асфальтобетонным, цементобетонным, железобетонным, обработанным органическим вяжущим) дорожным покрытием на расстояние 197 км | 1т груза | - | - | - | - | 1301.13 | -
03-25-1-02-0197 | Перевозка грузов I класса автомобилями-панелевозами грузоподъемностью до 25 т по дорогам с переходным (булыжным, щебеночным, гравийным) дорожным покрытием на расстояние 197 км | 1т груза | - | - | - | - | 970.13 | -
03-25-2-02-0197 | Перевозка грузов II класса автомобилями-панелевозами грузоподъемностью до 25 т по дорогам с переходным (булыжным, щебеночным, гравийным) дорожным покрытием на расстояние 197 км | 1т груза | - | - | - | - | 1141.33 | -
03-25-3-02-0197 | Перевозка грузов III класса автомобилями-панелевозами грузоподъемностью до 25 т по дорогам с переходным (булыжным, щебеночным, гравийным) дорожным покрытием на расстояние 197 км | 1т груза | - | - | - | - | 1616.88 | -
03-25-4-02-0197 | Перевозка грузов IV класса автомобилями-панелевозами грузоподъемностью до 25 т по дорогам с переходным (булыжным, щебеночным, гравийным) дорожным покрытием на расстояние 197 км | 1т груза | - | - | - | - | 2155.84 | -
03-25-1-03-0197 | Перевозка грузов I класса автомобилями-панелевозами грузоподъемностью до 25 т по дорогам грунтовым, автозимникам на расстояние 197 км | 1т груза | - | - | - | - | 1223.18 | -
03-25-2-03-0197 | Перевозка грузов II класса автомобилями-панелевозами грузоподъемностью до 25 т по дорогам грунтовым, автозимникам на расстояние 197 км | 1т груза | - | - | - | - | 1439.04 | -
03-25-3-03-0197 | Перевозка грузов III класса автомобилями-панелевозами грузоподъемностью до 25 т по дорогам грунтовым, автозимникам на расстояние 197 км | 1т груза | - | - | - | - | 2038.63 | -
03-25-4-03-0197 | Перевозка грузов IV класса автомобилями-панелевозами грузоподъемностью до 25 т по дорогам грунтовым, автозимникам на расстояние 197 км | 1т груза | - | - | - | - | 2718.18 | -
04-20-1-01-0197 | Перевозка грузов I класса автомобилями-трубоплетевозами грузоподъемностью до 20 т по дорогам с усовершенствованным (асфальтобетонным, цементобетонным, железобетонным, обработанным органическим вяжущим) дорожным покрытием на расстояние 197 км | 1т груза | - | - | - | - | 994.66 | -
04-20-2-01-0197 | Перевозка грузов II класса автомобилями-трубоплетевозами грузоподъемностью до 20 т по дорогам с усовершенствованным (асфальтобетонным, цементобетонным, железобетонным, обработанным органическим вяжущим) дорожным покрытием на расстояние 197 км | 1т груза | - | - | - | - | 1170.19 | -
04-20-3-01-0197 | Перевозка грузов III класса автомобилями-трубоплетевозами грузоподъемностью до 20 т по дорогам с усовершенствованным (асфальтобетонным, цементобетонным, железобетонным, обработанным органическим вяжущим) дорожным покрытием на расстояние 197 км | 1т груза | - | - | - | - | 1657.77 | -
04-20-4-01-0197 | Перевозка грузов IV класса автомобилями-трубоплетевозами грузоподъемностью до 20 т по дорогам с усовершенствованным (асфальтобетонным, цементобетонным, железобетонным, обработанным органическим вяжущим) дорожным покрытием на расстояние 197 км | 1т груза | - | - | - | - | 2210.36 | -
04-20-1-02-0197 | Перевозка грузов I класса автомобилями-трубоплетевозами грузоподъемностью до 20 т по дорогам с переходным (булыжным, щебеночным, гравийным) дорожным покрытием на расстояние 197 км | 1т груза | - | - | - | - | 1519.72 | -
04-20-2-02-0197 | Перевозка грузов II класса автомобилями-трубоплетевозами грузоподъемностью до 20 т по дорогам с переходным (булыжным, щебеночным, гравийным) дорожным покрытием на расстояние 197 км | 1т груза | - | - | - | - | 1787.91 | -
04-20-3-02-0197 | Перевозка грузов III класса автомобилями-трубоплетевозами грузоподъемностью до 20 т по дорогам с переходным (булыжным, щебеночным, гравийным) дорожным покрытием на расстояние 197 км | 1т груза | - | - | - | - | 2532.87 | -
04-20-4-02-0197 | Перевозка грузов IV класса автомобилями-трубоплетевозами грузоподъемностью до 20 т по дорогам с переходным (булыжным, щебеночным, гравийным) дорожным покрытием на расстояние 197 км | 1т груза | - | - | - | - | 3377.16 | -
04-20-1-03-0197 | Перевозка грузов I класса автомобилями-трубоплетевозами грузоподъемностью до 20 т по дорогам грунтовым, автозимникам на расстояние 197 км | 1т груза | - | - | - | - | 1873.01 | -
04-20-2-03-0197 | Перевозка грузов II класса автомобилями-трубоплетевозами грузоподъемностью до 20 т по дорогам грунтовым, автозимникам на расстояние 197 км | 1т груза | - | - | - | - | 2203.54 | -
04-20-3-03-0197 | Перевозка грузов III класса автомобилями-трубоплетевозами грузоподъемностью до 20 т по дорогам грунтовым, автозимникам на расстояние 197 км | 1т груза | - | - | - | - | 3121.68 | -
04-20-4-03-0197 | Перевозка грузов IV класса автомобилями-трубоплетевозами грузоподъемностью до 20 т по дорогам грунтовым, автозимникам на расстояние 197 км | 1т груза | - | - | - | - | 4162.24 | -
06-16-1-01-0197 | Перевозка грузов I класса автобитумовозами объемом цистерны до 16 м3 по дорогам с усовершенствованным (асфальтобетонным, цементобетонным, железобетонным, обработанным органическим вяжущим) дорожным покрытием на расстояние 197 км | 1т груза | - | - | - | - | 1260.22 | -
06-16-2-01-0197 | Перевозка грузов II класса автобитумовозами объемом цистерны до 16 м3 по дорогам с усовершенствованным (асфальтобетонным, цементобетонным, железобетонным, обработанным органическим вяжущим) дорожным покрытием на расстояние 197 км | 1т груза | - | - | - | - | 1482.61 | -
06-16-1-02-0197 | Перевозка грузов I класса автобитумовозами объемом цистерны до 16 м3 по дорогам с переходным (булыжным, щебеночным, гравийным) дорожным покрытием на расстояние 197 км | 1т груза | - | - | - | - | 2026.98 | -
06-16-2-02-0197 | Перевозка грузов II класса автобитумовозами объемом цистерны до 16 м3 по дорогам с переходным (булыжным, щебеночным, гравийным) дорожным покрытием на расстояние 197 км | 1т груза | - | - | - | - | 2384.68 | -
06-16-1-03-0197 | Перевозка грузов I класса автобитумовозами объемом цистерны до 16 м3 по дорогам грунтовым, автозимникам на расстояние 197 км | 1т груза | - | - | - | - | 2534.5 | -
06-16-2-03-0197 | Перевозка грузов II класса автобитумовозами объемом цистерны до 16 м3 по дорогам грунтовым, автозимникам на расстояние 197 км | 1т груза | - | - | - | - | 2981.76 | -
07-08-1-01-0197 | Перевозка грузов I класса автоцистернами объемом цистерны до 8 м3 по дорогам с усовершенствованным (асфальтобетонным, цементобетонным, железобетонным, обработанным органическим вяжущим) дорожным покрытием на расстояние 197 км | 1т груза | - | - | - | - | 2105.35 | -
07-08-1-02-0197 | Перевозка грузов I класса автоцистернами объемом цистерны до 8 м3 по дорогам с переходным (булыжным, щебеночным, гравийным) дорожным покрытием на расстояние 197 км | 1т груза | - | - | - | - | 3433.33 | -
07-08-1-03-0197 | Перевозка грузов I класса автоцистернами объемом цистерны до 8 м3 по дорогам грунтовым, автозимникам на расстояние 197 км | 1т груза | - | - | - | - | 4310.56 | -
01-20-1-01-0198 | Перевозка грузов I класса автомобилями бортовыми грузоподъемностью до 20 т по дорогам с усовершенствованным (асфальтобетонным, цементобетонным, железобетонным, обработанным органическим вяжущим) дорожным покрытием на расстояние 198 км | 1т груза | - | - | - | - | 929.56 | -
01-20-2-01-0198 | Перевозка грузов II класса автомобилями бортовыми грузоподъемностью до 20 т по дорогам с усовершенствованным (асфальтобетонным, цементобетонным, железобетонным, обработанным органическим вяжущим) дорожным покрытием на расстояние 198 км | 1т груза | - | - | - | - | 1093.6 | -
01-20-3-01-0198 | Перевозка грузов III класса автомобилями бортовыми грузоподъемностью до 20 т по дорогам с усовершенствованным (асфальтобетонным, цементобетонным, железобетонным, обработанным органическим вяжущим) дорожным покрытием на расстояние 198 км | 1т груза | - | - | - | - | 1549.27 | -
01-20-4-01-0198 | Перевозка грузов IV класса автомобилями бортовыми грузоподъемностью до 20 т по дорогам с усовершенствованным (асфальтобетонным, цементобетонным, железобетонным, обработанным органическим вяжущим) дорожным покрытием на расстояние 198 км | 1т груза | - | - | - | - | 2065.69 | -
01-20-1-02-0198 | Перевозка грузов I класса автомобилями бортовыми грузоподъемностью до 20 т по дорогам с переходным (булыжным, щебеночным, гравийным) дорожным покрытием на расстояние 198 км | 1т груза | - | - | - | - | 1467.96 | -
01-20-2-02-0198 | Перевозка грузов II класса автомобилями бортовыми грузоподъемностью до 20 т по дорогам с переходным (булыжным, щебеночным, гравийным) дорожным покрытием на расстояние 198 км | 1т груза | - | - | - | - | 1727.01 | -
01-20-3-02-0198 | Перевозка грузов III класса автомобилями бортовыми грузоподъемностью до 20 т по дорогам с переходным (булыжным, щебеночным, гравийным) дорожным покрытием на расстояние 198 км | 1т груза | - | - | - | - | 2446.6 | -
01-20-4-02-0198 | Перевозка грузов IV класса автомобилями бортовыми грузоподъемностью до 20 т по дорогам с переходным (булыжным, щебеночным, гравийным) дорожным покрытием на расстояние 198 км | 1т груза | - | - | - | - | 3262.13 | -
01-20-1-03-0198 | Перевозка грузов I класса автомобилями бортовыми грузоподъемностью до 20 т по дорогам грунтовым, автозимникам на расстояние 198 км | 1т груза | - | - | - | - | 1827.25 | -
01-20-2-03-0198 | Перевозка грузов II класса автомобилями бортовыми грузоподъемностью до 20 т по дорогам грунтовым, автозимникам на расстояние 198 км | 1т груза | - | - | - | - | 2149.71 | -
01-20-3-03-0198 | Перевозка грузов III класса автомобилями бортовыми грузоподъемностью до 20 т по дорогам грунтовым, автозимникам на расстояние 198 км | 1т груза | - | - | - | - | 3045.42 | -
01-20-4-03-0198 | Перевозка грузов IV класса автомобилями бортовыми грузоподъемностью до 20 т по дорогам грунтовым, автозимникам на расстояние 198 км | 1т груза | - | - | - | - | 4060.56 | -
02-15-1-01-0198 | Перевозка грузов I класса автомобилями-самосвалами грузоподъемностью до 15 т по дорогам с усовершенствованным (асфальтобетонным, цементобетонным, железобетонным, обработанным органическим вяжущим) дорожным покрытием на расстояние 198 км | 1т груза | - | - | - | - | 937.57 | -
02-15-2-01-0198 | Перевозка грузов II класса автомобилями-самосвалами грузоподъемностью до 15 т по дорогам с усовершенствованным (асфальтобетонным, цементобетонным, железобетонным, обработанным органическим вяжущим) дорожным покрытием на расстояние 198 км | 1т груза | - | - | - | - | 1103.02 | -
02-15-3-01-0198 | Перевозка грузов III класса автомобилями-самосвалами грузоподъемностью до 15 т по дорогам с усовершенствованным (асфальтобетонным, цементобетонным, железобетонным, обработанным органическим вяжущим) дорожным покрытием на расстояние 198 км | 1т груза | - | - | - | - | 1562.62 | -
02-15-4-01-0198 | Перевозка грузов IV класса автомобилями-самосвалами грузоподъемностью до 15 т по дорогам с усовершенствованным (асфальтобетонным, цементобетонным, железобетонным, обработанным органическим вяжущим) дорожным покрытием на расстояние 198 км | 1т груза | - | - | - | - | 2083.49 | -
02-15-1-02-0198 | Перевозка грузов I класса автомобилями-самосвалами грузоподъемностью до 15 т по дорогам с переходным (булыжным, щебеночным, гравийным) дорожным покрытием на расстояние 198 км | 1т груза | - | - | - | - | 1614.4 | -
02-15-2-02-0198 | Перевозка грузов II класса автомобилями-самосвалами грузоподъемностью до 15 т по дорогам с переходным (булыжным, щебеночным, гравийным) дорожным покрытием на расстояние 198 км | 1т груза | - | - | - | - | 1899.29 | -
02-15-3-02-0198 | Перевозка грузов III класса автомобилями-самосвалами грузоподъемностью до 15 т по дорогам с переходным (булыжным, щебеночным, гравийным) дорожным покрытием на расстояние 198 км | 1т груза | - | - | - | - | 2690.67 | -
02-15-4-02-0198 | Перевозка грузов IV класса автомобилями-самосвалами грузоподъемностью до 15 т по дорогам с переходным (булыжным, щебеночным, гравийным) дорожным покрытием на расстояние 198 км | 1т груза | - | - | - | - | 3587.56 | -
02-15-1-03-0198 | Перевозка грузов I класса автомобилями-самосвалами грузоподъемностью до 15 т по дорогам грунтовым, автозимникам на расстояние 198 км | 1т груза | - | - | - | - | 2056.17 | -
02-15-2-03-0198 | Перевозка грузов II класса автомобилями-самосвалами грузоподъемностью до 15 т по дорогам грунтовым, автозимникам на расстояние 198 км | 1т груза | - | - | - | - | 2419.02 | -
02-15-3-03-0198 | Перевозка грузов III класса автомобилями-самосвалами грузоподъемностью до 15 т по дорогам грунтовым, автозимникам на расстояние 198 км | 1т груза | - | - | - | - | 3426.95 | -
02-15-4-03-0198 | Перевозка грузов IV класса автомобилями-самосвалами грузоподъемностью до 15 т по дорогам грунтовым, автозимникам на расстояние 198 км | 1т груза | - | - | - | - | 4569.27 | -
03-25-1-01-0198 | Перевозка грузов I класса автомобилями-панелевозами грузоподъемностью до 25 т по дорогам с усовершенствованным (асфальтобетонным, цементобетонным, железобетонным, обработанным органическим вяжущим) дорожным покрытием на расстояние 198 км | 1т груза | - | - | - | - | 587.06 | -
03-25-2-01-0198 | Перевозка грузов II класса автомобилями-панелевозами грузоподъемностью до 25 т по дорогам с усовершенствованным (асфальтобетонным, цементобетонным, железобетонным, обработанным органическим вяжущим) дорожным покрытием на расстояние 198 км | 1т груза | - | - | - | - | 690.66 | -
03-25-3-01-0198 | Перевозка грузов III класса автомобилями-панелевозами грузоподъемностью до 25 т по дорогам с усовершенствованным (асфальтобетонным, цементобетонным, железобетонным, обработанным органическим вяжущим) дорожным покрытием на расстояние 198 км | 1т груза | - | - | - | - | 978.43 | -
03-25-4-01-0198 | Перевозка грузов IV класса автомобилями-панелевозами грузоподъемностью до 25 т по дорогам с усовершенствованным (асфальтобетонным, цементобетонным, железобетонным, обработанным органическим вяжущим) дорожным покрытием на расстояние 198 км | 1т груза | - | - | - | - | 1304.58 | -
03-25-1-02-0198 | Перевозка грузов I класса автомобилями-панелевозами грузоподъемностью до 25 т по дорогам с переходным (булыжным, щебеночным, гравийным) дорожным покрытием на расстояние 198 км | 1т груза | - | - | - | - | 974.03 | -
03-25-2-02-0198 | Перевозка грузов II класса автомобилями-панелевозами грузоподъемностью до 25 т по дорогам с переходным (булыжным, щебеночным, гравийным) дорожным покрытием на расстояние 198 км | 1т груза | - | - | - | - | 1145.92 | -
03-25-3-02-0198 | Перевозка грузов III класса автомобилями-панелевозами грузоподъемностью до 25 т по дорогам с переходным (булыжным, щебеночным, гравийным) дорожным покрытием на расстояние 198 км | 1т груза | - | - | - | - | 1623.38 | -
03-25-4-02-0198 | Перевозка грузов IV класса автомобилями-панелевозами грузоподъемностью до 25 т по дорогам с переходным (булыжным, щебеночным, гравийным) дорожным покрытием на расстояние 198 км | 1т груза | - | - | - | - | 2164.51 | -
03-25-1-03-0198 | Перевозка грузов I класса автомобилями-панелевозами грузоподъемностью до 25 т по дорогам грунтовым, автозимникам на расстояние 198 км | 1т груза | - | - | - | - | 1228.63 | -
03-25-2-03-0198 | Перевозка грузов II класса автомобилями-панелевозами грузоподъемностью до 25 т по дорогам грунтовым, автозимникам на расстояние 198 км | 1т груза | - | - | - | - | 1445.45 | -
03-25-3-03-0198 | Перевозка грузов III класса автомобилями-панелевозами грузоподъемностью до 25 т по дорогам грунтовым, автозимникам на расстояние 198 км | 1т груза | - | - | - | - | 2047.72 | -
03-25-4-03-0198 | Перевозка грузов IV класса автомобилями-панелевозами грузоподъемностью до 25 т по дорогам грунтовым, автозимникам на расстояние 198 км | 1т груза | - | - | - | - | 2730.29 | -
04-20-1-01-0198 | Перевозка грузов I класса автомобилями-трубоплетевозами грузоподъемностью до 20 т по дорогам с усовершенствованным (асфальтобетонным, цементобетонным, железобетонным, обработанным органическим вяжущим) дорожным покрытием на расстояние 198 км | 1т груза | - | - | - | - | 997.92 | -
04-20-2-01-0198 | Перевозка грузов II класса автомобилями-трубоплетевозами грузоподъемностью до 20 т по дорогам с усовершенствованным (асфальтобетонным, цементобетонным, железобетонным, обработанным органическим вяжущим) дорожным покрытием на расстояние 198 км | 1т груза | - | - | - | - | 1174.02 | -
04-20-3-01-0198 | Перевозка грузов III класса автомобилями-трубоплетевозами грузоподъемностью до 20 т по дорогам с усовершенствованным (асфальтобетонным, цементобетонным, железобетонным, обработанным органическим вяжущим) дорожным покрытием на расстояние 198 км | 1т груза | - | - | - | - | 1663.2 | -
04-20-4-01-0198 | Перевозка грузов IV класса автомобилями-трубоплетевозами грузоподъемностью до 20 т по дорогам с усовершенствованным (асфальтобетонным, цементобетонным, железобетонным, обработанным органическим вяжущим) дорожным покрытием на расстояние 198 км | 1т груза | - | - | - | - | 2217.6 | -
04-20-1-02-0198 | Перевозка грузов I класса автомобилями-трубоплетевозами грузоподъемностью до 20 т по дорогам с переходным (булыжным, щебеночным, гравийным) дорожным покрытием на расстояние 198 км | 1т груза | - | - | - | - | 1525.15 | -
04-20-2-02-0198 | Перевозка грузов II класса автомобилями-трубоплетевозами грузоподъемностью до 20 т по дорогам с переходным (булыжным, щебеночным, гравийным) дорожным покрытием на расстояние 198 км | 1т груза | - | - | - | - | 1794.29 | -
04-20-3-02-0198 | Перевозка грузов III класса автомобилями-трубоплетевозами грузоподъемностью до 20 т по дорогам с переходным (булыжным, щебеночным, гравийным) дорожным покрытием на расстояние 198 км | 1т груза | - | - | - | - | 2541.92 | -
04-20-4-02-0198 | Перевозка грузов IV класса автомобилями-трубоплетевозами грузоподъемностью до 20 т по дорогам с переходным (булыжным, щебеночным, гравийным) дорожным покрытием на расстояние 198 км | 1т груза | - | - | - | - | 3389.22 | -
04-20-1-03-0198 | Перевозка грузов I класса автомобилями-трубоплетевозами грузоподъемностью до 20 т по дорогам грунтовым, автозимникам на расстояние 198 км | 1т груза | - | - | - | - | 1880.62 | -
04-20-2-03-0198 | Перевозка грузов II класса автомобилями-трубоплетевозами грузоподъемностью до 20 т по дорогам грунтовым, автозимникам на расстояние 198 км | 1т груза | - | - | - | - | 2212.49 | -
04-20-3-03-0198 | Перевозка грузов III класса автомобилями-трубоплетевозами грузоподъемностью до 20 т по дорогам грунтовым, автозимникам на расстояние 198 км | 1т груза | - | - | - | - | 3134.37 | -
04-20-4-03-0198 | Перевозка грузов IV класса автомобилями-трубоплетевозами грузоподъемностью до 20 т по дорогам грунтовым, автозимникам на расстояние 198 км | 1т груза | - | - | - | - | 4179.16 | -
06-16-1-01-0198 | Перевозка грузов I класса автобитумовозами объемом цистерны до 16 м3 по дорогам с усовершенствованным (асфальтобетонным, цементобетонным, железобетонным, обработанным органическим вяжущим) дорожным покрытием на расстояние 198 км | 1т груза | - | - | - | - | 1266.47 | -
06-16-2-01-0198 | Перевозка грузов II класса автобитумовозами объемом цистерны до 16 м3 по дорогам с усовершенствованным (асфальтобетонным, цементобетонным, железобетонным, обработанным органическим вяжущим) дорожным покрытием на расстояние 198 км | 1т груза | - | - | - | - | 1489.96 | -
06-16-1-02-0198 | Перевозка грузов I класса автобитумовозами объемом цистерны до 16 м3 по дорогам с переходным (булыжным, щебеночным, гравийным) дорожным покрытием на расстояние 198 км | 1т груза | - | - | - | - | 2034.78 | -
06-16-2-02-0198 | Перевозка грузов II класса автобитумовозами объемом цистерны до 16 м3 по дорогам с переходным (булыжным, щебеночным, гравийным) дорожным покрытием на расстояние 198 км | 1т груза | - | - | - | - | 2393.86 | -
06-16-1-03-0198 | Перевозка грузов I класса автобитумовозами объемом цистерны до 16 м3 по дорогам грунтовым, автозимникам на расстояние 198 км | 1т груза | - | - | - | - | 2545.43 | -
06-16-2-03-0198 | Перевозка грузов II класса автобитумовозами объемом цистерны до 16 м3 по дорогам грунтовым, автозимникам на расстояние 198 км | 1т груза | - | - | - | - | 2994.62 | -
07-08-1-01-0198 | Перевозка грузов I класса автоцистернами объемом цистерны до 8 м3 по дорогам с усовершенствованным (асфальтобетонным, цементобетонным, железобетонным, обработанным органическим вяжущим) дорожным покрытием на расстояние 198 км | 1т груза | - | - | - | - | 2110.74 | -
07-08-1-02-0198 | Перевозка грузов I класса автоцистернами объемом цистерны до 8 м3 по дорогам с переходным (булыжным, щебеночным, гравийным) дорожным покрытием на расстояние 198 км | 1т груза | - | - | - | - | 3446.83 | -
07-08-1-03-0198 | Перевозка грузов I класса автоцистернами объемом цистерны до 8 м3 по дорогам грунтовым, автозимникам на расстояние 198 км | 1т груза | - | - | - | - | 4329.45 | -
01-20-1-01-0199 | Перевозка грузов I класса автомобилями бортовыми грузоподъемностью до 20 т по дорогам с усовершенствованным (асфальтобетонным, цементобетонным, железобетонным, обработанным органическим вяжущим) дорожным покрытием на расстояние 199 км | 1т груза | - | - | - | - | 932.86 | -
01-20-2-01-0199 | Перевозка грузов II класса автомобилями бортовыми грузоподъемностью до 20 т по дорогам с усовершенствованным (асфальтобетонным, цементобетонным, железобетонным, обработанным органическим вяжущим) дорожным покрытием на расстояние 199 км | 1т груза | - | - | - | - | 1097.48 | -
01-20-3-01-0199 | Перевозка грузов III класса автомобилями бортовыми грузоподъемностью до 20 т по дорогам с усовершенствованным (асфальтобетонным, цементобетонным, железобетонным, обработанным органическим вяжущим) дорожным покрытием на расстояние 199 км | 1т груза | - | - | - | - | 1554.77 | -
01-20-4-01-0199 | Перевозка грузов IV класса автомобилями бортовыми грузоподъемностью до 20 т по дорогам с усовершенствованным (асфальтобетонным, цементобетонным, железобетонным, обработанным органическим вяжущим) дорожным покрытием на расстояние 199 км | 1т груза | - | - | - | - | 2073.02 | -
01-20-1-02-0199 | Перевозка грузов I класса автомобилями бортовыми грузоподъемностью до 20 т по дорогам с переходным (булыжным, щебеночным, гравийным) дорожным покрытием на расстояние 199 км | 1т груза | - | - | - | - | 1474.55 | -
01-20-2-02-0199 | Перевозка грузов II класса автомобилями бортовыми грузоподъемностью до 20 т по дорогам с переходным (булыжным, щебеночным, гравийным) дорожным покрытием на расстояние 199 км | 1т груза | - | - | - | - | 1734.76 | -
01-20-3-02-0199 | Перевозка грузов III класса автомобилями бортовыми грузоподъемностью до 20 т по дорогам с переходным (булыжным, щебеночным, гравийным) дорожным покрытием на расстояние 199 км | 1т груза | - | - | - | - | 2457.58 | -
01-20-4-02-0199 | Перевозка грузов IV класса автомобилями бортовыми грузоподъемностью до 20 т по дорогам с переходным (булыжным, щебеночным, гравийным) дорожным покрытием на расстояние 199 км | 1т груза | - | - | - | - | 3276.78 | -
01-20-1-03-0199 | Перевозка грузов I класса автомобилями бортовыми грузоподъемностью до 20 т по дорогам грунтовым, автозимникам на расстояние 199 км | 1т груза | - | - | - | - | 1834.94 | -
01-20-2-03-0199 | Перевозка грузов II класса автомобилями бортовыми грузоподъемностью до 20 т по дорогам грунтовым, автозимникам на расстояние 199 км | 1т груза | - | - | - | - | 2158.75 | -
01-20-3-03-0199 | Перевозка грузов III класса автомобилями бортовыми грузоподъемностью до 20 т по дорогам грунтовым, автозимникам на расстояние 199 км | 1т груза | - | - | - | - | 3058.23 | -
01-20-4-03-0199 | Перевозка грузов IV класса автомобилями бортовыми грузоподъемностью до 20 т по дорогам грунтовым, автозимникам на расстояние 199 км | 1т груза | - | - | - | - | 4077.64 | -
02-15-1-01-0199 | Перевозка грузов I класса автомобилями-самосвалами грузоподъемностью до 15 т по дорогам с усовершенствованным (асфальтобетонным, цементобетонным, железобетонным, обработанным органическим вяжущим) дорожным покрытием на расстояние 199 км | 1т груза | - | - | - | - | 941.62 | -
02-15-2-01-0199 | Перевозка грузов II класса автомобилями-самосвалами грузоподъемностью до 15 т по дорогам с усовершенствованным (асфальтобетонным, цементобетонным, железобетонным, обработанным органическим вяжущим) дорожным покрытием на расстояние 199 км | 1т груза | - | - | - | - | 1107.79 | -
02-15-3-01-0199 | Перевозка грузов III класса автомобилями-самосвалами грузоподъемностью до 15 т по дорогам с усовершенствованным (асфальтобетонным, цементобетонным, железобетонным, обработанным органическим вяжущим) дорожным покрытием на расстояние 199 км | 1т груза | - | - | - | - | 1569.37 | -
02-15-4-01-0199 | Перевозка грузов IV класса автомобилями-самосвалами грузоподъемностью до 15 т по дорогам с усовершенствованным (асфальтобетонным, цементобетонным, железобетонным, обработанным органическим вяжущим) дорожным покрытием на расстояние 199 км | 1т груза | - | - | - | - | 2092.49 | -
02-15-1-02-0199 | Перевозка грузов I класса автомобилями-самосвалами грузоподъемностью до 15 т по дорогам с переходным (булыжным, щебеночным, гравийным) дорожным покрытием на расстояние 199 км | 1т груза | - | - | - | - | 1622.51 | -
02-15-2-02-0199 | Перевозка грузов II класса автомобилями-самосвалами грузоподъемностью до 15 т по дорогам с переходным (булыжным, щебеночным, гравийным) дорожным покрытием на расстояние 199 км | 1т груза | - | - | - | - | 1908.84 | -
02-15-3-02-0199 | Перевозка грузов III класса автомобилями-самосвалами грузоподъемностью до 15 т по дорогам с переходным (булыжным, щебеночным, гравийным) дорожным покрытием на расстояние 199 км | 1т груза | - | - | - | - | 2704.18 | -
02-15-4-02-0199 | Перевозка грузов IV класса автомобилями-самосвалами грузоподъемностью до 15 т по дорогам с переходным (булыжным, щебеночным, гравийным) дорожным покрытием на расстояние 199 км | 1т груза | - | - | - | - | 3605.58 | -
02-15-1-03-0199 | Перевозка грузов I класса автомобилями-самосвалами грузоподъемностью до 15 т по дорогам грунтовым, автозимникам на расстояние 199 км | 1т груза | - | - | - | - | 2065.63 | -
02-15-2-03-0199 | Перевозка грузов II класса автомобилями-самосвалами грузоподъемностью до 15 т по дорогам грунтовым, автозимникам на расстояние 199 км | 1т груза | - | - | - | - | 2430.15 | -
02-15-3-03-0199 | Перевозка грузов III класса автомобилями-самосвалами грузоподъемностью до 15 т по дорогам грунтовым, автозимникам на расстояние 199 км | 1т груза | - | - | - | - | 3442.72 | -
02-15-4-03-0199 | Перевозка грузов IV класса автомобилями-самосвалами грузоподъемностью до 15 т по дорогам грунтовым, автозимникам на расстояние 199 км | 1т груза | - | - | - | - | 4590.29 | -
03-25-1-01-0199 | Перевозка грузов I класса автомобилями-панелевозами грузоподъемностью до 25 т по дорогам с усовершенствованным (асфальтобетонным, цементобетонным, железобетонным, обработанным органическим вяжущим) дорожным покрытием на расстояние 199 км | 1т груза | - | - | - | - | 590.18 | -
03-25-2-01-0199 | Перевозка грузов II класса автомобилями-панелевозами грузоподъемностью до 25 т по дорогам с усовершенствованным (асфальтобетонным, цементобетонным, железобетонным, обработанным органическим вяжущим) дорожным покрытием на расстояние 199 км | 1т груза | - | - | - | - | 694.33 | -
03-25-3-01-0199 | Перевозка грузов III класса автомобилями-панелевозами грузоподъемностью до 25 т по дорогам с усовершенствованным (асфальтобетонным, цементобетонным, железобетонным, обработанным органическим вяжущим) дорожным покрытием на расстояние 199 км | 1т груза | - | - | - | - | 983.63 | -
03-25-4-01-0199 | Перевозка грузов IV класса автомобилями-панелевозами грузоподъемностью до 25 т по дорогам с усовершенствованным (асфальтобетонным, цементобетонным, железобетонным, обработанным органическим вяжущим) дорожным покрытием на расстояние 199 км | 1т груза | - | - | - | - | 1311.51 | -
03-25-1-02-0199 | Перевозка грузов I класса автомобилями-панелевозами грузоподъемностью до 25 т по дорогам с переходным (булыжным, щебеночным, гравийным) дорожным покрытием на расстояние 199 км | 1т груза | - | - | - | - | 978.7 | -
03-25-2-02-0199 | Перевозка грузов II класса автомобилями-панелевозами грузоподъемностью до 25 т по дорогам с переходным (булыжным, щебеночным, гравийным) дорожным покрытием на расстояние 199 км | 1т груза | - | - | - | - | 1151.41 | -
03-25-3-02-0199 | Перевозка грузов III класса автомобилями-панелевозами грузоподъемностью до 25 т по дорогам с переходным (булыжным, щебеночным, гравийным) дорожным покрытием на расстояние 199 км | 1т груза | - | - | - | - | 1631.17 | -
03-25-4-02-0199 | Перевозка грузов IV класса автомобилями-панелевозами грузоподъемностью до 25 т по дорогам с переходным (булыжным, щебеночным, гравийным) дорожным покрытием на расстояние 199 км | 1т груза | - | - | - | - | 2174.89 | -
03-25-1-03-0199 | Перевозка грузов I класса автомобилями-панелевозами грузоподъемностью до 25 т по дорогам грунтовым, автозимникам на расстояние 199 км | 1т груза | - | - | - | - | 1234.08 | -
03-25-2-03-0199 | Перевозка грузов II класса автомобилями-панелевозами грузоподъемностью до 25 т по дорогам грунтовым, автозимникам на расстояние 199 км | 1т груза | - | - | - | - | 1451.86 | -
03-25-3-03-0199 | Перевозка грузов III класса автомобилями-панелевозами грузоподъемностью до 25 т по дорогам грунтовым, автозимникам на расстояние 199 км | 1т груза | - | - | - | - | 2056.8 | -
03-25-4-03-0199 | Перевозка грузов IV класса автомобилями-панелевозами грузоподъемностью до 25 т по дорогам грунтовым, автозимникам на расстояние 199 км | 1т груза | - | - | - | - | 2742.4 | -
04-20-1-01-0199 | Перевозка грузов I класса автомобилями-трубоплетевозами грузоподъемностью до 20 т по дорогам с усовершенствованным (асфальтобетонным, цементобетонным, железобетонным, обработанным органическим вяжущим) дорожным покрытием на расстояние 199 км | 1т груза | - | - | - | - | 1001.19 | -
04-20-2-01-0199 | Перевозка грузов II класса автомобилями-трубоплетевозами грузоподъемностью до 20 т по дорогам с усовершенствованным (асфальтобетонным, цементобетонным, железобетонным, обработанным органическим вяжущим) дорожным покрытием на расстояние 199 км | 1т груза | - | - | - | - | 1177.87 | -
04-20-3-01-0199 | Перевозка грузов III класса автомобилями-трубоплетевозами грузоподъемностью до 20 т по дорогам с усовершенствованным (асфальтобетонным, цементобетонным, железобетонным, обработанным органическим вяжущим) дорожным покрытием на расстояние 199 км | 1т груза | - | - | - | - | 1668.65 | -
04-20-4-01-0199 | Перевозка грузов IV класса автомобилями-трубоплетевозами грузоподъемностью до 20 т по дорогам с усовершенствованным (асфальтобетонным, цементобетонным, железобетонным, обработанным органическим вяжущим) дорожным покрытием на расстояние 199 км | 1т груза | - | - | - | - | 2224.87 | -
04-20-1-02-0199 | Перевозка грузов I класса автомобилями-трубоплетевозами грузоподъемностью до 20 т по дорогам с переходным (булыжным, щебеночным, гравийным) дорожным покрытием на расстояние 199 км | 1т груза | - | - | - | - | 1531.67 | -
04-20-2-02-0199 | Перевозка грузов II класса автомобилями-трубоплетевозами грузоподъемностью до 20 т по дорогам с переходным (булыжным, щебеночным, гравийным) дорожным покрытием на расстояние 199 км | 1т груза | - | - | - | - | 1801.96 | -
04-20-3-02-0199 | Перевозка грузов III класса автомобилями-трубоплетевозами грузоподъемностью до 20 т по дорогам с переходным (булыжным, щебеночным, гравийным) дорожным покрытием на расстояние 199 км | 1т груза | - | - | - | - | 2552.78 | -
04-20-4-02-0199 | Перевозка грузов IV класса автомобилями-трубоплетевозами грузоподъемностью до 20 т по дорогам с переходным (булыжным, щебеночным, гравийным) дорожным покрытием на расстояние 199 км | 1т груза | - | - | - | - | 3403.71 | -
04-20-1-03-0199 | Перевозка грузов I класса автомобилями-трубоплетевозами грузоподъемностью до 20 т по дорогам грунтовым, автозимникам на расстояние 199 км | 1т груза | - | - | - | - | 1888.23 | -
04-20-2-03-0199 | Перевозка грузов II класса автомобилями-трубоплетевозами грузоподъемностью до 20 т по дорогам грунтовым, автозимникам на расстояние 199 км | 1т груза | - | - | - | - | 2221.45 | -
04-20-3-03-0199 | Перевозка грузов III класса автомобилями-трубоплетевозами грузоподъемностью до 20 т по дорогам грунтовым, автозимникам на расстояние 199 км | 1т груза | - | - | - | - | 3147.05 | -
04-20-4-03-0199 | Перевозка грузов IV класса автомобилями-трубоплетевозами грузоподъемностью до 20 т по дорогам грунтовым, автозимникам на расстояние 199 км | 1т груза | - | - | - | - | 4196.07 | -
06-16-1-01-0199 | Перевозка грузов I класса автобитумовозами объемом цистерны до 16 м3 по дорогам с усовершенствованным (асфальтобетонным, цементобетонным, железобетонным, обработанным органическим вяжущим) дорожным покрытием на расстояние 199 км | 1т груза | - | - | - | - | 1271.15 | -
06-16-2-01-0199 | Перевозка грузов II класса автобитумовозами объемом цистерны до 16 м3 по дорогам с усовершенствованным (асфальтобетонным, цементобетонным, железобетонным, обработанным органическим вяжущим) дорожным покрытием на расстояние 199 км | 1т груза | - | - | - | - | 1495.47 | -
06-16-1-02-0199 | Перевозка грузов I класса автобитумовозами объемом цистерны до 16 м3 по дорогам с переходным (булыжным, щебеночным, гравийным) дорожным покрытием на расстояние 199 км | 1т груза | - | - | - | - | 2044.15 | -
06-16-2-02-0199 | Перевозка грузов II класса автобитумовозами объемом цистерны до 16 м3 по дорогам с переходным (булыжным, щебеночным, гравийным) дорожным покрытием на расстояние 199 км | 1т груза | - | - | - | - | 2404.88 | -
06-16-1-03-0199 | Перевозка грузов I класса автобитумовозами объемом цистерны до 16 м3 по дорогам грунтовым, автозимникам на расстояние 199 км | 1т груза | - | - | - | - | 2556.36 | -
06-16-2-03-0199 | Перевозка грузов II класса автобитумовозами объемом цистерны до 16 м3 по дорогам грунтовым, автозимникам на расстояние 199 км | 1т груза | - | - | - | - | 3007.48 | -
07-08-1-01-0199 | Перевозка грузов I класса автоцистернами объемом цистерны до 8 м3 по дорогам с усовершенствованным (асфальтобетонным, цементобетонным, железобетонным, обработанным органическим вяжущим) дорожным покрытием на расстояние 199 км | 1т груза | - | - | - | - | 2121.54 | -
07-08-1-02-0199 | Перевозка грузов I класса автоцистернами объемом цистерны до 8 м3 по дорогам с переходным (булыжным, щебеночным, гравийным) дорожным покрытием на расстояние 199 км | 1т груза | - | - | - | - | 3463.02 | -
07-08-1-03-0199 | Перевозка грузов I класса автоцистернами объемом цистерны до 8 м3 по дорогам грунтовым, автозимникам на расстояние 199 км | 1т груза | - | - | - | - | 4348.35 | -
01-20-1-01-0200 | Перевозка грузов I класса автомобилями бортовыми грузоподъемностью до 20 т по дорогам с усовершенствованным (асфальтобетонным, цементобетонным, железобетонным, обработанным органическим вяжущим) дорожным покрытием на расстояние 200 км | 1т груза | - | - | - | - | 936.15 | -
01-20-2-01-0200 | Перевозка грузов II класса автомобилями бортовыми грузоподъемностью до 20 т по дорогам с усовершенствованным (асфальтобетонным, цементобетонным, железобетонным, обработанным органическим вяжущим) дорожным покрытием на расстояние 200 км | 1т груза | - | - | - | - | 1101.35 | -
01-20-3-01-0200 | Перевозка грузов III класса автомобилями бортовыми грузоподъемностью до 20 т по дорогам с усовершенствованным (асфальтобетонным, цементобетонным, железобетонным, обработанным органическим вяжущим) дорожным покрытием на расстояние 200 км | 1т груза | - | - | - | - | 1560.25 | -
01-20-4-01-0200 | Перевозка грузов IV класса автомобилями бортовыми грузоподъемностью до 20 т по дорогам с усовершенствованным (асфальтобетонным, цементобетонным, железобетонным, обработанным органическим вяжущим) дорожным покрытием на расстояние 200 км | 1т груза | - | - | - | - | 2080.33 | -
01-20-1-02-0200 | Перевозка грузов I класса автомобилями бортовыми грузоподъемностью до 20 т по дорогам с переходным (булыжным, щебеночным, гравийным) дорожным покрытием на расстояние 200 км | 1т груза | - | - | - | - | 1480.04 | -
01-20-2-02-0200 | Перевозка грузов II класса автомобилями бортовыми грузоподъемностью до 20 т по дорогам с переходным (булыжным, щебеночным, гравийным) дорожным покрытием на расстояние 200 км | 1т груза | - | - | - | - | 1741.22 | -
01-20-3-02-0200 | Перевозка грузов III класса автомобилями бортовыми грузоподъемностью до 20 т по дорогам с переходным (булыжным, щебеночным, гравийным) дорожным покрытием на расстояние 200 км | 1т груза | - | - | - | - | 2466.73 | -
01-20-4-02-0200 | Перевозка грузов IV класса автомобилями бортовыми грузоподъемностью до 20 т по дорогам с переходным (булыжным, щебеночным, гравийным) дорожным покрытием на расстояние 200 км | 1т груза | - | - | - | - | 3288.98 | -
01-20-1-03-0200 | Перевозка грузов I класса автомобилями бортовыми грузоподъемностью до 20 т по дорогам грунтовым, автозимникам на расстояние 200 км | 1т груза | - | - | - | - | 1842.64 | -
01-20-2-03-0200 | Перевозка грузов II класса автомобилями бортовыми грузоподъемностью до 20 т по дорогам грунтовым, автозимникам на расстояние 200 км | 1т груза | - | - | - | - | 2167.81 | -
01-20-3-03-0200 | Перевозка грузов III класса автомобилями бортовыми грузоподъемностью до 20 т по дорогам грунтовым, автозимникам на расстояние 200 км | 1т груза | - | - | - | - | 3071.07 | -
01-20-4-03-0200 | Перевозка грузов IV класса автомобилями бортовыми грузоподъемностью до 20 т по дорогам грунтовым, автозимникам на расстояние 200 км | 1т груза | - | - | - | - | 4094.76 | -
02-15-1-01-0200 | Перевозка грузов I класса автомобилями-самосвалами грузоподъемностью до 15 т по дорогам с усовершенствованным (асфальтобетонным, цементобетонным, железобетонным, обработанным органическим вяжущим) дорожным покрытием на расстояние 200 км | 1т груза | - | - | - | - | 945.68 | -
02-15-2-01-0200 | Перевозка грузов II класса автомобилями-самосвалами грузоподъемностью до 15 т по дорогам с усовершенствованным (асфальтобетонным, цементобетонным, железобетонным, обработанным органическим вяжущим) дорожным покрытием на расстояние 200 км | 1т груза | - | - | - | - | 1112.56 | -
02-15-3-01-0200 | Перевозка грузов III класса автомобилями-самосвалами грузоподъемностью до 15 т по дорогам с усовершенствованным (асфальтобетонным, цементобетонным, железобетонным, обработанным органическим вяжущим) дорожным покрытием на расстояние 200 км | 1т груза | - | - | - | - | 1576.13 | -
02-15-4-01-0200 | Перевозка грузов IV класса автомобилями-самосвалами грузоподъемностью до 15 т по дорогам с усовершенствованным (асфальтобетонным, цементобетонным, железобетонным, обработанным органическим вяжущим) дорожным покрытием на расстояние 200 км | 1т груза | - | - | - | - | 2101.51 | -
02-15-1-02-0200 | Перевозка грузов I класса автомобилями-самосвалами грузоподъемностью до 15 т по дорогам с переходным (булыжным, щебеночным, гравийным) дорожным покрытием на расстояние 200 км | 1т груза | - | - | - | - | 1629.26 | -
02-15-2-02-0200 | Перевозка грузов II класса автомобилями-самосвалами грузоподъемностью до 15 т по дорогам с переходным (булыжным, щебеночным, гравийным) дорожным покрытием на расстояние 200 км | 1т груза | - | - | - | - | 1916.78 | -
02-15-3-02-0200 | Перевозка грузов III класса автомобилями-самосвалами грузоподъемностью до 15 т по дорогам с переходным (булыжным, щебеночным, гравийным) дорожным покрытием на расстояние 200 км | 1т груза | - | - | - | - | 2715.43 | -
02-15-4-02-0200 | Перевозка грузов IV класса автомобилями-самосвалами грузоподъемностью до 15 т по дорогам с переходным (булыжным, щебеночным, гравийным) дорожным покрытием на расстояние 200 км | 1т груза | - | - | - | - | 3620.58 | -
02-15-1-03-0200 | Перевозка грузов I класса автомобилями-самосвалами грузоподъемностью до 15 т по дорогам грунтовым, автозимникам на расстояние 200 км | 1т груза | - | - | - | - | 2075.08 | -
02-15-2-03-0200 | Перевозка грузов II класса автомобилями-самосвалами грузоподъемностью до 15 т по дорогам грунтовым, автозимникам на расстояние 200 км | 1т груза | - | - | - | - | 2441.27 | -
02-15-3-03-0200 | Перевозка грузов III класса автомобилями-самосвалами грузоподъемностью до 15 т по дорогам грунтовым, автозимникам на расстояние 200 км | 1т груза | - | - | - | - | 3458.47 | -
02-15-4-03-0200 | Перевозка грузов IV класса автомобилями-самосвалами грузоподъемностью до 15 т по дорогам грунтовым, автозимникам на расстояние 200 км | 1т груза | - | - | - | - | 4611.29 | -
03-25-1-01-0200 | Перевозка грузов I класса автомобилями-панелевозами грузоподъемностью до 25 т по дорогам с усовершенствованным (асфальтобетонным, цементобетонным, железобетонным, обработанным органическим вяжущим) дорожным покрытием на расстояние 200 км | 1т груза | - | - | - | - | 592.51 | -
03-25-2-01-0200 | Перевозка грузов II класса автомобилями-панелевозами грузоподъемностью до 25 т по дорогам с усовершенствованным (асфальтобетонным, цементобетонным, железобетонным, обработанным органическим вяжущим) дорожным покрытием на расстояние 200 км | 1т груза | - | - | - | - | 697.07 | -
03-25-3-01-0200 | Перевозка грузов III класса автомобилями-панелевозами грузоподъемностью до 25 т по дорогам с усовершенствованным (асфальтобетонным, цементобетонным, железобетонным, обработанным органическим вяжущим) дорожным покрытием на расстояние 200 км | 1т груза | - | - | - | - | 987.52 | -
03-25-4-01-0200 | Перевозка грузов IV класса автомобилями-панелевозами грузоподъемностью до 25 т по дорогам с усовершенствованным (асфальтобетонным, цементобетонным, железобетонным, обработанным органическим вяжущим) дорожным покрытием на расстояние 200 км | 1т груза | - | - | - | - | 1316.69 | -
03-25-1-02-0200 | Перевозка грузов I класса автомобилями-панелевозами грузоподъемностью до 25 т по дорогам с переходным (булыжным, щебеночным, гравийным) дорожным покрытием на расстояние 200 км | 1т груза | - | - | - | - | 982.59 | -
03-25-2-02-0200 | Перевозка грузов II класса автомобилями-панелевозами грузоподъемностью до 25 т по дорогам с переходным (булыжным, щебеночным, гравийным) дорожным покрытием на расстояние 200 км | 1т груза | - | - | - | - | 1155.99 | -
03-25-3-02-0200 | Перевозка грузов III класса автомобилями-панелевозами грузоподъемностью до 25 т по дорогам с переходным (булыжным, щебеночным, гравийным) дорожным покрытием на расстояние 200 км | 1т груза | - | - | - | - | 1637.65 | -
03-25-4-02-0200 | Перевозка грузов IV класса автомобилями-панелевозами грузоподъемностью до 25 т по дорогам с переходным (булыжным, щебеночным, гравийным) дорожным покрытием на расстояние 200 км | 1т груза | - | - | - | - | 2183.53 | -
03-25-1-03-0200 | Перевозка грузов I класса автомобилями-панелевозами грузоподъемностью до 25 т по дорогам грунтовым, автозимникам на расстояние 200 км | 1т груза | - | - | - | - | 1239.53 | -
03-25-2-03-0200 | Перевозка грузов II класса автомобилями-панелевозами грузоподъемностью до 25 т по дорогам грунтовым, автозимникам на расстояние 200 км | 1т груза | - | - | - | - | 1458.27 | -
03-25-3-03-0200 | Перевозка грузов III класса автомобилями-панелевозами грузоподъемностью до 25 т по дорогам грунтовым, автозимникам на расстояние 200 км | 1т груза | - | - | - | - | 2065.88 | -
03-25-4-03-0200 | Перевозка грузов IV класса автомобилями-панелевозами грузоподъемностью до 25 т по дорогам грунтовым, автозимникам на расстояние 200 км | 1т груза | - | - | - | - | 2754.51 | -
04-20-1-01-0200 | Перевозка грузов I класса автомобилями-трубоплетевозами грузоподъемностью до 20 т по дорогам с усовершенствованным (асфальтобетонным, цементобетонным, железобетонным, обработанным органическим вяжущим) дорожным покрытием на расстояние 200 км | 1т груза | - | - | - | - | 1005.53 | -
04-20-2-01-0200 | Перевозка грузов II класса автомобилями-трубоплетевозами грузоподъемностью до 20 т по дорогам с усовершенствованным (асфальтобетонным, цементобетонным, железобетонным, обработанным органическим вяжущим) дорожным покрытием на расстояние 200 км | 1т груза | - | - | - | - | 1182.98 | -
04-20-3-01-0200 | Перевозка грузов III класса автомобилями-трубоплетевозами грузоподъемностью до 20 т по дорогам с усовершенствованным (асфальтобетонным, цементобетонным, железобетонным, обработанным органическим вяжущим) дорожным покрытием на расстояние 200 км | 1т груза | - | - | - | - | 1675.88 | -
04-20-4-01-0200 | Перевозка грузов IV класса автомобилями-трубоплетевозами грузоподъемностью до 20 т по дорогам с усовершенствованным (асфальтобетонным, цементобетонным, железобетонным, обработанным органическим вяжущим) дорожным покрытием на расстояние 200 км | 1т груза | - | - | - | - | 2234.51 | -
04-20-1-02-0200 | Перевозка грузов I класса автомобилями-трубоплетевозами грузоподъемностью до 20 т по дорогам с переходным (булыжным, щебеночным, гравийным) дорожным покрытием на расстояние 200 км | 1т груза | - | - | - | - | 1537.11 | -
04-20-2-02-0200 | Перевозка грузов II класса автомобилями-трубоплетевозами грузоподъемностью до 20 т по дорогам с переходным (булыжным, щебеночным, гравийным) дорожным покрытием на расстояние 200 км | 1т груза | - | - | - | - | 1808.36 | -
04-20-3-02-0200 | Перевозка грузов III класса автомобилями-трубоплетевозами грузоподъемностью до 20 т по дорогам с переходным (булыжным, щебеночным, гравийным) дорожным покрытием на расстояние 200 км | 1т груза | - | - | - | - | 2561.85 | -
04-20-4-02-0200 | Перевозка грузов IV класса автомобилями-трубоплетевозами грузоподъемностью до 20 т по дорогам с переходным (булыжным, щебеночным, гравийным) дорожным покрытием на расстояние 200 км | 1т груза | - | - | - | - | 3415.8 | -
04-20-1-03-0200 | Перевозка грузов I класса автомобилями-трубоплетевозами грузоподъемностью до 20 т по дорогам грунтовым, автозимникам на расстояние 200 км | 1т груза | - | - | - | - | 1895.84 | -
04-20-2-03-0200 | Перевозка грузов II класса автомобилями-трубоплетевозами грузоподъемностью до 20 т по дорогам грунтовым, автозимникам на расстояние 200 км | 1т груза | - | - | - | - | 2230.4 | -
04-20-3-03-0200 | Перевозка грузов III класса автомобилями-трубоплетевозами грузоподъемностью до 20 т по дорогам грунтовым, автозимникам на расстояние 200 км | 1т груза | - | - | - | - | 3159.73 | -
04-20-4-03-0200 | Перевозка грузов IV класса автомобилями-трубоплетевозами грузоподъемностью до 20 т по дорогам грунтовым, автозимникам на расстояние 200 км | 1т груза | - | - | - | - | 4212.98 | -
06-16-1-01-0200 | Перевозка грузов I класса автобитумовозами объемом цистерны до 16 м3 по дорогам с усовершенствованным (асфальтобетонным, цементобетонным, железобетонным, обработанным органическим вяжущим) дорожным покрытием на расстояние 200 км | 1т груза | - | - | - | - | 1275.84 | -
06-16-2-01-0200 | Перевозка грузов II класса автобитумовозами объемом цистерны до 16 м3 по дорогам с усовершенствованным (асфальтобетонным, цементобетонным, железобетонным, обработанным органическим вяжущим) дорожным покрытием на расстояние 200 км | 1т груза | - | - | - | - | 1500.99 | -
06-16-1-02-0200 | Перевозка грузов I класса автобитумовозами объемом цистерны до 16 м3 по дорогам с переходным (булыжным, щебеночным, гравийным) дорожным покрытием на расстояние 200 км | 1т груза | - | - | - | - | 2051.96 | -
06-16-2-02-0200 | Перевозка грузов II класса автобитумовозами объемом цистерны до 16 м3 по дорогам с переходным (булыжным, щебеночным, гравийным) дорожным покрытием на расстояние 200 км | 1т груза | - | - | - | - | 2414.07 | -
06-16-1-03-0200 | Перевозка грузов I класса автобитумовозами объемом цистерны до 16 м3 по дорогам грунтовым, автозимникам на расстояние 200 км | 1т груза | - | - | - | - | 2567.29 | -
06-16-2-03-0200 | Перевозка грузов II класса автобитумовозами объемом цистерны до 16 м3 по дорогам грунтовым, автозимникам на расстояние 200 км | 1т груза | - | - | - | - | 3020.34 | -
07-08-1-01-0200 | Перевозка грузов I класса автоцистернами объемом цистерны до 8 м3 по дорогам с усовершенствованным (асфальтобетонным, цементобетонным, железобетонным, обработанным органическим вяжущим) дорожным покрытием на расстояние 200 км | 1т груза | - | - | - | - | 2129.64 | -
07-08-1-02-0200 | Перевозка грузов I класса автоцистернами объемом цистерны до 8 м3 по дорогам с переходным (булыжным, щебеночным, гравийным) дорожным покрытием на расстояние 200 км | 1т груза | - | - | - | - | 3476.52 | -
07-08-1-03-0200 | Перевозка грузов I класса автоцистернами объемом цистерны до 8 м3 по дорогам грунтовым, автозимникам на расстояние 200 км | 1т груза | - | - | - | - | 4367.24 | -
01-20-1-01-0201 | Перевозка грузов I класса автомобилями бортовыми грузоподъемностью до 20 т по дорогам с усовершенствованным (асфальтобетонным, цементобетонным, железобетонным, обработанным органическим вяжущим) дорожным покрытием на расстояние 201 км | 1т груза | - | - | - | - | 939.45 | -
01-20-2-01-0201 | Перевозка грузов II класса автомобилями бортовыми грузоподъемностью до 20 т по дорогам с усовершенствованным (асфальтобетонным, цементобетонным, железобетонным, обработанным органическим вяжущим) дорожным покрытием на расстояние 201 км | 1т груза | - | - | - | - | 1105.24 | -
01-20-3-01-0201 | Перевозка грузов III класса автомобилями бортовыми грузоподъемностью до 20 т по дорогам с усовершенствованным (асфальтобетонным, цементобетонным, железобетонным, обработанным органическим вяжущим) дорожным покрытием на расстояние 201 км | 1т груза | - | - | - | - | 1565.75 | -
01-20-4-01-0201 | Перевозка грузов IV класса автомобилями бортовыми грузоподъемностью до 20 т по дорогам с усовершенствованным (асфальтобетонным, цементобетонным, железобетонным, обработанным органическим вяжущим) дорожным покрытием на расстояние 201 км | 1т груза | - | - | - | - | 2087.67 | -
01-20-1-02-0201 | Перевозка грузов I класса автомобилями бортовыми грузоподъемностью до 20 т по дорогам с переходным (булыжным, щебеночным, гравийным) дорожным покрытием на расстояние 201 км | 1т груза | - | - | - | - | 1485.54 | -
01-20-2-02-0201 | Перевозка грузов II класса автомобилями бортовыми грузоподъемностью до 20 т по дорогам с переходным (булыжным, щебеночным, гравийным) дорожным покрытием на расстояние 201 км | 1т груза | - | - | - | - | 1747.69 | -
01-20-3-02-0201 | Перевозка грузов III класса автомобилями бортовыми грузоподъемностью до 20 т по дорогам с переходным (булыжным, щебеночным, гравийным) дорожным покрытием на расстояние 201 км | 1т груза | - | - | - | - | 2475.9 | -
01-20-4-02-0201 | Перевозка грузов IV класса автомобилями бортовыми грузоподъемностью до 20 т по дорогам с переходным (булыжным, щебеночным, гравийным) дорожным покрытием на расстояние 201 км | 1т груза | - | - | - | - | 3301.2 | -
01-20-1-03-0201 | Перевозка грузов I класса автомобилями бортовыми грузоподъемностью до 20 т по дорогам грунтовым, автозимникам на расстояние 201 км | 1т груза | - | - | - | - | 1850.33 | -
01-20-2-03-0201 | Перевозка грузов II класса автомобилями бортовыми грузоподъемностью до 20 т по дорогам грунтовым, автозимникам на расстояние 201 км | 1т груза | - | - | - | - | 2176.86 | -
01-20-3-03-0201 | Перевозка грузов III класса автомобилями бортовыми грузоподъемностью до 20 т по дорогам грунтовым, автозимникам на расстояние 201 км | 1т груза | - | - | - | - | 3083.88 | -
01-20-4-03-0201 | Перевозка грузов IV класса автомобилями бортовыми грузоподъемностью до 20 т по дорогам грунтовым, автозимникам на расстояние 201 км | 1т груза | - | - | - | - | 4111.84 | -
02-15-1-01-0201 | Перевозка грузов I класса автомобилями-самосвалами грузоподъемностью до 15 т по дорогам с усовершенствованным (асфальтобетонным, цементобетонным, железобетонным, обработанным органическим вяжущим) дорожным покрытием на расстояние 201 км | 1т груза | - | - | - | - | 951.08 | -
02-15-2-01-0201 | Перевозка грузов II класса автомобилями-самосвалами грузоподъемностью до 15 т по дорогам с усовершенствованным (асфальтобетонным, цементобетонным, железобетонным, обработанным органическим вяжущим) дорожным покрытием на расстояние 201 км | 1т груза | - | - | - | - | 1118.92 | -
02-15-3-01-0201 | Перевозка грузов III класса автомобилями-самосвалами грузоподъемностью до 15 т по дорогам с усовершенствованным (асфальтобетонным, цементобетонным, железобетонным, обработанным органическим вяжущим) дорожным покрытием на расстояние 201 км | 1т груза | - | - | - | - | 1585.13 | -
02-15-4-01-0201 | Перевозка грузов IV класса автомобилями-самосвалами грузоподъемностью до 15 т по дорогам с усовершенствованным (асфальтобетонным, цементобетонным, железобетонным, обработанным органическим вяжущим) дорожным покрытием на расстояние 201 км | 1т груза | - | - | - | - | 2113.51 | -
02-15-1-02-0201 | Перевозка грузов I класса автомобилями-самосвалами грузоподъемностью до 15 т по дорогам с переходным (булыжным, щебеночным, гравийным) дорожным покрытием на расстояние 201 км | 1т груза | - | - | - | - | 1636.02 | -
02-15-2-02-0201 | Перевозка грузов II класса автомобилями-самосвалами грузоподъемностью до 15 т по дорогам с переходным (булыжным, щебеночным, гравийным) дорожным покрытием на расстояние 201 км | 1т груза | - | - | - | - | 1924.73 | -
02-15-3-02-0201 | Перевозка грузов III класса автомобилями-самосвалами грузоподъемностью до 15 т по дорогам с переходным (булыжным, щебеночным, гравийным) дорожным покрытием на расстояние 201 км | 1т груза | - | - | - | - | 2726.7 | -
02-15-4-02-0201 | Перевозка грузов IV класса автомобилями-самосвалами грузоподъемностью до 15 т по дорогам с переходным (булыжным, щебеночным, гравийным) дорожным покрытием на расстояние 201 км | 1т груза | - | - | - | - | 3635.6 | -
02-15-1-03-0201 | Перевозка грузов I класса автомобилями-самосвалами грузоподъемностью до 15 т по дорогам грунтовым, автозимникам на расстояние 201 км | 1т груза | - | - | - | - | 2084.54 | -
02-15-2-03-0201 | Перевозка грузов II класса автомобилями-самосвалами грузоподъемностью до 15 т по дорогам грунтовым, автозимникам на расстояние 201 км | 1т груза | - | - | - | - | 2452.4 | -
02-15-3-03-0201 | Перевозка грузов III класса автомобилями-самосвалами грузоподъемностью до 15 т по дорогам грунтовым, автозимникам на расстояние 201 км | 1т груза | - | - | - | - | 3474.23 | -
02-15-4-03-0201 | Перевозка грузов IV класса автомобилями-самосвалами грузоподъемностью до 15 т по дорогам грунтовым, автозимникам на расстояние 201 км | 1т груза | - | - | - | - | 4632.31 | -
03-25-1-01-0201 | Перевозка грузов I класса автомобилями-панелевозами грузоподъемностью до 25 т по дорогам с усовершенствованным (асфальтобетонным, цементобетонным, железобетонным, обработанным органическим вяжущим) дорожным покрытием на расстояние 201 км | 1т груза | - | - | - | - | 594.85 | -
03-25-2-01-0201 | Перевозка грузов II класса автомобилями-панелевозами грузоподъемностью до 25 т по дорогам с усовершенствованным (асфальтобетонным, цементобетонным, железобетонным, обработанным органическим вяжущим) дорожным покрытием на расстояние 201 км | 1т груза | - | - | - | - | 699.82 | -
03-25-3-01-0201 | Перевозка грузов III класса автомобилями-панелевозами грузоподъемностью до 25 т по дорогам с усовершенствованным (асфальтобетонным, цементобетонным, железобетонным, обработанным органическим вяжущим) дорожным покрытием на расстояние 201 км | 1т груза | - | - | - | - | 991.42 | -
03-25-4-01-0201 | Перевозка грузов IV класса автомобилями-панелевозами грузоподъемностью до 25 т по дорогам с усовершенствованным (асфальтобетонным, цементобетонным, железобетонным, обработанным органическим вяжущим) дорожным покрытием на расстояние 201 км | 1т груза | - | - | - | - | 1321.89 | -
03-25-1-02-0201 | Перевозка грузов I класса автомобилями-панелевозами грузоподъемностью до 25 т по дорогам с переходным (булыжным, щебеночным, гравийным) дорожным покрытием на расстояние 201 км | 1т груза | - | - | - | - | 986.49 | -
03-25-2-02-0201 | Перевозка грузов II класса автомобилями-панелевозами грузоподъемностью до 25 т по дорогам с переходным (булыжным, щебеночным, гравийным) дорожным покрытием на расстояние 201 км | 1т груза | - | - | - | - | 1160.58 | -
03-25-3-02-0201 | Перевозка грузов III класса автомобилями-панелевозами грузоподъемностью до 25 т по дорогам с переходным (булыжным, щебеночным, гравийным) дорожным покрытием на расстояние 201 км | 1т груза | - | - | - | - | 1644.15 | -
03-25-4-02-0201 | Перевозка грузов IV класса автомобилями-панелевозами грузоподъемностью до 25 т по дорогам с переходным (булыжным, щебеночным, гравийным) дорожным покрытием на расстояние 201 км | 1т груза | - | - | - | - | 2192.2 | -
03-25-1-03-0201 | Перевозка грузов I класса автомобилями-панелевозами грузоподъемностью до 25 т по дорогам грунтовым, автозимникам на расстояние 201 км | 1т груза | - | - | - | - | 1244.98 | -
03-25-2-03-0201 | Перевозка грузов II класса автомобилями-панелевозами грузоподъемностью до 25 т по дорогам грунтовым, автозимникам на расстояние 201 км | 1т груза | - | - | - | - | 1464.68 | -
03-25-3-03-0201 | Перевозка грузов III класса автомобилями-панелевозами грузоподъемностью до 25 т по дорогам грунтовым, автозимникам на расстояние 201 км | 1т груза | - | - | - | - | 2074.97 | -
03-25-4-03-0201 | Перевозка грузов IV класса автомобилями-панелевозами грузоподъемностью до 25 т по дорогам грунтовым, автозимникам на расстояние 201 км | 1т груза | - | - | - | - | 2766.62 | -
04-20-1-01-0201 | Перевозка грузов I класса автомобилями-трубоплетевозами грузоподъемностью до 20 т по дорогам с усовершенствованным (асфальтобетонным, цементобетонным, железобетонным, обработанным органическим вяжущим) дорожным покрытием на расстояние 201 км | 1т груза | - | - | - | - | 1007.71 | -
04-20-2-01-0201 | Перевозка грузов II класса автомобилями-трубоплетевозами грузоподъемностью до 20 т по дорогам с усовершенствованным (асфальтобетонным, цементобетонным, железобетонным, обработанным органическим вяжущим) дорожным покрытием на расстояние 201 км | 1т груза | - | - | - | - | 1185.54 | -
04-20-3-01-0201 | Перевозка грузов III класса автомобилями-трубоплетевозами грузоподъемностью до 20 т по дорогам с усовершенствованным (асфальтобетонным, цементобетонным, железобетонным, обработанным органическим вяжущим) дорожным покрытием на расстояние 201 км | 1т груза | - | - | - | - | 1679.52 | -
04-20-4-01-0201 | Перевозка грузов IV класса автомобилями-трубоплетевозами грузоподъемностью до 20 т по дорогам с усовершенствованным (асфальтобетонным, цементобетонным, железобетонным, обработанным органическим вяжущим) дорожным покрытием на расстояние 201 км | 1т груза | - | - | - | - | 2239.36 | -
04-20-1-02-0201 | Перевозка грузов I класса автомобилями-трубоплетевозами грузоподъемностью до 20 т по дорогам с переходным (булыжным, щебеночным, гравийным) дорожным покрытием на расстояние 201 км | 1т груза | - | - | - | - | 1542.54 | -
04-20-2-02-0201 | Перевозка грузов II класса автомобилями-трубоплетевозами грузоподъемностью до 20 т по дорогам с переходным (булыжным, щебеночным, гравийным) дорожным покрытием на расстояние 201 км | 1т груза | - | - | - | - | 1814.75 | -
04-20-3-02-0201 | Перевозка грузов III класса автомобилями-трубоплетевозами грузоподъемностью до 20 т по дорогам с переходным (булыжным, щебеночным, гравийным) дорожным покрытием на расстояние 201 км | 1т груза | - | - | - | - | 2570.9 | -
04-20-4-02-0201 | Перевозка грузов IV класса автомобилями-трубоплетевозами грузоподъемностью до 20 т по дорогам с переходным (булыжным, щебеночным, гравийным) дорожным покрытием на расстояние 201 км | 1т груза | - | - | - | - | 3427.87 | -
04-20-1-03-0201 | Перевозка грузов I класса автомобилями-трубоплетевозами грузоподъемностью до 20 т по дорогам грунтовым, автозимникам на расстояние 201 км | 1т груза | - | - | - | - | 1903.45 | -
04-20-2-03-0201 | Перевозка грузов II класса автомобилями-трубоплетевозами грузоподъемностью до 20 т по дорогам грунтовым, автозимникам на расстояние 201 км | 1т груза | - | - | - | - | 2239.35 | -
04-20-3-03-0201 | Перевозка грузов III класса автомобилями-трубоплетевозами грузоподъемностью до 20 т по дорогам грунтовым, автозимникам на расстояние 201 км | 1т груза | - | - | - | - | 3172.42 | -
04-20-4-03-0201 | Перевозка грузов IV класса автомобилями-трубоплетевозами грузоподъемностью до 20 т по дорогам грунтовым, автозимникам на расстояние 201 км | 1т груза | - | - | - | - | 4229.89 | -
06-16-1-01-0201 | Перевозка грузов I класса автобитумовозами объемом цистерны до 16 м3 по дорогам с усовершенствованным (асфальтобетонным, цементобетонным, железобетонным, обработанным органическим вяжущим) дорожным покрытием на расстояние 201 км | 1т груза | - | - | - | - | 1280.52 | -
06-16-2-01-0201 | Перевозка грузов II класса автобитумовозами объемом цистерны до 16 м3 по дорогам с усовершенствованным (асфальтобетонным, цементобетонным, железобетонным, обработанным органическим вяжущим) дорожным покрытием на расстояние 201 км | 1т груза | - | - | - | - | 1506.49 | -
06-16-1-02-0201 | Перевозка грузов I класса автобитумовозами объемом цистерны до 16 м3 по дорогам с переходным (булыжным, щебеночным, гравийным) дорожным покрытием на расстояние 201 км | 1т груза | - | - | - | - | 2059.77 | -
06-16-2-02-0201 | Перевозка грузов II класса автобитумовозами объемом цистерны до 16 м3 по дорогам с переходным (булыжным, щебеночным, гравийным) дорожным покрытием на расстояние 201 км | 1т груза | - | - | - | - | 2423.26 | -
06-16-1-03-0201 | Перевозка грузов I класса автобитумовозами объемом цистерны до 16 м3 по дорогам грунтовым, автозимникам на расстояние 201 км | 1т груза | - | - | - | - | 2578.23 | -
06-16-2-03-0201 | Перевозка грузов II класса автобитумовозами объемом цистерны до 16 м3 по дорогам грунтовым, автозимникам на расстояние 201 км | 1т груза | - | - | - | - | 3033.21 | -
07-08-1-01-0201 | Перевозка грузов I класса автоцистернами объемом цистерны до 8 м3 по дорогам с усовершенствованным (асфальтобетонным, цементобетонным, железобетонным, обработанным органическим вяжущим) дорожным покрытием на расстояние 201 км | 1т груза | - | - | - | - | 2137.74 | -
07-08-1-02-0201 | Перевозка грузов I класса автоцистернами объемом цистерны до 8 м3 по дорогам с переходным (булыжным, щебеночным, гравийным) дорожным покрытием на расстояние 201 км | 1т груза | - | - | - | - | 3490.02 | -
07-08-1-03-0201 | Перевозка грузов I класса автоцистернами объемом цистерны до 8 м3 по дорогам грунтовым, автозимникам на расстояние 201 км | 1т груза | - | - | - | - | 4386.14 | -
01-20-1-01-0202 | Перевозка грузов I класса автомобилями бортовыми грузоподъемностью до 20 т по дорогам с усовершенствованным (асфальтобетонным, цементобетонным, железобетонным, обработанным органическим вяжущим) дорожным покрытием на расстояние 202 км | 1т груза | - | - | - | - | 943.84 | -
01-20-2-01-0202 | Перевозка грузов II класса автомобилями бортовыми грузоподъемностью до 20 т по дорогам с усовершенствованным (асфальтобетонным, цементобетонным, железобетонным, обработанным органическим вяжущим) дорожным покрытием на расстояние 202 км | 1т груза | - | - | - | - | 1110.4 | -
01-20-3-01-0202 | Перевозка грузов III класса автомобилями бортовыми грузоподъемностью до 20 т по дорогам с усовершенствованным (асфальтобетонным, цементобетонным, железобетонным, обработанным органическим вяжущим) дорожным покрытием на расстояние 202 км | 1т груза | - | - | - | - | 1573.07 | -
01-20-4-01-0202 | Перевозка грузов IV класса автомобилями бортовыми грузоподъемностью до 20 т по дорогам с усовершенствованным (асфальтобетонным, цементобетонным, железобетонным, обработанным органическим вяжущим) дорожным покрытием на расстояние 202 км | 1т груза | - | - | - | - | 2097.42 | -
01-20-1-02-0202 | Перевозка грузов I класса автомобилями бортовыми грузоподъемностью до 20 т по дорогам с переходным (булыжным, щебеночным, гравийным) дорожным покрытием на расстояние 202 км | 1т груза | - | - | - | - | 1492.13 | -
01-20-2-02-0202 | Перевозка грузов II класса автомобилями бортовыми грузоподъемностью до 20 т по дорогам с переходным (булыжным, щебеночным, гравийным) дорожным покрытием на расстояние 202 км | 1т груза | - | - | - | - | 1755.45 | -
01-20-3-02-0202 | Перевозка грузов III класса автомобилями бортовыми грузоподъемностью до 20 т по дорогам с переходным (булыжным, щебеночным, гравийным) дорожным покрытием на расстояние 202 км | 1т груза | - | - | - | - | 2486.88 | -
01-20-4-02-0202 | Перевозка грузов IV класса автомобилями бортовыми грузоподъемностью до 20 т по дорогам с переходным (булыжным, щебеночным, гравийным) дорожным покрытием на расстояние 202 км | 1т груза | - | - | - | - | 3315.84 | -
01-20-1-03-0202 | Перевозка грузов I класса автомобилями бортовыми грузоподъемностью до 20 т по дорогам грунтовым, автозимникам на расстояние 202 км | 1т груза | - | - | - | - | 1858.02 | -
01-20-2-03-0202 | Перевозка грузов II класса автомобилями бортовыми грузоподъемностью до 20 т по дорогам грунтовым, автозимникам на расстояние 202 км | 1т груза | - | - | - | - | 2185.91 | -
01-20-3-03-0202 | Перевозка грузов III класса автомобилями бортовыми грузоподъемностью до 20 т по дорогам грунтовым, автозимникам на расстояние 202 км | 1т груза | - | - | - | - | 3096.7 | -
01-20-4-03-0202 | Перевозка грузов IV класса автомобилями бортовыми грузоподъемностью до 20 т по дорогам грунтовым, автозимникам на расстояние 202 км | 1т груза | - | - | - | - | 4128.93 | -
02-15-1-01-0202 | Перевозка грузов I класса автомобилями-самосвалами грузоподъемностью до 15 т по дорогам с усовершенствованным (асфальтобетонным, цементобетонным, железобетонным, обработанным органическим вяжущим) дорожным покрытием на расстояние 202 км | 1т груза | - | - | - | - | 953.78 | -
02-15-2-01-0202 | Перевозка грузов II класса автомобилями-самосвалами грузоподъемностью до 15 т по дорогам с усовершенствованным (асфальтобетонным, цементобетонным, железобетонным, обработанным органическим вяжущим) дорожным покрытием на расстояние 202 км | 1т груза | - | - | - | - | 1122.09 | -
02-15-3-01-0202 | Перевозка грузов III класса автомобилями-самосвалами грузоподъемностью до 15 т по дорогам с усовершенствованным (асфальтобетонным, цементобетонным, железобетонным, обработанным органическим вяжущим) дорожным покрытием на расстояние 202 км | 1т груза | - | - | - | - | 1589.63 | -
02-15-4-01-0202 | Перевозка грузов IV класса автомобилями-самосвалами грузоподъемностью до 15 т по дорогам с усовершенствованным (асфальтобетонным, цементобетонным, железобетонным, обработанным органическим вяжущим) дорожным покрытием на расстояние 202 км | 1т груза | - | - | - | - | 2119.51 | -
02-15-1-02-0202 | Перевозка грузов I класса автомобилями-самосвалами грузоподъемностью до 15 т по дорогам с переходным (булыжным, щебеночным, гравийным) дорожным покрытием на расстояние 202 км | 1т груза | - | - | - | - | 1644.13 | -
02-15-2-02-0202 | Перевозка грузов II класса автомобилями-самосвалами грузоподъемностью до 15 т по дорогам с переходным (булыжным, щебеночным, гравийным) дорожным покрытием на расстояние 202 км | 1т груза | - | - | - | - | 1934.27 | -
02-15-3-02-0202 | Перевозка грузов III класса автомобилями-самосвалами грузоподъемностью до 15 т по дорогам с переходным (булыжным, щебеночным, гравийным) дорожным покрытием на расстояние 202 км | 1т груза | - | - | - | - | 2740.22 | -
02-15-4-02-0202 | Перевозка грузов IV класса автомобилями-самосвалами грузоподъемностью до 15 т по дорогам с переходным (булыжным, щебеночным, гравийным) дорожным покрытием на расстояние 202 км | 1т груза | - | - | - | - | 3653.62 | -
02-15-1-03-0202 | Перевозка грузов I класса автомобилями-самосвалами грузоподъемностью до 15 т по дорогам грунтовым, автозимникам на расстояние 202 км | 1т груза | - | - | - | - | 2094 | -
02-15-2-03-0202 | Перевозка грузов II класса автомобилями-самосвалами грузоподъемностью до 15 т по дорогам грунтовым, автозимникам на расстояние 202 км | 1т груза | - | - | - | - | 2463.53 | -
02-15-3-03-0202 | Перевозка грузов III класса автомобилями-самосвалами грузоподъемностью до 15 т по дорогам грунтовым, автозимникам на расстояние 202 км | 1т груза | - | - | - | - | 3490 | -
02-15-4-03-0202 | Перевозка грузов IV класса автомобилями-самосвалами грузоподъемностью до 15 т по дорогам грунтовым, автозимникам на расстояние 202 км | 1т груза | - | - | - | - | 4653.33 | -
03-25-1-01-0202 | Перевозка грузов I класса автомобилями-панелевозами грузоподъемностью до 25 т по дорогам с усовершенствованным (асфальтобетонным, цементобетонным, железобетонным, обработанным органическим вяжущим) дорожным покрытием на расстояние 202 км | 1т груза | - | - | - | - | 597.19 | -
03-25-2-01-0202 | Перевозка грузов II класса автомобилями-панелевозами грузоподъемностью до 25 т по дорогам с усовершенствованным (асфальтобетонным, цементобетонным, железобетонным, обработанным органическим вяжущим) дорожным покрытием на расстояние 202 км | 1т груза | - | - | - | - | 702.58 | -
03-25-3-01-0202 | Перевозка грузов III класса автомобилями-панелевозами грузоподъемностью до 25 т по дорогам с усовершенствованным (асфальтобетонным, цементобетонным, железобетонным, обработанным органическим вяжущим) дорожным покрытием на расстояние 202 км | 1т груза | - | - | - | - | 995.32 | -
03-25-4-01-0202 | Перевозка грузов IV класса автомобилями-панелевозами грузоподъемностью до 25 т по дорогам с усовершенствованным (асфальтобетонным, цементобетонным, железобетонным, обработанным органическим вяжущим) дорожным покрытием на расстояние 202 км | 1т груза | - | - | - | - | 1327.09 | -
03-25-1-02-0202 | Перевозка грузов I класса автомобилями-панелевозами грузоподъемностью до 25 т по дорогам с переходным (булыжным, щебеночным, гравийным) дорожным покрытием на расстояние 202 км | 1т груза | - | - | - | - | 991.16 | -
03-25-2-02-0202 | Перевозка грузов II класса автомобилями-панелевозами грузоподъемностью до 25 т по дорогам с переходным (булыжным, щебеночным, гравийным) дорожным покрытием на расстояние 202 км | 1т груза | - | - | - | - | 1166.07 | -
03-25-3-02-0202 | Перевозка грузов III класса автомобилями-панелевозами грузоподъемностью до 25 т по дорогам с переходным (булыжным, щебеночным, гравийным) дорожным покрытием на расстояние 202 км | 1т груза | - | - | - | - | 1651.93 | -
03-25-4-02-0202 | Перевозка грузов IV класса автомобилями-панелевозами грузоподъемностью до 25 т по дорогам с переходным (булыжным, щебеночным, гравийным) дорожным покрытием на расстояние 202 км | 1т груза | - | - | - | - | 2202.58 | -
03-25-1-03-0202 | Перевозка грузов I класса автомобилями-панелевозами грузоподъемностью до 25 т по дорогам грунтовым, автозимникам на расстояние 202 км | 1т груза | - | - | - | - | 1250.43 | -
03-25-2-03-0202 | Перевозка грузов II класса автомобилями-панелевозами грузоподъемностью до 25 т по дорогам грунтовым, автозимникам на расстояние 202 км | 1т груза | - | - | - | - | 1471.09 | -
03-25-3-03-0202 | Перевозка грузов III класса автомобилями-панелевозами грузоподъемностью до 25 т по дорогам грунтовым, автозимникам на расстояние 202 км | 1т груза | - | - | - | - | 2084.05 | -
03-25-4-03-0202 | Перевозка грузов IV класса автомобилями-панелевозами грузоподъемностью до 25 т по дорогам грунтовым, автозимникам на расстояние 202 км | 1т груза | - | - | - | - | 2778.73 | -
04-20-1-01-0202 | Перевозка грузов I класса автомобилями-трубоплетевозами грузоподъемностью до 20 т по дорогам с усовершенствованным (асфальтобетонным, цементобетонным, железобетонным, обработанным органическим вяжущим) дорожным покрытием на расстояние 202 км | 1т груза | - | - | - | - | 1012.06 | -
04-20-2-01-0202 | Перевозка грузов II класса автомобилями-трубоплетевозами грузоподъемностью до 20 т по дорогам с усовершенствованным (асфальтобетонным, цементобетонным, железобетонным, обработанным органическим вяжущим) дорожным покрытием на расстояние 202 км | 1т груза | - | - | - | - | 1190.66 | -
04-20-3-01-0202 | Перевозка грузов III класса автомобилями-трубоплетевозами грузоподъемностью до 20 т по дорогам с усовершенствованным (асфальтобетонным, цементобетонным, железобетонным, обработанным органическим вяжущим) дорожным покрытием на расстояние 202 км | 1т груза | - | - | - | - | 1686.77 | -
04-20-4-01-0202 | Перевозка грузов IV класса автомобилями-трубоплетевозами грузоподъемностью до 20 т по дорогам с усовершенствованным (асфальтобетонным, цементобетонным, железобетонным, обработанным органическим вяжущим) дорожным покрытием на расстояние 202 км | 1т груза | - | - | - | - | 2249.02 | -
04-20-1-02-0202 | Перевозка грузов I класса автомобилями-трубоплетевозами грузоподъемностью до 20 т по дорогам с переходным (булыжным, щебеночным, гравийным) дорожным покрытием на расстояние 202 км | 1т груза | - | - | - | - | 1549.07 | -
04-20-2-02-0202 | Перевозка грузов II класса автомобилями-трубоплетевозами грузоподъемностью до 20 т по дорогам с переходным (булыжным, щебеночным, гравийным) дорожным покрытием на расстояние 202 км | 1т груза | - | - | - | - | 1822.44 | -
04-20-3-02-0202 | Перевозка грузов III класса автомобилями-трубоплетевозами грузоподъемностью до 20 т по дорогам с переходным (булыжным, щебеночным, гравийным) дорожным покрытием на расстояние 202 км | 1т груза | - | - | - | - | 2581.78 | -
04-20-4-02-0202 | Перевозка грузов IV класса автомобилями-трубоплетевозами грузоподъемностью до 20 т по дорогам с переходным (булыжным, щебеночным, гравийным) дорожным покрытием на расстояние 202 км | 1т груза | - | - | - | - | 3442.38 | -
04-20-1-03-0202 | Перевозка грузов I класса автомобилями-трубоплетевозами грузоподъемностью до 20 т по дорогам грунтовым, автозимникам на расстояние 202 км | 1т груза | - | - | - | - | 1911.06 | -
04-20-2-03-0202 | Перевозка грузов II класса автомобилями-трубоплетевозами грузоподъемностью до 20 т по дорогам грунтовым, автозимникам на расстояние 202 км | 1т груза | - | - | - | - | 2248.31 | -
04-20-3-03-0202 | Перевозка грузов III класса автомобилями-трубоплетевозами грузоподъемностью до 20 т по дорогам грунтовым, автозимникам на расстояние 202 км | 1т груза | - | - | - | - | 3185.1 | -
04-20-4-03-0202 | Перевозка грузов IV класса автомобилями-трубоплетевозами грузоподъемностью до 20 т по дорогам грунтовым, автозимникам на расстояние 202 км | 1т груза | - | - | - | - | 4246.8 | -
06-16-1-01-0202 | Перевозка грузов I класса автобитумовозами объемом цистерны до 16 м3 по дорогам с усовершенствованным (асфальтобетонным, цементобетонным, железобетонным, обработанным органическим вяжущим) дорожным покрытием на расстояние 202 км | 1т груза | - | - | - | - | 1285.21 | -
06-16-2-01-0202 | Перевозка грузов II класса автобитумовозами объемом цистерны до 16 м3 по дорогам с усовершенствованным (асфальтобетонным, цементобетонным, железобетонным, обработанным органическим вяжущим) дорожным покрытием на расстояние 202 км | 1т груза | - | - | - | - | 1512.01 | -
06-16-1-02-0202 | Перевозка грузов I класса автобитумовозами объемом цистерны до 16 м3 по дорогам с переходным (булыжным, щебеночным, гравийным) дорожным покрытием на расстояние 202 км | 1т груза | - | - | - | - | 2069.14 | -
06-16-2-02-0202 | Перевозка грузов II класса автобитумовозами объемом цистерны до 16 м3 по дорогам с переходным (булыжным, щебеночным, гравийным) дорожным покрытием на расстояние 202 км | 1т груза | - | - | - | - | 2434.28 | -
06-16-1-03-0202 | Перевозка грузов I класса автобитумовозами объемом цистерны до 16 м3 по дорогам грунтовым, автозимникам на расстояние 202 км | 1т груза | - | - | - | - | 2589.16 | -
06-16-2-03-0202 | Перевозка грузов II класса автобитумовозами объемом цистерны до 16 м3 по дорогам грунтовым, автозимникам на расстояние 202 км | 1т груза | - | - | - | - | 3046.07 | -
07-08-1-01-0202 | Перевозка грузов I класса автоцистернами объемом цистерны до 8 м3 по дорогам с усовершенствованным (асфальтобетонным, цементобетонным, железобетонным, обработанным органическим вяжущим) дорожным покрытием на расстояние 202 км | 1т груза | - | - | - | - | 2145.83 | -
07-08-1-02-0202 | Перевозка грузов I класса автоцистернами объемом цистерны до 8 м3 по дорогам с переходным (булыжным, щебеночным, гравийным) дорожным покрытием на расстояние 202 км | 1т груза | - | - | - | - | 3506.21 | -
07-08-1-03-0202 | Перевозка грузов I класса автоцистернами объемом цистерны до 8 м3 по дорогам грунтовым, автозимникам на расстояние 202 км | 1т груза | - | - | - | - | 4405.03 | -
01-20-1-01-0203 | Перевозка грузов I класса автомобилями бортовыми грузоподъемностью до 20 т по дорогам с усовершенствованным (асфальтобетонным, цементобетонным, железобетонным, обработанным органическим вяжущим) дорожным покрытием на расстояние 203 км | 1т груза | - | - | - | - | 947.14 | -
01-20-2-01-0203 | Перевозка грузов II класса автомобилями бортовыми грузоподъемностью до 20 т по дорогам с усовершенствованным (асфальтобетонным, цементобетонным, железобетонным, обработанным органическим вяжущим) дорожным покрытием на расстояние 203 км | 1т груза | - | - | - | - | 1114.28 | -
01-20-3-01-0203 | Перевозка грузов III класса автомобилями бортовыми грузоподъемностью до 20 т по дорогам с усовершенствованным (асфальтобетонным, цементобетонным, железобетонным, обработанным органическим вяжущим) дорожным покрытием на расстояние 203 км | 1т груза | - | - | - | - | 1578.57 | -
01-20-4-01-0203 | Перевозка грузов IV класса автомобилями бортовыми грузоподъемностью до 20 т по дорогам с усовершенствованным (асфальтобетонным, цементобетонным, железобетонным, обработанным органическим вяжущим) дорожным покрытием на расстояние 203 км | 1т груза | - | - | - | - | 2104.76 | -
01-20-1-02-0203 | Перевозка грузов I класса автомобилями бортовыми грузоподъемностью до 20 т по дорогам с переходным (булыжным, щебеночным, гравийным) дорожным покрытием на расстояние 203 км | 1т груза | - | - | - | - | 1497.62 | -
01-20-2-02-0203 | Перевозка грузов II класса автомобилями бортовыми грузоподъемностью до 20 т по дорогам с переходным (булыжным, щебеночным, гравийным) дорожным покрытием на расстояние 203 км | 1т груза | - | - | - | - | 1761.91 | -
01-20-3-02-0203 | Перевозка грузов III класса автомобилями бортовыми грузоподъемностью до 20 т по дорогам с переходным (булыжным, щебеночным, гравийным) дорожным покрытием на расстояние 203 км | 1т груза | - | - | - | - | 2496.03 | -
01-20-4-02-0203 | Перевозка грузов IV класса автомобилями бортовыми грузоподъемностью до 20 т по дорогам с переходным (булыжным, щебеночным, гравийным) дорожным покрытием на расстояние 203 км | 1т груза | - | - | - | - | 3328.04 | -
01-20-1-03-0203 | Перевозка грузов I класса автомобилями бортовыми грузоподъемностью до 20 т по дорогам грунтовым, автозимникам на расстояние 203 км | 1т груза | - | - | - | - | 1866.81 | -
01-20-2-03-0203 | Перевозка грузов II класса автомобилями бортовыми грузоподъемностью до 20 т по дорогам грунтовым, автозимникам на расстояние 203 км | 1т груза | - | - | - | - | 2196.25 | -
01-20-3-03-0203 | Перевозка грузов III класса автомобилями бортовыми грузоподъемностью до 20 т по дорогам грунтовым, автозимникам на расстояние 203 км | 1т груза | - | - | - | - | 3111.35 | -
01-20-4-03-0203 | Перевозка грузов IV класса автомобилями бортовыми грузоподъемностью до 20 т по дорогам грунтовым, автозимникам на расстояние 203 км | 1т груза | - | - | - | - | 4148.47 | -
02-15-1-01-0203 | Перевозка грузов I класса автомобилями-самосвалами грузоподъемностью до 15 т по дорогам с усовершенствованным (асфальтобетонным, цементобетонным, железобетонным, обработанным органическим вяжущим) дорожным покрытием на расстояние 203 км | 1т груза | - | - | - | - | 959.19 | -
02-15-2-01-0203 | Перевозка грузов II класса автомобилями-самосвалами грузоподъемностью до 15 т по дорогам с усовершенствованным (асфальтобетонным, цементобетонным, железобетонным, обработанным органическим вяжущим) дорожным покрытием на расстояние 203 км | 1т груза | - | - | - | - | 1128.46 | -
02-15-3-01-0203 | Перевозка грузов III класса автомобилями-самосвалами грузоподъемностью до 15 т по дорогам с усовершенствованным (асфальтобетонным, цементобетонным, железобетонным, обработанным органическим вяжущим) дорожным покрытием на расстояние 203 км | 1т груза | - | - | - | - | 1598.65 | -
02-15-4-01-0203 | Перевозка грузов IV класса автомобилями-самосвалами грузоподъемностью до 15 т по дорогам с усовершенствованным (асфальтобетонным, цементобетонным, железобетонным, обработанным органическим вяжущим) дорожным покрытием на расстояние 203 км | 1т груза | - | - | - | - | 2131.53 | -
02-15-1-02-0203 | Перевозка грузов I класса автомобилями-самосвалами грузоподъемностью до 15 т по дорогам с переходным (булыжным, щебеночным, гравийным) дорожным покрытием на расстояние 203 км | 1т груза | - | - | - | - | 1650.88 | -
02-15-2-02-0203 | Перевозка грузов II класса автомобилями-самосвалами грузоподъемностью до 15 т по дорогам с переходным (булыжным, щебеночным, гравийным) дорожным покрытием на расстояние 203 км | 1т груза | - | - | - | - | 1942.21 | -
02-15-3-02-0203 | Перевозка грузов III класса автомобилями-самосвалами грузоподъемностью до 15 т по дорогам с переходным (булыжным, щебеночным, гравийным) дорожным покрытием на расстояние 203 км | 1т груза | - | - | - | - | 2751.47 | -
02-15-4-02-0203 | Перевозка грузов IV класса автомобилями-самосвалами грузоподъемностью до 15 т по дорогам с переходным (булыжным, щебеночным, гравийным) дорожным покрытием на расстояние 203 км | 1т груза | - | - | - | - | 3668.62 | -
02-15-1-03-0203 | Перевозка грузов I класса автомобилями-самосвалами грузоподъемностью до 15 т по дорогам грунтовым, автозимникам на расстояние 203 км | 1т груза | - | - | - | - | 2104.8 | -
02-15-2-03-0203 | Перевозка грузов II класса автомобилями-самосвалами грузоподъемностью до 15 т по дорогам грунтовым, автозимникам на расстояние 203 км | 1т груза | - | - | - | - | 2476.24 | -
02-15-3-03-0203 | Перевозка грузов III класса автомобилями-самосвалами грузоподъемностью до 15 т по дорогам грунтовым, автозимникам на расстояние 203 км | 1т груза | - | - | - | - | 3508 | -
02-15-4-03-0203 | Перевозка грузов IV класса автомобилями-самосвалами грузоподъемностью до 15 т по дорогам грунтовым, автозимникам на расстояние 203 км | 1т груза | - | - | - | - | 4677.33 | -
03-25-1-01-0203 | Перевозка грузов I класса автомобилями-панелевозами грузоподъемностью до 25 т по дорогам с усовершенствованным (асфальтобетонным, цементобетонным, железобетонным, обработанным органическим вяжущим) дорожным покрытием на расстояние 203 км | 1т груза | - | - | - | - | 599.52 | -
03-25-2-01-0203 | Перевозка грузов II класса автомобилями-панелевозами грузоподъемностью до 25 т по дорогам с усовершенствованным (асфальтобетонным, цементобетонным, железобетонным, обработанным органическим вяжущим) дорожным покрытием на расстояние 203 км | 1т груза | - | - | - | - | 705.32 | -
03-25-3-01-0203 | Перевозка грузов III класса автомобилями-панелевозами грузоподъемностью до 25 т по дорогам с усовершенствованным (асфальтобетонным, цементобетонным, железобетонным, обработанным органическим вяжущим) дорожным покрытием на расстояние 203 км | 1т груза | - | - | - | - | 999.2 | -
03-25-4-01-0203 | Перевозка грузов IV класса автомобилями-панелевозами грузоподъемностью до 25 т по дорогам с усовершенствованным (асфальтобетонным, цементобетонным, железобетонным, обработанным органическим вяжущим) дорожным покрытием на расстояние 203 км | 1т груза | - | - | - | - | 1332.27 | -
03-25-1-02-0203 | Перевозка грузов I класса автомобилями-панелевозами грузоподъемностью до 25 т по дорогам с переходным (булыжным, щебеночным, гравийным) дорожным покрытием на расстояние 203 км | 1т груза | - | - | - | - | 995.05 | -
03-25-2-02-0203 | Перевозка грузов II класса автомобилями-панелевозами грузоподъемностью до 25 т по дорогам с переходным (булыжным, щебеночным, гравийным) дорожным покрытием на расстояние 203 км | 1т груза | - | - | - | - | 1170.65 | -
03-25-3-02-0203 | Перевозка грузов III класса автомобилями-панелевозами грузоподъемностью до 25 т по дорогам с переходным (булыжным, щебеночным, гравийным) дорожным покрытием на расстояние 203 км | 1т груза | - | - | - | - | 1658.42 | -
03-25-4-02-0203 | Перевозка грузов IV класса автомобилями-панелевозами грузоподъемностью до 25 т по дорогам с переходным (булыжным, щебеночным, гравийным) дорожным покрытием на расстояние 203 км | 1т груза | - | - | - | - | 2211.22 | -
03-25-1-03-0203 | Перевозка грузов I класса автомобилями-панелевозами грузоподъемностью до 25 т по дорогам грунтовым, автозимникам на расстояние 203 км | 1т груза | - | - | - | - | 1256.66 | -
03-25-2-03-0203 | Перевозка грузов II класса автомобилями-панелевозами грузоподъемностью до 25 т по дорогам грунтовым, автозимникам на расстояние 203 км | 1т груза | - | - | - | - | 1478.42 | -
03-25-3-03-0203 | Перевозка грузов III класса автомобилями-панелевозами грузоподъемностью до 25 т по дорогам грунтовым, автозимникам на расстояние 203 км | 1т груза | - | - | - | - | 2094.43 | -
03-25-4-03-0203 | Перевозка грузов IV класса автомобилями-панелевозами грузоподъемностью до 25 т по дорогам грунтовым, автозимникам на расстояние 203 км | 1т груза | - | - | - | - | 2792.58 | -
04-20-1-01-0203 | Перевозка грузов I класса автомобилями-трубоплетевозами грузоподъемностью до 20 т по дорогам с усовершенствованным (асфальтобетонным, цементобетонным, железобетонным, обработанным органическим вяжущим) дорожным покрытием на расстояние 203 км | 1т груза | - | - | - | - | 1015.32 | -
04-20-2-01-0203 | Перевозка грузов II класса автомобилями-трубоплетевозами грузоподъемностью до 20 т по дорогам с усовершенствованным (асфальтобетонным, цементобетонным, железобетонным, обработанным органическим вяжущим) дорожным покрытием на расстояние 203 км | 1т груза | - | - | - | - | 1194.49 | -
04-20-3-01-0203 | Перевозка грузов III класса автомобилями-трубоплетевозами грузоподъемностью до 20 т по дорогам с усовершенствованным (асфальтобетонным, цементобетонным, железобетонным, обработанным органическим вяжущим) дорожным покрытием на расстояние 203 км | 1т груза | - | - | - | - | 1692.2 | -
04-20-4-01-0203 | Перевозка грузов IV класса автомобилями-трубоплетевозами грузоподъемностью до 20 т по дорогам с усовершенствованным (асфальтобетонным, цементобетонным, железобетонным, обработанным органическим вяжущим) дорожным покрытием на расстояние 203 км | 1т груза | - | - | - | - | 2256.27 | -
04-20-1-02-0203 | Перевозка грузов I класса автомобилями-трубоплетевозами грузоподъемностью до 20 т по дорогам с переходным (булыжным, щебеночным, гравийным) дорожным покрытием на расстояние 203 км | 1т груза | - | - | - | - | 1554.5 | -
04-20-2-02-0203 | Перевозка грузов II класса автомобилями-трубоплетевозами грузоподъемностью до 20 т по дорогам с переходным (булыжным, щебеночным, гравийным) дорожным покрытием на расстояние 203 км | 1т груза | - | - | - | - | 1828.82 | -
04-20-3-02-0203 | Перевозка грузов III класса автомобилями-трубоплетевозами грузоподъемностью до 20 т по дорогам с переходным (булыжным, щебеночным, гравийным) дорожным покрытием на расстояние 203 км | 1т груза | - | - | - | - | 2590.83 | -
04-20-4-02-0203 | Перевозка грузов IV класса автомобилями-трубоплетевозами грузоподъемностью до 20 т по дорогам с переходным (булыжным, щебеночным, гравийным) дорожным покрытием на расстояние 203 км | 1т груза | - | - | - | - | 3454.44 | -
04-20-1-03-0203 | Перевозка грузов I класса автомобилями-трубоплетевозами грузоподъемностью до 20 т по дорогам грунтовым, автозимникам на расстояние 203 км | 1т груза | - | - | - | - | 1919.76 | -
04-20-2-03-0203 | Перевозка грузов II класса автомобилями-трубоплетевозами грузоподъемностью до 20 т по дорогам грунтовым, автозимникам на расстояние 203 км | 1т груза | - | - | - | - | 2258.54 | -
04-20-3-03-0203 | Перевозка грузов III класса автомобилями-трубоплетевозами грузоподъемностью до 20 т по дорогам грунтовым, автозимникам на расстояние 203 км | 1т груза | - | - | - | - | 3199.6 | -
04-20-4-03-0203 | Перевозка грузов IV класса автомобилями-трубоплетевозами грузоподъемностью до 20 т по дорогам грунтовым, автозимникам на расстояние 203 км | 1т груза | - | - | - | - | 4266.13 | -
06-16-1-01-0203 | Перевозка грузов I класса автобитумовозами объемом цистерны до 16 м3 по дорогам с усовершенствованным (асфальтобетонным, цементобетонным, железобетонным, обработанным органическим вяжущим) дорожным покрытием на расстояние 203 км | 1т груза | - | - | - | - | 1289.89 | -
06-16-2-01-0203 | Перевозка грузов II класса автобитумовозами объемом цистерны до 16 м3 по дорогам с усовершенствованным (асфальтобетонным, цементобетонным, железобетонным, обработанным органическим вяжущим) дорожным покрытием на расстояние 203 км | 1т груза | - | - | - | - | 1517.52 | -
06-16-1-02-0203 | Перевозка грузов I класса автобитумовозами объемом цистерны до 16 м3 по дорогам с переходным (булыжным, щебеночным, гравийным) дорожным покрытием на расстояние 203 км | 1т груза | - | - | - | - | 2076.95 | -
06-16-2-02-0203 | Перевозка грузов II класса автобитумовозами объемом цистерны до 16 м3 по дорогам с переходным (булыжным, щебеночным, гравийным) дорожным покрытием на расстояние 203 км | 1т груза | - | - | - | - | 2443.47 | -
06-16-1-03-0203 | Перевозка грузов I класса автобитумовозами объемом цистерны до 16 м3 по дорогам грунтовым, автозимникам на расстояние 203 км | 1т груза | - | - | - | - | 2601.65 | -
06-16-2-03-0203 | Перевозка грузов II класса автобитумовозами объемом цистерны до 16 м3 по дорогам грунтовым, автозимникам на расстояние 203 км | 1т груза | - | - | - | - | 3060.76 | -
07-08-1-01-0203 | Перевозка грузов I класса автоцистернами объемом цистерны до 8 м3 по дорогам с усовершенствованным (асфальтобетонным, цементобетонным, железобетонным, обработанным органическим вяжущим) дорожным покрытием на расстояние 203 км | 1т груза | - | - | - | - | 2153.93 | -
07-08-1-02-0203 | Перевозка грузов I класса автоцистернами объемом цистерны до 8 м3 по дорогам с переходным (булыжным, щебеночным, гравийным) дорожным покрытием на расстояние 203 км | 1т груза | - | - | - | - | 3519.71 | -
07-08-1-03-0203 | Перевозка грузов I класса автоцистернами объемом цистерны до 8 м3 по дорогам грунтовым, автозимникам на расстояние 203 км | 1т груза | - | - | - | - | 4426.62 | -
01-20-1-01-0204 | Перевозка грузов I класса автомобилями бортовыми грузоподъемностью до 20 т по дорогам с усовершенствованным (асфальтобетонным, цементобетонным, железобетонным, обработанным органическим вяжущим) дорожным покрытием на расстояние 204 км | 1т груза | - | - | - | - | 949.34 | -
01-20-2-01-0204 | Перевозка грузов II класса автомобилями бортовыми грузоподъемностью до 20 т по дорогам с усовершенствованным (асфальтобетонным, цементобетонным, железобетонным, обработанным органическим вяжущим) дорожным покрытием на расстояние 204 км | 1т груза | - | - | - | - | 1116.87 | -
01-20-3-01-0204 | Перевозка грузов III класса автомобилями бортовыми грузоподъемностью до 20 т по дорогам с усовершенствованным (асфальтобетонным, цементобетонным, железобетонным, обработанным органическим вяжущим) дорожным покрытием на расстояние 204 км | 1т груза | - | - | - | - | 1582.23 | -
01-20-4-01-0204 | Перевозка грузов IV класса автомобилями бортовыми грузоподъемностью до 20 т по дорогам с усовершенствованным (асфальтобетонным, цементобетонным, железобетонным, обработанным органическим вяжущим) дорожным покрытием на расстояние 204 км | 1т груза | - | - | - | - | 2109.64 | -
01-20-1-02-0204 | Перевозка грузов I класса автомобилями бортовыми грузоподъемностью до 20 т по дорогам с переходным (булыжным, щебеночным, гравийным) дорожным покрытием на расстояние 204 км | 1т груза | - | - | - | - | 1504.22 | -
01-20-2-02-0204 | Перевозка грузов II класса автомобилями бортовыми грузоподъемностью до 20 т по дорогам с переходным (булыжным, щебеночным, гравийным) дорожным покрытием на расстояние 204 км | 1т груза | - | - | - | - | 1769.67 | -
01-20-3-02-0204 | Перевозка грузов III класса автомобилями бортовыми грузоподъемностью до 20 т по дорогам с переходным (булыжным, щебеночным, гравийным) дорожным покрытием на расстояние 204 км | 1т груза | - | - | - | - | 2507.03 | -
01-20-4-02-0204 | Перевозка грузов IV класса автомобилями бортовыми грузоподъемностью до 20 т по дорогам с переходным (булыжным, щебеночным, гравийным) дорожным покрытием на расстояние 204 км | 1т груза | - | - | - | - | 3342.71 | -
01-20-1-03-0204 | Перевозка грузов I класса автомобилями бортовыми грузоподъемностью до 20 т по дорогам грунтовым, автозимникам на расстояние 204 км | 1т груза | - | - | - | - | 1874.5 | -
01-20-2-03-0204 | Перевозка грузов II класса автомобилями бортовыми грузоподъемностью до 20 т по дорогам грунтовым, автозимникам на расстояние 204 км | 1т груза | - | - | - | - | 2205.29 | -
01-20-3-03-0204 | Перевозка грузов III класса автомобилями бортовыми грузоподъемностью до 20 т по дорогам грунтовым, автозимникам на расстояние 204 км | 1т груза | - | - | - | - | 3124.17 | -
01-20-4-03-0204 | Перевозка грузов IV класса автомобилями бортовыми грузоподъемностью до 20 т по дорогам грунтовым, автозимникам на расстояние 204 км | 1т груза | - | - | - | - | 4165.56 | -
02-15-1-01-0204 | Перевозка грузов I класса автомобилями-самосвалами грузоподъемностью до 15 т по дорогам с усовершенствованным (асфальтобетонным, цементобетонным, железобетонным, обработанным органическим вяжущим) дорожным покрытием на расстояние 204 км | 1т груза | - | - | - | - | 963.24 | -
02-15-2-01-0204 | Перевозка грузов II класса автомобилями-самосвалами грузоподъемностью до 15 т по дорогам с усовершенствованным (асфальтобетонным, цементобетонным, железобетонным, обработанным органическим вяжущим) дорожным покрытием на расстояние 204 км | 1т груза | - | - | - | - | 1133.22 | -
02-15-3-01-0204 | Перевозка грузов III класса автомобилями-самосвалами грузоподъемностью до 15 т по дорогам с усовершенствованным (асфальтобетонным, цементобетонным, железобетонным, обработанным органическим вяжущим) дорожным покрытием на расстояние 204 км | 1т груза | - | - | - | - | 1605.4 | -
02-15-4-01-0204 | Перевозка грузов IV класса автомобилями-самосвалами грузоподъемностью до 15 т по дорогам с усовершенствованным (асфальтобетонным, цементобетонным, железобетонным, обработанным органическим вяжущим) дорожным покрытием на расстояние 204 км | 1т груза | - | - | - | - | 2140.53 | -
02-15-1-02-0204 | Перевозка грузов I класса автомобилями-самосвалами грузоподъемностью до 15 т по дорогам с переходным (булыжным, щебеночным, гравийным) дорожным покрытием на расстояние 204 км | 1т груза | - | - | - | - | 1658.99 | -
02-15-2-02-0204 | Перевозка грузов II класса автомобилями-самосвалами грузоподъемностью до 15 т по дорогам с переходным (булыжным, щебеночным, гравийным) дорожным покрытием на расстояние 204 км | 1т груза | - | - | - | - | 1951.75 | -
02-15-3-02-0204 | Перевозка грузов III класса автомобилями-самосвалами грузоподъемностью до 15 т по дорогам с переходным (булыжным, щебеночным, гравийным) дорожным покрытием на расстояние 204 км | 1т груза | - | - | - | - | 2764.98 | -
02-15-4-02-0204 | Перевозка грузов IV класса автомобилями-самосвалами грузоподъемностью до 15 т по дорогам с переходным (булыжным, щебеночным, гравийным) дорожным покрытием на расстояние 204 км | 1т груза | - | - | - | - | 3686.64 | -
02-15-1-03-0204 | Перевозка грузов I класса автомобилями-самосвалами грузоподъемностью до 15 т по дорогам грунтовым, автозимникам на расстояние 204 км | 1т груза | - | - | - | - | 2114.26 | -
02-15-2-03-0204 | Перевозка грузов II класса автомобилями-самосвалами грузоподъемностью до 15 т по дорогам грунтовым, автозимникам на расстояние 204 км | 1т груза | - | - | - | - | 2487.36 | -
02-15-3-03-0204 | Перевозка грузов III класса автомобилями-самосвалами грузоподъемностью до 15 т по дорогам грунтовым, автозимникам на расстояние 204 км | 1т груза | - | - | - | - | 3523.77 | -
02-15-4-03-0204 | Перевозка грузов IV класса автомобилями-самосвалами грузоподъемностью до 15 т по дорогам грунтовым, автозимникам на расстояние 204 км | 1т груза | - | - | - | - | 4698.36 | -
03-25-1-01-0204 | Перевозка грузов I класса автомобилями-панелевозами грузоподъемностью до 25 т по дорогам с усовершенствованным (асфальтобетонным, цементобетонным, железобетонным, обработанным органическим вяжущим) дорожным покрытием на расстояние 204 км | 1т груза | - | - | - | - | 601.86 | -
03-25-2-01-0204 | Перевозка грузов II класса автомобилями-панелевозами грузоподъемностью до 25 т по дорогам с усовершенствованным (асфальтобетонным, цементобетонным, железобетонным, обработанным органическим вяжущим) дорожным покрытием на расстояние 204 км | 1т груза | - | - | - | - | 708.07 | -
03-25-3-01-0204 | Перевозка грузов III класса автомобилями-панелевозами грузоподъемностью до 25 т по дорогам с усовершенствованным (асфальтобетонным, цементобетонным, железобетонным, обработанным органическим вяжущим) дорожным покрытием на расстояние 204 км | 1т груза | - | - | - | - | 1003.1 | -
03-25-4-01-0204 | Перевозка грузов IV класса автомобилями-панелевозами грузоподъемностью до 25 т по дорогам с усовершенствованным (асфальтобетонным, цементобетонным, железобетонным, обработанным органическим вяжущим) дорожным покрытием на расстояние 204 км | 1т груза | - | - | - | - | 1337.47 | -
03-25-1-02-0204 | Перевозка грузов I класса автомобилями-панелевозами грузоподъемностью до 25 т по дорогам с переходным (булыжным, щебеночным, гравийным) дорожным покрытием на расстояние 204 км | 1т груза | - | - | - | - | 999.72 | -
03-25-2-02-0204 | Перевозка грузов II класса автомобилями-панелевозами грузоподъемностью до 25 т по дорогам с переходным (булыжным, щебеночным, гравийным) дорожным покрытием на расстояние 204 км | 1т груза | - | - | - | - | 1176.14 | -
03-25-3-02-0204 | Перевозка грузов III класса автомобилями-панелевозами грузоподъемностью до 25 т по дорогам с переходным (булыжным, щебеночным, гравийным) дорожным покрытием на расстояние 204 км | 1т груза | - | - | - | - | 1666.2 | -
03-25-4-02-0204 | Перевозка грузов IV класса автомобилями-панелевозами грузоподъемностью до 25 т по дорогам с переходным (булыжным, щебеночным, гравийным) дорожным покрытием на расстояние 204 км | 1т груза | - | - | - | - | 2221.6 | -
03-25-1-03-0204 | Перевозка грузов I класса автомобилями-панелевозами грузоподъемностью до 25 т по дорогам грунтовым, автозимникам на расстояние 204 км | 1т груза | - | - | - | - | 1262.11 | -
03-25-2-03-0204 | Перевозка грузов II класса автомобилями-панелевозами грузоподъемностью до 25 т по дорогам грунтовым, автозимникам на расстояние 204 км | 1т груза | - | - | - | - | 1484.84 | -
03-25-3-03-0204 | Перевозка грузов III класса автомобилями-панелевозами грузоподъемностью до 25 т по дорогам грунтовым, автозимникам на расстояние 204 км | 1т груза | - | - | - | - | 2103.52 | -
03-25-4-03-0204 | Перевозка грузов IV класса автомобилями-панелевозами грузоподъемностью до 25 т по дорогам грунтовым, автозимникам на расстояние 204 км | 1т груза | - | - | - | - | 2804.69 | -
04-20-1-01-0204 | Перевозка грузов I класса автомобилями-трубоплетевозами грузоподъемностью до 20 т по дорогам с усовершенствованным (асфальтобетонным, цементобетонным, железобетонным, обработанным органическим вяжущим) дорожным покрытием на расстояние 204 км | 1т груза | - | - | - | - | 1018.58 | -
04-20-2-01-0204 | Перевозка грузов II класса автомобилями-трубоплетевозами грузоподъемностью до 20 т по дорогам с усовершенствованным (асфальтобетонным, цементобетонным, железобетонным, обработанным органическим вяжущим) дорожным покрытием на расстояние 204 км | 1т груза | - | - | - | - | 1198.33 | -
04-20-3-01-0204 | Перевозка грузов III класса автомобилями-трубоплетевозами грузоподъемностью до 20 т по дорогам с усовершенствованным (асфальтобетонным, цементобетонным, железобетонным, обработанным органическим вяжущим) дорожным покрытием на расстояние 204 км | 1т груза | - | - | - | - | 1697.63 | -
04-20-4-01-0204 | Перевозка грузов IV класса автомобилями-трубоплетевозами грузоподъемностью до 20 т по дорогам с усовершенствованным (асфальтобетонным, цементобетонным, железобетонным, обработанным органическим вяжущим) дорожным покрытием на расстояние 204 км | 1т груза | - | - | - | - | 2263.51 | -
04-20-1-02-0204 | Перевозка грузов I класса автомобилями-трубоплетевозами грузоподъемностью до 20 т по дорогам с переходным (булыжным, щебеночным, гравийным) дорожным покрытием на расстояние 204 км | 1т груза | - | - | - | - | 1561.02 | -
04-20-2-02-0204 | Перевозка грузов II класса автомобилями-трубоплетевозами грузоподъемностью до 20 т по дорогам с переходным (булыжным, щебеночным, гравийным) дорожным покрытием на расстояние 204 км | 1т груза | - | - | - | - | 1836.49 | -
04-20-3-02-0204 | Перевозка грузов III класса автомобилями-трубоплетевозами грузоподъемностью до 20 т по дорогам с переходным (булыжным, щебеночным, гравийным) дорожным покрытием на расстояние 204 км | 1т груза | - | - | - | - | 2601.7 | -
04-20-4-02-0204 | Перевозка грузов IV класса автомобилями-трубоплетевозами грузоподъемностью до 20 т по дорогам с переходным (булыжным, щебеночным, гравийным) дорожным покрытием на расстояние 204 км | 1т груза | - | - | - | - | 3468.93 | -
04-20-1-03-0204 | Перевозка грузов I класса автомобилями-трубоплетевозами грузоподъемностью до 20 т по дорогам грунтовым, автозимникам на расстояние 204 км | 1т груза | - | - | - | - | 1927.36 | -
04-20-2-03-0204 | Перевозка грузов II класса автомобилями-трубоплетевозами грузоподъемностью до 20 т по дорогам грунтовым, автозимникам на расстояние 204 км | 1т груза | - | - | - | - | 2267.48 | -
04-20-3-03-0204 | Перевозка грузов III класса автомобилями-трубоплетевозами грузоподъемностью до 20 т по дорогам грунтовым, автозимникам на расстояние 204 км | 1т груза | - | - | - | - | 3212.27 | -
04-20-4-03-0204 | Перевозка грузов IV класса автомобилями-трубоплетевозами грузоподъемностью до 20 т по дорогам грунтовым, автозимникам на расстояние 204 км | 1т груза | - | - | - | - | 4283.02 | -
06-16-1-01-0204 | Перевозка грузов I класса автобитумовозами объемом цистерны до 16 м3 по дорогам с усовершенствованным (асфальтобетонным, цементобетонным, железобетонным, обработанным органическим вяжущим) дорожным покрытием на расстояние 204 км | 1т груза | - | - | - | - | 1294.58 | -
06-16-2-01-0204 | Перевозка грузов II класса автобитумовозами объемом цистерны до 16 м3 по дорогам с усовершенствованным (асфальтобетонным, цементобетонным, железобетонным, обработанным органическим вяжущим) дорожным покрытием на расстояние 204 км | 1т груза | - | - | - | - | 1523.04 | -
06-16-1-02-0204 | Перевозка грузов I класса автобитумовозами объемом цистерны до 16 м3 по дорогам с переходным (булыжным, щебеночным, гравийным) дорожным покрытием на расстояние 204 км | 1т груза | - | - | - | - | 2086.32 | -
06-16-2-02-0204 | Перевозка грузов II класса автобитумовозами объемом цистерны до 16 м3 по дорогам с переходным (булыжным, щебеночным, гравийным) дорожным покрытием на расстояние 204 км | 1т груза | - | - | - | - | 2454.49 | -
06-16-1-03-0204 | Перевозка грузов I класса автобитумовозами объемом цистерны до 16 м3 по дорогам грунтовым, автозимникам на расстояние 204 км | 1т груза | - | - | - | - | 2612.58 | -
06-16-2-03-0204 | Перевозка грузов II класса автобитумовозами объемом цистерны до 16 м3 по дорогам грунтовым, автозимникам на расстояние 204 км | 1т груза | - | - | - | - | 3073.62 | -
07-08-1-01-0204 | Перевозка грузов I класса автоцистернами объемом цистерны до 8 м3 по дорогам с усовершенствованным (асфальтобетонным, цементобетонным, железобетонным, обработанным органическим вяжущим) дорожным покрытием на расстояние 204 км | 1т груза | - | - | - | - | 2162.03 | -
07-08-1-02-0204 | Перевозка грузов I класса автоцистернами объемом цистерны до 8 м3 по дорогам с переходным (булыжным, щебеночным, гравийным) дорожным покрытием на расстояние 204 км | 1т груза | - | - | - | - | 3535.9 | -
07-08-1-03-0204 | Перевозка грузов I класса автоцистернами объемом цистерны до 8 м3 по дорогам грунтовым, автозимникам на расстояние 204 км | 1т груза | - | - | - | - | 4445.52 | -
01-20-1-01-0205 | Перевозка грузов I класса автомобилями бортовыми грузоподъемностью до 20 т по дорогам с усовершенствованным (асфальтобетонным, цементобетонным, железобетонным, обработанным органическим вяжущим) дорожным покрытием на расстояние 205 км | 1т груза | - | - | - | - | 953.73 | -
01-20-2-01-0205 | Перевозка грузов II класса автомобилями бортовыми грузоподъемностью до 20 т по дорогам с усовершенствованным (асфальтобетонным, цементобетонным, железобетонным, обработанным органическим вяжущим) дорожным покрытием на расстояние 205 км | 1т груза | - | - | - | - | 1122.04 | -
01-20-3-01-0205 | Перевозка грузов III класса автомобилями бортовыми грузоподъемностью до 20 т по дорогам с усовершенствованным (асфальтобетонным, цементобетонным, железобетонным, обработанным органическим вяжущим) дорожным покрытием на расстояние 205 км | 1т груза | - | - | - | - | 1589.55 | -
01-20-4-01-0205 | Перевозка грузов IV класса автомобилями бортовыми грузоподъемностью до 20 т по дорогам с усовершенствованным (асфальтобетонным, цементобетонным, железобетонным, обработанным органическим вяжущим) дорожным покрытием на расстояние 205 км | 1т груза | - | - | - | - | 2119.4 | -
01-20-1-02-0205 | Перевозка грузов I класса автомобилями бортовыми грузоподъемностью до 20 т по дорогам с переходным (булыжным, щебеночным, гравийным) дорожным покрытием на расстояние 205 км | 1т груза | - | - | - | - | 1509.71 | -
01-20-2-02-0205 | Перевозка грузов II класса автомобилями бортовыми грузоподъемностью до 20 т по дорогам с переходным (булыжным, щебеночным, гравийным) дорожным покрытием на расстояние 205 км | 1т груза | - | - | - | - | 1776.13 | -
01-20-3-02-0205 | Перевозка грузов III класса автомобилями бортовыми грузоподъемностью до 20 т по дорогам с переходным (булыжным, щебеночным, гравийным) дорожным покрытием на расстояние 205 км | 1т груза | - | - | - | - | 2516.18 | -
01-20-4-02-0205 | Перевозка грузов IV класса автомобилями бортовыми грузоподъемностью до 20 т по дорогам с переходным (булыжным, щебеночным, гравийным) дорожным покрытием на расстояние 205 км | 1т груза | - | - | - | - | 3354.91 | -
01-20-1-03-0205 | Перевозка грузов I класса автомобилями бортовыми грузоподъемностью до 20 т по дорогам грунтовым, автозимникам на расстояние 205 км | 1т груза | - | - | - | - | 1882.19 | -
01-20-2-03-0205 | Перевозка грузов II класса автомобилями бортовыми грузоподъемностью до 20 т по дорогам грунтовым, автозимникам на расстояние 205 км | 1т груза | - | - | - | - | 2214.34 | -
01-20-3-03-0205 | Перевозка грузов III класса автомобилями бортовыми грузоподъемностью до 20 т по дорогам грунтовым, автозимникам на расстояние 205 км | 1т груза | - | - | - | - | 3136.98 | -
01-20-4-03-0205 | Перевозка грузов IV класса автомобилями бортовыми грузоподъемностью до 20 т по дорогам грунтовым, автозимникам на расстояние 205 км | 1т груза | - | - | - | - | 4182.64 | -
02-15-1-01-0205 | Перевозка грузов I класса автомобилями-самосвалами грузоподъемностью до 15 т по дорогам с усовершенствованным (асфальтобетонным, цементобетонным, железобетонным, обработанным органическим вяжущим) дорожным покрытием на расстояние 205 км | 1т груза | - | - | - | - | 967.29 | -
02-15-2-01-0205 | Перевозка грузов II класса автомобилями-самосвалами грузоподъемностью до 15 т по дорогам с усовершенствованным (асфальтобетонным, цементобетонным, железобетонным, обработанным органическим вяжущим) дорожным покрытием на расстояние 205 км | 1т груза | - | - | - | - | 1137.99 | -
02-15-3-01-0205 | Перевозка грузов III класса автомобилями-самосвалами грузоподъемностью до 15 т по дорогам с усовершенствованным (асфальтобетонным, цементобетонным, железобетонным, обработанным органическим вяжущим) дорожным покрытием на расстояние 205 км | 1т груза | - | - | - | - | 1612.15 | -
02-15-4-01-0205 | Перевозка грузов IV класса автомобилями-самосвалами грузоподъемностью до 15 т по дорогам с усовершенствованным (асфальтобетонным, цементобетонным, железобетонным, обработанным органическим вяжущим) дорожным покрытием на расстояние 205 км | 1т груза | - | - | - | - | 2149.53 | -
02-15-1-02-0205 | Перевозка грузов I класса автомобилями-самосвалами грузоподъемностью до 15 т по дорогам с переходным (булыжным, щебеночным, гравийным) дорожным покрытием на расстояние 205 км | 1т груза | - | - | - | - | 1665.74 | -
02-15-2-02-0205 | Перевозка грузов II класса автомобилями-самосвалами грузоподъемностью до 15 т по дорогам с переходным (булыжным, щебеночным, гравийным) дорожным покрытием на расстояние 205 км | 1т груза | - | - | - | - | 1959.69 | -
02-15-3-02-0205 | Перевозка грузов III класса автомобилями-самосвалами грузоподъемностью до 15 т по дорогам с переходным (булыжным, щебеночным, гравийным) дорожным покрытием на расстояние 205 км | 1т груза | - | - | - | - | 2776.23 | -
02-15-4-02-0205 | Перевозка грузов IV класса автомобилями-самосвалами грузоподъемностью до 15 т по дорогам с переходным (булыжным, щебеночным, гравийным) дорожным покрытием на расстояние 205 км | 1т груза | - | - | - | - | 3701.64 | -
02-15-1-03-0205 | Перевозка грузов I класса автомобилями-самосвалами грузоподъемностью до 15 т по дорогам грунтовым, автозимникам на расстояние 205 км | 1т груза | - | - | - | - | 2123.72 | -
02-15-2-03-0205 | Перевозка грузов II класса автомобилями-самосвалами грузоподъемностью до 15 т по дорогам грунтовым, автозимникам на расстояние 205 км | 1т груза | - | - | - | - | 2498.49 | -
02-15-3-03-0205 | Перевозка грузов III класса автомобилями-самосвалами грузоподъемностью до 15 т по дорогам грунтовым, автозимникам на расстояние 205 км | 1т груза | - | - | - | - | 3539.53 | -
02-15-4-03-0205 | Перевозка грузов IV класса автомобилями-самосвалами грузоподъемностью до 15 т по дорогам грунтовым, автозимникам на расстояние 205 км | 1т груза | - | - | - | - | 4719.38 | -
03-25-1-01-0205 | Перевозка грузов I класса автомобилями-панелевозами грузоподъемностью до 25 т по дорогам с усовершенствованным (асфальтобетонным, цементобетонным, железобетонным, обработанным органическим вяжущим) дорожным покрытием на расстояние 205 км | 1т груза | - | - | - | - | 604.19 | -
03-25-2-01-0205 | Перевозка грузов II класса автомобилями-панелевозами грузоподъемностью до 25 т по дорогам с усовершенствованным (асфальтобетонным, цементобетонным, железобетонным, обработанным органическим вяжущим) дорожным покрытием на расстояние 205 км | 1т груза | - | - | - | - | 710.81 | -
03-25-3-01-0205 | Перевозка грузов III класса автомобилями-панелевозами грузоподъемностью до 25 т по дорогам с усовершенствованным (асфальтобетонным, цементобетонным, железобетонным, обработанным органическим вяжущим) дорожным покрытием на расстояние 205 км | 1т груза | - | - | - | - | 1006.98 | -
03-25-4-01-0205 | Перевозка грузов IV класса автомобилями-панелевозами грузоподъемностью до 25 т по дорогам с усовершенствованным (асфальтобетонным, цементобетонным, железобетонным, обработанным органическим вяжущим) дорожным покрытием на расстояние 205 км | 1т груза | - | - | - | - | 1342.64 | -
03-25-1-02-0205 | Перевозка грузов I класса автомобилями-панелевозами грузоподъемностью до 25 т по дорогам с переходным (булыжным, щебеночным, гравийным) дорожным покрытием на расстояние 205 км | 1т груза | - | - | - | - | 1003.61 | -
03-25-2-02-0205 | Перевозка грузов II класса автомобилями-панелевозами грузоподъемностью до 25 т по дорогам с переходным (булыжным, щебеночным, гравийным) дорожным покрытием на расстояние 205 км | 1т груза | - | - | - | - | 1180.72 | -
03-25-3-02-0205 | Перевозка грузов III класса автомобилями-панелевозами грузоподъемностью до 25 т по дорогам с переходным (булыжным, щебеночным, гравийным) дорожным покрытием на расстояние 205 км | 1т груза | - | - | - | - | 1672.68 | -
03-25-4-02-0205 | Перевозка грузов IV класса автомобилями-панелевозами грузоподъемностью до 25 т по дорогам с переходным (булыжным, щебеночным, гравийным) дорожным покрытием на расстояние 205 км | 1т груза | - | - | - | - | 2230.24 | -
03-25-1-03-0205 | Перевозка грузов I класса автомобилями-панелевозами грузоподъемностью до 25 т по дорогам грунтовым, автозимникам на расстояние 205 км | 1т груза | - | - | - | - | 1267.56 | -
03-25-2-03-0205 | Перевозка грузов II класса автомобилями-панелевозами грузоподъемностью до 25 т по дорогам грунтовым, автозимникам на расстояние 205 км | 1т груза | - | - | - | - | 1491.25 | -
03-25-3-03-0205 | Перевозка грузов III класса автомобилями-панелевозами грузоподъемностью до 25 т по дорогам грунтовым, автозимникам на расстояние 205 км | 1т груза | - | - | - | - | 2112.6 | -
03-25-4-03-0205 | Перевозка грузов IV класса автомобилями-панелевозами грузоподъемностью до 25 т по дорогам грунтовым, автозимникам на расстояние 205 км | 1т груза | - | - | - | - | 2816.8 | -
04-20-1-01-0205 | Перевозка грузов I класса автомобилями-трубоплетевозами грузоподъемностью до 20 т по дорогам с усовершенствованным (асфальтобетонным, цементобетонным, железобетонным, обработанным органическим вяжущим) дорожным покрытием на расстояние 205 км | 1т груза | - | - | - | - | 1021.84 | -
04-20-2-01-0205 | Перевозка грузов II класса автомобилями-трубоплетевозами грузоподъемностью до 20 т по дорогам с усовершенствованным (асфальтобетонным, цементобетонным, железобетонным, обработанным органическим вяжущим) дорожным покрытием на расстояние 205 км | 1т груза | - | - | - | - | 1202.16 | -
04-20-3-01-0205 | Перевозка грузов III класса автомобилями-трубоплетевозами грузоподъемностью до 20 т по дорогам с усовершенствованным (асфальтобетонным, цементобетонным, железобетонным, обработанным органическим вяжущим) дорожным покрытием на расстояние 205 км | 1т груза | - | - | - | - | 1703.07 | -
04-20-4-01-0205 | Перевозка грузов IV класса автомобилями-трубоплетевозами грузоподъемностью до 20 т по дорогам с усовершенствованным (асфальтобетонным, цементобетонным, железобетонным, обработанным органическим вяжущим) дорожным покрытием на расстояние 205 км | 1т груза | - | - | - | - | 2270.76 | -
04-20-1-02-0205 | Перевозка грузов I класса автомобилями-трубоплетевозами грузоподъемностью до 20 т по дорогам с переходным (булыжным, щебеночным, гравийным) дорожным покрытием на расстояние 205 км | 1т груза | - | - | - | - | 1566.46 | -
04-20-2-02-0205 | Перевозка грузов II класса автомобилями-трубоплетевозами грузоподъемностью до 20 т по дорогам с переходным (булыжным, щебеночным, гравийным) дорожным покрытием на расстояние 205 км | 1т груза | - | - | - | - | 1842.89 | -
04-20-3-02-0205 | Перевозка грузов III класса автомобилями-трубоплетевозами грузоподъемностью до 20 т по дорогам с переходным (булыжным, щебеночным, гравийным) дорожным покрытием на расстояние 205 км | 1т груза | - | - | - | - | 2610.77 | -
04-20-4-02-0205 | Перевозка грузов IV класса автомобилями-трубоплетевозами грузоподъемностью до 20 т по дорогам с переходным (булыжным, щебеночным, гравийным) дорожным покрытием на расстояние 205 км | 1т груза | - | - | - | - | 3481.02 | -
04-20-1-03-0205 | Перевозка грузов I класса автомобилями-трубоплетевозами грузоподъемностью до 20 т по дорогам грунтовым, автозимникам на расстояние 205 км | 1т груза | - | - | - | - | 1934.97 | -
04-20-2-03-0205 | Перевозка грузов II класса автомобилями-трубоплетевозами грузоподъемностью до 20 т по дорогам грунтовым, автозимникам на расстояние 205 км | 1т груза | - | - | - | - | 2276.44 | -
04-20-3-03-0205 | Перевозка грузов III класса автомобилями-трубоплетевозами грузоподъемностью до 20 т по дорогам грунтовым, автозимникам на расстояние 205 км | 1т груза | - | - | - | - | 3224.95 | -
04-20-4-03-0205 | Перевозка грузов IV класса автомобилями-трубоплетевозами грузоподъемностью до 20 т по дорогам грунтовым, автозимникам на расстояние 205 км | 1т груза | - | - | - | - | 4299.93 | -
06-16-1-01-0205 | Перевозка грузов I класса автобитумовозами объемом цистерны до 16 м3 по дорогам с усовершенствованным (асфальтобетонным, цементобетонным, железобетонным, обработанным органическим вяжущим) дорожным покрытием на расстояние 205 км | 1т груза | - | - | - | - | 1299.26 | -
06-16-2-01-0205 | Перевозка грузов II класса автобитумовозами объемом цистерны до 16 м3 по дорогам с усовершенствованным (асфальтобетонным, цементобетонным, железобетонным, обработанным органическим вяжущим) дорожным покрытием на расстояние 205 км | 1т груза | - | - | - | - | 1528.54 | -
06-16-1-02-0205 | Перевозка грузов I класса автобитумовозами объемом цистерны до 16 м3 по дорогам с переходным (булыжным, щебеночным, гравийным) дорожным покрытием на расстояние 205 км | 1т груза | - | - | - | - | 2094.12 | -
06-16-2-02-0205 | Перевозка грузов II класса автобитумовозами объемом цистерны до 16 м3 по дорогам с переходным (булыжным, щебеночным, гравийным) дорожным покрытием на расстояние 205 км | 1т груза | - | - | - | - | 2463.67 | -
06-16-1-03-0205 | Перевозка грузов I класса автобитумовозами объемом цистерны до 16 м3 по дорогам грунтовым, автозимникам на расстояние 205 км | 1т груза | - | - | - | - | 2623.51 | -
06-16-2-03-0205 | Перевозка грузов II класса автобитумовозами объемом цистерны до 16 м3 по дорогам грунтовым, автозимникам на расстояние 205 км | 1т груза | - | - | - | - | 3086.48 | -
07-08-1-01-0205 | Перевозка грузов I класса автоцистернами объемом цистерны до 8 м3 по дорогам с усовершенствованным (асфальтобетонным, цементобетонным, железобетонным, обработанным органическим вяжущим) дорожным покрытием на расстояние 205 км | 1т груза | - | - | - | - | 2170.13 | -
07-08-1-02-0205 | Перевозка грузов I класса автоцистернами объемом цистерны до 8 м3 по дорогам с переходным (булыжным, щебеночным, гравийным) дорожным покрытием на расстояние 205 км | 1т груза | - | - | - | - | 3549.4 | -
07-08-1-03-0205 | Перевозка грузов I класса автоцистернами объемом цистерны до 8 м3 по дорогам грунтовым, автозимникам на расстояние 205 км | 1т груза | - | - | - | - | 4464.41 | -
01-20-1-01-0206 | Перевозка грузов I класса автомобилями бортовыми грузоподъемностью до 20 т по дорогам с усовершенствованным (асфальтобетонным, цементобетонным, железобетонным, обработанным органическим вяжущим) дорожным покрытием на расстояние 206 км | 1т груза | - | - | - | - | 957.03 | -
01-20-2-01-0206 | Перевозка грузов II класса автомобилями бортовыми грузоподъемностью до 20 т по дорогам с усовершенствованным (асфальтобетонным, цементобетонным, железобетонным, обработанным органическим вяжущим) дорожным покрытием на расстояние 206 км | 1т груза | - | - | - | - | 1125.92 | -
01-20-3-01-0206 | Перевозка грузов III класса автомобилями бортовыми грузоподъемностью до 20 т по дорогам с усовершенствованным (асфальтобетонным, цементобетонным, железобетонным, обработанным органическим вяжущим) дорожным покрытием на расстояние 206 км | 1т груза | - | - | - | - | 1595.05 | -
01-20-4-01-0206 | Перевозка грузов IV класса автомобилями бортовыми грузоподъемностью до 20 т по дорогам с усовершенствованным (асфальтобетонным, цементобетонным, железобетонным, обработанным органическим вяжущим) дорожным покрытием на расстояние 206 км | 1т груза | - | - | - | - | 2126.73 | -
01-20-1-02-0206 | Перевозка грузов I класса автомобилями бортовыми грузоподъемностью до 20 т по дорогам с переходным (булыжным, щебеночным, гравийным) дорожным покрытием на расстояние 206 км | 1т груза | - | - | - | - | 1515.2 | -
01-20-2-02-0206 | Перевозка грузов II класса автомобилями бортовыми грузоподъемностью до 20 т по дорогам с переходным (булыжным, щебеночным, гравийным) дорожным покрытием на расстояние 206 км | 1т груза | - | - | - | - | 1782.59 | -
01-20-3-02-0206 | Перевозка грузов III класса автомобилями бортовыми грузоподъемностью до 20 т по дорогам с переходным (булыжным, щебеночным, гравийным) дорожным покрытием на расстояние 206 км | 1т груза | - | - | - | - | 2525.33 | -
01-20-4-02-0206 | Перевозка грузов IV класса автомобилями бортовыми грузоподъемностью до 20 т по дорогам с переходным (булыжным, щебеночным, гравийным) дорожным покрытием на расстояние 206 км | 1т груза | - | - | - | - | 3367.11 | -
01-20-1-03-0206 | Перевозка грузов I класса автомобилями бортовыми грузоподъемностью до 20 т по дорогам грунтовым, автозимникам на расстояние 206 км | 1т груза | - | - | - | - | 1889.88 | -
01-20-2-03-0206 | Перевозка грузов II класса автомобилями бортовыми грузоподъемностью до 20 т по дорогам грунтовым, автозимникам на расстояние 206 км | 1т груза | - | - | - | - | 2223.39 | -
01-20-3-03-0206 | Перевозка грузов III класса автомобилями бортовыми грузоподъемностью до 20 т по дорогам грунтовым, автозимникам на расстояние 206 км | 1т груза | - | - | - | - | 3149.8 | -
01-20-4-03-0206 | Перевозка грузов IV класса автомобилями бортовыми грузоподъемностью до 20 т по дорогам грунтовым, автозимникам на расстояние 206 км | 1т груза | - | - | - | - | 4199.73 | -
02-15-1-01-0206 | Перевозка грузов I класса автомобилями-самосвалами грузоподъемностью до 15 т по дорогам с усовершенствованным (асфальтобетонным, цементобетонным, железобетонным, обработанным органическим вяжущим) дорожным покрытием на расстояние 206 км | 1т груза | - | - | - | - | 971.34 | -
02-15-2-01-0206 | Перевозка грузов II класса автомобилями-самосвалами грузоподъемностью до 15 т по дорогам с усовершенствованным (асфальтобетонным, цементобетонным, железобетонным, обработанным органическим вяжущим) дорожным покрытием на расстояние 206 км | 1т груза | - | - | - | - | 1142.75 | -
02-15-3-01-0206 | Перевозка грузов III класса автомобилями-самосвалами грузоподъемностью до 15 т по дорогам с усовершенствованным (асфальтобетонным, цементобетонным, железобетонным, обработанным органическим вяжущим) дорожным покрытием на расстояние 206 км | 1т груза | - | - | - | - | 1618.9 | -
02-15-4-01-0206 | Перевозка грузов IV класса автомобилями-самосвалами грузоподъемностью до 15 т по дорогам с усовершенствованным (асфальтобетонным, цементобетонным, железобетонным, обработанным органическим вяжущим) дорожным покрытием на расстояние 206 км | 1т груза | - | - | - | - | 2158.53 | -
02-15-1-02-0206 | Перевозка грузов I класса автомобилями-самосвалами грузоподъемностью до 15 т по дорогам с переходным (булыжным, щебеночным, гравийным) дорожным покрытием на расстояние 206 км | 1т груза | - | - | - | - | 1672.5 | -
02-15-2-02-0206 | Перевозка грузов II класса автомобилями-самосвалами грузоподъемностью до 15 т по дорогам с переходным (булыжным, щебеночным, гравийным) дорожным покрытием на расстояние 206 км | 1т груза | - | - | - | - | 1967.65 | -
02-15-3-02-0206 | Перевозка грузов III класса автомобилями-самосвалами грузоподъемностью до 15 т по дорогам с переходным (булыжным, щебеночным, гравийным) дорожным покрытием на расстояние 206 км | 1т груза | - | - | - | - | 2787.5 | -
02-15-4-02-0206 | Перевозка грузов IV класса автомобилями-самосвалами грузоподъемностью до 15 т по дорогам с переходным (булыжным, щебеночным, гравийным) дорожным покрытием на расстояние 206 км | 1т груза | - | - | - | - | 3716.67 | -
02-15-1-03-0206 | Перевозка грузов I класса автомобилями-самосвалами грузоподъемностью до 15 т по дорогам грунтовым, автозимникам на расстояние 206 км | 1т груза | - | - | - | - | 2133.17 | -
02-15-2-03-0206 | Перевозка грузов II класса автомобилями-самосвалами грузоподъемностью до 15 т по дорогам грунтовым, автозимникам на расстояние 206 км | 1т груза | - | - | - | - | 2509.61 | -
02-15-3-03-0206 | Перевозка грузов III класса автомобилями-самосвалами грузоподъемностью до 15 т по дорогам грунтовым, автозимникам на расстояние 206 км | 1т груза | - | - | - | - | 3555.28 | -
02-15-4-03-0206 | Перевозка грузов IV класса автомобилями-самосвалами грузоподъемностью до 15 т по дорогам грунтовым, автозимникам на расстояние 206 км | 1т груза | - | - | - | - | 4740.38 | -
03-25-1-01-0206 | Перевозка грузов I класса автомобилями-панелевозами грузоподъемностью до 25 т по дорогам с усовершенствованным (асфальтобетонным, цементобетонным, железобетонным, обработанным органическим вяжущим) дорожным покрытием на расстояние 206 км | 1т груза | - | - | - | - | 606.53 | -
03-25-2-01-0206 | Перевозка грузов II класса автомобилями-панелевозами грузоподъемностью до 25 т по дорогам с усовершенствованным (асфальтобетонным, цементобетонным, железобетонным, обработанным органическим вяжущим) дорожным покрытием на расстояние 206 км | 1т груза | - | - | - | - | 713.56 | -
03-25-3-01-0206 | Перевозка грузов III класса автомобилями-панелевозами грузоподъемностью до 25 т по дорогам с усовершенствованным (асфальтобетонным, цементобетонным, железобетонным, обработанным органическим вяжущим) дорожным покрытием на расстояние 206 км | 1т груза | - | - | - | - | 1010.88 | -
03-25-4-01-0206 | Перевозка грузов IV класса автомобилями-панелевозами грузоподъемностью до 25 т по дорогам с усовершенствованным (асфальтобетонным, цементобетонным, железобетонным, обработанным органическим вяжущим) дорожным покрытием на расстояние 206 км | 1т груза | - | - | - | - | 1347.84 | -
03-25-1-02-0206 | Перевозка грузов I класса автомобилями-панелевозами грузоподъемностью до 25 т по дорогам с переходным (булыжным, щебеночным, гравийным) дорожным покрытием на расстояние 206 км | 1т груза | - | - | - | - | 1007.51 | -
03-25-2-02-0206 | Перевозка грузов II класса автомобилями-панелевозами грузоподъемностью до 25 т по дорогам с переходным (булыжным, щебеночным, гравийным) дорожным покрытием на расстояние 206 км | 1т груза | - | - | - | - | 1185.31 | -
03-25-3-02-0206 | Перевозка грузов III класса автомобилями-панелевозами грузоподъемностью до 25 т по дорогам с переходным (булыжным, щебеночным, гравийным) дорожным покрытием на расстояние 206 км | 1т груза | - | - | - | - | 1679.18 | -
03-25-4-02-0206 | Перевозка грузов IV класса автомобилями-панелевозами грузоподъемностью до 25 т по дорогам с переходным (булыжным, щебеночным, гравийным) дорожным покрытием на расстояние 206 км | 1т груза | - | - | - | - | 2238.91 | -
03-25-1-03-0206 | Перевозка грузов I класса автомобилями-панелевозами грузоподъемностью до 25 т по дорогам грунтовым, автозимникам на расстояние 206 км | 1т груза | - | - | - | - | 1273.01 | -
03-25-2-03-0206 | Перевозка грузов II класса автомобилями-панелевозами грузоподъемностью до 25 т по дорогам грунтовым, автозимникам на расстояние 206 км | 1т груза | - | - | - | - | 1497.66 | -
03-25-3-03-0206 | Перевозка грузов III класса автомобилями-панелевозами грузоподъемностью до 25 т по дорогам грунтовым, автозимникам на расстояние 206 км | 1т груза | - | - | - | - | 2121.68 | -
03-25-4-03-0206 | Перевозка грузов IV класса автомобилями-панелевозами грузоподъемностью до 25 т по дорогам грунтовым, автозимникам на расстояние 206 км | 1т груза | - | - | - | - | 2828.91 | -
04-20-1-01-0206 | Перевозка грузов I класса автомобилями-трубоплетевозами грузоподъемностью до 20 т по дорогам с усовершенствованным (асфальтобетонным, цементобетонным, железобетонным, обработанным органическим вяжущим) дорожным покрытием на расстояние 206 км | 1т груза | - | - | - | - | 1025.1 | -
04-20-2-01-0206 | Перевозка грузов II класса автомобилями-трубоплетевозами грузоподъемностью до 20 т по дорогам с усовершенствованным (асфальтобетонным, цементобетонным, железобетонным, обработанным органическим вяжущим) дорожным покрытием на расстояние 206 км | 1т груза | - | - | - | - | 1206 | -
04-20-3-01-0206 | Перевозка грузов III класса автомобилями-трубоплетевозами грузоподъемностью до 20 т по дорогам с усовершенствованным (асфальтобетонным, цементобетонным, железобетонным, обработанным органическим вяжущим) дорожным покрытием на расстояние 206 км | 1т груза | - | - | - | - | 1708.5 | -
04-20-4-01-0206 | Перевозка грузов IV класса автомобилями-трубоплетевозами грузоподъемностью до 20 т по дорогам с усовершенствованным (асфальтобетонным, цементобетонным, железобетонным, обработанным органическим вяжущим) дорожным покрытием на расстояние 206 км | 1т груза | - | - | - | - | 2278 | -
04-20-1-02-0206 | Перевозка грузов I класса автомобилями-трубоплетевозами грузоподъемностью до 20 т по дорогам с переходным (булыжным, щебеночным, гравийным) дорожным покрытием на расстояние 206 км | 1т груза | - | - | - | - | 1571.89 | -
04-20-2-02-0206 | Перевозка грузов II класса автомобилями-трубоплетевозами грузоподъемностью до 20 т по дорогам с переходным (булыжным, щебеночным, гравийным) дорожным покрытием на расстояние 206 км | 1т груза | - | - | - | - | 1849.28 | -
04-20-3-02-0206 | Перевозка грузов III класса автомобилями-трубоплетевозами грузоподъемностью до 20 т по дорогам с переходным (булыжным, щебеночным, гравийным) дорожным покрытием на расстояние 206 км | 1т груза | - | - | - | - | 2619.82 | -
04-20-4-02-0206 | Перевозка грузов IV класса автомобилями-трубоплетевозами грузоподъемностью до 20 т по дорогам с переходным (булыжным, щебеночным, гравийным) дорожным покрытием на расстояние 206 км | 1т груза | - | - | - | - | 3493.09 | -
04-20-1-03-0206 | Перевозка грузов I класса автомобилями-трубоплетевозами грузоподъемностью до 20 т по дорогам грунтовым, автозимникам на расстояние 206 км | 1т груза | - | - | - | - | 1942.58 | -
04-20-2-03-0206 | Перевозка грузов II класса автомобилями-трубоплетевозами грузоподъемностью до 20 т по дорогам грунтовым, автозимникам на расстояние 206 км | 1т груза | - | - | - | - | 2285.39 | -
04-20-3-03-0206 | Перевозка грузов III класса автомобилями-трубоплетевозами грузоподъемностью до 20 т по дорогам грунтовым, автозимникам на расстояние 206 км | 1т груза | - | - | - | - | 3237.63 | -
04-20-4-03-0206 | Перевозка грузов IV класса автомобилями-трубоплетевозами грузоподъемностью до 20 т по дорогам грунтовым, автозимникам на расстояние 206 км | 1т груза | - | - | - | - | 4316.84 | -
06-16-1-01-0206 | Перевозка грузов I класса автобитумовозами объемом цистерны до 16 м3 по дорогам с усовершенствованным (асфальтобетонным, цементобетонным, железобетонным, обработанным органическим вяжущим) дорожным покрытием на расстояние 206 км | 1т груза | - | - | - | - | 1303.95 | -
06-16-2-01-0206 | Перевозка грузов II класса автобитумовозами объемом цистерны до 16 м3 по дорогам с усовершенствованным (асфальтобетонным, цементобетонным, железобетонным, обработанным органическим вяжущим) дорожным покрытием на расстояние 206 км | 1т груза | - | - | - | - | 1534.06 | -
06-16-1-02-0206 | Перевозка грузов I класса автобитумовозами объемом цистерны до 16 м3 по дорогам с переходным (булыжным, щебеночным, гравийным) дорожным покрытием на расстояние 206 км | 1т груза | - | - | - | - | 2101.93 | -
06-16-2-02-0206 | Перевозка грузов II класса автобитумовозами объемом цистерны до 16 м3 по дорогам с переходным (булыжным, щебеночным, гравийным) дорожным покрытием на расстояние 206 км | 1т груза | - | - | - | - | 2472.86 | -
06-16-1-03-0206 | Перевозка грузов I класса автобитумовозами объемом цистерны до 16 м3 по дорогам грунтовым, автозимникам на расстояние 206 км | 1т груза | - | - | - | - | 2634.44 | -
06-16-2-03-0206 | Перевозка грузов II класса автобитумовозами объемом цистерны до 16 м3 по дорогам грунтовым, автозимникам на расстояние 206 км | 1т груза | - | - | - | - | 3099.34 | -
07-08-1-01-0206 | Перевозка грузов I класса автоцистернами объемом цистерны до 8 м3 по дорогам с усовершенствованным (асфальтобетонным, цементобетонным, железобетонным, обработанным органическим вяжущим) дорожным покрытием на расстояние 206 км | 1т груза | - | - | - | - | 2178.22 | -
07-08-1-02-0206 | Перевозка грузов I класса автоцистернами объемом цистерны до 8 м3 по дорогам с переходным (булыжным, щебеночным, гравийным) дорожным покрытием на расстояние 206 км | 1т груза | - | - | - | - | 3562.89 | -
07-08-1-03-0206 | Перевозка грузов I класса автоцистернами объемом цистерны до 8 м3 по дорогам грунтовым, автозимникам на расстояние 206 км | 1т груза | - | - | - | - | 4483.31 | -
01-20-1-01-0207 | Перевозка грузов I класса автомобилями бортовыми грузоподъемностью до 20 т по дорогам с усовершенствованным (асфальтобетонным, цементобетонным, железобетонным, обработанным органическим вяжущим) дорожным покрытием на расстояние 207 км | 1т груза | - | - | - | - | 960.32 | -
01-20-2-01-0207 | Перевозка грузов II класса автомобилями бортовыми грузоподъемностью до 20 т по дорогам с усовершенствованным (асфальтобетонным, цементобетонным, железобетонным, обработанным органическим вяжущим) дорожным покрытием на расстояние 207 км | 1т груза | - | - | - | - | 1129.79 | -
01-20-3-01-0207 | Перевозка грузов III класса автомобилями бортовыми грузоподъемностью до 20 т по дорогам с усовершенствованным (асфальтобетонным, цементобетонным, железобетонным, обработанным органическим вяжущим) дорожным покрытием на расстояние 207 км | 1т груза | - | - | - | - | 1600.53 | -
01-20-4-01-0207 | Перевозка грузов IV класса автомобилями бортовыми грузоподъемностью до 20 т по дорогам с усовершенствованным (асфальтобетонным, цементобетонным, железобетонным, обработанным органическим вяжущим) дорожным покрытием на расстояние 207 км | 1т груза | - | - | - | - | 2134.04 | -
01-20-1-02-0207 | Перевозка грузов I класса автомобилями бортовыми грузоподъемностью до 20 т по дорогам с переходным (булыжным, щебеночным, гравийным) дорожным покрытием на расстояние 207 км | 1т груза | - | - | - | - | 1521.8 | -
01-20-2-02-0207 | Перевозка грузов II класса автомобилями бортовыми грузоподъемностью до 20 т по дорогам с переходным (булыжным, щебеночным, гравийным) дорожным покрытием на расстояние 207 км | 1т груза | - | - | - | - | 1790.35 | -
01-20-3-02-0207 | Перевозка грузов III класса автомобилями бортовыми грузоподъемностью до 20 т по дорогам с переходным (булыжным, щебеночным, гравийным) дорожным покрытием на расстояние 207 км | 1т груза | - | - | - | - | 2536.33 | -
01-20-4-02-0207 | Перевозка грузов IV класса автомобилями бортовыми грузоподъемностью до 20 т по дорогам с переходным (булыжным, щебеночным, гравийным) дорожным покрытием на расстояние 207 км | 1т груза | - | - | - | - | 3381.78 | -
01-20-1-03-0207 | Перевозка грузов I класса автомобилями бортовыми грузоподъемностью до 20 т по дорогам грунтовым, автозимникам на расстояние 207 км | 1т груза | - | - | - | - | 1897.57 | -
01-20-2-03-0207 | Перевозка грузов II класса автомобилями бортовыми грузоподъемностью до 20 т по дорогам грунтовым, автозимникам на расстояние 207 км | 1т груза | - | - | - | - | 2232.44 | -
01-20-3-03-0207 | Перевозка грузов III класса автомобилями бортовыми грузоподъемностью до 20 т по дорогам грунтовым, автозимникам на расстояние 207 км | 1т груза | - | - | - | - | 3162.62 | -
01-20-4-03-0207 | Перевозка грузов IV класса автомобилями бортовыми грузоподъемностью до 20 т по дорогам грунтовым, автозимникам на расстояние 207 км | 1т груза | - | - | - | - | 4216.82 | -
02-15-1-01-0207 | Перевозка грузов I класса автомобилями-самосвалами грузоподъемностью до 15 т по дорогам с усовершенствованным (асфальтобетонным, цементобетонным, железобетонным, обработанным органическим вяжущим) дорожным покрытием на расстояние 207 км | 1т груза | - | - | - | - | 975.4 | -
02-15-2-01-0207 | Перевозка грузов II класса автомобилями-самосвалами грузоподъемностью до 15 т по дорогам с усовершенствованным (асфальтобетонным, цементобетонным, железобетонным, обработанным органическим вяжущим) дорожным покрытием на расстояние 207 км | 1т груза | - | - | - | - | 1147.53 | -
02-15-3-01-0207 | Перевозка грузов III класса автомобилями-самосвалами грузоподъемностью до 15 т по дорогам с усовершенствованным (асфальтобетонным, цементобетонным, железобетонным, обработанным органическим вяжущим) дорожным покрытием на расстояние 207 км | 1т груза | - | - | - | - | 1625.67 | -
02-15-4-01-0207 | Перевозка грузов IV класса автомобилями-самосвалами грузоподъемностью до 15 т по дорогам с усовершенствованным (асфальтобетонным, цементобетонным, железобетонным, обработанным органическим вяжущим) дорожным покрытием на расстояние 207 км | 1т груза | - | - | - | - | 2167.56 | -
02-15-1-02-0207 | Перевозка грузов I класса автомобилями-самосвалами грузоподъемностью до 15 т по дорогам с переходным (булыжным, щебеночным, гравийным) дорожным покрытием на расстояние 207 км | 1т груза | - | - | - | - | 1680.6 | -
02-15-2-02-0207 | Перевозка грузов II класса автомобилями-самосвалами грузоподъемностью до 15 т по дорогам с переходным (булыжным, щебеночным, гравийным) дорожным покрытием на расстояние 207 км | 1т груза | - | - | - | - | 1977.18 | -
02-15-3-02-0207 | Перевозка грузов III класса автомобилями-самосвалами грузоподъемностью до 15 т по дорогам с переходным (булыжным, щебеночным, гравийным) дорожным покрытием на расстояние 207 км | 1т груза | - | - | - | - | 2801 | -
02-15-4-02-0207 | Перевозка грузов IV класса автомобилями-самосвалами грузоподъемностью до 15 т по дорогам с переходным (булыжным, щебеночным, гравийным) дорожным покрытием на расстояние 207 км | 1т груза | - | - | - | - | 3734.67 | -
02-15-1-03-0207 | Перевозка грузов I класса автомобилями-самосвалами грузоподъемностью до 15 т по дорогам грунтовым, автозимникам на расстояние 207 км | 1т груза | - | - | - | - | 2142.63 | -
02-15-2-03-0207 | Перевозка грузов II класса автомобилями-самосвалами грузоподъемностью до 15 т по дорогам грунтовым, автозимникам на расстояние 207 км | 1т груза | - | - | - | - | 2520.74 | -
02-15-3-03-0207 | Перевозка грузов III класса автомобилями-самосвалами грузоподъемностью до 15 т по дорогам грунтовым, автозимникам на расстояние 207 км | 1т груза | - | - | - | - | 3571.05 | -
02-15-4-03-0207 | Перевозка грузов IV класса автомобилями-самосвалами грузоподъемностью до 15 т по дорогам грунтовым, автозимникам на расстояние 207 км | 1т груза | - | - | - | - | 4761.4 | -
03-25-1-01-0207 | Перевозка грузов I класса автомобилями-панелевозами грузоподъемностью до 25 т по дорогам с усовершенствованным (асфальтобетонным, цементобетонным, железобетонным, обработанным органическим вяжущим) дорожным покрытием на расстояние 207 км | 1т груза | - | - | - | - | 608.86 | -
03-25-2-01-0207 | Перевозка грузов II класса автомобилями-панелевозами грузоподъемностью до 25 т по дорогам с усовершенствованным (асфальтобетонным, цементобетонным, железобетонным, обработанным органическим вяжущим) дорожным покрытием на расстояние 207 км | 1т груза | - | - | - | - | 716.31 | -
03-25-3-01-0207 | Перевозка грузов III класса автомобилями-панелевозами грузоподъемностью до 25 т по дорогам с усовершенствованным (асфальтобетонным, цементобетонным, железобетонным, обработанным органическим вяжущим) дорожным покрытием на расстояние 207 км | 1т груза | - | - | - | - | 1014.77 | -
03-25-4-01-0207 | Перевозка грузов IV класса автомобилями-панелевозами грузоподъемностью до 25 т по дорогам с усовершенствованным (асфальтобетонным, цементобетонным, железобетонным, обработанным органическим вяжущим) дорожным покрытием на расстояние 207 км | 1т груза | - | - | - | - | 1353.02 | -
03-25-1-02-0207 | Перевозка грузов I класса автомобилями-панелевозами грузоподъемностью до 25 т по дорогам с переходным (булыжным, щебеночным, гравийным) дорожным покрытием на расстояние 207 км | 1т груза | - | - | - | - | 1012.18 | -
03-25-2-02-0207 | Перевозка грузов II класса автомобилями-панелевозами грузоподъемностью до 25 т по дорогам с переходным (булыжным, щебеночным, гравийным) дорожным покрытием на расстояние 207 км | 1т груза | - | - | - | - | 1190.8 | -
03-25-3-02-0207 | Перевозка грузов III класса автомобилями-панелевозами грузоподъемностью до 25 т по дорогам с переходным (булыжным, щебеночным, гравийным) дорожным покрытием на расстояние 207 км | 1т груза | - | - | - | - | 1686.97 | -
03-25-4-02-0207 | Перевозка грузов IV класса автомобилями-панелевозами грузоподъемностью до 25 т по дорогам с переходным (булыжным, щебеночным, гравийным) дорожным покрытием на расстояние 207 км | 1т груза | - | - | - | - | 2249.29 | -
03-25-1-03-0207 | Перевозка грузов I класса автомобилями-панелевозами грузоподъемностью до 25 т по дорогам грунтовым, автозимникам на расстояние 207 км | 1т груза | - | - | - | - | 1278.46 | -
03-25-2-03-0207 | Перевозка грузов II класса автомобилями-панелевозами грузоподъемностью до 25 т по дорогам грунтовым, автозимникам на расстояние 207 км | 1т груза | - | - | - | - | 1504.07 | -
03-25-3-03-0207 | Перевозка грузов III класса автомобилями-панелевозами грузоподъемностью до 25 т по дорогам грунтовым, автозимникам на расстояние 207 км | 1т груза | - | - | - | - | 2130.77 | -
03-25-4-03-0207 | Перевозка грузов IV класса автомобилями-панелевозами грузоподъемностью до 25 т по дорогам грунтовым, автозимникам на расстояние 207 км | 1т груза | - | - | - | - | 2841.02 | -
04-20-1-01-0207 | Перевозка грузов I класса автомобилями-трубоплетевозами грузоподъемностью до 20 т по дорогам с усовершенствованным (асфальтобетонным, цементобетонным, железобетонным, обработанным органическим вяжущим) дорожным покрытием на расстояние 207 км | 1т груза | - | - | - | - | 1028.36 | -
04-20-2-01-0207 | Перевозка грузов II класса автомобилями-трубоплетевозами грузоподъемностью до 20 т по дорогам с усовершенствованным (асфальтобетонным, цементобетонным, железобетонным, обработанным органическим вяжущим) дорожным покрытием на расстояние 207 км | 1т груза | - | - | - | - | 1209.84 | -
04-20-3-01-0207 | Перевозка грузов III класса автомобилями-трубоплетевозами грузоподъемностью до 20 т по дорогам с усовершенствованным (асфальтобетонным, цементобетонным, железобетонным, обработанным органическим вяжущим) дорожным покрытием на расстояние 207 км | 1т груза | - | - | - | - | 1713.93 | -
04-20-4-01-0207 | Перевозка грузов IV класса автомобилями-трубоплетевозами грузоподъемностью до 20 т по дорогам с усовершенствованным (асфальтобетонным, цементобетонным, железобетонным, обработанным органическим вяжущим) дорожным покрытием на расстояние 207 км | 1т груза | - | - | - | - | 2285.24 | -
04-20-1-02-0207 | Перевозка грузов I класса автомобилями-трубоплетевозами грузоподъемностью до 20 т по дорогам с переходным (булыжным, щебеночным, гравийным) дорожным покрытием на расстояние 207 км | 1т груза | - | - | - | - | 1578.42 | -
04-20-2-02-0207 | Перевозка грузов II класса автомобилями-трубоплетевозами грузоподъемностью до 20 т по дорогам с переходным (булыжным, щебеночным, гравийным) дорожным покрытием на расстояние 207 км | 1т груза | - | - | - | - | 1856.96 | -
04-20-3-02-0207 | Перевозка грузов III класса автомобилями-трубоплетевозами грузоподъемностью до 20 т по дорогам с переходным (булыжным, щебеночным, гравийным) дорожным покрытием на расстояние 207 км | 1т груза | - | - | - | - | 2630.7 | -
04-20-4-02-0207 | Перевозка грузов IV класса автомобилями-трубоплетевозами грузоподъемностью до 20 т по дорогам с переходным (булыжным, щебеночным, гравийным) дорожным покрытием на расстояние 207 км | 1т груза | - | - | - | - | 3507.6 | -
04-20-1-03-0207 | Перевозка грузов I класса автомобилями-трубоплетевозами грузоподъемностью до 20 т по дорогам грунтовым, автозимникам на расстояние 207 км | 1т груза | - | - | - | - | 1950.19 | -
04-20-2-03-0207 | Перевозка грузов II класса автомобилями-трубоплетевозами грузоподъемностью до 20 т по дорогам грунтовым, автозимникам на расстояние 207 км | 1т груза | - | - | - | - | 2294.34 | -
04-20-3-03-0207 | Перевозка грузов III класса автомобилями-трубоплетевозами грузоподъемностью до 20 т по дорогам грунтовым, автозимникам на расстояние 207 км | 1т груза | - | - | - | - | 3250.32 | -
04-20-4-03-0207 | Перевозка грузов IV класса автомобилями-трубоплетевозами грузоподъемностью до 20 т по дорогам грунтовым, автозимникам на расстояние 207 км | 1т груза | - | - | - | - | 4333.76 | -
06-16-1-01-0207 | Перевозка грузов I класса автобитумовозами объемом цистерны до 16 м3 по дорогам с усовершенствованным (асфальтобетонным, цементобетонным, железобетонным, обработанным органическим вяжущим) дорожным покрытием на расстояние 207 км | 1т груза | - | - | - | - | 1308.63 | -
06-16-2-01-0207 | Перевозка грузов II класса автобитумовозами объемом цистерны до 16 м3 по дорогам с усовершенствованным (асфальтобетонным, цементобетонным, железобетонным, обработанным органическим вяжущим) дорожным покрытием на расстояние 207 км | 1т груза | - | - | - | - | 1539.56 | -
06-16-1-02-0207 | Перевозка грузов I класса автобитумовозами объемом цистерны до 16 м3 по дорогам с переходным (булыжным, щебеночным, гравийным) дорожным покрытием на расстояние 207 км | 1т груза | - | - | - | - | 2111.3 | -
06-16-2-02-0207 | Перевозка грузов II класса автобитумовозами объемом цистерны до 16 м3 по дорогам с переходным (булыжным, щебеночным, гравийным) дорожным покрытием на расстояние 207 км | 1т груза | - | - | - | - | 2483.88 | -
06-16-1-03-0207 | Перевозка грузов I класса автобитумовозами объемом цистерны до 16 м3 по дорогам грунтовым, автозимникам на расстояние 207 км | 1т груза | - | - | - | - | 2645.37 | -
06-16-2-03-0207 | Перевозка грузов II класса автобитумовозами объемом цистерны до 16 м3 по дорогам грунтовым, автозимникам на расстояние 207 км | 1т груза | - | - | - | - | 3112.2 | -
07-08-1-01-0207 | Перевозка грузов I класса автоцистернами объемом цистерны до 8 м3 по дорогам с усовершенствованным (асфальтобетонным, цементобетонным, железобетонным, обработанным органическим вяжущим) дорожным покрытием на расстояние 207 км | 1т груза | - | - | - | - | 2186.32 | -
07-08-1-02-0207 | Перевозка грузов I класса автоцистернами объемом цистерны до 8 м3 по дорогам с переходным (булыжным, щебеночным, гравийным) дорожным покрытием на расстояние 207 км | 1т груза | - | - | - | - | 3579.09 | -
07-08-1-03-0207 | Перевозка грузов I класса автоцистернами объемом цистерны до 8 м3 по дорогам грунтовым, автозимникам на расстояние 207 км | 1т груза | - | - | - | - | 4502.2 | -
01-20-1-01-0208 | Перевозка грузов I класса автомобилями бортовыми грузоподъемностью до 20 т по дорогам с усовершенствованным (асфальтобетонным, цементобетонным, железобетонным, обработанным органическим вяжущим) дорожным покрытием на расстояние 208 км | 1т груза | - | - | - | - | 963.62 | -
01-20-2-01-0208 | Перевозка грузов II класса автомобилями бортовыми грузоподъемностью до 20 т по дорогам с усовершенствованным (асфальтобетонным, цементобетонным, железобетонным, обработанным органическим вяжущим) дорожным покрытием на расстояние 208 км | 1т груза | - | - | - | - | 1133.67 | -
01-20-3-01-0208 | Перевозка грузов III класса автомобилями бортовыми грузоподъемностью до 20 т по дорогам с усовершенствованным (асфальтобетонным, цементобетонным, железобетонным, обработанным органическим вяжущим) дорожным покрытием на расстояние 208 км | 1т груза | - | - | - | - | 1606.03 | -
01-20-4-01-0208 | Перевозка грузов IV класса автомобилями бортовыми грузоподъемностью до 20 т по дорогам с усовершенствованным (асфальтобетонным, цементобетонным, железобетонным, обработанным органическим вяжущим) дорожным покрытием на расстояние 208 км | 1т груза | - | - | - | - | 2141.38 | -
01-20-1-02-0208 | Перевозка грузов I класса автомобилями бортовыми грузоподъемностью до 20 т по дорогам с переходным (булыжным, щебеночным, гравийным) дорожным покрытием на расстояние 208 км | 1т груза | - | - | - | - | 1527.29 | -
01-20-2-02-0208 | Перевозка грузов II класса автомобилями бортовыми грузоподъемностью до 20 т по дорогам с переходным (булыжным, щебеночным, гравийным) дорожным покрытием на расстояние 208 км | 1т груза | - | - | - | - | 1796.81 | -
01-20-3-02-0208 | Перевозка грузов III класса автомобилями бортовыми грузоподъемностью до 20 т по дорогам с переходным (булыжным, щебеночным, гравийным) дорожным покрытием на расстояние 208 км | 1т груза | - | - | - | - | 2545.48 | -
01-20-4-02-0208 | Перевозка грузов IV класса автомобилями бортовыми грузоподъемностью до 20 т по дорогам с переходным (булыжным, щебеночным, гравийным) дорожным покрытием на расстояние 208 км | 1т груза | - | - | - | - | 3393.98 | -
01-20-1-03-0208 | Перевозка грузов I класса автомобилями бортовыми грузоподъемностью до 20 т по дорогам грунтовым, автозимникам на расстояние 208 км | 1т груза | - | - | - | - | 1905.27 | -
01-20-2-03-0208 | Перевозка грузов II класса автомобилями бортовыми грузоподъемностью до 20 т по дорогам грунтовым, автозимникам на расстояние 208 км | 1т груза | - | - | - | - | 2241.49 | -
01-20-3-03-0208 | Перевозка грузов III класса автомобилями бортовыми грузоподъемностью до 20 т по дорогам грунтовым, автозимникам на расстояние 208 км | 1т груза | - | - | - | - | 3175.45 | -
01-20-4-03-0208 | Перевозка грузов IV класса автомобилями бортовыми грузоподъемностью до 20 т по дорогам грунтовым, автозимникам на расстояние 208 км | 1т груза | - | - | - | - | 4233.93 | -
02-15-1-01-0208 | Перевозка грузов I класса автомобилями-самосвалами грузоподъемностью до 15 т по дорогам с усовершенствованным (асфальтобетонным, цементобетонным, железобетонным, обработанным органическим вяжущим) дорожным покрытием на расстояние 208 км | 1т груза | - | - | - | - | 979.45 | -
02-15-2-01-0208 | Перевозка грузов II класса автомобилями-самосвалами грузоподъемностью до 15 т по дорогам с усовершенствованным (асфальтобетонным, цементобетонным, железобетонным, обработанным органическим вяжущим) дорожным покрытием на расстояние 208 км | 1т груза | - | - | - | - | 1152.29 | -
02-15-3-01-0208 | Перевозка грузов III класса автомобилями-самосвалами грузоподъемностью до 15 т по дорогам с усовершенствованным (асфальтобетонным, цементобетонным, железобетонным, обработанным органическим вяжущим) дорожным покрытием на расстояние 208 км | 1т груза | - | - | - | - | 1632.42 | -
02-15-4-01-0208 | Перевозка грузов IV класса автомобилями-самосвалами грузоподъемностью до 15 т по дорогам с усовершенствованным (асфальтобетонным, цементобетонным, железобетонным, обработанным органическим вяжущим) дорожным покрытием на расстояние 208 км | 1т груза | - | - | - | - | 2176.56 | -
02-15-1-02-0208 | Перевозка грузов I класса автомобилями-самосвалами грузоподъемностью до 15 т по дорогам с переходным (булыжным, щебеночным, гравийным) дорожным покрытием на расстояние 208 км | 1т груза | - | - | - | - | 1687.36 | -
02-15-2-02-0208 | Перевозка грузов II класса автомобилями-самосвалами грузоподъемностью до 15 т по дорогам с переходным (булыжным, щебеночным, гравийным) дорожным покрытием на расстояние 208 км | 1т груза | - | - | - | - | 1985.13 | -
02-15-3-02-0208 | Перевозка грузов III класса автомобилями-самосвалами грузоподъемностью до 15 т по дорогам с переходным (булыжным, щебеночным, гравийным) дорожным покрытием на расстояние 208 км | 1т груза | - | - | - | - | 2812.27 | -
02-15-4-02-0208 | Перевозка грузов IV класса автомобилями-самосвалами грузоподъемностью до 15 т по дорогам с переходным (булыжным, щебеночным, гравийным) дорожным покрытием на расстояние 208 км | 1т груза | - | - | - | - | 3749.69 | -
02-15-1-03-0208 | Перевозка грузов I класса автомобилями-самосвалами грузоподъемностью до 15 т по дорогам грунтовым, автозимникам на расстояние 208 км | 1т груза | - | - | - | - | 2152.09 | -
02-15-2-03-0208 | Перевозка грузов II класса автомобилями-самосвалами грузоподъемностью до 15 т по дорогам грунтовым, автозимникам на расстояние 208 км | 1т груза | - | - | - | - | 2531.87 | -
02-15-3-03-0208 | Перевозка грузов III класса автомобилями-самосвалами грузоподъемностью до 15 т по дорогам грунтовым, автозимникам на расстояние 208 км | 1т груза | - | - | - | - | 3586.82 | -
02-15-4-03-0208 | Перевозка грузов IV класса автомобилями-самосвалами грузоподъемностью до 15 т по дорогам грунтовым, автозимникам на расстояние 208 км | 1т груза | - | - | - | - | 4782.42 | -
03-25-1-01-0208 | Перевозка грузов I класса автомобилями-панелевозами грузоподъемностью до 25 т по дорогам с усовершенствованным (асфальтобетонным, цементобетонным, железобетонным, обработанным органическим вяжущим) дорожным покрытием на расстояние 208 км | 1т груза | - | - | - | - | 611.2 | -
03-25-2-01-0208 | Перевозка грузов II класса автомобилями-панелевозами грузоподъемностью до 25 т по дорогам с усовершенствованным (асфальтобетонным, цементобетонным, железобетонным, обработанным органическим вяжущим) дорожным покрытием на расстояние 208 км | 1т груза | - | - | - | - | 719.06 | -
03-25-3-01-0208 | Перевозка грузов III класса автомобилями-панелевозами грузоподъемностью до 25 т по дорогам с усовершенствованным (асфальтобетонным, цементобетонным, железобетонным, обработанным органическим вяжущим) дорожным покрытием на расстояние 208 км | 1т груза | - | - | - | - | 1018.67 | -
03-25-4-01-0208 | Перевозка грузов IV класса автомобилями-панелевозами грузоподъемностью до 25 т по дорогам с усовершенствованным (асфальтобетонным, цементобетонным, железобетонным, обработанным органическим вяжущим) дорожным покрытием на расстояние 208 км | 1т груза | - | - | - | - | 1358.22 | -
03-25-1-02-0208 | Перевозка грузов I класса автомобилями-панелевозами грузоподъемностью до 25 т по дорогам с переходным (булыжным, щебеночным, гравийным) дорожным покрытием на расстояние 208 км | 1т груза | - | - | - | - | 1016.07 | -
03-25-2-02-0208 | Перевозка грузов II класса автомобилями-панелевозами грузоподъемностью до 25 т по дорогам с переходным (булыжным, щебеночным, гравийным) дорожным покрытием на расстояние 208 км | 1т груза | - | - | - | - | 1195.38 | -
03-25-3-02-0208 | Перевозка грузов III класса автомобилями-панелевозами грузоподъемностью до 25 т по дорогам с переходным (булыжным, щебеночным, гравийным) дорожным покрытием на расстояние 208 км | 1т груза | - | - | - | - | 1693.45 | -
03-25-4-02-0208 | Перевозка грузов IV класса автомобилями-панелевозами грузоподъемностью до 25 т по дорогам с переходным (булыжным, щебеночным, гравийным) дорожным покрытием на расстояние 208 км | 1т груза | - | - | - | - | 2257.93 | -
03-25-1-03-0208 | Перевозка грузов I класса автомобилями-панелевозами грузоподъемностью до 25 т по дорогам грунтовым, автозимникам на расстояние 208 км | 1т груза | - | - | - | - | 1283.91 | -
03-25-2-03-0208 | Перевозка грузов II класса автомобилями-панелевозами грузоподъемностью до 25 т по дорогам грунтовым, автозимникам на расстояние 208 км | 1т груза | - | - | - | - | 1510.48 | -
03-25-3-03-0208 | Перевозка грузов III класса автомобилями-панелевозами грузоподъемностью до 25 т по дорогам грунтовым, автозимникам на расстояние 208 км | 1т груза | - | - | - | - | 2139.85 | -
03-25-4-03-0208 | Перевозка грузов IV класса автомобилями-панелевозами грузоподъемностью до 25 т по дорогам грунтовым, автозимникам на расстояние 208 км | 1т груза | - | - | - | - | 2853.13 | -
04-20-1-01-0208 | Перевозка грузов I класса автомобилями-трубоплетевозами грузоподъемностью до 20 т по дорогам с усовершенствованным (асфальтобетонным, цементобетонным, железобетонным, обработанным органическим вяжущим) дорожным покрытием на расстояние 208 км | 1т груза | - | - | - | - | 1031.62 | -
04-20-2-01-0208 | Перевозка грузов II класса автомобилями-трубоплетевозами грузоподъемностью до 20 т по дорогам с усовершенствованным (асфальтобетонным, цементобетонным, железобетонным, обработанным органическим вяжущим) дорожным покрытием на расстояние 208 км | 1т груза | - | - | - | - | 1213.67 | -
04-20-3-01-0208 | Перевозка грузов III класса автомобилями-трубоплетевозами грузоподъемностью до 20 т по дорогам с усовершенствованным (асфальтобетонным, цементобетонным, железобетонным, обработанным органическим вяжущим) дорожным покрытием на расстояние 208 км | 1т груза | - | - | - | - | 1719.37 | -
04-20-4-01-0208 | Перевозка грузов IV класса автомобилями-трубоплетевозами грузоподъемностью до 20 т по дорогам с усовершенствованным (асфальтобетонным, цементобетонным, железобетонным, обработанным органическим вяжущим) дорожным покрытием на расстояние 208 км | 1т груза | - | - | - | - | 2292.49 | -
04-20-1-02-0208 | Перевозка грузов I класса автомобилями-трубоплетевозами грузоподъемностью до 20 т по дорогам с переходным (булыжным, щебеночным, гравийным) дорожным покрытием на расстояние 208 км | 1т груза | - | - | - | - | 1583.85 | -
04-20-2-02-0208 | Перевозка грузов II класса автомобилями-трубоплетевозами грузоподъемностью до 20 т по дорогам с переходным (булыжным, щебеночным, гравийным) дорожным покрытием на расстояние 208 км | 1т груза | - | - | - | - | 1863.35 | -
04-20-3-02-0208 | Перевозка грузов III класса автомобилями-трубоплетевозами грузоподъемностью до 20 т по дорогам с переходным (булыжным, щебеночным, гравийным) дорожным покрытием на расстояние 208 км | 1т груза | - | - | - | - | 2639.75 | -
04-20-4-02-0208 | Перевозка грузов IV класса автомобилями-трубоплетевозами грузоподъемностью до 20 т по дорогам с переходным (булыжным, щебеночным, гравийным) дорожным покрытием на расстояние 208 км | 1т груза | - | - | - | - | 3519.67 | -
04-20-1-03-0208 | Перевозка грузов I класса автомобилями-трубоплетевозами грузоподъемностью до 20 т по дорогам грунтовым, автозимникам на расстояние 208 км | 1т груза | - | - | - | - | 1957.8 | -
04-20-2-03-0208 | Перевозка грузов II класса автомобилями-трубоплетевозами грузоподъемностью до 20 т по дорогам грунтовым, автозимникам на расстояние 208 км | 1т груза | - | - | - | - | 2303.29 | -
04-20-3-03-0208 | Перевозка грузов III класса автомобилями-трубоплетевозами грузоподъемностью до 20 т по дорогам грунтовым, автозимникам на расстояние 208 км | 1т груза | - | - | - | - | 3263 | -
04-20-4-03-0208 | Перевозка грузов IV класса автомобилями-трубоплетевозами грузоподъемностью до 20 т по дорогам грунтовым, автозимникам на расстояние 208 км | 1т груза | - | - | - | - | 4350.67 | -
06-16-1-01-0208 | Перевозка грузов I класса автобитумовозами объемом цистерны до 16 м3 по дорогам с усовершенствованным (асфальтобетонным, цементобетонным, железобетонным, обработанным органическим вяжущим) дорожным покрытием на расстояние 208 км | 1т груза | - | - | - | - | 1313.32 | -
06-16-2-01-0208 | Перевозка грузов II класса автобитумовозами объемом цистерны до 16 м3 по дорогам с усовершенствованным (асфальтобетонным, цементобетонным, железобетонным, обработанным органическим вяжущим) дорожным покрытием на расстояние 208 км | 1т груза | - | - | - | - | 1545.08 | -
06-16-1-02-0208 | Перевозка грузов I класса автобитумовозами объемом цистерны до 16 м3 по дорогам с переходным (булыжным, щебеночным, гравийным) дорожным покрытием на расстояние 208 км | 1т груза | - | - | - | - | 2119.11 | -
06-16-2-02-0208 | Перевозка грузов II класса автобитумовозами объемом цистерны до 16 м3 по дорогам с переходным (булыжным, щебеночным, гравийным) дорожным покрытием на расстояние 208 км | 1т груза | - | - | - | - | 2493.07 | -
06-16-1-03-0208 | Перевозка грузов I класса автобитумовозами объемом цистерны до 16 м3 по дорогам грунтовым, автозимникам на расстояние 208 км | 1т груза | - | - | - | - | 2656.31 | -
06-16-2-03-0208 | Перевозка грузов II класса автобитумовозами объемом цистерны до 16 м3 по дорогам грунтовым, автозимникам на расстояние 208 км | 1т груза | - | - | - | - | 3125.07 | -
07-08-1-01-0208 | Перевозка грузов I класса автоцистернами объемом цистерны до 8 м3 по дорогам с усовершенствованным (асфальтобетонным, цементобетонным, железобетонным, обработанным органическим вяжущим) дорожным покрытием на расстояние 208 км | 1т груза | - | - | - | - | 2194.42 | -
07-08-1-02-0208 | Перевозка грузов I класса автоцистернами объемом цистерны до 8 м3 по дорогам с переходным (булыжным, щебеночным, гравийным) дорожным покрытием на расстояние 208 км | 1т груза | - | - | - | - | 3592.58 | -
07-08-1-03-0208 | Перевозка грузов I класса автоцистернами объемом цистерны до 8 м3 по дорогам грунтовым, автозимникам на расстояние 208 км | 1т груза | - | - | - | - | 4521.1 | -
01-20-1-01-0209 | Перевозка грузов I класса автомобилями бортовыми грузоподъемностью до 20 т по дорогам с усовершенствованным (асфальтобетонным, цементобетонным, железобетонным, обработанным органическим вяжущим) дорожным покрытием на расстояние 209 км | 1т груза | - | - | - | - | 966.92 | -
01-20-2-01-0209 | Перевозка грузов II класса автомобилями бортовыми грузоподъемностью до 20 т по дорогам с усовершенствованным (асфальтобетонным, цементобетонным, железобетонным, обработанным органическим вяжущим) дорожным покрытием на расстояние 209 км | 1т груза | - | - | - | - | 1137.55 | -
01-20-3-01-0209 | Перевозка грузов III класса автомобилями бортовыми грузоподъемностью до 20 т по дорогам с усовершенствованным (асфальтобетонным, цементобетонным, железобетонным, обработанным органическим вяжущим) дорожным покрытием на расстояние 209 км | 1т груза | - | - | - | - | 1611.53 | -
01-20-4-01-0209 | Перевозка грузов IV класса автомобилями бортовыми грузоподъемностью до 20 т по дорогам с усовершенствованным (асфальтобетонным, цементобетонным, железобетонным, обработанным органическим вяжущим) дорожным покрытием на расстояние 209 км | 1т груза | - | - | - | - | 2148.71 | -
01-20-1-02-0209 | Перевозка грузов I класса автомобилями бортовыми грузоподъемностью до 20 т по дорогам с переходным (булыжным, щебеночным, гравийным) дорожным покрытием на расстояние 209 км | 1т груза | - | - | - | - | 1533.88 | -
01-20-2-02-0209 | Перевозка грузов II класса автомобилями бортовыми грузоподъемностью до 20 т по дорогам с переходным (булыжным, щебеночным, гравийным) дорожным покрытием на расстояние 209 км | 1т груза | - | - | - | - | 1804.56 | -
01-20-3-02-0209 | Перевозка грузов III класса автомобилями бортовыми грузоподъемностью до 20 т по дорогам с переходным (булыжным, щебеночным, гравийным) дорожным покрытием на расстояние 209 км | 1т груза | - | - | - | - | 2556.47 | -
01-20-4-02-0209 | Перевозка грузов IV класса автомобилями бортовыми грузоподъемностью до 20 т по дорогам с переходным (булыжным, щебеночным, гравийным) дорожным покрытием на расстояние 209 км | 1т груза | - | - | - | - | 3408.62 | -
01-20-1-03-0209 | Перевозка грузов I класса автомобилями бортовыми грузоподъемностью до 20 т по дорогам грунтовым, автозимникам на расстояние 209 км | 1т груза | - | - | - | - | 1912.96 | -
01-20-2-03-0209 | Перевозка грузов II класса автомобилями бортовыми грузоподъемностью до 20 т по дорогам грунтовым, автозимникам на расстояние 209 км | 1т груза | - | - | - | - | 2250.54 | -
01-20-3-03-0209 | Перевозка грузов III класса автомобилями бортовыми грузоподъемностью до 20 т по дорогам грунтовым, автозимникам на расстояние 209 км | 1т груза | - | - | - | - | 3188.27 | -
01-20-4-03-0209 | Перевозка грузов IV класса автомобилями бортовыми грузоподъемностью до 20 т по дорогам грунтовым, автозимникам на расстояние 209 км | 1т груза | - | - | - | - | 4251.02 | -
02-15-1-01-0209 | Перевозка грузов I класса автомобилями-самосвалами грузоподъемностью до 15 т по дорогам с усовершенствованным (асфальтобетонным, цементобетонным, железобетонным, обработанным органическим вяжущим) дорожным покрытием на расстояние 209 км | 1т груза | - | - | - | - | 983.5 | -
02-15-2-01-0209 | Перевозка грузов II класса автомобилями-самосвалами грузоподъемностью до 15 т по дорогам с усовершенствованным (асфальтобетонным, цементобетонным, железобетонным, обработанным органическим вяжущим) дорожным покрытием на расстояние 209 км | 1т груза | - | - | - | - | 1157.06 | -
02-15-3-01-0209 | Перевозка грузов III класса автомобилями-самосвалами грузоподъемностью до 15 т по дорогам с усовершенствованным (асфальтобетонным, цементобетонным, железобетонным, обработанным органическим вяжущим) дорожным покрытием на расстояние 209 км | 1т груза | - | - | - | - | 1639.17 | -
02-15-4-01-0209 | Перевозка грузов IV класса автомобилями-самосвалами грузоподъемностью до 15 т по дорогам с усовершенствованным (асфальтобетонным, цементобетонным, железобетонным, обработанным органическим вяжущим) дорожным покрытием на расстояние 209 км | 1т груза | - | - | - | - | 2185.56 | -
02-15-1-02-0209 | Перевозка грузов I класса автомобилями-самосвалами грузоподъемностью до 15 т по дорогам с переходным (булыжным, щебеночным, гравийным) дорожным покрытием на расстояние 209 км | 1т груза | - | - | - | - | 1695.46 | -
02-15-2-02-0209 | Перевозка грузов II класса автомобилями-самосвалами грузоподъемностью до 15 т по дорогам с переходным (булыжным, щебеночным, гравийным) дорожным покрытием на расстояние 209 км | 1т груза | - | - | - | - | 1994.66 | -
02-15-3-02-0209 | Перевозка грузов III класса автомобилями-самосвалами грузоподъемностью до 15 т по дорогам с переходным (булыжным, щебеночным, гравийным) дорожным покрытием на расстояние 209 км | 1т груза | - | - | - | - | 2825.77 | -
02-15-4-02-0209 | Перевозка грузов IV класса автомобилями-самосвалами грузоподъемностью до 15 т по дорогам с переходным (булыжным, щебеночным, гравийным) дорожным покрытием на расстояние 209 км | 1т груза | - | - | - | - | 3767.69 | -
02-15-1-03-0209 | Перевозка грузов I класса автомобилями-самосвалами грузоподъемностью до 15 т по дорогам грунтовым, автозимникам на расстояние 209 км | 1т груза | - | - | - | - | 2161.55 | -
02-15-2-03-0209 | Перевозка грузов II класса автомобилями-самосвалами грузоподъемностью до 15 т по дорогам грунтовым, автозимникам на расстояние 209 км | 1т груза | - | - | - | - | 2543 | -
02-15-3-03-0209 | Перевозка грузов III класса автомобилями-самосвалами грузоподъемностью до 15 т по дорогам грунтовым, автозимникам на расстояние 209 км | 1т груза | - | - | - | - | 3602.58 | -
02-15-4-03-0209 | Перевозка грузов IV класса автомобилями-самосвалами грузоподъемностью до 15 т по дорогам грунтовым, автозимникам на расстояние 209 км | 1т груза | - | - | - | - | 4803.44 | -
03-25-1-01-0209 | Перевозка грузов I класса автомобилями-панелевозами грузоподъемностью до 25 т по дорогам с усовершенствованным (асфальтобетонным, цементобетонным, железобетонным, обработанным органическим вяжущим) дорожным покрытием на расстояние 209 км | 1т груза | - | - | - | - | 613.54 | -
03-25-2-01-0209 | Перевозка грузов II класса автомобилями-панелевозами грузоподъемностью до 25 т по дорогам с усовершенствованным (асфальтобетонным, цементобетонным, железобетонным, обработанным органическим вяжущим) дорожным покрытием на расстояние 209 км | 1т груза | - | - | - | - | 721.81 | -
03-25-3-01-0209 | Перевозка грузов III класса автомобилями-панелевозами грузоподъемностью до 25 т по дорогам с усовершенствованным (асфальтобетонным, цементобетонным, железобетонным, обработанным органическим вяжущим) дорожным покрытием на расстояние 209 км | 1т груза | - | - | - | - | 1022.57 | -
03-25-4-01-0209 | Перевозка грузов IV класса автомобилями-панелевозами грузоподъемностью до 25 т по дорогам с усовершенствованным (асфальтобетонным, цементобетонным, железобетонным, обработанным органическим вяжущим) дорожным покрытием на расстояние 209 км | 1т груза | - | - | - | - | 1363.42 | -
03-25-1-02-0209 | Перевозка грузов I класса автомобилями-панелевозами грузоподъемностью до 25 т по дорогам с переходным (булыжным, щебеночным, гравийным) дорожным покрытием на расстояние 209 км | 1т груза | - | - | - | - | 1020.74 | -
03-25-2-02-0209 | Перевозка грузов II класса автомобилями-панелевозами грузоподъемностью до 25 т по дорогам с переходным (булыжным, щебеночным, гравийным) дорожным покрытием на расстояние 209 км | 1т груза | - | - | - | - | 1200.87 | -
03-25-3-02-0209 | Перевозка грузов III класса автомобилями-панелевозами грузоподъемностью до 25 т по дорогам с переходным (булыжным, щебеночным, гравийным) дорожным покрытием на расстояние 209 км | 1т груза | - | - | - | - | 1701.23 | -
03-25-4-02-0209 | Перевозка грузов IV класса автомобилями-панелевозами грузоподъемностью до 25 т по дорогам с переходным (булыжным, щебеночным, гравийным) дорожным покрытием на расстояние 209 км | 1т груза | - | - | - | - | 2268.31 | -
03-25-1-03-0209 | Перевозка грузов I класса автомобилями-панелевозами грузоподъемностью до 25 т по дорогам грунтовым, автозимникам на расстояние 209 км | 1т груза | - | - | - | - | 1289.36 | -
03-25-2-03-0209 | Перевозка грузов II класса автомобилями-панелевозами грузоподъемностью до 25 т по дорогам грунтовым, автозимникам на расстояние 209 км | 1т груза | - | - | - | - | 1516.89 | -
03-25-3-03-0209 | Перевозка грузов III класса автомобилями-панелевозами грузоподъемностью до 25 т по дорогам грунтовым, автозимникам на расстояние 209 км | 1т груза | - | - | - | - | 2148.93 | -
03-25-4-03-0209 | Перевозка грузов IV класса автомобилями-панелевозами грузоподъемностью до 25 т по дорогам грунтовым, автозимникам на расстояние 209 км | 1т груза | - | - | - | - | 2865.24 | -
04-20-1-01-0209 | Перевозка грузов I класса автомобилями-трубоплетевозами грузоподъемностью до 20 т по дорогам с усовершенствованным (асфальтобетонным, цементобетонным, железобетонным, обработанным органическим вяжущим) дорожным покрытием на расстояние 209 км | 1т груза | - | - | - | - | 1034.89 | -
04-20-2-01-0209 | Перевозка грузов II класса автомобилями-трубоплетевозами грузоподъемностью до 20 т по дорогам с усовершенствованным (асфальтобетонным, цементобетонным, железобетонным, обработанным органическим вяжущим) дорожным покрытием на расстояние 209 км | 1т груза | - | - | - | - | 1217.52 | -
04-20-3-01-0209 | Перевозка грузов III класса автомобилями-трубоплетевозами грузоподъемностью до 20 т по дорогам с усовершенствованным (асфальтобетонным, цементобетонным, железобетонным, обработанным органическим вяжущим) дорожным покрытием на расстояние 209 км | 1т груза | - | - | - | - | 1724.82 | -
04-20-4-01-0209 | Перевозка грузов IV класса автомобилями-трубоплетевозами грузоподъемностью до 20 т по дорогам с усовершенствованным (асфальтобетонным, цементобетонным, железобетонным, обработанным органическим вяжущим) дорожным покрытием на расстояние 209 км | 1т груза | - | - | - | - | 2299.76 | -
04-20-1-02-0209 | Перевозка грузов I класса автомобилями-трубоплетевозами грузоподъемностью до 20 т по дорогам с переходным (булыжным, щебеночным, гравийным) дорожным покрытием на расстояние 209 км | 1т груза | - | - | - | - | 1590.37 | -
04-20-2-02-0209 | Перевозка грузов II класса автомобилями-трубоплетевозами грузоподъемностью до 20 т по дорогам с переходным (булыжным, щебеночным, гравийным) дорожным покрытием на расстояние 209 км | 1т груза | - | - | - | - | 1871.02 | -
04-20-3-02-0209 | Перевозка грузов III класса автомобилями-трубоплетевозами грузоподъемностью до 20 т по дорогам с переходным (булыжным, щебеночным, гравийным) дорожным покрытием на расстояние 209 км | 1т груза | - | - | - | - | 2650.62 | -
04-20-4-02-0209 | Перевозка грузов IV класса автомобилями-трубоплетевозами грузоподъемностью до 20 т по дорогам с переходным (булыжным, щебеночным, гравийным) дорожным покрытием на расстояние 209 км | 1т груза | - | - | - | - | 3534.16 | -
04-20-1-03-0209 | Перевозка грузов I класса автомобилями-трубоплетевозами грузоподъемностью до 20 т по дорогам грунтовым, автозимникам на расстояние 209 км | 1т груза | - | - | - | - | 1965.41 | -
04-20-2-03-0209 | Перевозка грузов II класса автомобилями-трубоплетевозами грузоподъемностью до 20 т по дорогам грунтовым, автозимникам на расстояние 209 км | 1т груза | - | - | - | - | 2312.25 | -
04-20-3-03-0209 | Перевозка грузов III класса автомобилями-трубоплетевозами грузоподъемностью до 20 т по дорогам грунтовым, автозимникам на расстояние 209 км | 1т груза | - | - | - | - | 3275.68 | -
04-20-4-03-0209 | Перевозка грузов IV класса автомобилями-трубоплетевозами грузоподъемностью до 20 т по дорогам грунтовым, автозимникам на расстояние 209 км | 1т груза | - | - | - | - | 4367.58 | -
06-16-1-01-0209 | Перевозка грузов I класса автобитумовозами объемом цистерны до 16 м3 по дорогам с усовершенствованным (асфальтобетонным, цементобетонным, железобетонным, обработанным органическим вяжущим) дорожным покрытием на расстояние 209 км | 1т груза | - | - | - | - | 1319.56 | -
06-16-2-01-0209 | Перевозка грузов II класса автобитумовозами объемом цистерны до 16 м3 по дорогам с усовершенствованным (асфальтобетонным, цементобетонным, железобетонным, обработанным органическим вяжущим) дорожным покрытием на расстояние 209 км | 1т груза | - | - | - | - | 1552.42 | -
06-16-1-02-0209 | Перевозка грузов I класса автобитумовозами объемом цистерны до 16 м3 по дорогам с переходным (булыжным, щебеночным, гравийным) дорожным покрытием на расстояние 209 км | 1т груза | - | - | - | - | 2128.48 | -
06-16-2-02-0209 | Перевозка грузов II класса автобитумовозами объемом цистерны до 16 м3 по дорогам с переходным (булыжным, щебеночным, гравийным) дорожным покрытием на расстояние 209 км | 1т груза | - | - | - | - | 2504.09 | -
06-16-1-03-0209 | Перевозка грузов I класса автобитумовозами объемом цистерны до 16 м3 по дорогам грунтовым, автозимникам на расстояние 209 км | 1т груза | - | - | - | - | 2667.24 | -
06-16-2-03-0209 | Перевозка грузов II класса автобитумовозами объемом цистерны до 16 м3 по дорогам грунтовым, автозимникам на расстояние 209 км | 1т груза | - | - | - | - | 3137.93 | -
07-08-1-01-0209 | Перевозка грузов I класса автоцистернами объемом цистерны до 8 м3 по дорогам с усовершенствованным (асфальтобетонным, цементобетонным, железобетонным, обработанным органическим вяжущим) дорожным покрытием на расстояние 209 км | 1т груза | - | - | - | - | 2205.21 | -
07-08-1-02-0209 | Перевозка грузов I класса автоцистернами объемом цистерны до 8 м3 по дорогам с переходным (булыжным, щебеночным, гравийным) дорожным покрытием на расстояние 209 км | 1т груза | - | - | - | - | 3608.78 | -
07-08-1-03-0209 | Перевозка грузов I класса автоцистернами объемом цистерны до 8 м3 по дорогам грунтовым, автозимникам на расстояние 209 км | 1т груза | - | - | - | - | 4539.99 | -
01-20-1-01-0210 | Перевозка грузов I класса автомобилями бортовыми грузоподъемностью до 20 т по дорогам с усовершенствованным (асфальтобетонным, цементобетонным, железобетонным, обработанным органическим вяжущим) дорожным покрытием на расстояние 210 км | 1т груза | - | - | - | - | 970.21 | -
01-20-2-01-0210 | Перевозка грузов II класса автомобилями бортовыми грузоподъемностью до 20 т по дорогам с усовершенствованным (асфальтобетонным, цементобетонным, железобетонным, обработанным органическим вяжущим) дорожным покрытием на расстояние 210 км | 1т груза | - | - | - | - | 1141.42 | -
01-20-3-01-0210 | Перевозка грузов III класса автомобилями бортовыми грузоподъемностью до 20 т по дорогам с усовершенствованным (асфальтобетонным, цементобетонным, железобетонным, обработанным органическим вяжущим) дорожным покрытием на расстояние 210 км | 1т груза | - | - | - | - | 1617.02 | -
01-20-4-01-0210 | Перевозка грузов IV класса автомобилями бортовыми грузоподъемностью до 20 т по дорогам с усовершенствованным (асфальтобетонным, цементобетонным, железобетонным, обработанным органическим вяжущим) дорожным покрытием на расстояние 210 км | 1т груза | - | - | - | - | 2156.02 | -
01-20-1-02-0210 | Перевозка грузов I класса автомобилями бортовыми грузоподъемностью до 20 т по дорогам с переходным (булыжным, щебеночным, гравийным) дорожным покрытием на расстояние 210 км | 1т груза | - | - | - | - | 1539.38 | -
01-20-2-02-0210 | Перевозка грузов II класса автомобилями бортовыми грузоподъемностью до 20 т по дорогам с переходным (булыжным, щебеночным, гравийным) дорожным покрытием на расстояние 210 км | 1т груза | - | - | - | - | 1811.04 | -
01-20-3-02-0210 | Перевозка грузов III класса автомобилями бортовыми грузоподъемностью до 20 т по дорогам с переходным (булыжным, щебеночным, гравийным) дорожным покрытием на расстояние 210 км | 1т груза | - | - | - | - | 2565.63 | -
01-20-4-02-0210 | Перевозка грузов IV класса автомобилями бортовыми грузоподъемностью до 20 т по дорогам с переходным (булыжным, щебеночным, гравийным) дорожным покрытием на расстояние 210 км | 1т груза | - | - | - | - | 3420.84 | -
01-20-1-03-0210 | Перевозка грузов I класса автомобилями бортовыми грузоподъемностью до 20 т по дорогам грунтовым, автозимникам на расстояние 210 км | 1т груза | - | - | - | - | 1921.75 | -
01-20-2-03-0210 | Перевозка грузов II класса автомобилями бортовыми грузоподъемностью до 20 т по дорогам грунтовым, автозимникам на расстояние 210 км | 1т груза | - | - | - | - | 2260.88 | -
01-20-3-03-0210 | Перевозка грузов III класса автомобилями бортовыми грузоподъемностью до 20 т по дорогам грунтовым, автозимникам на расстояние 210 км | 1т груза | - | - | - | - | 3202.92 | -
01-20-4-03-0210 | Перевозка грузов IV класса автомобилями бортовыми грузоподъемностью до 20 т по дорогам грунтовым, автозимникам на расстояние 210 км | 1т груза | - | - | - | - | 4270.56 | -
02-15-1-01-0210 | Перевозка грузов I класса автомобилями-самосвалами грузоподъемностью до 15 т по дорогам с усовершенствованным (асфальтобетонным, цементобетонным, железобетонным, обработанным органическим вяжущим) дорожным покрытием на расстояние 210 км | 1т груза | - | - | - | - | 987.56 | -
02-15-2-01-0210 | Перевозка грузов II класса автомобилями-самосвалами грузоподъемностью до 15 т по дорогам с усовершенствованным (асфальтобетонным, цементобетонным, железобетонным, обработанным органическим вяжущим) дорожным покрытием на расстояние 210 км | 1т груза | - | - | - | - | 1161.84 | -
02-15-3-01-0210 | Перевозка грузов III класса автомобилями-самосвалами грузоподъемностью до 15 т по дорогам с усовершенствованным (асфальтобетонным, цементобетонным, железобетонным, обработанным органическим вяжущим) дорожным покрытием на расстояние 210 км | 1т груза | - | - | - | - | 1645.93 | -
02-15-4-01-0210 | Перевозка грузов IV класса автомобилями-самосвалами грузоподъемностью до 15 т по дорогам с усовершенствованным (асфальтобетонным, цементобетонным, железобетонным, обработанным органическим вяжущим) дорожным покрытием на расстояние 210 км | 1т груза | - | - | - | - | 2194.58 | -
02-15-1-02-0210 | Перевозка грузов I класса автомобилями-самосвалами грузоподъемностью до 15 т по дорогам с переходным (булыжным, щебеночным, гравийным) дорожным покрытием на расстояние 210 км | 1т груза | - | - | - | - | 1702.22 | -
02-15-2-02-0210 | Перевозка грузов II класса автомобилями-самосвалами грузоподъемностью до 15 т по дорогам с переходным (булыжным, щебеночным, гравийным) дорожным покрытием на расстояние 210 км | 1т груза | - | - | - | - | 2002.61 | -
02-15-3-02-0210 | Перевозка грузов III класса автомобилями-самосвалами грузоподъемностью до 15 т по дорогам с переходным (булыжным, щебеночным, гравийным) дорожным покрытием на расстояние 210 км | 1т груза | - | - | - | - | 2837.03 | -
02-15-4-02-0210 | Перевозка грузов IV класса автомобилями-самосвалами грузоподъемностью до 15 т по дорогам с переходным (булыжным, щебеночным, гравийным) дорожным покрытием на расстояние 210 км | 1т груза | - | - | - | - | 3782.71 | -
02-15-1-03-0210 | Перевозка грузов I класса автомобилями-самосвалами грузоподъемностью до 15 т по дорогам грунтовым, автозимникам на расстояние 210 км | 1т груза | - | - | - | - | 2172.35 | -
02-15-2-03-0210 | Перевозка грузов II класса автомобилями-самосвалами грузоподъемностью до 15 т по дорогам грунтовым, автозимникам на расстояние 210 км | 1т груза | - | - | - | - | 2555.71 | -
02-15-3-03-0210 | Перевозка грузов III класса автомобилями-самосвалами грузоподъемностью до 15 т по дорогам грунтовым, автозимникам на расстояние 210 км | 1т груза | - | - | - | - | 3620.58 | -
02-15-4-03-0210 | Перевозка грузов IV класса автомобилями-самосвалами грузоподъемностью до 15 т по дорогам грунтовым, автозимникам на расстояние 210 км | 1т груза | - | - | - | - | 4827.44 | -
03-25-1-01-0210 | Перевозка грузов I класса автомобилями-панелевозами грузоподъемностью до 25 т по дорогам с усовершенствованным (асфальтобетонным, цементобетонным, железобетонным, обработанным органическим вяжущим) дорожным покрытием на расстояние 210 км | 1т груза | - | - | - | - | 616.65 | -
03-25-2-01-0210 | Перевозка грузов II класса автомобилями-панелевозами грузоподъемностью до 25 т по дорогам с усовершенствованным (асфальтобетонным, цементобетонным, железобетонным, обработанным органическим вяжущим) дорожным покрытием на расстояние 210 км | 1т груза | - | - | - | - | 725.47 | -
03-25-3-01-0210 | Перевозка грузов III класса автомобилями-панелевозами грузоподъемностью до 25 т по дорогам с усовершенствованным (асфальтобетонным, цементобетонным, железобетонным, обработанным органическим вяжущим) дорожным покрытием на расстояние 210 км | 1т груза | - | - | - | - | 1027.75 | -
03-25-4-01-0210 | Перевозка грузов IV класса автомобилями-панелевозами грузоподъемностью до 25 т по дорогам с усовершенствованным (асфальтобетонным, цементобетонным, железобетонным, обработанным органическим вяжущим) дорожным покрытием на расстояние 210 км | 1т груза | - | - | - | - | 1370.33 | -
03-25-1-02-0210 | Перевозка грузов I класса автомобилями-панелевозами грузоподъемностью до 25 т по дорогам с переходным (булыжным, щебеночным, гравийным) дорожным покрытием на расстояние 210 км | 1т груза | - | - | - | - | 1024.64 | -
03-25-2-02-0210 | Перевозка грузов II класса автомобилями-панелевозами грузоподъемностью до 25 т по дорогам с переходным (булыжным, щебеночным, гравийным) дорожным покрытием на расстояние 210 км | 1т груза | - | - | - | - | 1205.46 | -
03-25-3-02-0210 | Перевозка грузов III класса автомобилями-панелевозами грузоподъемностью до 25 т по дорогам с переходным (булыжным, щебеночным, гравийным) дорожным покрытием на расстояние 210 км | 1т груза | - | - | - | - | 1707.73 | -
03-25-4-02-0210 | Перевозка грузов IV класса автомобилями-панелевозами грузоподъемностью до 25 т по дорогам с переходным (булыжным, щебеночным, гравийным) дорожным покрытием на расстояние 210 км | 1т груза | - | - | - | - | 2276.98 | -
03-25-1-03-0210 | Перевозка грузов I класса автомобилями-панелевозами грузоподъемностью до 25 т по дорогам грунтовым, автозимникам на расстояние 210 км | 1т груза | - | - | - | - | 1295.59 | -
03-25-2-03-0210 | Перевозка грузов II класса автомобилями-панелевозами грузоподъемностью до 25 т по дорогам грунтовым, автозимникам на расстояние 210 км | 1т груза | - | - | - | - | 1524.22 | -
03-25-3-03-0210 | Перевозка грузов III класса автомобилями-панелевозами грузоподъемностью до 25 т по дорогам грунтовым, автозимникам на расстояние 210 км | 1т груза | - | - | - | - | 2159.32 | -
03-25-4-03-0210 | Перевозка грузов IV класса автомобилями-панелевозами грузоподъемностью до 25 т по дорогам грунтовым, автозимникам на расстояние 210 км | 1т груза | - | - | - | - | 2879.09 | -
04-20-1-01-0210 | Перевозка грузов I класса автомобилями-трубоплетевозами грузоподъемностью до 20 т по дорогам с усовершенствованным (асфальтобетонным, цементобетонным, железобетонным, обработанным органическим вяжущим) дорожным покрытием на расстояние 210 км | 1т груза | - | - | - | - | 1038.15 | -
04-20-2-01-0210 | Перевозка грузов II класса автомобилями-трубоплетевозами грузоподъемностью до 20 т по дорогам с усовершенствованным (асфальтобетонным, цементобетонным, железобетонным, обработанным органическим вяжущим) дорожным покрытием на расстояние 210 км | 1т груза | - | - | - | - | 1221.35 | -
04-20-3-01-0210 | Перевозка грузов III класса автомобилями-трубоплетевозами грузоподъемностью до 20 т по дорогам с усовершенствованным (асфальтобетонным, цементобетонным, железобетонным, обработанным органическим вяжущим) дорожным покрытием на расстояние 210 км | 1т груза | - | - | - | - | 1730.25 | -
04-20-4-01-0210 | Перевозка грузов IV класса автомобилями-трубоплетевозами грузоподъемностью до 20 т по дорогам с усовершенствованным (асфальтобетонным, цементобетонным, железобетонным, обработанным органическим вяжущим) дорожным покрытием на расстояние 210 км | 1т груза | - | - | - | - | 2307 | -
04-20-1-02-0210 | Перевозка грузов I класса автомобилями-трубоплетевозами грузоподъемностью до 20 т по дорогам с переходным (булыжным, щебеночным, гравийным) дорожным покрытием на расстояние 210 км | 1т груза | - | - | - | - | 1595.81 | -
04-20-2-02-0210 | Перевозка грузов II класса автомобилями-трубоплетевозами грузоподъемностью до 20 т по дорогам с переходным (булыжным, щебеночным, гравийным) дорожным покрытием на расстояние 210 км | 1т груза | - | - | - | - | 1877.42 | -
04-20-3-02-0210 | Перевозка грузов III класса автомобилями-трубоплетевозами грузоподъемностью до 20 т по дорогам с переходным (булыжным, щебеночным, гравийным) дорожным покрытием на расстояние 210 км | 1т груза | - | - | - | - | 2659.68 | -
04-20-4-02-0210 | Перевозка грузов IV класса автомобилями-трубоплетевозами грузоподъемностью до 20 т по дорогам с переходным (булыжным, щебеночным, гравийным) дорожным покрытием на расстояние 210 км | 1т груза | - | - | - | - | 3546.24 | -
04-20-1-03-0210 | Перевозка грузов I класса автомобилями-трубоплетевозами грузоподъемностью до 20 т по дорогам грунтовым, автозимникам на расстояние 210 км | 1т груза | - | - | - | - | 1974.11 | -
04-20-2-03-0210 | Перевозка грузов II класса автомобилями-трубоплетевозами грузоподъемностью до 20 т по дорогам грунтовым, автозимникам на расстояние 210 км | 1т груза | - | - | - | - | 2322.48 | -
04-20-3-03-0210 | Перевозка грузов III класса автомобилями-трубоплетевозами грузоподъемностью до 20 т по дорогам грунтовым, автозимникам на расстояние 210 км | 1т груза | - | - | - | - | 3290.18 | -
04-20-4-03-0210 | Перевозка грузов IV класса автомобилями-трубоплетевозами грузоподъемностью до 20 т по дорогам грунтовым, автозимникам на расстояние 210 км | 1т груза | - | - | - | - | 4386.91 | -
06-16-1-01-0210 | Перевозка грузов I класса автобитумовозами объемом цистерны до 16 м3 по дорогам с усовершенствованным (асфальтобетонным, цементобетонным, железобетонным, обработанным органическим вяжущим) дорожным покрытием на расстояние 210 км | 1т груза | - | - | - | - | 1322.69 | -
06-16-2-01-0210 | Перевозка грузов II класса автобитумовозами объемом цистерны до 16 м3 по дорогам с усовершенствованным (асфальтобетонным, цементобетонным, железобетонным, обработанным органическим вяжущим) дорожным покрытием на расстояние 210 км | 1т груза | - | - | - | - | 1556.11 | -
06-16-1-02-0210 | Перевозка грузов I класса автобитумовозами объемом цистерны до 16 м3 по дорогам с переходным (булыжным, щебеночным, гравийным) дорожным покрытием на расстояние 210 км | 1т груза | - | - | - | - | 2136.29 | -
06-16-2-02-0210 | Перевозка грузов II класса автобитумовозами объемом цистерны до 16 м3 по дорогам с переходным (булыжным, щебеночным, гравийным) дорожным покрытием на расстояние 210 км | 1т груза | - | - | - | - | 2513.28 | -
06-16-1-03-0210 | Перевозка грузов I класса автобитумовозами объемом цистерны до 16 м3 по дорогам грунтовым, автозимникам на расстояние 210 км | 1т груза | - | - | - | - | 2679.73 | -
06-16-2-03-0210 | Перевозка грузов II класса автобитумовозами объемом цистерны до 16 м3 по дорогам грунтовым, автозимникам на расстояние 210 км | 1т груза | - | - | - | - | 3152.62 | -
07-08-1-01-0210 | Перевозка грузов I класса автоцистернами объемом цистерны до 8 м3 по дорогам с усовершенствованным (асфальтобетонным, цементобетонным, железобетонным, обработанным органическим вяжущим) дорожным покрытием на расстояние 210 км | 1т груза | - | - | - | - | 2213.31 | -
07-08-1-02-0210 | Перевозка грузов I класса автоцистернами объемом цистерны до 8 м3 по дорогам с переходным (булыжным, щебеночным, гравийным) дорожным покрытием на расстояние 210 км | 1т груза | - | - | - | - | 3622.27 | -
07-08-1-03-0210 | Перевозка грузов I класса автоцистернами объемом цистерны до 8 м3 по дорогам грунтовым, автозимникам на расстояние 210 км | 1т груза | - | - | - | - | 4561.58 | -
01-20-1-01-0211 | Перевозка грузов I класса автомобилями бортовыми грузоподъемностью до 20 т по дорогам с усовершенствованным (асфальтобетонным, цементобетонным, железобетонным, обработанным органическим вяжущим) дорожным покрытием на расстояние 211 км | 1т груза | - | - | - | - | 973.51 | -
01-20-2-01-0211 | Перевозка грузов II класса автомобилями бортовыми грузоподъемностью до 20 т по дорогам с усовершенствованным (асфальтобетонным, цементобетонным, железобетонным, обработанным органическим вяжущим) дорожным покрытием на расстояние 211 км | 1т груза | - | - | - | - | 1145.31 | -
01-20-3-01-0211 | Перевозка грузов III класса автомобилями бортовыми грузоподъемностью до 20 т по дорогам с усовершенствованным (асфальтобетонным, цементобетонным, железобетонным, обработанным органическим вяжущим) дорожным покрытием на расстояние 211 км | 1т груза | - | - | - | - | 1622.52 | -
01-20-4-01-0211 | Перевозка грузов IV класса автомобилями бортовыми грузоподъемностью до 20 т по дорогам с усовершенствованным (асфальтобетонным, цементобетонным, железобетонным, обработанным органическим вяжущим) дорожным покрытием на расстояние 211 км | 1т груза | - | - | - | - | 2163.36 | -
01-20-1-02-0211 | Перевозка грузов I класса автомобилями бортовыми грузоподъемностью до 20 т по дорогам с переходным (булыжным, щебеночным, гравийным) дорожным покрытием на расстояние 211 км | 1т груза | - | - | - | - | 1544.87 | -
01-20-2-02-0211 | Перевозка грузов II класса автомобилями бортовыми грузоподъемностью до 20 т по дорогам с переходным (булыжным, щебеночным, гравийным) дорожным покрытием на расстояние 211 км | 1т груза | - | - | - | - | 1817.49 | -
01-20-3-02-0211 | Перевозка грузов III класса автомобилями бортовыми грузоподъемностью до 20 т по дорогам с переходным (булыжным, щебеночным, гравийным) дорожным покрытием на расстояние 211 км | 1т груза | - | - | - | - | 2574.78 | -
01-20-4-02-0211 | Перевозка грузов IV класса автомобилями бортовыми грузоподъемностью до 20 т по дорогам с переходным (булыжным, щебеночным, гравийным) дорожным покрытием на расстояние 211 км | 1т груза | - | - | - | - | 3433.04 | -
01-20-1-03-0211 | Перевозка грузов I класса автомобилями бортовыми грузоподъемностью до 20 т по дорогам грунтовым, автозимникам на расстояние 211 км | 1т груза | - | - | - | - | 1929.44 | -
01-20-2-03-0211 | Перевозка грузов II класса автомобилями бортовыми грузоподъемностью до 20 т по дорогам грунтовым, автозимникам на расстояние 211 км | 1т груза | - | - | - | - | 2269.93 | -
01-20-3-03-0211 | Перевозка грузов III класса автомобилями бортовыми грузоподъемностью до 20 т по дорогам грунтовым, автозимникам на расстояние 211 км | 1т груза | - | - | - | - | 3215.73 | -
01-20-4-03-0211 | Перевозка грузов IV класса автомобилями бортовыми грузоподъемностью до 20 т по дорогам грунтовым, автозимникам на расстояние 211 км | 1т груза | - | - | - | - | 4287.64 | -
02-15-1-01-0211 | Перевозка грузов I класса автомобилями-самосвалами грузоподъемностью до 15 т по дорогам с усовершенствованным (асфальтобетонным, цементобетонным, железобетонным, обработанным органическим вяжущим) дорожным покрытием на расстояние 211 км | 1т груза | - | - | - | - | 991.61 | -
02-15-2-01-0211 | Перевозка грузов II класса автомобилями-самосвалами грузоподъемностью до 15 т по дорогам с усовершенствованным (асфальтобетонным, цементобетонным, железобетонным, обработанным органическим вяжущим) дорожным покрытием на расстояние 211 км | 1т груза | - | - | - | - | 1166.6 | -
02-15-3-01-0211 | Перевозка грузов III класса автомобилями-самосвалами грузоподъемностью до 15 т по дорогам с усовершенствованным (асфальтобетонным, цементобетонным, железобетонным, обработанным органическим вяжущим) дорожным покрытием на расстояние 211 км | 1т груза | - | - | - | - | 1652.68 | -
02-15-4-01-0211 | Перевозка грузов IV класса автомобилями-самосвалами грузоподъемностью до 15 т по дорогам с усовершенствованным (асфальтобетонным, цементобетонным, железобетонным, обработанным органическим вяжущим) дорожным покрытием на расстояние 211 км | 1т груза | - | - | - | - | 2203.58 | -
02-15-1-02-0211 | Перевозка грузов I класса автомобилями-самосвалами грузоподъемностью до 15 т по дорогам с переходным (булыжным, щебеночным, гравийным) дорожным покрытием на расстояние 211 км | 1т груза | - | - | - | - | 1708.97 | -
02-15-2-02-0211 | Перевозка грузов II класса автомобилями-самосвалами грузоподъемностью до 15 т по дорогам с переходным (булыжным, щебеночным, гравийным) дорожным покрытием на расстояние 211 км | 1т груза | - | - | - | - | 2010.55 | -
02-15-3-02-0211 | Перевозка грузов III класса автомобилями-самосвалами грузоподъемностью до 15 т по дорогам с переходным (булыжным, щебеночным, гравийным) дорожным покрытием на расстояние 211 км | 1т груза | - | - | - | - | 2848.28 | -
02-15-4-02-0211 | Перевозка грузов IV класса автомобилями-самосвалами грузоподъемностью до 15 т по дорогам с переходным (булыжным, щебеночным, гравийным) дорожным покрытием на расстояние 211 км | 1т груза | - | - | - | - | 3797.71 | -
02-15-1-03-0211 | Перевозка грузов I класса автомобилями-самосвалами грузоподъемностью до 15 т по дорогам грунтовым, автозимникам на расстояние 211 км | 1т груза | - | - | - | - | 2181.81 | -
02-15-2-03-0211 | Перевозка грузов II класса автомобилями-самосвалами грузоподъемностью до 15 т по дорогам грунтовым, автозимникам на расстояние 211 км | 1т груза | - | - | - | - | 2566.84 | -
02-15-3-03-0211 | Перевозка грузов III класса автомобилями-самосвалами грузоподъемностью до 15 т по дорогам грунтовым, автозимникам на расстояние 211 км | 1т груза | - | - | - | - | 3636.35 | -
02-15-4-03-0211 | Перевозка грузов IV класса автомобилями-самосвалами грузоподъемностью до 15 т по дорогам грунтовым, автозимникам на расстояние 211 км | 1т груза | - | - | - | - | 4848.47 | -
03-25-1-01-0211 | Перевозка грузов I класса автомобилями-панелевозами грузоподъемностью до 25 т по дорогам с усовершенствованным (асфальтобетонным, цементобетонным, железобетонным, обработанным органическим вяжущим) дорожным покрытием на расстояние 211 км | 1т груза | - | - | - | - | 618.21 | -
03-25-2-01-0211 | Перевозка грузов II класса автомобилями-панелевозами грузоподъемностью до 25 т по дорогам с усовершенствованным (асфальтобетонным, цементобетонным, железобетонным, обработанным органическим вяжущим) дорожным покрытием на расстояние 211 км | 1т груза | - | - | - | - | 727.31 | -
03-25-3-01-0211 | Перевозка грузов III класса автомобилями-панелевозами грузоподъемностью до 25 т по дорогам с усовершенствованным (асфальтобетонным, цементобетонным, железобетонным, обработанным органическим вяжущим) дорожным покрытием на расстояние 211 км | 1т груза | - | - | - | - | 1030.35 | -
03-25-4-01-0211 | Перевозка грузов IV класса автомобилями-панелевозами грузоподъемностью до 25 т по дорогам с усовершенствованным (асфальтобетонным, цементобетонным, железобетонным, обработанным органическим вяжущим) дорожным покрытием на расстояние 211 км | 1т груза | - | - | - | - | 1373.8 | -
03-25-1-02-0211 | Перевозка грузов I класса автомобилями-панелевозами грузоподъемностью до 25 т по дорогам с переходным (булыжным, щебеночным, гравийным) дорожным покрытием на расстояние 211 км | 1т груза | - | - | - | - | 1028.53 | -
03-25-2-02-0211 | Перевозка грузов II класса автомобилями-панелевозами грузоподъемностью до 25 т по дорогам с переходным (булыжным, щебеночным, гравийным) дорожным покрытием на расстояние 211 км | 1т груза | - | - | - | - | 1210.04 | -
03-25-3-02-0211 | Перевозка грузов III класса автомобилями-панелевозами грузоподъемностью до 25 т по дорогам с переходным (булыжным, щебеночным, гравийным) дорожным покрытием на расстояние 211 км | 1т груза | - | - | - | - | 1714.22 | -
03-25-4-02-0211 | Перевозка грузов IV класса автомобилями-панелевозами грузоподъемностью до 25 т по дорогам с переходным (булыжным, щебеночным, гравийным) дорожным покрытием на расстояние 211 км | 1т груза | - | - | - | - | 2285.62 | -
03-25-1-03-0211 | Перевозка грузов I класса автомобилями-панелевозами грузоподъемностью до 25 т по дорогам грунтовым, автозимникам на расстояние 211 км | 1т груза | - | - | - | - | 1301.04 | -
03-25-2-03-0211 | Перевозка грузов II класса автомобилями-панелевозами грузоподъемностью до 25 т по дорогам грунтовым, автозимникам на расстояние 211 км | 1т груза | - | - | - | - | 1530.64 | -
03-25-3-03-0211 | Перевозка грузов III класса автомобилями-панелевозами грузоподъемностью до 25 т по дорогам грунтовым, автозимникам на расстояние 211 км | 1т груза | - | - | - | - | 2168.4 | -
03-25-4-03-0211 | Перевозка грузов IV класса автомобилями-панелевозами грузоподъемностью до 25 т по дорогам грунтовым, автозимникам на расстояние 211 км | 1т груза | - | - | - | - | 2891.2 | -
04-20-1-01-0211 | Перевозка грузов I класса автомобилями-трубоплетевозами грузоподъемностью до 20 т по дорогам с усовершенствованным (асфальтобетонным, цементобетонным, железобетонным, обработанным органическим вяжущим) дорожным покрытием на расстояние 211 км | 1т груза | - | - | - | - | 1042.49 | -
04-20-2-01-0211 | Перевозка грузов II класса автомобилями-трубоплетевозами грузоподъемностью до 20 т по дорогам с усовершенствованным (асфальтобетонным, цементобетонным, железобетонным, обработанным органическим вяжущим) дорожным покрытием на расстояние 211 км | 1т груза | - | - | - | - | 1226.46 | -
04-20-3-01-0211 | Перевозка грузов III класса автомобилями-трубоплетевозами грузоподъемностью до 20 т по дорогам с усовершенствованным (асфальтобетонным, цементобетонным, железобетонным, обработанным органическим вяжущим) дорожным покрытием на расстояние 211 км | 1т груза | - | - | - | - | 1737.48 | -
04-20-4-01-0211 | Перевозка грузов IV класса автомобилями-трубоплетевозами грузоподъемностью до 20 т по дорогам с усовершенствованным (асфальтобетонным, цементобетонным, железобетонным, обработанным органическим вяжущим) дорожным покрытием на расстояние 211 км | 1т груза | - | - | - | - | 2316.64 | -
04-20-1-02-0211 | Перевозка грузов I класса автомобилями-трубоплетевозами грузоподъемностью до 20 т по дорогам с переходным (булыжным, щебеночным, гравийным) дорожным покрытием на расстояние 211 км | 1т груза | - | - | - | - | 1601.25 | -
04-20-2-02-0211 | Перевозка грузов II класса автомобилями-трубоплетевозами грузоподъемностью до 20 т по дорогам с переходным (булыжным, щебеночным, гравийным) дорожным покрытием на расстояние 211 км | 1т груза | - | - | - | - | 1883.82 | -
04-20-3-02-0211 | Перевозка грузов III класса автомобилями-трубоплетевозами грузоподъемностью до 20 т по дорогам с переходным (булыжным, щебеночным, гравийным) дорожным покрытием на расстояние 211 км | 1т груза | - | - | - | - | 2668.75 | -
04-20-4-02-0211 | Перевозка грузов IV класса автомобилями-трубоплетевозами грузоподъемностью до 20 т по дорогам с переходным (булыжным, щебеночным, гравийным) дорожным покрытием на расстояние 211 км | 1т груза | - | - | - | - | 3558.33 | -
04-20-1-03-0211 | Перевозка грузов I класса автомобилями-трубоплетевозами грузоподъемностью до 20 т по дорогам грунтовым, автозимникам на расстояние 211 км | 1т груза | - | - | - | - | 1981.72 | -
04-20-2-03-0211 | Перевозка грузов II класса автомобилями-трубоплетевозами грузоподъемностью до 20 т по дорогам грунтовым, автозимникам на расстояние 211 км | 1т груза | - | - | - | - | 2331.44 | -
04-20-3-03-0211 | Перевозка грузов III класса автомобилями-трубоплетевозами грузоподъемностью до 20 т по дорогам грунтовым, автозимникам на расстояние 211 км | 1т груза | - | - | - | - | 3302.87 | -
04-20-4-03-0211 | Перевозка грузов IV класса автомобилями-трубоплетевозами грузоподъемностью до 20 т по дорогам грунтовым, автозимникам на расстояние 211 км | 1т груза | - | - | - | - | 4403.82 | -
06-16-1-01-0211 | Перевозка грузов I класса автобитумовозами объемом цистерны до 16 м3 по дорогам с усовершенствованным (асфальтобетонным, цементобетонным, железобетонным, обработанным органическим вяжущим) дорожным покрытием на расстояние 211 км | 1т груза | - | - | - | - | 1327.37 | -
06-16-2-01-0211 | Перевозка грузов II класса автобитумовозами объемом цистерны до 16 м3 по дорогам с усовершенствованным (асфальтобетонным, цементобетонным, железобетонным, обработанным органическим вяжущим) дорожным покрытием на расстояние 211 км | 1т груза | - | - | - | - | 1561.61 | -
06-16-1-02-0211 | Перевозка грузов I класса автобитумовозами объемом цистерны до 16 м3 по дорогам с переходным (булыжным, щебеночным, гравийным) дорожным покрытием на расстояние 211 км | 1т груза | - | - | - | - | 2144.1 | -
06-16-2-02-0211 | Перевозка грузов II класса автобитумовозами объемом цистерны до 16 м3 по дорогам с переходным (булыжным, щебеночным, гравийным) дорожным покрытием на расстояние 211 км | 1т груза | - | - | - | - | 2522.47 | -
06-16-1-03-0211 | Перевозка грузов I класса автобитумовозами объемом цистерны до 16 м3 по дорогам грунтовым, автозимникам на расстояние 211 км | 1т груза | - | - | - | - | 2690.66 | -
06-16-2-03-0211 | Перевозка грузов II класса автобитумовозами объемом цистерны до 16 м3 по дорогам грунтовым, автозимникам на расстояние 211 км | 1т груза | - | - | - | - | 3165.48 | -
07-08-1-01-0211 | Перевозка грузов I класса автоцистернами объемом цистерны до 8 м3 по дорогам с усовершенствованным (асфальтобетонным, цементобетонным, железобетонным, обработанным органическим вяжущим) дорожным покрытием на расстояние 211 км | 1т груза | - | - | - | - | 2218.71 | -
07-08-1-02-0211 | Перевозка грузов I класса автоцистернами объемом цистерны до 8 м3 по дорогам с переходным (булыжным, щебеночным, гравийным) дорожным покрытием на расстояние 211 км | 1т груза | - | - | - | - | 3635.77 | -
07-08-1-03-0211 | Перевозка грузов I класса автоцистернами объемом цистерны до 8 м3 по дорогам грунтовым, автозимникам на расстояние 211 км | 1т груза | - | - | - | - | 4580.48 | -
01-20-1-01-0212 | Перевозка грузов I класса автомобилями бортовыми грузоподъемностью до 20 т по дорогам с усовершенствованным (асфальтобетонным, цементобетонным, железобетонным, обработанным органическим вяжущим) дорожным покрытием на расстояние 212 км | 1т груза | - | - | - | - | 976.81 | -
01-20-2-01-0212 | Перевозка грузов II класса автомобилями бортовыми грузоподъемностью до 20 т по дорогам с усовершенствованным (асфальтобетонным, цементобетонным, железобетонным, обработанным органическим вяжущим) дорожным покрытием на расстояние 212 км | 1т груза | - | - | - | - | 1149.19 | -
01-20-3-01-0212 | Перевозка грузов III класса автомобилями бортовыми грузоподъемностью до 20 т по дорогам с усовершенствованным (асфальтобетонным, цементобетонным, железобетонным, обработанным органическим вяжущим) дорожным покрытием на расстояние 212 км | 1т груза | - | - | - | - | 1628.02 | -
01-20-4-01-0212 | Перевозка грузов IV класса автомобилями бортовыми грузоподъемностью до 20 т по дорогам с усовершенствованным (асфальтобетонным, цементобетонным, железобетонным, обработанным органическим вяжущим) дорожным покрытием на расстояние 212 км | 1т груза | - | - | - | - | 2170.69 | -
01-20-1-02-0212 | Перевозка грузов I класса автомобилями бортовыми грузоподъемностью до 20 т по дорогам с переходным (булыжным, щебеночным, гравийным) дорожным покрытием на расстояние 212 км | 1т груза | - | - | - | - | 1551.46 | -
01-20-2-02-0212 | Перевозка грузов II класса автомобилями бортовыми грузоподъемностью до 20 т по дорогам с переходным (булыжным, щебеночным, гравийным) дорожным покрытием на расстояние 212 км | 1т груза | - | - | - | - | 1825.25 | -
01-20-3-02-0212 | Перевозка грузов III класса автомобилями бортовыми грузоподъемностью до 20 т по дорогам с переходным (булыжным, щебеночным, гравийным) дорожным покрытием на расстояние 212 км | 1т груза | - | - | - | - | 2585.77 | -
01-20-4-02-0212 | Перевозка грузов IV класса автомобилями бортовыми грузоподъемностью до 20 т по дорогам с переходным (булыжным, щебеночным, гравийным) дорожным покрытием на расстояние 212 км | 1т груза | - | - | - | - | 3447.69 | -
01-20-1-03-0212 | Перевозка грузов I класса автомобилями бортовыми грузоподъемностью до 20 т по дорогам грунтовым, автозимникам на расстояние 212 км | 1т груза | - | - | - | - | 1937.13 | -
01-20-2-03-0212 | Перевозка грузов II класса автомобилями бортовыми грузоподъемностью до 20 т по дорогам грунтовым, автозимникам на расстояние 212 км | 1т груза | - | - | - | - | 2278.98 | -
01-20-3-03-0212 | Перевозка грузов III класса автомобилями бортовыми грузоподъемностью до 20 т по дорогам грунтовым, автозимникам на расстояние 212 км | 1т груза | - | - | - | - | 3228.55 | -
01-20-4-03-0212 | Перевозка грузов IV класса автомобилями бортовыми грузоподъемностью до 20 т по дорогам грунтовым, автозимникам на расстояние 212 км | 1т груза | - | - | - | - | 4304.73 | -
02-15-1-01-0212 | Перевозка грузов I класса автомобилями-самосвалами грузоподъемностью до 15 т по дорогам с усовершенствованным (асфальтобетонным, цементобетонным, железобетонным, обработанным органическим вяжущим) дорожным покрытием на расстояние 212 км | 1т груза | - | - | - | - | 995.66 | -
02-15-2-01-0212 | Перевозка грузов II класса автомобилями-самосвалами грузоподъемностью до 15 т по дорогам с усовершенствованным (асфальтобетонным, цементобетонным, железобетонным, обработанным органическим вяжущим) дорожным покрытием на расстояние 212 км | 1т груза | - | - | - | - | 1171.36 | -
02-15-3-01-0212 | Перевозка грузов III класса автомобилями-самосвалами грузоподъемностью до 15 т по дорогам с усовершенствованным (асфальтобетонным, цементобетонным, железобетонным, обработанным органическим вяжущим) дорожным покрытием на расстояние 212 км | 1т груза | - | - | - | - | 1659.43 | -
02-15-4-01-0212 | Перевозка грузов IV класса автомобилями-самосвалами грузоподъемностью до 15 т по дорогам с усовершенствованным (асфальтобетонным, цементобетонным, железобетонным, обработанным органическим вяжущим) дорожным покрытием на расстояние 212 км | 1т груза | - | - | - | - | 2212.58 | -
02-15-1-02-0212 | Перевозка грузов I класса автомобилями-самосвалами грузоподъемностью до 15 т по дорогам с переходным (булыжным, щебеночным, гравийным) дорожным покрытием на расстояние 212 км | 1т груза | - | - | - | - | 1717.08 | -
02-15-2-02-0212 | Перевозка грузов II класса автомобилями-самосвалами грузоподъемностью до 15 т по дорогам с переходным (булыжным, щебеночным, гравийным) дорожным покрытием на расстояние 212 км | 1т груза | - | - | - | - | 2020.09 | -
02-15-3-02-0212 | Перевозка грузов III класса автомобилями-самосвалами грузоподъемностью до 15 т по дорогам с переходным (булыжным, щебеночным, гравийным) дорожным покрытием на расстояние 212 км | 1т груза | - | - | - | - | 2861.8 | -
02-15-4-02-0212 | Перевозка грузов IV класса автомобилями-самосвалами грузоподъемностью до 15 т по дорогам с переходным (булыжным, щебеночным, гравийным) дорожным покрытием на расстояние 212 км | 1т груза | - | - | - | - | 3815.73 | -
02-15-1-03-0212 | Перевозка грузов I класса автомобилями-самосвалами грузоподъемностью до 15 т по дорогам грунтовым, автозимникам на расстояние 212 км | 1т груза | - | - | - | - | 2191.27 | -
02-15-2-03-0212 | Перевозка грузов II класса автомобилями-самосвалами грузоподъемностью до 15 т по дорогам грунтовым, автозимникам на расстояние 212 км | 1т груза | - | - | - | - | 2577.96 | -
02-15-3-03-0212 | Перевозка грузов III класса автомобилями-самосвалами грузоподъемностью до 15 т по дорогам грунтовым, автозимникам на расстояние 212 км | 1т груза | - | - | - | - | 3652.12 | -
02-15-4-03-0212 | Перевозка грузов IV класса автомобилями-самосвалами грузоподъемностью до 15 т по дорогам грунтовым, автозимникам на расстояние 212 км | 1т груза | - | - | - | - | 4869.49 | -
03-25-1-01-0212 | Перевозка грузов I класса автомобилями-панелевозами грузоподъемностью до 25 т по дорогам с усовершенствованным (асфальтобетонным, цементобетонным, железобетонным, обработанным органическим вяжущим) дорожным покрытием на расстояние 212 км | 1т груза | - | - | - | - | 621.32 | -
03-25-2-01-0212 | Перевозка грузов II класса автомобилями-панелевозами грузоподъемностью до 25 т по дорогам с усовершенствованным (асфальтобетонным, цементобетонным, железобетонным, обработанным органическим вяжущим) дорожным покрытием на расстояние 212 км | 1т груза | - | - | - | - | 730.96 | -
03-25-3-01-0212 | Перевозка грузов III класса автомобилями-панелевозами грузоподъемностью до 25 т по дорогам с усовершенствованным (асфальтобетонным, цементобетонным, железобетонным, обработанным органическим вяжущим) дорожным покрытием на расстояние 212 км | 1т груза | - | - | - | - | 1035.53 | -
03-25-4-01-0212 | Перевозка грузов IV класса автомобилями-панелевозами грузоподъемностью до 25 т по дорогам с усовершенствованным (асфальтобетонным, цементобетонным, железобетонным, обработанным органическим вяжущим) дорожным покрытием на расстояние 212 км | 1т груза | - | - | - | - | 1380.71 | -
03-25-1-02-0212 | Перевозка грузов I класса автомобилями-панелевозами грузоподъемностью до 25 т по дорогам с переходным (булыжным, щебеночным, гравийным) дорожным покрытием на расстояние 212 км | 1т груза | - | - | - | - | 1033.2 | -
03-25-2-02-0212 | Перевозка грузов II класса автомобилями-панелевозами грузоподъемностью до 25 т по дорогам с переходным (булыжным, щебеночным, гравийным) дорожным покрытием на расстояние 212 км | 1т груза | - | - | - | - | 1215.53 | -
03-25-3-02-0212 | Перевозка грузов III класса автомобилями-панелевозами грузоподъемностью до 25 т по дорогам с переходным (булыжным, щебеночным, гравийным) дорожным покрытием на расстояние 212 км | 1т груза | - | - | - | - | 1722 | -
03-25-4-02-0212 | Перевозка грузов IV класса автомобилями-панелевозами грузоподъемностью до 25 т по дорогам с переходным (булыжным, щебеночным, гравийным) дорожным покрытием на расстояние 212 км | 1т груза | - | - | - | - | 2296 | -
03-25-1-03-0212 | Перевозка грузов I класса автомобилями-панелевозами грузоподъемностью до 25 т по дорогам грунтовым, автозимникам на расстояние 212 км | 1т груза | - | - | - | - | 1306.49 | -
03-25-2-03-0212 | Перевозка грузов II класса автомобилями-панелевозами грузоподъемностью до 25 т по дорогам грунтовым, автозимникам на расстояние 212 км | 1т груза | - | - | - | - | 1537.05 | -
03-25-3-03-0212 | Перевозка грузов III класса автомобилями-панелевозами грузоподъемностью до 25 т по дорогам грунтовым, автозимникам на расстояние 212 км | 1т груза | - | - | - | - | 2177.48 | -
03-25-4-03-0212 | Перевозка грузов IV класса автомобилями-панелевозами грузоподъемностью до 25 т по дорогам грунтовым, автозимникам на расстояние 212 км | 1т груза | - | - | - | - | 2903.31 | -
04-20-1-01-0212 | Перевозка грузов I класса автомобилями-трубоплетевозами грузоподъемностью до 20 т по дорогам с усовершенствованным (асфальтобетонным, цементобетонным, железобетонным, обработанным органическим вяжущим) дорожным покрытием на расстояние 212 км | 1т груза | - | - | - | - | 1044.67 | -
04-20-2-01-0212 | Перевозка грузов II класса автомобилями-трубоплетевозами грузоподъемностью до 20 т по дорогам с усовершенствованным (асфальтобетонным, цементобетонным, железобетонным, обработанным органическим вяжущим) дорожным покрытием на расстояние 212 км | 1т груза | - | - | - | - | 1229.02 | -
04-20-3-01-0212 | Перевозка грузов III класса автомобилями-трубоплетевозами грузоподъемностью до 20 т по дорогам с усовершенствованным (асфальтобетонным, цементобетонным, железобетонным, обработанным органическим вяжущим) дорожным покрытием на расстояние 212 км | 1т груза | - | - | - | - | 1741.12 | -
04-20-4-01-0212 | Перевозка грузов IV класса автомобилями-трубоплетевозами грузоподъемностью до 20 т по дорогам с усовершенствованным (асфальтобетонным, цементобетонным, железобетонным, обработанным органическим вяжущим) дорожным покрытием на расстояние 212 км | 1т груза | - | - | - | - | 2321.49 | -
04-20-1-02-0212 | Перевозка грузов I класса автомобилями-трубоплетевозами грузоподъемностью до 20 т по дорогам с переходным (булыжным, щебеночным, гравийным) дорожным покрытием на расстояние 212 км | 1т груза | - | - | - | - | 1607.77 | -
04-20-2-02-0212 | Перевозка грузов II класса автомобилями-трубоплетевозами грузоподъемностью до 20 т по дорогам с переходным (булыжным, щебеночным, гравийным) дорожным покрытием на расстояние 212 км | 1т груза | - | - | - | - | 1891.49 | -
04-20-3-02-0212 | Перевозка грузов III класса автомобилями-трубоплетевозами грузоподъемностью до 20 т по дорогам с переходным (булыжным, щебеночным, гравийным) дорожным покрытием на расстояние 212 км | 1т груза | - | - | - | - | 2679.62 | -
04-20-4-02-0212 | Перевозка грузов IV класса автомобилями-трубоплетевозами грузоподъемностью до 20 т по дорогам с переходным (булыжным, щебеночным, гравийным) дорожным покрытием на расстояние 212 км | 1т груза | - | - | - | - | 3572.82 | -
04-20-1-03-0212 | Перевозка грузов I класса автомобилями-трубоплетевозами грузоподъемностью до 20 т по дорогам грунтовым, автозимникам на расстояние 212 км | 1т груза | - | - | - | - | 1989.33 | -
04-20-2-03-0212 | Перевозка грузов II класса автомобилями-трубоплетевозами грузоподъемностью до 20 т по дорогам грунтовым, автозимникам на расстояние 212 км | 1т груза | - | - | - | - | 2340.39 | -
04-20-3-03-0212 | Перевозка грузов III класса автомобилями-трубоплетевозами грузоподъемностью до 20 т по дорогам грунтовым, автозимникам на расстояние 212 км | 1т груза | - | - | - | - | 3315.55 | -
04-20-4-03-0212 | Перевозка грузов IV класса автомобилями-трубоплетевозами грузоподъемностью до 20 т по дорогам грунтовым, автозимникам на расстояние 212 км | 1т груза | - | - | - | - | 4420.73 | -
06-16-1-01-0212 | Перевозка грузов I класса автобитумовозами объемом цистерны до 16 м3 по дорогам с усовершенствованным (асфальтобетонным, цементобетонным, железобетонным, обработанным органическим вяжущим) дорожным покрытием на расстояние 212 км | 1т груза | - | - | - | - | 1333.62 | -
06-16-2-01-0212 | Перевозка грузов II класса автобитумовозами объемом цистерны до 16 м3 по дорогам с усовершенствованным (асфальтобетонным, цементобетонным, железобетонным, обработанным органическим вяжущим) дорожным покрытием на расстояние 212 км | 1т груза | - | - | - | - | 1568.96 | -
06-16-1-02-0212 | Перевозка грузов I класса автобитумовозами объемом цистерны до 16 м3 по дорогам с переходным (булыжным, щебеночным, гравийным) дорожным покрытием на расстояние 212 км | 1т груза | - | - | - | - | 2153.47 | -
06-16-2-02-0212 | Перевозка грузов II класса автобитумовозами объемом цистерны до 16 м3 по дорогам с переходным (булыжным, щебеночным, гравийным) дорожным покрытием на расстояние 212 км | 1т груза | - | - | - | - | 2533.49 | -
06-16-1-03-0212 | Перевозка грузов I класса автобитумовозами объемом цистерны до 16 м3 по дорогам грунтовым, автозимникам на расстояние 212 км | 1т груза | - | - | - | - | 2701.59 | -
06-16-2-03-0212 | Перевозка грузов II класса автобитумовозами объемом цистерны до 16 м3 по дорогам грунтовым, автозимникам на расстояние 212 км | 1т груза | - | - | - | - | 3178.34 | -
07-08-1-01-0212 | Перевозка грузов I класса автоцистернами объемом цистерны до 8 м3 по дорогам с усовершенствованным (асфальтобетонным, цементобетонным, железобетонным, обработанным органическим вяжущим) дорожным покрытием на расстояние 212 км | 1т груза | - | - | - | - | 2229.51 | -
07-08-1-02-0212 | Перевозка грузов I класса автоцистернами объемом цистерны до 8 м3 по дорогам с переходным (булыжным, щебеночным, гравийным) дорожным покрытием на расстояние 212 км | 1т груза | - | - | - | - | 3651.97 | -
07-08-1-03-0212 | Перевозка грузов I класса автоцистернами объемом цистерны до 8 м3 по дорогам грунтовым, автозимникам на расстояние 212 км | 1т груза | - | - | - | - | 4599.37 | -
01-20-1-01-0213 | Перевозка грузов I класса автомобилями бортовыми грузоподъемностью до 20 т по дорогам с усовершенствованным (асфальтобетонным, цементобетонным, железобетонным, обработанным органическим вяжущим) дорожным покрытием на расстояние 213 км | 1т груза | - | - | - | - | 980.1 | -
01-20-2-01-0213 | Перевозка грузов II класса автомобилями бортовыми грузоподъемностью до 20 т по дорогам с усовершенствованным (асфальтобетонным, цементобетонным, железобетонным, обработанным органическим вяжущим) дорожным покрытием на расстояние 213 км | 1т груза | - | - | - | - | 1153.06 | -
01-20-3-01-0213 | Перевозка грузов III класса автомобилями бортовыми грузоподъемностью до 20 т по дорогам с усовершенствованным (асфальтобетонным, цементобетонным, железобетонным, обработанным органическим вяжущим) дорожным покрытием на расстояние 213 км | 1т груза | - | - | - | - | 1633.5 | -
01-20-4-01-0213 | Перевозка грузов IV класса автомобилями бортовыми грузоподъемностью до 20 т по дорогам с усовершенствованным (асфальтобетонным, цементобетонным, железобетонным, обработанным органическим вяжущим) дорожным покрытием на расстояние 213 км | 1т груза | - | - | - | - | 2178 | -
01-20-1-02-0213 | Перевозка грузов I класса автомобилями бортовыми грузоподъемностью до 20 т по дорогам с переходным (булыжным, щебеночным, гравийным) дорожным покрытием на расстояние 213 км | 1т груза | - | - | - | - | 1556.96 | -
01-20-2-02-0213 | Перевозка грузов II класса автомобилями бортовыми грузоподъемностью до 20 т по дорогам с переходным (булыжным, щебеночным, гравийным) дорожным покрытием на расстояние 213 км | 1т груза | - | - | - | - | 1831.72 | -
01-20-3-02-0213 | Перевозка грузов III класса автомобилями бортовыми грузоподъемностью до 20 т по дорогам с переходным (булыжным, щебеночным, гравийным) дорожным покрытием на расстояние 213 км | 1т груза | - | - | - | - | 2594.93 | -
01-20-4-02-0213 | Перевозка грузов IV класса автомобилями бортовыми грузоподъемностью до 20 т по дорогам с переходным (булыжным, щебеночным, гравийным) дорожным покрытием на расстояние 213 км | 1т груза | - | - | - | - | 3459.91 | -
01-20-1-03-0213 | Перевозка грузов I класса автомобилями бортовыми грузоподъемностью до 20 т по дорогам грунтовым, автозимникам на расстояние 213 км | 1т груза | - | - | - | - | 1944.82 | -
01-20-2-03-0213 | Перевозка грузов II класса автомобилями бортовыми грузоподъемностью до 20 т по дорогам грунтовым, автозимникам на расстояние 213 км | 1т груза | - | - | - | - | 2288.02 | -
01-20-3-03-0213 | Перевозка грузов III класса автомобилями бортовыми грузоподъемностью до 20 т по дорогам грунтовым, автозимникам на расстояние 213 км | 1т груза | - | - | - | - | 3241.37 | -
01-20-4-03-0213 | Перевозка грузов IV класса автомобилями бортовыми грузоподъемностью до 20 т по дорогам грунтовым, автозимникам на расстояние 213 км | 1т груза | - | - | - | - | 4321.82 | -
02-15-1-01-0213 | Перевозка грузов I класса автомобилями-самосвалами грузоподъемностью до 15 т по дорогам с усовершенствованным (асфальтобетонным, цементобетонным, железобетонным, обработанным органическим вяжущим) дорожным покрытием на расстояние 213 км | 1т груза | - | - | - | - | 999.71 | -
02-15-2-01-0213 | Перевозка грузов II класса автомобилями-самосвалами грузоподъемностью до 15 т по дорогам с усовершенствованным (асфальтобетонным, цементобетонным, железобетонным, обработанным органическим вяжущим) дорожным покрытием на расстояние 213 км | 1т груза | - | - | - | - | 1176.13 | -
02-15-3-01-0213 | Перевозка грузов III класса автомобилями-самосвалами грузоподъемностью до 15 т по дорогам с усовершенствованным (асфальтобетонным, цементобетонным, железобетонным, обработанным органическим вяжущим) дорожным покрытием на расстояние 213 км | 1т груза | - | - | - | - | 1666.18 | -
02-15-4-01-0213 | Перевозка грузов IV класса автомобилями-самосвалами грузоподъемностью до 15 т по дорогам с усовершенствованным (асфальтобетонным, цементобетонным, железобетонным, обработанным органическим вяжущим) дорожным покрытием на расстояние 213 км | 1т груза | - | - | - | - | 2221.58 | -
02-15-1-02-0213 | Перевозка грузов I класса автомобилями-самосвалами грузоподъемностью до 15 т по дорогам с переходным (булыжным, щебеночным, гравийным) дорожным покрытием на расстояние 213 км | 1т груза | - | - | - | - | 1723.83 | -
02-15-2-02-0213 | Перевозка грузов II класса автомобилями-самосвалами грузоподъемностью до 15 т по дорогам с переходным (булыжным, щебеночным, гравийным) дорожным покрытием на расстояние 213 км | 1т груза | - | - | - | - | 2028.04 | -
02-15-3-02-0213 | Перевозка грузов III класса автомобилями-самосвалами грузоподъемностью до 15 т по дорогам с переходным (булыжным, щебеночным, гравийным) дорожным покрытием на расстояние 213 км | 1т груза | - | - | - | - | 2873.05 | -
02-15-4-02-0213 | Перевозка грузов IV класса автомобилями-самосвалами грузоподъемностью до 15 т по дорогам с переходным (булыжным, щебеночным, гравийным) дорожным покрытием на расстояние 213 км | 1т груза | - | - | - | - | 3830.73 | -
02-15-1-03-0213 | Перевозка грузов I класса автомобилями-самосвалами грузоподъемностью до 15 т по дорогам грунтовым, автозимникам на расстояние 213 км | 1т груза | - | - | - | - | 2200.72 | -
02-15-2-03-0213 | Перевозка грузов II класса автомобилями-самосвалами грузоподъемностью до 15 т по дорогам грунтовым, автозимникам на расстояние 213 км | 1т груза | - | - | - | - | 2589.08 | -
02-15-3-03-0213 | Перевозка грузов III класса автомобилями-самосвалами грузоподъемностью до 15 т по дорогам грунтовым, автозимникам на расстояние 213 км | 1т груза | - | - | - | - | 3667.87 | -
02-15-4-03-0213 | Перевозка грузов IV класса автомобилями-самосвалами грузоподъемностью до 15 т по дорогам грунтовым, автозимникам на расстояние 213 км | 1т груза | - | - | - | - | 4890.49 | -
03-25-1-01-0213 | Перевозка грузов I класса автомобилями-панелевозами грузоподъемностью до 25 т по дорогам с усовершенствованным (асфальтобетонным, цементобетонным, железобетонным, обработанным органическим вяжущим) дорожным покрытием на расстояние 213 км | 1т груза | - | - | - | - | 623.66 | -
03-25-2-01-0213 | Перевозка грузов II класса автомобилями-панелевозами грузоподъемностью до 25 т по дорогам с усовершенствованным (асфальтобетонным, цементобетонным, железобетонным, обработанным органическим вяжущим) дорожным покрытием на расстояние 213 км | 1т груза | - | - | - | - | 733.72 | -
03-25-3-01-0213 | Перевозка грузов III класса автомобилями-панелевозами грузоподъемностью до 25 т по дорогам с усовершенствованным (асфальтобетонным, цементобетонным, железобетонным, обработанным органическим вяжущим) дорожным покрытием на расстояние 213 км | 1т груза | - | - | - | - | 1039.43 | -
03-25-4-01-0213 | Перевозка грузов IV класса автомобилями-панелевозами грузоподъемностью до 25 т по дорогам с усовершенствованным (асфальтобетонным, цементобетонным, железобетонным, обработанным органическим вяжущим) дорожным покрытием на расстояние 213 км | 1т груза | - | - | - | - | 1385.91 | -
03-25-1-02-0213 | Перевозка грузов I класса автомобилями-панелевозами грузоподъемностью до 25 т по дорогам с переходным (булыжным, щебеночным, гравийным) дорожным покрытием на расстояние 213 км | 1т груза | - | - | - | - | 1037.09 | -
03-25-2-02-0213 | Перевозка грузов II класса автомобилями-панелевозами грузоподъемностью до 25 т по дорогам с переходным (булыжным, щебеночным, гравийным) дорожным покрытием на расстояние 213 км | 1т груза | - | - | - | - | 1220.11 | -
03-25-3-02-0213 | Перевозка грузов III класса автомобилями-панелевозами грузоподъемностью до 25 т по дорогам с переходным (булыжным, щебеночным, гравийным) дорожным покрытием на расстояние 213 км | 1т груза | - | - | - | - | 1728.48 | -
03-25-4-02-0213 | Перевозка грузов IV класса автомобилями-панелевозами грузоподъемностью до 25 т по дорогам с переходным (булыжным, щебеночным, гравийным) дорожным покрытием на расстояние 213 км | 1т груза | - | - | - | - | 2304.64 | -
03-25-1-03-0213 | Перевозка грузов I класса автомобилями-панелевозами грузоподъемностью до 25 т по дорогам грунтовым, автозимникам на расстояние 213 км | 1т груза | - | - | - | - | 1311.94 | -
03-25-2-03-0213 | Перевозка грузов II класса автомобилями-панелевозами грузоподъемностью до 25 т по дорогам грунтовым, автозимникам на расстояние 213 км | 1т груза | - | - | - | - | 1543.46 | -
03-25-3-03-0213 | Перевозка грузов III класса автомобилями-панелевозами грузоподъемностью до 25 т по дорогам грунтовым, автозимникам на расстояние 213 км | 1т груза | - | - | - | - | 2186.57 | -
03-25-4-03-0213 | Перевозка грузов IV класса автомобилями-панелевозами грузоподъемностью до 25 т по дорогам грунтовым, автозимникам на расстояние 213 км | 1т груза | - | - | - | - | 2915.42 | -
04-20-1-01-0213 | Перевозка грузов I класса автомобилями-трубоплетевозами грузоподъемностью до 20 т по дорогам с усовершенствованным (асфальтобетонным, цементобетонным, железобетонным, обработанным органическим вяжущим) дорожным покрытием на расстояние 213 км | 1т груза | - | - | - | - | 1047.93 | -
04-20-2-01-0213 | Перевозка грузов II класса автомобилями-трубоплетевозами грузоподъемностью до 20 т по дорогам с усовершенствованным (асфальтобетонным, цементобетонным, железобетонным, обработанным органическим вяжущим) дорожным покрытием на расстояние 213 км | 1т груза | - | - | - | - | 1232.86 | -
04-20-3-01-0213 | Перевозка грузов III класса автомобилями-трубоплетевозами грузоподъемностью до 20 т по дорогам с усовершенствованным (асфальтобетонным, цементобетонным, железобетонным, обработанным органическим вяжущим) дорожным покрытием на расстояние 213 км | 1т груза | - | - | - | - | 1746.55 | -
04-20-4-01-0213 | Перевозка грузов IV класса автомобилями-трубоплетевозами грузоподъемностью до 20 т по дорогам с усовершенствованным (асфальтобетонным, цементобетонным, железобетонным, обработанным органическим вяжущим) дорожным покрытием на расстояние 213 км | 1т груза | - | - | - | - | 2328.73 | -
04-20-1-02-0213 | Перевозка грузов I класса автомобилями-трубоплетевозами грузоподъемностью до 20 т по дорогам с переходным (булыжным, щебеночным, гравийным) дорожным покрытием на расстояние 213 км | 1т груза | - | - | - | - | 1613.2 | -
04-20-2-02-0213 | Перевозка грузов II класса автомобилями-трубоплетевозами грузоподъемностью до 20 т по дорогам с переходным (булыжным, щебеночным, гравийным) дорожным покрытием на расстояние 213 км | 1т груза | - | - | - | - | 1897.88 | -
04-20-3-02-0213 | Перевозка грузов III класса автомобилями-трубоплетевозами грузоподъемностью до 20 т по дорогам с переходным (булыжным, щебеночным, гравийным) дорожным покрытием на расстояние 213 км | 1т груза | - | - | - | - | 2688.67 | -
04-20-4-02-0213 | Перевозка грузов IV класса автомобилями-трубоплетевозами грузоподъемностью до 20 т по дорогам с переходным (булыжным, щебеночным, гравийным) дорожным покрытием на расстояние 213 км | 1т груза | - | - | - | - | 3584.89 | -
04-20-1-03-0213 | Перевозка грузов I класса автомобилями-трубоплетевозами грузоподъемностью до 20 т по дорогам грунтовым, автозимникам на расстояние 213 км | 1т груза | - | - | - | - | 1996.94 | -
04-20-2-03-0213 | Перевозка грузов II класса автомобилями-трубоплетевозами грузоподъемностью до 20 т по дорогам грунтовым, автозимникам на расстояние 213 км | 1т груза | - | - | - | - | 2349.34 | -
04-20-3-03-0213 | Перевозка грузов III класса автомобилями-трубоплетевозами грузоподъемностью до 20 т по дорогам грунтовым, автозимникам на расстояние 213 км | 1т груза | - | - | - | - | 3328.23 | -
04-20-4-03-0213 | Перевозка грузов IV класса автомобилями-трубоплетевозами грузоподъемностью до 20 т по дорогам грунтовым, автозимникам на расстояние 213 км | 1т груза | - | - | - | - | 4437.64 | -
06-16-1-01-0213 | Перевозка грузов I класса автобитумовозами объемом цистерны до 16 м3 по дорогам с усовершенствованным (асфальтобетонным, цементобетонным, железобетонным, обработанным органическим вяжущим) дорожным покрытием на расстояние 213 км | 1т груза | - | - | - | - | 1338.3 | -
06-16-2-01-0213 | Перевозка грузов II класса автобитумовозами объемом цистерны до 16 м3 по дорогам с усовершенствованным (асфальтобетонным, цементобетонным, железобетонным, обработанным органическим вяжущим) дорожным покрытием на расстояние 213 км | 1т груза | - | - | - | - | 1574.47 | -
06-16-1-02-0213 | Перевозка грузов I класса автобитумовозами объемом цистерны до 16 м3 по дорогам с переходным (булыжным, щебеночным, гравийным) дорожным покрытием на расстояние 213 км | 1т груза | - | - | - | - | 2161.27 | -
06-16-2-02-0213 | Перевозка грузов II класса автобитумовозами объемом цистерны до 16 м3 по дорогам с переходным (булыжным, щебеночным, гравийным) дорожным покрытием на расстояние 213 км | 1т груза | - | - | - | - | 2542.67 | -
06-16-1-03-0213 | Перевозка грузов I класса автобитумовозами объемом цистерны до 16 м3 по дорогам грунтовым, автозимникам на расстояние 213 км | 1т груза | - | - | - | - | 2712.52 | -
06-16-2-03-0213 | Перевозка грузов II класса автобитумовозами объемом цистерны до 16 м3 по дорогам грунтовым, автозимникам на расстояние 213 км | 1т груза | - | - | - | - | 3191.2 | -
07-08-1-01-0213 | Перевозка грузов I класса автоцистернами объемом цистерны до 8 м3 по дорогам с усовершенствованным (асфальтобетонным, цементобетонным, железобетонным, обработанным органическим вяжущим) дорожным покрытием на расстояние 213 км | 1т груза | - | - | - | - | 2237.6 | -
07-08-1-02-0213 | Перевозка грузов I класса автоцистернами объемом цистерны до 8 м3 по дорогам с переходным (булыжным, щебеночным, гравийным) дорожным покрытием на расстояние 213 км | 1т груза | - | - | - | - | 3665.46 | -
07-08-1-03-0213 | Перевозка грузов I класса автоцистернами объемом цистерны до 8 м3 по дорогам грунтовым, автозимникам на расстояние 213 км | 1т груза | - | - | - | - | 4618.26 | -
01-20-1-01-0214 | Перевозка грузов I класса автомобилями бортовыми грузоподъемностью до 20 т по дорогам с усовершенствованным (асфальтобетонным, цементобетонным, железобетонным, обработанным органическим вяжущим) дорожным покрытием на расстояние 214 км | 1т груза | - | - | - | - | 983.4 | -
01-20-2-01-0214 | Перевозка грузов II класса автомобилями бортовыми грузоподъемностью до 20 т по дорогам с усовершенствованным (асфальтобетонным, цементобетонным, железобетонным, обработанным органическим вяжущим) дорожным покрытием на расстояние 214 км | 1т груза | - | - | - | - | 1156.94 | -
01-20-3-01-0214 | Перевозка грузов III класса автомобилями бортовыми грузоподъемностью до 20 т по дорогам с усовершенствованным (асфальтобетонным, цементобетонным, железобетонным, обработанным органическим вяжущим) дорожным покрытием на расстояние 214 км | 1т груза | - | - | - | - | 1639 | -
01-20-4-01-0214 | Перевозка грузов IV класса автомобилями бортовыми грузоподъемностью до 20 т по дорогам с усовершенствованным (асфальтобетонным, цементобетонным, железобетонным, обработанным органическим вяжущим) дорожным покрытием на расстояние 214 км | 1т груза | - | - | - | - | 2185.33 | -
01-20-1-02-0214 | Перевозка грузов I класса автомобилями бортовыми грузоподъемностью до 20 т по дорогам с переходным (булыжным, щебеночным, гравийным) дорожным покрытием на расстояние 214 км | 1т груза | - | - | - | - | 1563.55 | -
01-20-2-02-0214 | Перевозка грузов II класса автомобилями бортовыми грузоподъемностью до 20 т по дорогам с переходным (булыжным, щебеночным, гравийным) дорожным покрытием на расстояние 214 км | 1т груза | - | - | - | - | 1839.47 | -
01-20-3-02-0214 | Перевозка грузов III класса автомобилями бортовыми грузоподъемностью до 20 т по дорогам с переходным (булыжным, щебеночным, гравийным) дорожным покрытием на расстояние 214 км | 1т груза | - | - | - | - | 2605.92 | -
01-20-4-02-0214 | Перевозка грузов IV класса автомобилями бортовыми грузоподъемностью до 20 т по дорогам с переходным (булыжным, щебеночным, гравийным) дорожным покрытием на расстояние 214 км | 1т груза | - | - | - | - | 3474.56 | -
01-20-1-03-0214 | Перевозка грузов I класса автомобилями бортовыми грузоподъемностью до 20 т по дорогам грунтовым, автозимникам на расстояние 214 км | 1т груза | - | - | - | - | 1952.51 | -
01-20-2-03-0214 | Перевозка грузов II класса автомобилями бортовыми грузоподъемностью до 20 т по дорогам грунтовым, автозимникам на расстояние 214 км | 1т груза | - | - | - | - | 2297.07 | -
01-20-3-03-0214 | Перевозка грузов III класса автомобилями бортовыми грузоподъемностью до 20 т по дорогам грунтовым, автозимникам на расстояние 214 км | 1т груза | - | - | - | - | 3254.18 | -
01-20-4-03-0214 | Перевозка грузов IV класса автомобилями бортовыми грузоподъемностью до 20 т по дорогам грунтовым, автозимникам на расстояние 214 км | 1т груза | - | - | - | - | 4338.91 | -
02-15-1-01-0214 | Перевозка грузов I класса автомобилями-самосвалами грузоподъемностью до 15 т по дорогам с усовершенствованным (асфальтобетонным, цементобетонным, железобетонным, обработанным органическим вяжущим) дорожным покрытием на расстояние 214 км | 1т груза | - | - | - | - | 1003.77 | -
02-15-2-01-0214 | Перевозка грузов II класса автомобилями-самосвалами грузоподъемностью до 15 т по дорогам с усовершенствованным (асфальтобетонным, цементобетонным, железобетонным, обработанным органическим вяжущим) дорожным покрытием на расстояние 214 км | 1т груза | - | - | - | - | 1180.91 | -
02-15-3-01-0214 | Перевозка грузов III класса автомобилями-самосвалами грузоподъемностью до 15 т по дорогам с усовершенствованным (асфальтобетонным, цементобетонным, железобетонным, обработанным органическим вяжущим) дорожным покрытием на расстояние 214 км | 1т груза | - | - | - | - | 1672.95 | -
02-15-4-01-0214 | Перевозка грузов IV класса автомобилями-самосвалами грузоподъемностью до 15 т по дорогам с усовершенствованным (асфальтобетонным, цементобетонным, железобетонным, обработанным органическим вяжущим) дорожным покрытием на расстояние 214 км | 1т груза | - | - | - | - | 2230.6 | -
02-15-1-02-0214 | Перевозка грузов I класса автомобилями-самосвалами грузоподъемностью до 15 т по дорогам с переходным (булыжным, щебеночным, гравийным) дорожным покрытием на расстояние 214 км | 1т груза | - | - | - | - | 1731.94 | -
02-15-2-02-0214 | Перевозка грузов II класса автомобилями-самосвалами грузоподъемностью до 15 т по дорогам с переходным (булыжным, щебеночным, гравийным) дорожным покрытием на расстояние 214 км | 1т груза | - | - | - | - | 2037.58 | -
02-15-3-02-0214 | Перевозка грузов III класса автомобилями-самосвалами грузоподъемностью до 15 т по дорогам с переходным (булыжным, щебеночным, гравийным) дорожным покрытием на расстояние 214 км | 1т груза | - | - | - | - | 2886.57 | -
02-15-4-02-0214 | Перевозка грузов IV класса автомобилями-самосвалами грузоподъемностью до 15 т по дорогам с переходным (булыжным, щебеночным, гравийным) дорожным покрытием на расстояние 214 км | 1т груза | - | - | - | - | 3848.76 | -
02-15-1-03-0214 | Перевозка грузов I класса автомобилями-самосвалами грузоподъемностью до 15 т по дорогам грунтовым, автозимникам на расстояние 214 км | 1т груза | - | - | - | - | 2210.18 | -
02-15-2-03-0214 | Перевозка грузов II класса автомобилями-самосвалами грузоподъемностью до 15 т по дорогам грунтовым, автозимникам на расстояние 214 км | 1т груза | - | - | - | - | 2600.21 | -
02-15-3-03-0214 | Перевозка грузов III класса автомобилями-самосвалами грузоподъемностью до 15 т по дорогам грунтовым, автозимникам на расстояние 214 км | 1т груза | - | - | - | - | 3683.63 | -
02-15-4-03-0214 | Перевозка грузов IV класса автомобилями-самосвалами грузоподъемностью до 15 т по дорогам грунтовым, автозимникам на расстояние 214 км | 1т груза | - | - | - | - | 4911.51 | -
03-25-1-01-0214 | Перевозка грузов I класса автомобилями-панелевозами грузоподъемностью до 25 т по дорогам с усовершенствованным (асфальтобетонным, цементобетонным, железобетонным, обработанным органическим вяжущим) дорожным покрытием на расстояние 214 км | 1т груза | - | - | - | - | 625.99 | -
03-25-2-01-0214 | Перевозка грузов II класса автомобилями-панелевозами грузоподъемностью до 25 т по дорогам с усовершенствованным (асфальтобетонным, цементобетонным, железобетонным, обработанным органическим вяжущим) дорожным покрытием на расстояние 214 км | 1т груза | - | - | - | - | 736.46 | -
03-25-3-01-0214 | Перевозка грузов III класса автомобилями-панелевозами грузоподъемностью до 25 т по дорогам с усовершенствованным (асфальтобетонным, цементобетонным, железобетонным, обработанным органическим вяжущим) дорожным покрытием на расстояние 214 км | 1т груза | - | - | - | - | 1043.32 | -
03-25-4-01-0214 | Перевозка грузов IV класса автомобилями-панелевозами грузоподъемностью до 25 т по дорогам с усовершенствованным (асфальтобетонным, цементобетонным, железобетонным, обработанным органическим вяжущим) дорожным покрытием на расстояние 214 км | 1т груза | - | - | - | - | 1391.09 | -
03-25-1-02-0214 | Перевозка грузов I класса автомобилями-панелевозами грузоподъемностью до 25 т по дорогам с переходным (булыжным, щебеночным, гравийным) дорожным покрытием на расстояние 214 км | 1т груза | - | - | - | - | 1041.77 | -
03-25-2-02-0214 | Перевозка грузов II класса автомобилями-панелевозами грузоподъемностью до 25 т по дорогам с переходным (булыжным, щебеночным, гравийным) дорожным покрытием на расстояние 214 км | 1т груза | - | - | - | - | 1225.61 | -
03-25-3-02-0214 | Перевозка грузов III класса автомобилями-панелевозами грузоподъемностью до 25 т по дорогам с переходным (булыжным, щебеночным, гравийным) дорожным покрытием на расстояние 214 км | 1т груза | - | - | - | - | 1736.28 | -
03-25-4-02-0214 | Перевозка грузов IV класса автомобилями-панелевозами грузоподъемностью до 25 т по дорогам с переходным (булыжным, щебеночным, гравийным) дорожным покрытием на расстояние 214 км | 1т груза | - | - | - | - | 2315.04 | -
03-25-1-03-0214 | Перевозка грузов I класса автомобилями-панелевозами грузоподъемностью до 25 т по дорогам грунтовым, автозимникам на расстояние 214 км | 1т груза | - | - | - | - | 1317.39 | -
03-25-2-03-0214 | Перевозка грузов II класса автомобилями-панелевозами грузоподъемностью до 25 т по дорогам грунтовым, автозимникам на расстояние 214 км | 1т груза | - | - | - | - | 1549.87 | -
03-25-3-03-0214 | Перевозка грузов III класса автомобилями-панелевозами грузоподъемностью до 25 т по дорогам грунтовым, автозимникам на расстояние 214 км | 1т груза | - | - | - | - | 2195.65 | -
03-25-4-03-0214 | Перевозка грузов IV класса автомобилями-панелевозами грузоподъемностью до 25 т по дорогам грунтовым, автозимникам на расстояние 214 км | 1т груза | - | - | - | - | 2927.53 | -
04-20-1-01-0214 | Перевозка грузов I класса автомобилями-трубоплетевозами грузоподъемностью до 20 т по дорогам с усовершенствованным (асфальтобетонным, цементобетонным, железобетонным, обработанным органическим вяжущим) дорожным покрытием на расстояние 214 км | 1т груза | - | - | - | - | 1052.28 | -
04-20-2-01-0214 | Перевозка грузов II класса автомобилями-трубоплетевозами грузоподъемностью до 20 т по дорогам с усовершенствованным (асфальтобетонным, цементобетонным, железобетонным, обработанным органическим вяжущим) дорожным покрытием на расстояние 214 км | 1т груза | - | - | - | - | 1237.98 | -
04-20-3-01-0214 | Перевозка грузов III класса автомобилями-трубоплетевозами грузоподъемностью до 20 т по дорогам с усовершенствованным (асфальтобетонным, цементобетонным, железобетонным, обработанным органическим вяжущим) дорожным покрытием на расстояние 214 км | 1т груза | - | - | - | - | 1753.8 | -
04-20-4-01-0214 | Перевозка грузов IV класса автомобилями-трубоплетевозами грузоподъемностью до 20 т по дорогам с усовершенствованным (асфальтобетонным, цементобетонным, железобетонным, обработанным органическим вяжущим) дорожным покрытием на расстояние 214 км | 1т груза | - | - | - | - | 2338.4 | -
04-20-1-02-0214 | Перевозка грузов I класса автомобилями-трубоплетевозами грузоподъемностью до 20 т по дорогам с переходным (булыжным, щебеночным, гравийным) дорожным покрытием на расстояние 214 км | 1т груза | - | - | - | - | 1619.73 | -
04-20-2-02-0214 | Перевозка грузов II класса автомобилями-трубоплетевозами грузоподъемностью до 20 т по дорогам с переходным (булыжным, щебеночным, гравийным) дорожным покрытием на расстояние 214 км | 1т груза | - | - | - | - | 1905.56 | -
04-20-3-02-0214 | Перевозка грузов III класса автомобилями-трубоплетевозами грузоподъемностью до 20 т по дорогам с переходным (булыжным, щебеночным, гравийным) дорожным покрытием на расстояние 214 км | 1т груза | - | - | - | - | 2699.55 | -
04-20-4-02-0214 | Перевозка грузов IV класса автомобилями-трубоплетевозами грузоподъемностью до 20 т по дорогам с переходным (булыжным, щебеночным, гравийным) дорожным покрытием на расстояние 214 км | 1т груза | - | - | - | - | 3599.4 | -
04-20-1-03-0214 | Перевозка грузов I класса автомобилями-трубоплетевозами грузоподъемностью до 20 т по дорогам грунтовым, автозимникам на расстояние 214 км | 1т груза | - | - | - | - | 2004.55 | -
04-20-2-03-0214 | Перевозка грузов II класса автомобилями-трубоплетевозами грузоподъемностью до 20 т по дорогам грунтовым, автозимникам на расстояние 214 км | 1т груза | - | - | - | - | 2358.29 | -
04-20-3-03-0214 | Перевозка грузов III класса автомобилями-трубоплетевозами грузоподъемностью до 20 т по дорогам грунтовым, автозимникам на расстояние 214 км | 1т груза | - | - | - | - | 3340.92 | -
04-20-4-03-0214 | Перевозка грузов IV класса автомобилями-трубоплетевозами грузоподъемностью до 20 т по дорогам грунтовым, автозимникам на расстояние 214 км | 1т груза | - | - | - | - | 4454.56 | -
06-16-1-01-0214 | Перевозка грузов I класса автобитумовозами объемом цистерны до 16 м3 по дорогам с усовершенствованным (асфальтобетонным, цементобетонным, железобетонным, обработанным органическим вяжущим) дорожным покрытием на расстояние 214 км | 1т груза | - | - | - | - | 1342.99 | -
06-16-2-01-0214 | Перевозка грузов II класса автобитумовозами объемом цистерны до 16 м3 по дорогам с усовершенствованным (асфальтобетонным, цементобетонным, железобетонным, обработанным органическим вяжущим) дорожным покрытием на расстояние 214 км | 1т груза | - | - | - | - | 1579.99 | -
06-16-1-02-0214 | Перевозка грузов I класса автобитумовозами объемом цистерны до 16 м3 по дорогам с переходным (булыжным, щебеночным, гравийным) дорожным покрытием на расстояние 214 км | 1т груза | - | - | - | - | 2170.64 | -
06-16-2-02-0214 | Перевозка грузов II класса автобитумовозами объемом цистерны до 16 м3 по дорогам с переходным (булыжным, щебеночным, гравийным) дорожным покрытием на расстояние 214 км | 1т груза | - | - | - | - | 2553.69 | -
06-16-1-03-0214 | Перевозка грузов I класса автобитумовозами объемом цистерны до 16 м3 по дорогам грунтовым, автозимникам на расстояние 214 км | 1т груза | - | - | - | - | 2723.46 | -
06-16-2-03-0214 | Перевозка грузов II класса автобитумовозами объемом цистерны до 16 м3 по дорогам грунтовым, автозимникам на расстояние 214 км | 1т груза | - | - | - | - | 3204.07 | -
07-08-1-01-0214 | Перевозка грузов I класса автоцистернами объемом цистерны до 8 м3 по дорогам с усовершенствованным (асфальтобетонным, цементобетонным, железобетонным, обработанным органическим вяжущим) дорожным покрытием на расстояние 214 км | 1т груза | - | - | - | - | 2245.7 | -
07-08-1-02-0214 | Перевозка грузов I класса автоцистернами объемом цистерны до 8 м3 по дорогам с переходным (булыжным, щебеночным, гравийным) дорожным покрытием на расстояние 214 км | 1т груза | - | - | - | - | 3681.66 | -
07-08-1-03-0214 | Перевозка грузов I класса автоцистернами объемом цистерны до 8 м3 по дорогам грунтовым, автозимникам на расстояние 214 км | 1т груза | - | - | - | - | 4637.16 | -
01-20-1-01-0215 | Перевозка грузов I класса автомобилями бортовыми грузоподъемностью до 20 т по дорогам с усовершенствованным (асфальтобетонным, цементобетонным, железобетонным, обработанным органическим вяжущим) дорожным покрытием на расстояние 215 км | 1т груза | - | - | - | - | 987.79 | -
01-20-2-01-0215 | Перевозка грузов II класса автомобилями бортовыми грузоподъемностью до 20 т по дорогам с усовершенствованным (асфальтобетонным, цементобетонным, железобетонным, обработанным органическим вяжущим) дорожным покрытием на расстояние 215 км | 1т груза | - | - | - | - | 1162.11 | -
01-20-3-01-0215 | Перевозка грузов III класса автомобилями бортовыми грузоподъемностью до 20 т по дорогам с усовершенствованным (асфальтобетонным, цементобетонным, железобетонным, обработанным органическим вяжущим) дорожным покрытием на расстояние 215 км | 1т груза | - | - | - | - | 1646.32 | -
01-20-4-01-0215 | Перевозка грузов IV класса автомобилями бортовыми грузоподъемностью до 20 т по дорогам с усовершенствованным (асфальтобетонным, цементобетонным, железобетонным, обработанным органическим вяжущим) дорожным покрытием на расстояние 215 км | 1т груза | - | - | - | - | 2195.09 | -
01-20-1-02-0215 | Перевозка грузов I класса автомобилями бортовыми грузоподъемностью до 20 т по дорогам с переходным (булыжным, щебеночным, гравийным) дорожным покрытием на расстояние 215 км | 1т груза | - | - | - | - | 1569.04 | -
01-20-2-02-0215 | Перевозка грузов II класса автомобилями бортовыми грузоподъемностью до 20 т по дорогам с переходным (булыжным, щебеночным, гравийным) дорожным покрытием на расстояние 215 км | 1т груза | - | - | - | - | 1845.93 | -
01-20-3-02-0215 | Перевозка грузов III класса автомобилями бортовыми грузоподъемностью до 20 т по дорогам с переходным (булыжным, щебеночным, гравийным) дорожным покрытием на расстояние 215 км | 1т груза | - | - | - | - | 2615.07 | -
01-20-4-02-0215 | Перевозка грузов IV класса автомобилями бортовыми грузоподъемностью до 20 т по дорогам с переходным (булыжным, щебеночным, гравийным) дорожным покрытием на расстояние 215 км | 1т груза | - | - | - | - | 3486.76 | -
01-20-1-03-0215 | Перевозка грузов I класса автомобилями бортовыми грузоподъемностью до 20 т по дорогам грунтовым, автозимникам на расстояние 215 км | 1т груза | - | - | - | - | 1960.2 | -
01-20-2-03-0215 | Перевозка грузов II класса автомобилями бортовыми грузоподъемностью до 20 т по дорогам грунтовым, автозимникам на расстояние 215 км | 1т груза | - | - | - | - | 2306.12 | -
01-20-3-03-0215 | Перевозка грузов III класса автомобилями бортовыми грузоподъемностью до 20 т по дорогам грунтовым, автозимникам на расстояние 215 км | 1т груза | - | - | - | - | 3267 | -
01-20-4-03-0215 | Перевозка грузов IV класса автомобилями бортовыми грузоподъемностью до 20 т по дорогам грунтовым, автозимникам на расстояние 215 км | 1т груза | - | - | - | - | 4356 | -
02-15-1-01-0215 | Перевозка грузов I класса автомобилями-самосвалами грузоподъемностью до 15 т по дорогам с усовершенствованным (асфальтобетонным, цементобетонным, железобетонным, обработанным органическим вяжущим) дорожным покрытием на расстояние 215 км | 1т груза | - | - | - | - | 1009.17 | -
02-15-2-01-0215 | Перевозка грузов II класса автомобилями-самосвалами грузоподъемностью до 15 т по дорогам с усовершенствованным (асфальтобетонным, цементобетонным, железобетонным, обработанным органическим вяжущим) дорожным покрытием на расстояние 215 км | 1т груза | - | - | - | - | 1187.26 | -
02-15-3-01-0215 | Перевозка грузов III класса автомобилями-самосвалами грузоподъемностью до 15 т по дорогам с усовершенствованным (асфальтобетонным, цементобетонным, железобетонным, обработанным органическим вяжущим) дорожным покрытием на расстояние 215 км | 1т груза | - | - | - | - | 1681.95 | -
02-15-4-01-0215 | Перевозка грузов IV класса автомобилями-самосвалами грузоподъемностью до 15 т по дорогам с усовершенствованным (асфальтобетонным, цементобетонным, железобетонным, обработанным органическим вяжущим) дорожным покрытием на расстояние 215 км | 1т груза | - | - | - | - | 2242.6 | -
02-15-1-02-0215 | Перевозка грузов I класса автомобилями-самосвалами грузоподъемностью до 15 т по дорогам с переходным (булыжным, щебеночным, гравийным) дорожным покрытием на расстояние 215 км | 1т груза | - | - | - | - | 1738.69 | -
02-15-2-02-0215 | Перевозка грузов II класса автомобилями-самосвалами грузоподъемностью до 15 т по дорогам с переходным (булыжным, щебеночным, гравийным) дорожным покрытием на расстояние 215 км | 1т груза | - | - | - | - | 2045.52 | -
02-15-3-02-0215 | Перевозка грузов III класса автомобилями-самосвалами грузоподъемностью до 15 т по дорогам с переходным (булыжным, щебеночным, гравийным) дорожным покрытием на расстояние 215 км | 1т груза | - | - | - | - | 2897.82 | -
02-15-4-02-0215 | Перевозка грузов IV класса автомобилями-самосвалами грузоподъемностью до 15 т по дорогам с переходным (булыжным, щебеночным, гравийным) дорожным покрытием на расстояние 215 км | 1т груза | - | - | - | - | 3863.76 | -
02-15-1-03-0215 | Перевозка грузов I класса автомобилями-самосвалами грузоподъемностью до 15 т по дорогам грунтовым, автозимникам на расстояние 215 км | 1т груза | - | - | - | - | 2219.64 | -
02-15-2-03-0215 | Перевозка грузов II класса автомобилями-самосвалами грузоподъемностью до 15 т по дорогам грунтовым, автозимникам на расстояние 215 км | 1т груза | - | - | - | - | 2611.34 | -
02-15-3-03-0215 | Перевозка грузов III класса автомобилями-самосвалами грузоподъемностью до 15 т по дорогам грунтовым, автозимникам на расстояние 215 км | 1т груза | - | - | - | - | 3699.4 | -
02-15-4-03-0215 | Перевозка грузов IV класса автомобилями-самосвалами грузоподъемностью до 15 т по дорогам грунтовым, автозимникам на расстояние 215 км | 1т груза | - | - | - | - | 4932.53 | -
03-25-1-01-0215 | Перевозка грузов I класса автомобилями-панелевозами грузоподъемностью до 25 т по дорогам с усовершенствованным (асфальтобетонным, цементобетонным, железобетонным, обработанным органическим вяжущим) дорожным покрытием на расстояние 215 км | 1т груза | - | - | - | - | 628.33 | -
03-25-2-01-0215 | Перевозка грузов II класса автомобилями-панелевозами грузоподъемностью до 25 т по дорогам с усовершенствованным (асфальтобетонным, цементобетонным, железобетонным, обработанным органическим вяжущим) дорожным покрытием на расстояние 215 км | 1т груза | - | - | - | - | 739.21 | -
03-25-3-01-0215 | Перевозка грузов III класса автомобилями-панелевозами грузоподъемностью до 25 т по дорогам с усовершенствованным (асфальтобетонным, цементобетонным, железобетонным, обработанным органическим вяжущим) дорожным покрытием на расстояние 215 км | 1т груза | - | - | - | - | 1047.22 | -
03-25-4-01-0215 | Перевозка грузов IV класса автомобилями-панелевозами грузоподъемностью до 25 т по дорогам с усовершенствованным (асфальтобетонным, цементобетонным, железобетонным, обработанным органическим вяжущим) дорожным покрытием на расстояние 215 км | 1т груза | - | - | - | - | 1396.29 | -
03-25-1-02-0215 | Перевозка грузов I класса автомобилями-панелевозами грузоподъемностью до 25 т по дорогам с переходным (булыжным, щебеночным, гравийным) дорожным покрытием на расстояние 215 км | 1т груза | - | - | - | - | 1045.66 | -
03-25-2-02-0215 | Перевозка грузов II класса автомобилями-панелевозами грузоподъемностью до 25 т по дорогам с переходным (булыжным, щебеночным, гравийным) дорожным покрытием на расстояние 215 км | 1т груза | - | - | - | - | 1230.19 | -
03-25-3-02-0215 | Перевозка грузов III класса автомобилями-панелевозами грузоподъемностью до 25 т по дорогам с переходным (булыжным, щебеночным, гравийным) дорожным покрытием на расстояние 215 км | 1т груза | - | - | - | - | 1742.77 | -
03-25-4-02-0215 | Перевозка грузов IV класса автомобилями-панелевозами грузоподъемностью до 25 т по дорогам с переходным (булыжным, щебеночным, гравийным) дорожным покрытием на расстояние 215 км | 1т груза | - | - | - | - | 2323.69 | -
03-25-1-03-0215 | Перевозка грузов I класса автомобилями-панелевозами грузоподъемностью до 25 т по дорогам грунтовым, автозимникам на расстояние 215 км | 1т груза | - | - | - | - | 1322.84 | -
03-25-2-03-0215 | Перевозка грузов II класса автомобилями-панелевозами грузоподъемностью до 25 т по дорогам грунтовым, автозимникам на расстояние 215 км | 1т груза | - | - | - | - | 1556.28 | -
03-25-3-03-0215 | Перевозка грузов III класса автомобилями-панелевозами грузоподъемностью до 25 т по дорогам грунтовым, автозимникам на расстояние 215 км | 1т груза | - | - | - | - | 2204.73 | -
03-25-4-03-0215 | Перевозка грузов IV класса автомобилями-панелевозами грузоподъемностью до 25 т по дорогам грунтовым, автозимникам на расстояние 215 км | 1т груза | - | - | - | - | 2939.64 | -
04-20-1-01-0215 | Перевозка грузов I класса автомобилями-трубоплетевозами грузоподъемностью до 20 т по дорогам с усовершенствованным (асфальтобетонным, цементобетонным, железобетонным, обработанным органическим вяжущим) дорожным покрытием на расстояние 215 км | 1т груза | - | - | - | - | 1055.54 | -
04-20-2-01-0215 | Перевозка грузов II класса автомобилями-трубоплетевозами грузоподъемностью до 20 т по дорогам с усовершенствованным (асфальтобетонным, цементобетонным, железобетонным, обработанным органическим вяжущим) дорожным покрытием на расстояние 215 км | 1т груза | - | - | - | - | 1241.81 | -
04-20-3-01-0215 | Перевозка грузов III класса автомобилями-трубоплетевозами грузоподъемностью до 20 т по дорогам с усовершенствованным (асфальтобетонным, цементобетонным, железобетонным, обработанным органическим вяжущим) дорожным покрытием на расстояние 215 км | 1т груза | - | - | - | - | 1759.23 | -
04-20-4-01-0215 | Перевозка грузов IV класса автомобилями-трубоплетевозами грузоподъемностью до 20 т по дорогам с усовершенствованным (асфальтобетонным, цементобетонным, железобетонным, обработанным органическим вяжущим) дорожным покрытием на расстояние 215 км | 1т груза | - | - | - | - | 2345.64 | -
04-20-1-02-0215 | Перевозка грузов I класса автомобилями-трубоплетевозами грузоподъемностью до 20 т по дорогам с переходным (булыжным, щебеночным, гравийным) дорожным покрытием на расстояние 215 км | 1т груза | - | - | - | - | 1625.16 | -
04-20-2-02-0215 | Перевозка грузов II класса автомобилями-трубоплетевозами грузоподъемностью до 20 т по дорогам с переходным (булыжным, щебеночным, гравийным) дорожным покрытием на расстояние 215 км | 1т груза | - | - | - | - | 1911.95 | -
04-20-3-02-0215 | Перевозка грузов III класса автомобилями-трубоплетевозами грузоподъемностью до 20 т по дорогам с переходным (булыжным, щебеночным, гравийным) дорожным покрытием на расстояние 215 км | 1т груза | - | - | - | - | 2708.6 | -
04-20-4-02-0215 | Перевозка грузов IV класса автомобилями-трубоплетевозами грузоподъемностью до 20 т по дорогам с переходным (булыжным, щебеночным, гравийным) дорожным покрытием на расстояние 215 км | 1т груза | - | - | - | - | 3611.47 | -
04-20-1-03-0215 | Перевозка грузов I класса автомобилями-трубоплетевозами грузоподъемностью до 20 т по дорогам грунтовым, автозимникам на расстояние 215 км | 1т груза | - | - | - | - | 2012.16 | -
04-20-2-03-0215 | Перевозка грузов II класса автомобилями-трубоплетевозами грузоподъемностью до 20 т по дорогам грунтовым, автозимникам на расстояние 215 км | 1т груза | - | - | - | - | 2367.25 | -
04-20-3-03-0215 | Перевозка грузов III класса автомобилями-трубоплетевозами грузоподъемностью до 20 т по дорогам грунтовым, автозимникам на расстояние 215 км | 1т груза | - | - | - | - | 3353.6 | -
04-20-4-03-0215 | Перевозка грузов IV класса автомобилями-трубоплетевозами грузоподъемностью до 20 т по дорогам грунтовым, автозимникам на расстояние 215 км | 1т груза | - | - | - | - | 4471.47 | -
06-16-1-01-0215 | Перевозка грузов I класса автобитумовозами объемом цистерны до 16 м3 по дорогам с усовершенствованным (асфальтобетонным, цементобетонным, железобетонным, обработанным органическим вяжущим) дорожным покрытием на расстояние 215 км | 1т груза | - | - | - | - | 1347.67 | -
06-16-2-01-0215 | Перевозка грузов II класса автобитумовозами объемом цистерны до 16 м3 по дорогам с усовершенствованным (асфальтобетонным, цементобетонным, железобетонным, обработанным органическим вяжущим) дорожным покрытием на расстояние 215 км | 1т груза | - | - | - | - | 1585.49 | -
06-16-1-02-0215 | Перевозка грузов I класса автобитумовозами объемом цистерны до 16 м3 по дорогам с переходным (булыжным, щебеночным, гравийным) дорожным покрытием на расстояние 215 км | 1т груза | - | - | - | - | 2178.45 | -
06-16-2-02-0215 | Перевозка грузов II класса автобитумовозами объемом цистерны до 16 м3 по дорогам с переходным (булыжным, щебеночным, гравийным) дорожным покрытием на расстояние 215 км | 1т груза | - | - | - | - | 2562.88 | -
06-16-1-03-0215 | Перевозка грузов I класса автобитумовозами объемом цистерны до 16 м3 по дорогам грунтовым, автозимникам на расстояние 215 км | 1т груза | - | - | - | - | 2734.39 | -
06-16-2-03-0215 | Перевозка грузов II класса автобитумовозами объемом цистерны до 16 м3 по дорогам грунтовым, автозимникам на расстояние 215 км | 1т груза | - | - | - | - | 3216.93 | -
07-08-1-01-0215 | Перевозка грузов I класса автоцистернами объемом цистерны до 8 м3 по дорогам с усовершенствованным (асфальтобетонным, цементобетонным, железобетонным, обработанным органическим вяжущим) дорожным покрытием на расстояние 215 км | 1т груза | - | - | - | - | 2253.8 | -
07-08-1-02-0215 | Перевозка грузов I класса автоцистернами объемом цистерны до 8 м3 по дорогам с переходным (булыжным, щебеночным, гравийным) дорожным покрытием на расстояние 215 км | 1т груза | - | - | - | - | 3695.15 | -
07-08-1-03-0215 | Перевозка грузов I класса автоцистернами объемом цистерны до 8 м3 по дорогам грунтовым, автозимникам на расстояние 215 км | 1т груза | - | - | - | - | 4656.05 | -
01-20-1-01-0216 | Перевозка грузов I класса автомобилями бортовыми грузоподъемностью до 20 т по дорогам с усовершенствованным (асфальтобетонным, цементобетонным, железобетонным, обработанным органическим вяжущим) дорожным покрытием на расстояние 216 км | 1т груза | - | - | - | - | 989.99 | -
01-20-2-01-0216 | Перевозка грузов II класса автомобилями бортовыми грузоподъемностью до 20 т по дорогам с усовершенствованным (асфальтобетонным, цементобетонным, железобетонным, обработанным органическим вяжущим) дорожным покрытием на расстояние 216 км | 1т груза | - | - | - | - | 1164.69 | -
01-20-3-01-0216 | Перевозка грузов III класса автомобилями бортовыми грузоподъемностью до 20 т по дорогам с усовершенствованным (асфальтобетонным, цементобетонным, железобетонным, обработанным органическим вяжущим) дорожным покрытием на расстояние 216 км | 1т груза | - | - | - | - | 1649.98 | -
01-20-4-01-0216 | Перевозка грузов IV класса автомобилями бортовыми грузоподъемностью до 20 т по дорогам с усовершенствованным (асфальтобетонным, цементобетонным, железобетонным, обработанным органическим вяжущим) дорожным покрытием на расстояние 216 км | 1т груза | - | - | - | - | 2199.98 | -
01-20-1-02-0216 | Перевозка грузов I класса автомобилями бортовыми грузоподъемностью до 20 т по дорогам с переходным (булыжным, щебеночным, гравийным) дорожным покрытием на расстояние 216 км | 1т груза | - | - | - | - | 1575.64 | -
01-20-2-02-0216 | Перевозка грузов II класса автомобилями бортовыми грузоподъемностью до 20 т по дорогам с переходным (булыжным, щебеночным, гравийным) дорожным покрытием на расстояние 216 км | 1т груза | - | - | - | - | 1853.69 | -
01-20-3-02-0216 | Перевозка грузов III класса автомобилями бортовыми грузоподъемностью до 20 т по дорогам с переходным (булыжным, щебеночным, гравийным) дорожным покрытием на расстояние 216 км | 1т груза | - | - | - | - | 2626.07 | -
01-20-4-02-0216 | Перевозка грузов IV класса автомобилями бортовыми грузоподъемностью до 20 т по дорогам с переходным (булыжным, щебеночным, гравийным) дорожным покрытием на расстояние 216 км | 1т груза | - | - | - | - | 3501.42 | -
01-20-1-03-0216 | Перевозка грузов I класса автомобилями бортовыми грузоподъемностью до 20 т по дорогам грунтовым, автозимникам на расстояние 216 км | 1т груза | - | - | - | - | 1967.9 | -
01-20-2-03-0216 | Перевозка грузов II класса автомобилями бортовыми грузоподъемностью до 20 т по дорогам грунтовым, автозимникам на расстояние 216 км | 1т груза | - | - | - | - | 2315.18 | -
01-20-3-03-0216 | Перевозка грузов III класса автомобилями бортовыми грузоподъемностью до 20 т по дорогам грунтовым, автозимникам на расстояние 216 км | 1т груза | - | - | - | - | 3279.83 | -
01-20-4-03-0216 | Перевозка грузов IV класса автомобилями бортовыми грузоподъемностью до 20 т по дорогам грунтовым, автозимникам на расстояние 216 км | 1т груза | - | - | - | - | 4373.11 | -
02-15-1-01-0216 | Перевозка грузов I класса автомобилями-самосвалами грузоподъемностью до 15 т по дорогам с усовершенствованным (асфальтобетонным, цементобетонным, железобетонным, обработанным органическим вяжущим) дорожным покрытием на расстояние 216 км | 1т груза | - | - | - | - | 1013.22 | -
02-15-2-01-0216 | Перевозка грузов II класса автомобилями-самосвалами грузоподъемностью до 15 т по дорогам с усовершенствованным (асфальтобетонным, цементобетонным, железобетонным, обработанным органическим вяжущим) дорожным покрытием на расстояние 216 км | 1т груза | - | - | - | - | 1192.02 | -
02-15-3-01-0216 | Перевозка грузов III класса автомобилями-самосвалами грузоподъемностью до 15 т по дорогам с усовершенствованным (асфальтобетонным, цементобетонным, железобетонным, обработанным органическим вяжущим) дорожным покрытием на расстояние 216 км | 1т груза | - | - | - | - | 1688.7 | -
02-15-4-01-0216 | Перевозка грузов IV класса автомобилями-самосвалами грузоподъемностью до 15 т по дорогам с усовершенствованным (асфальтобетонным, цементобетонным, железобетонным, обработанным органическим вяжущим) дорожным покрытием на расстояние 216 км | 1т груза | - | - | - | - | 2251.6 | -
02-15-1-02-0216 | Перевозка грузов I класса автомобилями-самосвалами грузоподъемностью до 15 т по дорогам с переходным (булыжным, щебеночным, гравийным) дорожным покрытием на расстояние 216 км | 1т груза | - | - | - | - | 1746.8 | -
02-15-2-02-0216 | Перевозка грузов II класса автомобилями-самосвалами грузоподъемностью до 15 т по дорогам с переходным (булыжным, щебеночным, гравийным) дорожным покрытием на расстояние 216 км | 1т груза | - | - | - | - | 2055.06 | -
02-15-3-02-0216 | Перевозка грузов III класса автомобилями-самосвалами грузоподъемностью до 15 т по дорогам с переходным (булыжным, щебеночным, гравийным) дорожным покрытием на расстояние 216 км | 1т груза | - | - | - | - | 2911.33 | -
02-15-4-02-0216 | Перевозка грузов IV класса автомобилями-самосвалами грузоподъемностью до 15 т по дорогам с переходным (булыжным, щебеночным, гравийным) дорожным покрытием на расстояние 216 км | 1т груза | - | - | - | - | 3881.78 | -
02-15-1-03-0216 | Перевозка грузов I класса автомобилями-самосвалами грузоподъемностью до 15 т по дорогам грунтовым, автозимникам на расстояние 216 км | 1т груза | - | - | - | - | 2229.09 | -
02-15-2-03-0216 | Перевозка грузов II класса автомобилями-самосвалами грузоподъемностью до 15 т по дорогам грунтовым, автозимникам на расстояние 216 км | 1т груза | - | - | - | - | 2622.46 | -
02-15-3-03-0216 | Перевозка грузов III класса автомобилями-самосвалами грузоподъемностью до 15 т по дорогам грунтовым, автозимникам на расстояние 216 км | 1т груза | - | - | - | - | 3715.15 | -
02-15-4-03-0216 | Перевозка грузов IV класса автомобилями-самосвалами грузоподъемностью до 15 т по дорогам грунтовым, автозимникам на расстояние 216 км | 1т груза | - | - | - | - | 4953.53 | -
03-25-1-01-0216 | Перевозка грузов I класса автомобилями-панелевозами грузоподъемностью до 25 т по дорогам с усовершенствованным (асфальтобетонным, цементобетонным, железобетонным, обработанным органическим вяжущим) дорожным покрытием на расстояние 216 км | 1т груза | - | - | - | - | 630.67 | -
03-25-2-01-0216 | Перевозка грузов II класса автомобилями-панелевозами грузоподъемностью до 25 т по дорогам с усовершенствованным (асфальтобетонным, цементобетонным, железобетонным, обработанным органическим вяжущим) дорожным покрытием на расстояние 216 км | 1т груза | - | - | - | - | 741.96 | -
03-25-3-01-0216 | Перевозка грузов III класса автомобилями-панелевозами грузоподъемностью до 25 т по дорогам с усовершенствованным (асфальтобетонным, цементобетонным, железобетонным, обработанным органическим вяжущим) дорожным покрытием на расстояние 216 км | 1т груза | - | - | - | - | 1051.12 | -
03-25-4-01-0216 | Перевозка грузов IV класса автомобилями-панелевозами грузоподъемностью до 25 т по дорогам с усовершенствованным (асфальтобетонным, цементобетонным, железобетонным, обработанным органическим вяжущим) дорожным покрытием на расстояние 216 км | 1т груза | - | - | - | - | 1401.49 | -
03-25-1-02-0216 | Перевозка грузов I класса автомобилями-панелевозами грузоподъемностью до 25 т по дорогам с переходным (булыжным, щебеночным, гравийным) дорожным покрытием на расстояние 216 км | 1т груза | - | - | - | - | 1050.33 | -
03-25-2-02-0216 | Перевозка грузов II класса автомобилями-панелевозами грузоподъемностью до 25 т по дорогам с переходным (булыжным, щебеночным, гравийным) дорожным покрытием на расстояние 216 км | 1т груза | - | - | - | - | 1235.68 | -
03-25-3-02-0216 | Перевозка грузов III класса автомобилями-панелевозами грузоподъемностью до 25 т по дорогам с переходным (булыжным, щебеночным, гравийным) дорожным покрытием на расстояние 216 км | 1т груза | - | - | - | - | 1750.55 | -
03-25-4-02-0216 | Перевозка грузов IV класса автомобилями-панелевозами грузоподъемностью до 25 т по дорогам с переходным (булыжным, щебеночным, гравийным) дорожным покрытием на расстояние 216 км | 1т груза | - | - | - | - | 2334.07 | -
03-25-1-03-0216 | Перевозка грузов I класса автомобилями-панелевозами грузоподъемностью до 25 т по дорогам грунтовым, автозимникам на расстояние 216 км | 1т груза | - | - | - | - | 1328.29 | -
03-25-2-03-0216 | Перевозка грузов II класса автомобилями-панелевозами грузоподъемностью до 25 т по дорогам грунтовым, автозимникам на расстояние 216 км | 1т груза | - | - | - | - | 1562.69 | -
03-25-3-03-0216 | Перевозка грузов III класса автомобилями-панелевозами грузоподъемностью до 25 т по дорогам грунтовым, автозимникам на расстояние 216 км | 1т груза | - | - | - | - | 2213.82 | -
03-25-4-03-0216 | Перевозка грузов IV класса автомобилями-панелевозами грузоподъемностью до 25 т по дорогам грунтовым, автозимникам на расстояние 216 км | 1т груза | - | - | - | - | 2951.76 | -
04-20-1-01-0216 | Перевозка грузов I класса автомобилями-трубоплетевозами грузоподъемностью до 20 т по дорогам с усовершенствованным (асфальтобетонным, цементобетонным, железобетонным, обработанным органическим вяжущим) дорожным покрытием на расстояние 216 км | 1т груза | - | - | - | - | 1057.71 | -
04-20-2-01-0216 | Перевозка грузов II класса автомобилями-трубоплетевозами грузоподъемностью до 20 т по дорогам с усовершенствованным (асфальтобетонным, цементобетонным, железобетонным, обработанным органическим вяжущим) дорожным покрытием на расстояние 216 км | 1т груза | - | - | - | - | 1244.36 | -
04-20-3-01-0216 | Перевозка грузов III класса автомобилями-трубоплетевозами грузоподъемностью до 20 т по дорогам с усовершенствованным (асфальтобетонным, цементобетонным, железобетонным, обработанным органическим вяжущим) дорожным покрытием на расстояние 216 км | 1т груза | - | - | - | - | 1762.85 | -
04-20-4-01-0216 | Перевозка грузов IV класса автомобилями-трубоплетевозами грузоподъемностью до 20 т по дорогам с усовершенствованным (асфальтобетонным, цементобетонным, железобетонным, обработанным органическим вяжущим) дорожным покрытием на расстояние 216 км | 1т груза | - | - | - | - | 2350.47 | -
04-20-1-02-0216 | Перевозка грузов I класса автомобилями-трубоплетевозами грузоподъемностью до 20 т по дорогам с переходным (булыжным, щебеночным, гравийным) дорожным покрытием на расстояние 216 км | 1т груза | - | - | - | - | 1631.68 | -
04-20-2-02-0216 | Перевозка грузов II класса автомобилями-трубоплетевозами грузоподъемностью до 20 т по дорогам с переходным (булыжным, щебеночным, гравийным) дорожным покрытием на расстояние 216 км | 1т груза | - | - | - | - | 1919.62 | -
04-20-3-02-0216 | Перевозка грузов III класса автомобилями-трубоплетевозами грузоподъемностью до 20 т по дорогам с переходным (булыжным, щебеночным, гравийным) дорожным покрытием на расстояние 216 км | 1т груза | - | - | - | - | 2719.47 | -
04-20-4-02-0216 | Перевозка грузов IV класса автомобилями-трубоплетевозами грузоподъемностью до 20 т по дорогам с переходным (булыжным, щебеночным, гравийным) дорожным покрытием на расстояние 216 км | 1т груза | - | - | - | - | 3625.96 | -
04-20-1-03-0216 | Перевозка грузов I класса автомобилями-трубоплетевозами грузоподъемностью до 20 т по дорогам грунтовым, автозимникам на расстояние 216 км | 1т груза | - | - | - | - | 2019.77 | -
04-20-2-03-0216 | Перевозка грузов II класса автомобилями-трубоплетевозами грузоподъемностью до 20 т по дорогам грунтовым, автозимникам на расстояние 216 км | 1т груза | - | - | - | - | 2376.2 | -
04-20-3-03-0216 | Перевозка грузов III класса автомобилями-трубоплетевозами грузоподъемностью до 20 т по дорогам грунтовым, автозимникам на расстояние 216 км | 1т груза | - | - | - | - | 3366.28 | -
04-20-4-03-0216 | Перевозка грузов IV класса автомобилями-трубоплетевозами грузоподъемностью до 20 т по дорогам грунтовым, автозимникам на расстояние 216 км | 1т груза | - | - | - | - | 4488.38 | -
06-16-1-01-0216 | Перевозка грузов I класса автобитумовозами объемом цистерны до 16 м3 по дорогам с усовершенствованным (асфальтобетонным, цементобетонным, железобетонным, обработанным органическим вяжущим) дорожным покрытием на расстояние 216 км | 1т груза | - | - | - | - | 1352.36 | -
06-16-2-01-0216 | Перевозка грузов II класса автобитумовозами объемом цистерны до 16 м3 по дорогам с усовершенствованным (асфальтобетонным, цементобетонным, железобетонным, обработанным органическим вяжущим) дорожным покрытием на расстояние 216 км | 1т груза | - | - | - | - | 1591.01 | -
06-16-1-02-0216 | Перевозка грузов I класса автобитумовозами объемом цистерны до 16 м3 по дорогам с переходным (булыжным, щебеночным, гравийным) дорожным покрытием на расстояние 216 км | 1т груза | - | - | - | - | 2187.82 | -
06-16-2-02-0216 | Перевозка грузов II класса автобитумовозами объемом цистерны до 16 м3 по дорогам с переходным (булыжным, щебеночным, гравийным) дорожным покрытием на расстояние 216 км | 1т груза | - | - | - | - | 2573.91 | -
06-16-1-03-0216 | Перевозка грузов I класса автобитумовозами объемом цистерны до 16 м3 по дорогам грунтовым, автозимникам на расстояние 216 км | 1т груза | - | - | - | - | 2745.32 | -
06-16-2-03-0216 | Перевозка грузов II класса автобитумовозами объемом цистерны до 16 м3 по дорогам грунтовым, автозимникам на расстояние 216 км | 1т груза | - | - | - | - | 3229.79 | -
07-08-1-01-0216 | Перевозка грузов I класса автоцистернами объемом цистерны до 8 м3 по дорогам с усовершенствованным (асфальтобетонным, цементобетонным, железобетонным, обработанным органическим вяжущим) дорожным покрытием на расстояние 216 км | 1т груза | - | - | - | - | 2261.9 | -
07-08-1-02-0216 | Перевозка грузов I класса автоцистернами объемом цистерны до 8 м3 по дорогам с переходным (булыжным, щебеночным, гравийным) дорожным покрытием на расстояние 216 км | 1т груза | - | - | - | - | 3711.35 | -
07-08-1-03-0216 | Перевозка грузов I класса автоцистернами объемом цистерны до 8 м3 по дорогам грунтовым, автозимникам на расстояние 216 км | 1т груза | - | - | - | - | 4674.95 | -
01-20-1-01-0217 | Перевозка грузов I класса автомобилями бортовыми грузоподъемностью до 20 т по дорогам с усовершенствованным (асфальтобетонным, цементобетонным, железобетонным, обработанным органическим вяжущим) дорожным покрытием на расстояние 217 км | 1т груза | - | - | - | - | 993.29 | -
01-20-2-01-0217 | Перевозка грузов II класса автомобилями бортовыми грузоподъемностью до 20 т по дорогам с усовершенствованным (асфальтобетонным, цементобетонным, железобетонным, обработанным органическим вяжущим) дорожным покрытием на расстояние 217 км | 1т груза | - | - | - | - | 1168.58 | -
01-20-3-01-0217 | Перевозка грузов III класса автомобилями бортовыми грузоподъемностью до 20 т по дорогам с усовершенствованным (асфальтобетонным, цементобетонным, железобетонным, обработанным органическим вяжущим) дорожным покрытием на расстояние 217 км | 1т груза | - | - | - | - | 1655.48 | -
01-20-4-01-0217 | Перевозка грузов IV класса автомобилями бортовыми грузоподъемностью до 20 т по дорогам с усовершенствованным (асфальтобетонным, цементобетонным, железобетонным, обработанным органическим вяжущим) дорожным покрытием на расстояние 217 км | 1т груза | - | - | - | - | 2207.31 | -
01-20-1-02-0217 | Перевозка грузов I класса автомобилями бортовыми грузоподъемностью до 20 т по дорогам с переходным (булыжным, щебеночным, гравийным) дорожным покрытием на расстояние 217 км | 1т груза | - | - | - | - | 1581.13 | -
01-20-2-02-0217 | Перевозка грузов II класса автомобилями бортовыми грузоподъемностью до 20 т по дорогам с переходным (булыжным, щебеночным, гравийным) дорожным покрытием на расстояние 217 км | 1т груза | - | - | - | - | 1860.15 | -
01-20-3-02-0217 | Перевозка грузов III класса автомобилями бортовыми грузоподъемностью до 20 т по дорогам с переходным (булыжным, щебеночным, гравийным) дорожным покрытием на расстояние 217 км | 1т груза | - | - | - | - | 2635.22 | -
01-20-4-02-0217 | Перевозка грузов IV класса автомобилями бортовыми грузоподъемностью до 20 т по дорогам с переходным (булыжным, щебеночным, гравийным) дорожным покрытием на расстояние 217 км | 1т груза | - | - | - | - | 3513.62 | -
01-20-1-03-0217 | Перевозка грузов I класса автомобилями бортовыми грузоподъемностью до 20 т по дорогам грунтовым, автозимникам на расстояние 217 км | 1т груза | - | - | - | - | 1976.69 | -
01-20-2-03-0217 | Перевозка грузов II класса автомобилями бортовыми грузоподъемностью до 20 т по дорогам грунтовым, автозимникам на расстояние 217 км | 1т груза | - | - | - | - | 2325.52 | -
01-20-3-03-0217 | Перевозка грузов III класса автомобилями бортовыми грузоподъемностью до 20 т по дорогам грунтовым, автозимникам на расстояние 217 км | 1т груза | - | - | - | - | 3294.48 | -
01-20-4-03-0217 | Перевозка грузов IV класса автомобилями бортовыми грузоподъемностью до 20 т по дорогам грунтовым, автозимникам на расстояние 217 км | 1т груза | - | - | - | - | 4392.64 | -
02-15-1-01-0217 | Перевозка грузов I класса автомобилями-самосвалами грузоподъемностью до 15 т по дорогам с усовершенствованным (асфальтобетонным, цементобетонным, железобетонным, обработанным органическим вяжущим) дорожным покрытием на расстояние 217 км | 1т груза | - | - | - | - | 1017.28 | -
02-15-2-01-0217 | Перевозка грузов II класса автомобилями-самосвалами грузоподъемностью до 15 т по дорогам с усовершенствованным (асфальтобетонным, цементобетонным, железобетонным, обработанным органическим вяжущим) дорожным покрытием на расстояние 217 км | 1т груза | - | - | - | - | 1196.8 | -
02-15-3-01-0217 | Перевозка грузов III класса автомобилями-самосвалами грузоподъемностью до 15 т по дорогам с усовершенствованным (асфальтобетонным, цементобетонным, железобетонным, обработанным органическим вяжущим) дорожным покрытием на расстояние 217 км | 1т груза | - | - | - | - | 1695.47 | -
02-15-4-01-0217 | Перевозка грузов IV класса автомобилями-самосвалами грузоподъемностью до 15 т по дорогам с усовершенствованным (асфальтобетонным, цементобетонным, железобетонным, обработанным органическим вяжущим) дорожным покрытием на расстояние 217 км | 1т груза | - | - | - | - | 2260.62 | -
02-15-1-02-0217 | Перевозка грузов I класса автомобилями-самосвалами грузоподъемностью до 15 т по дорогам с переходным (булыжным, щебеночным, гравийным) дорожным покрытием на расстояние 217 км | 1т груза | - | - | - | - | 1753.55 | -
02-15-2-02-0217 | Перевозка грузов II класса автомобилями-самосвалами грузоподъемностью до 15 т по дорогам с переходным (булыжным, щебеночным, гравийным) дорожным покрытием на расстояние 217 км | 1т груза | - | - | - | - | 2063 | -
02-15-3-02-0217 | Перевозка грузов III класса автомобилями-самосвалами грузоподъемностью до 15 т по дорогам с переходным (булыжным, щебеночным, гравийным) дорожным покрытием на расстояние 217 км | 1т груза | - | - | - | - | 2922.58 | -
02-15-4-02-0217 | Перевозка грузов IV класса автомобилями-самосвалами грузоподъемностью до 15 т по дорогам с переходным (булыжным, щебеночным, гравийным) дорожным покрытием на расстояние 217 км | 1т груза | - | - | - | - | 3896.78 | -
02-15-1-03-0217 | Перевозка грузов I класса автомобилями-самосвалами грузоподъемностью до 15 т по дорогам грунтовым, автозимникам на расстояние 217 км | 1т груза | - | - | - | - | 2239.9 | -
02-15-2-03-0217 | Перевозка грузов II класса автомобилями-самосвалами грузоподъемностью до 15 т по дорогам грунтовым, автозимникам на расстояние 217 км | 1т груза | - | - | - | - | 2635.18 | -
02-15-3-03-0217 | Перевозка грузов III класса автомобилями-самосвалами грузоподъемностью до 15 т по дорогам грунтовым, автозимникам на расстояние 217 км | 1т груза | - | - | - | - | 3733.17 | -
02-15-4-03-0217 | Перевозка грузов IV класса автомобилями-самосвалами грузоподъемностью до 15 т по дорогам грунтовым, автозимникам на расстояние 217 км | 1т груза | - | - | - | - | 4977.56 | -
03-25-1-01-0217 | Перевозка грузов I класса автомобилями-панелевозами грузоподъемностью до 25 т по дорогам с усовершенствованным (асфальтобетонным, цементобетонным, железобетонным, обработанным органическим вяжущим) дорожным покрытием на расстояние 217 км | 1т груза | - | - | - | - | 633 | -
03-25-2-01-0217 | Перевозка грузов II класса автомобилями-панелевозами грузоподъемностью до 25 т по дорогам с усовершенствованным (асфальтобетонным, цементобетонным, железобетонным, обработанным органическим вяжущим) дорожным покрытием на расстояние 217 км | 1т груза | - | - | - | - | 744.71 | -
03-25-3-01-0217 | Перевозка грузов III класса автомобилями-панелевозами грузоподъемностью до 25 т по дорогам с усовершенствованным (асфальтобетонным, цементобетонным, железобетонным, обработанным органическим вяжущим) дорожным покрытием на расстояние 217 км | 1т груза | - | - | - | - | 1055 | -
03-25-4-01-0217 | Перевозка грузов IV класса автомобилями-панелевозами грузоподъемностью до 25 т по дорогам с усовершенствованным (асфальтобетонным, цементобетонным, железобетонным, обработанным органическим вяжущим) дорожным покрытием на расстояние 217 км | 1т груза | - | - | - | - | 1406.67 | -
03-25-1-02-0217 | Перевозка грузов I класса автомобилями-панелевозами грузоподъемностью до 25 т по дорогам с переходным (булыжным, щебеночным, гравийным) дорожным покрытием на расстояние 217 км | 1т груза | - | - | - | - | 1054.22 | -
03-25-2-02-0217 | Перевозка грузов II класса автомобилями-панелевозами грузоподъемностью до 25 т по дорогам с переходным (булыжным, щебеночным, гравийным) дорожным покрытием на расстояние 217 км | 1т груза | - | - | - | - | 1240.26 | -
03-25-3-02-0217 | Перевозка грузов III класса автомобилями-панелевозами грузоподъемностью до 25 т по дорогам с переходным (булыжным, щебеночным, гравийным) дорожным покрытием на расстояние 217 км | 1т груза | - | - | - | - | 1757.03 | -
03-25-4-02-0217 | Перевозка грузов IV класса автомобилями-панелевозами грузоподъемностью до 25 т по дорогам с переходным (булыжным, щебеночным, гравийным) дорожным покрытием на расстояние 217 км | 1т груза | - | - | - | - | 2342.71 | -
03-25-1-03-0217 | Перевозка грузов I класса автомобилями-панелевозами грузоподъемностью до 25 т по дорогам грунтовым, автозимникам на расстояние 217 км | 1т груза | - | - | - | - | 1334.52 | -
03-25-2-03-0217 | Перевозка грузов II класса автомобилями-панелевозами грузоподъемностью до 25 т по дорогам грунтовым, автозимникам на расстояние 217 км | 1т груза | - | - | - | - | 1570.02 | -
03-25-3-03-0217 | Перевозка грузов III класса автомобилями-панелевозами грузоподъемностью до 25 т по дорогам грунтовым, автозимникам на расстояние 217 км | 1т груза | - | - | - | - | 2224.2 | -
03-25-4-03-0217 | Перевозка грузов IV класса автомобилями-панелевозами грузоподъемностью до 25 т по дорогам грунтовым, автозимникам на расстояние 217 км | 1т груза | - | - | - | - | 2965.6 | -
04-20-1-01-0217 | Перевозка грузов I класса автомобилями-трубоплетевозами грузоподъемностью до 20 т по дорогам с усовершенствованным (асфальтобетонным, цементобетонным, железобетонным, обработанным органическим вяжущим) дорожным покрытием на расстояние 217 км | 1т груза | - | - | - | - | 1062.06 | -
04-20-2-01-0217 | Перевозка грузов II класса автомобилями-трубоплетевозами грузоподъемностью до 20 т по дорогам с усовершенствованным (асфальтобетонным, цементобетонным, железобетонным, обработанным органическим вяжущим) дорожным покрытием на расстояние 217 км | 1т груза | - | - | - | - | 1249.48 | -
04-20-3-01-0217 | Перевозка грузов III класса автомобилями-трубоплетевозами грузоподъемностью до 20 т по дорогам с усовершенствованным (асфальтобетонным, цементобетонным, железобетонным, обработанным органическим вяжущим) дорожным покрытием на расстояние 217 км | 1т груза | - | - | - | - | 1770.1 | -
04-20-4-01-0217 | Перевозка грузов IV класса автомобилями-трубоплетевозами грузоподъемностью до 20 т по дорогам с усовершенствованным (асфальтобетонным, цементобетонным, железобетонным, обработанным органическим вяжущим) дорожным покрытием на расстояние 217 км | 1т груза | - | - | - | - | 2360.13 | -
04-20-1-02-0217 | Перевозка грузов I класса автомобилями-трубоплетевозами грузоподъемностью до 20 т по дорогам с переходным (булыжным, щебеночным, гравийным) дорожным покрытием на расстояние 217 км | 1т груза | - | - | - | - | 1637.12 | -
04-20-2-02-0217 | Перевозка грузов II класса автомобилями-трубоплетевозами грузоподъемностью до 20 т по дорогам с переходным (булыжным, щебеночным, гравийным) дорожным покрытием на расстояние 217 км | 1т груза | - | - | - | - | 1926.02 | -
04-20-3-02-0217 | Перевозка грузов III класса автомобилями-трубоплетевозами грузоподъемностью до 20 т по дорогам с переходным (булыжным, щебеночным, гравийным) дорожным покрытием на расстояние 217 км | 1т груза | - | - | - | - | 2728.53 | -
04-20-4-02-0217 | Перевозка грузов IV класса автомобилями-трубоплетевозами грузоподъемностью до 20 т по дорогам с переходным (булыжным, щебеночным, гравийным) дорожным покрытием на расстояние 217 км | 1т груза | - | - | - | - | 3638.04 | -
04-20-1-03-0217 | Перевозка грузов I класса автомобилями-трубоплетевозами грузоподъемностью до 20 т по дорогам грунтовым, автозимникам на расстояние 217 км | 1т груза | - | - | - | - | 2028.46 | -
04-20-2-03-0217 | Перевозка грузов II класса автомобилями-трубоплетевозами грузоподъемностью до 20 т по дорогам грунтовым, автозимникам на расстояние 217 км | 1т груза | - | - | - | - | 2386.42 | -
04-20-3-03-0217 | Перевозка грузов III класса автомобилями-трубоплетевозами грузоподъемностью до 20 т по дорогам грунтовым, автозимникам на расстояние 217 км | 1т груза | - | - | - | - | 3380.77 | -
04-20-4-03-0217 | Перевозка грузов IV класса автомобилями-трубоплетевозами грузоподъемностью до 20 т по дорогам грунтовым, автозимникам на расстояние 217 км | 1т груза | - | - | - | - | 4507.69 | -
06-16-1-01-0217 | Перевозка грузов I класса автобитумовозами объемом цистерны до 16 м3 по дорогам с усовершенствованным (асфальтобетонным, цементобетонным, железобетонным, обработанным органическим вяжущим) дорожным покрытием на расстояние 217 км | 1т груза | - | - | - | - | 1357.04 | -
06-16-2-01-0217 | Перевозка грузов II класса автобитумовозами объемом цистерны до 16 м3 по дорогам с усовершенствованным (асфальтобетонным, цементобетонным, железобетонным, обработанным органическим вяжущим) дорожным покрытием на расстояние 217 км | 1т груза | - | - | - | - | 1596.52 | -
06-16-1-02-0217 | Перевозка грузов I класса автобитумовозами объемом цистерны до 16 м3 по дорогам с переходным (булыжным, щебеночным, гравийным) дорожным покрытием на расстояние 217 км | 1т груза | - | - | - | - | 2195.63 | -
06-16-2-02-0217 | Перевозка грузов II класса автобитумовозами объемом цистерны до 16 м3 по дорогам с переходным (булыжным, щебеночным, гравийным) дорожным покрытием на расстояние 217 км | 1т груза | - | - | - | - | 2583.09 | -
06-16-1-03-0217 | Перевозка грузов I класса автобитумовозами объемом цистерны до 16 м3 по дорогам грунтовым, автозимникам на расстояние 217 км | 1т груза | - | - | - | - | 2757.81 | -
06-16-2-03-0217 | Перевозка грузов II класса автобитумовозами объемом цистерны до 16 м3 по дорогам грунтовым, автозимникам на расстояние 217 км | 1т груза | - | - | - | - | 3244.48 | -
07-08-1-01-0217 | Перевозка грузов I класса автоцистернами объемом цистерны до 8 м3 по дорогам с усовершенствованным (асфальтобетонным, цементобетонным, железобетонным, обработанным органическим вяжущим) дорожным покрытием на расстояние 217 км | 1т груза | - | - | - | - | 2269.99 | -
07-08-1-02-0217 | Перевозка грузов I класса автоцистернами объемом цистерны до 8 м3 по дорогам с переходным (булыжным, щебеночным, гравийным) дорожным покрытием на расстояние 217 км | 1т груза | - | - | - | - | 3724.84 | -
07-08-1-03-0217 | Перевозка грузов I класса автоцистернами объемом цистерны до 8 м3 по дорогам грунтовым, автозимникам на расстояние 217 км | 1т груза | - | - | - | - | 4696.54 | -
01-20-1-01-0218 | Перевозка грузов I класса автомобилями бортовыми грузоподъемностью до 20 т по дорогам с усовершенствованным (асфальтобетонным, цементобетонным, железобетонным, обработанным органическим вяжущим) дорожным покрытием на расстояние 218 км | 1т груза | - | - | - | - | 997.68 | -
01-20-2-01-0218 | Перевозка грузов II класса автомобилями бортовыми грузоподъемностью до 20 т по дорогам с усовершенствованным (асфальтобетонным, цементобетонным, железобетонным, обработанным органическим вяжущим) дорожным покрытием на расстояние 218 км | 1т груза | - | - | - | - | 1173.74 | -
01-20-3-01-0218 | Перевозка грузов III класса автомобилями бортовыми грузоподъемностью до 20 т по дорогам с усовершенствованным (асфальтобетонным, цементобетонным, железобетонным, обработанным органическим вяжущим) дорожным покрытием на расстояние 218 км | 1т груза | - | - | - | - | 1662.8 | -
01-20-4-01-0218 | Перевозка грузов IV класса автомобилями бортовыми грузоподъемностью до 20 т по дорогам с усовершенствованным (асфальтобетонным, цементобетонным, железобетонным, обработанным органическим вяжущим) дорожным покрытием на расстояние 218 км | 1т груза | - | - | - | - | 2217.07 | -
01-20-1-02-0218 | Перевозка грузов I класса автомобилями бортовыми грузоподъемностью до 20 т по дорогам с переходным (булыжным, щебеночным, гравийным) дорожным покрытием на расстояние 218 км | 1т груза | - | - | - | - | 1586.62 | -
01-20-2-02-0218 | Перевозка грузов II класса автомобилями бортовыми грузоподъемностью до 20 т по дорогам с переходным (булыжным, щебеночным, гравийным) дорожным покрытием на расстояние 218 км | 1т груза | - | - | - | - | 1866.61 | -
01-20-3-02-0218 | Перевозка грузов III класса автомобилями бортовыми грузоподъемностью до 20 т по дорогам с переходным (булыжным, щебеночным, гравийным) дорожным покрытием на расстояние 218 км | 1т груза | - | - | - | - | 2644.37 | -
01-20-4-02-0218 | Перевозка грузов IV класса автомобилями бортовыми грузоподъемностью до 20 т по дорогам с переходным (булыжным, щебеночным, гравийным) дорожным покрытием на расстояние 218 км | 1т груза | - | - | - | - | 3525.82 | -
01-20-1-03-0218 | Перевозка грузов I класса автомобилями бортовыми грузоподъемностью до 20 т по дорогам грунтовым, автозимникам на расстояние 218 км | 1т груза | - | - | - | - | 1984.38 | -
01-20-2-03-0218 | Перевозка грузов II класса автомобилями бортовыми грузоподъемностью до 20 т по дорогам грунтовым, автозимникам на расстояние 218 км | 1т груза | - | - | - | - | 2334.56 | -
01-20-3-03-0218 | Перевозка грузов III класса автомобилями бортовыми грузоподъемностью до 20 т по дорогам грунтовым, автозимникам на расстояние 218 км | 1т груза | - | - | - | - | 3307.3 | -
01-20-4-03-0218 | Перевозка грузов IV класса автомобилями бортовыми грузоподъемностью до 20 т по дорогам грунтовым, автозимникам на расстояние 218 км | 1т груза | - | - | - | - | 4409.73 | -
02-15-1-01-0218 | Перевозка грузов I класса автомобилями-самосвалами грузоподъемностью до 15 т по дорогам с усовершенствованным (асфальтобетонным, цементобетонным, железобетонным, обработанным органическим вяжущим) дорожным покрытием на расстояние 218 км | 1т груза | - | - | - | - | 1021.33 | -
02-15-2-01-0218 | Перевозка грузов II класса автомобилями-самосвалами грузоподъемностью до 15 т по дорогам с усовершенствованным (асфальтобетонным, цементобетонным, железобетонным, обработанным органическим вяжущим) дорожным покрытием на расстояние 218 км | 1т груза | - | - | - | - | 1201.56 | -
02-15-3-01-0218 | Перевозка грузов III класса автомобилями-самосвалами грузоподъемностью до 15 т по дорогам с усовершенствованным (асфальтобетонным, цементобетонным, железобетонным, обработанным органическим вяжущим) дорожным покрытием на расстояние 218 км | 1т груза | - | - | - | - | 1702.22 | -
02-15-4-01-0218 | Перевозка грузов IV класса автомобилями-самосвалами грузоподъемностью до 15 т по дорогам с усовершенствованным (асфальтобетонным, цементобетонным, железобетонным, обработанным органическим вяжущим) дорожным покрытием на расстояние 218 км | 1т груза | - | - | - | - | 2269.62 | -
02-15-1-02-0218 | Перевозка грузов I класса автомобилями-самосвалами грузоподъемностью до 15 т по дорогам с переходным (булыжным, щебеночным, гравийным) дорожным покрытием на расстояние 218 км | 1т груза | - | - | - | - | 1760.31 | -
02-15-2-02-0218 | Перевозка грузов II класса автомобилями-самосвалами грузоподъемностью до 15 т по дорогам с переходным (булыжным, щебеночным, гравийным) дорожным покрытием на расстояние 218 км | 1т груза | - | - | - | - | 2070.95 | -
02-15-3-02-0218 | Перевозка грузов III класса автомобилями-самосвалами грузоподъемностью до 15 т по дорогам с переходным (булыжным, щебеночным, гравийным) дорожным покрытием на расстояние 218 км | 1т груза | - | - | - | - | 2933.85 | -
02-15-4-02-0218 | Перевозка грузов IV класса автомобилями-самосвалами грузоподъемностью до 15 т по дорогам с переходным (булыжным, щебеночным, гравийным) дорожным покрытием на расстояние 218 км | 1т груза | - | - | - | - | 3911.8 | -
02-15-1-03-0218 | Перевозка грузов I класса автомобилями-самосвалами грузоподъемностью до 15 т по дорогам грунтовым, автозимникам на расстояние 218 км | 1т груза | - | - | - | - | 2249.36 | -
02-15-2-03-0218 | Перевозка грузов II класса автомобилями-самосвалами грузоподъемностью до 15 т по дорогам грунтовым, автозимникам на расстояние 218 км | 1т груза | - | - | - | - | 2646.31 | -
02-15-3-03-0218 | Перевозка грузов III класса автомобилями-самосвалами грузоподъемностью до 15 т по дорогам грунтовым, автозимникам на расстояние 218 км | 1т груза | - | - | - | - | 3748.93 | -
02-15-4-03-0218 | Перевозка грузов IV класса автомобилями-самосвалами грузоподъемностью до 15 т по дорогам грунтовым, автозимникам на расстояние 218 км | 1т груза | - | - | - | - | 4998.58 | -
03-25-1-01-0218 | Перевозка грузов I класса автомобилями-панелевозами грузоподъемностью до 25 т по дорогам с усовершенствованным (асфальтобетонным, цементобетонным, железобетонным, обработанным органическим вяжущим) дорожным покрытием на расстояние 218 км | 1т груза | - | - | - | - | 635.34 | -
03-25-2-01-0218 | Перевозка грузов II класса автомобилями-панелевозами грузоподъемностью до 25 т по дорогам с усовершенствованным (асфальтобетонным, цементобетонным, железобетонным, обработанным органическим вяжущим) дорожным покрытием на расстояние 218 км | 1т груза | - | - | - | - | 747.46 | -
03-25-3-01-0218 | Перевозка грузов III класса автомобилями-панелевозами грузоподъемностью до 25 т по дорогам с усовершенствованным (асфальтобетонным, цементобетонным, железобетонным, обработанным органическим вяжущим) дорожным покрытием на расстояние 218 км | 1т груза | - | - | - | - | 1058.9 | -
03-25-4-01-0218 | Перевозка грузов IV класса автомобилями-панелевозами грузоподъемностью до 25 т по дорогам с усовершенствованным (асфальтобетонным, цементобетонным, железобетонным, обработанным органическим вяжущим) дорожным покрытием на расстояние 218 км | 1т груза | - | - | - | - | 1411.87 | -
03-25-1-02-0218 | Перевозка грузов I класса автомобилями-панелевозами грузоподъемностью до 25 т по дорогам с переходным (булыжным, щебеночным, гравийным) дорожным покрытием на расстояние 218 км | 1т груза | - | - | - | - | 1058.12 | -
03-25-2-02-0218 | Перевозка грузов II класса автомобилями-панелевозами грузоподъемностью до 25 т по дорогам с переходным (булыжным, щебеночным, гравийным) дорожным покрытием на расстояние 218 км | 1т груза | - | - | - | - | 1244.85 | -
03-25-3-02-0218 | Перевозка грузов III класса автомобилями-панелевозами грузоподъемностью до 25 т по дорогам с переходным (булыжным, щебеночным, гравийным) дорожным покрытием на расстояние 218 км | 1т груза | - | - | - | - | 1763.53 | -
03-25-4-02-0218 | Перевозка грузов IV класса автомобилями-панелевозами грузоподъемностью до 25 т по дорогам с переходным (булыжным, щебеночным, гравийным) дорожным покрытием на расстояние 218 км | 1т груза | - | - | - | - | 2351.38 | -
03-25-1-03-0218 | Перевозка грузов I класса автомобилями-панелевозами грузоподъемностью до 25 т по дорогам грунтовым, автозимникам на расстояние 218 км | 1т груза | - | - | - | - | 1339.97 | -
03-25-2-03-0218 | Перевозка грузов II класса автомобилями-панелевозами грузоподъемностью до 25 т по дорогам грунтовым, автозимникам на расстояние 218 км | 1т груза | - | - | - | - | 1576.44 | -
03-25-3-03-0218 | Перевозка грузов III класса автомобилями-панелевозами грузоподъемностью до 25 т по дорогам грунтовым, автозимникам на расстояние 218 км | 1т груза | - | - | - | - | 2233.28 | -
03-25-4-03-0218 | Перевозка грузов IV класса автомобилями-панелевозами грузоподъемностью до 25 т по дорогам грунтовым, автозимникам на расстояние 218 км | 1т груза | - | - | - | - | 2977.71 | -
04-20-1-01-0218 | Перевозка грузов I класса автомобилями-трубоплетевозами грузоподъемностью до 20 т по дорогам с усовершенствованным (асфальтобетонным, цементобетонным, железобетонным, обработанным органическим вяжущим) дорожным покрытием на расстояние 218 км | 1т груза | - | - | - | - | 1065.32 | -
04-20-2-01-0218 | Перевозка грузов II класса автомобилями-трубоплетевозами грузоподъемностью до 20 т по дорогам с усовершенствованным (асфальтобетонным, цементобетонным, железобетонным, обработанным органическим вяжущим) дорожным покрытием на расстояние 218 км | 1т груза | - | - | - | - | 1253.32 | -
04-20-3-01-0218 | Перевозка грузов III класса автомобилями-трубоплетевозами грузоподъемностью до 20 т по дорогам с усовершенствованным (асфальтобетонным, цементобетонным, железобетонным, обработанным органическим вяжущим) дорожным покрытием на расстояние 218 км | 1т груза | - | - | - | - | 1775.53 | -
04-20-4-01-0218 | Перевозка грузов IV класса автомобилями-трубоплетевозами грузоподъемностью до 20 т по дорогам с усовершенствованным (асфальтобетонным, цементобетонным, железобетонным, обработанным органическим вяжущим) дорожным покрытием на расстояние 218 км | 1т груза | - | - | - | - | 2367.38 | -
04-20-1-02-0218 | Перевозка грузов I класса автомобилями-трубоплетевозами грузоподъемностью до 20 т по дорогам с переходным (булыжным, щебеночным, гравийным) дорожным покрытием на расстояние 218 км | 1т груза | - | - | - | - | 1642.55 | -
04-20-2-02-0218 | Перевозка грузов II класса автомобилями-трубоплетевозами грузоподъемностью до 20 т по дорогам с переходным (булыжным, щебеночным, гравийным) дорожным покрытием на расстояние 218 км | 1т груза | - | - | - | - | 1932.41 | -
04-20-3-02-0218 | Перевозка грузов III класса автомобилями-трубоплетевозами грузоподъемностью до 20 т по дорогам с переходным (булыжным, щебеночным, гравийным) дорожным покрытием на расстояние 218 км | 1т груза | - | - | - | - | 2737.58 | -
04-20-4-02-0218 | Перевозка грузов IV класса автомобилями-трубоплетевозами грузоподъемностью до 20 т по дорогам с переходным (булыжным, щебеночным, гравийным) дорожным покрытием на расстояние 218 км | 1т груза | - | - | - | - | 3650.11 | -
04-20-1-03-0218 | Перевозка грузов I класса автомобилями-трубоплетевозами грузоподъемностью до 20 т по дорогам грунтовым, автозимникам на расстояние 218 км | 1т груза | - | - | - | - | 2036.07 | -
04-20-2-03-0218 | Перевозка грузов II класса автомобилями-трубоплетевозами грузоподъемностью до 20 т по дорогам грунтовым, автозимникам на расстояние 218 км | 1т груза | - | - | - | - | 2395.38 | -
04-20-3-03-0218 | Перевозка грузов III класса автомобилями-трубоплетевозами грузоподъемностью до 20 т по дорогам грунтовым, автозимникам на расстояние 218 км | 1т груза | - | - | - | - | 3393.45 | -
04-20-4-03-0218 | Перевозка грузов IV класса автомобилями-трубоплетевозами грузоподъемностью до 20 т по дорогам грунтовым, автозимникам на расстояние 218 км | 1т груза | - | - | - | - | 4524.6 | -
06-16-1-01-0218 | Перевозка грузов I класса автобитумовозами объемом цистерны до 16 м3 по дорогам с усовершенствованным (асфальтобетонным, цементобетонным, железобетонным, обработанным органическим вяжущим) дорожным покрытием на расстояние 218 км | 1т груза | - | - | - | - | 1361.73 | -
06-16-2-01-0218 | Перевозка грузов II класса автобитумовозами объемом цистерны до 16 м3 по дорогам с усовершенствованным (асфальтобетонным, цементобетонным, железобетонным, обработанным органическим вяжущим) дорожным покрытием на расстояние 218 км | 1т груза | - | - | - | - | 1602.04 | -
06-16-1-02-0218 | Перевозка грузов I класса автобитумовозами объемом цистерны до 16 м3 по дорогам с переходным (булыжным, щебеночным, гравийным) дорожным покрытием на расстояние 218 км | 1т груза | - | - | - | - | 2203.44 | -
06-16-2-02-0218 | Перевозка грузов II класса автобитумовозами объемом цистерны до 16 м3 по дорогам с переходным (булыжным, щебеночным, гравийным) дорожным покрытием на расстояние 218 км | 1т груза | - | - | - | - | 2592.28 | -
06-16-1-03-0218 | Перевозка грузов I класса автобитумовозами объемом цистерны до 16 м3 по дорогам грунтовым, автозимникам на расстояние 218 км | 1т груза | - | - | - | - | 2768.74 | -
06-16-2-03-0218 | Перевозка грузов II класса автобитумовозами объемом цистерны до 16 м3 по дорогам грунтовым, автозимникам на расстояние 218 км | 1т груза | - | - | - | - | 3257.34 | -
07-08-1-01-0218 | Перевозка грузов I класса автоцистернами объемом цистерны до 8 м3 по дорогам с усовершенствованным (асфальтобетонным, цементобетонным, железобетонным, обработанным органическим вяжущим) дорожным покрытием на расстояние 218 км | 1т груза | - | - | - | - | 2278.09 | -
07-08-1-02-0218 | Перевозка грузов I класса автоцистернами объемом цистерны до 8 м3 по дорогам с переходным (булыжным, щебеночным, гравийным) дорожным покрытием на расстояние 218 км | 1т груза | - | - | - | - | 3738.34 | -
07-08-1-03-0218 | Перевозка грузов I класса автоцистернами объемом цистерны до 8 м3 по дорогам грунтовым, автозимникам на расстояние 218 км | 1т груза | - | - | - | - | 4715.43 | -
01-20-1-01-0219 | Перевозка грузов I класса автомобилями бортовыми грузоподъемностью до 20 т по дорогам с усовершенствованным (асфальтобетонным, цементобетонным, железобетонным, обработанным органическим вяжущим) дорожным покрытием на расстояние 219 км | 1т груза | - | - | - | - | 1000.98 | -
01-20-2-01-0219 | Перевозка грузов II класса автомобилями бортовыми грузоподъемностью до 20 т по дорогам с усовершенствованным (асфальтобетонным, цементобетонным, железобетонным, обработанным органическим вяжущим) дорожным покрытием на расстояние 219 км | 1т груза | - | - | - | - | 1177.62 | -
01-20-3-01-0219 | Перевозка грузов III класса автомобилями бортовыми грузоподъемностью до 20 т по дорогам с усовершенствованным (асфальтобетонным, цементобетонным, железобетонным, обработанным органическим вяжущим) дорожным покрытием на расстояние 219 км | 1т груза | - | - | - | - | 1668.3 | -
01-20-4-01-0219 | Перевозка грузов IV класса автомобилями бортовыми грузоподъемностью до 20 т по дорогам с усовершенствованным (асфальтобетонным, цементобетонным, железобетонным, обработанным органическим вяжущим) дорожным покрытием на расстояние 219 км | 1т груза | - | - | - | - | 2224.4 | -
01-20-1-02-0219 | Перевозка грузов I класса автомобилями бортовыми грузоподъемностью до 20 т по дорогам с переходным (булыжным, щебеночным, гравийным) дорожным покрытием на расстояние 219 км | 1т груза | - | - | - | - | 1593.22 | -
01-20-2-02-0219 | Перевозка грузов II класса автомобилями бортовыми грузоподъемностью до 20 т по дорогам с переходным (булыжным, щебеночным, гравийным) дорожным покрытием на расстояние 219 км | 1т груза | - | - | - | - | 1874.38 | -
01-20-3-02-0219 | Перевозка грузов III класса автомобилями бортовыми грузоподъемностью до 20 т по дорогам с переходным (булыжным, щебеночным, гравийным) дорожным покрытием на расстояние 219 км | 1т груза | - | - | - | - | 2655.37 | -
01-20-4-02-0219 | Перевозка грузов IV класса автомобилями бортовыми грузоподъемностью до 20 т по дорогам с переходным (булыжным, щебеночным, гравийным) дорожным покрытием на расстояние 219 км | 1т груза | - | - | - | - | 3540.49 | -
01-20-1-03-0219 | Перевозка грузов I класса автомобилями бортовыми грузоподъемностью до 20 т по дорогам грунтовым, автозимникам на расстояние 219 км | 1т груза | - | - | - | - | 1992.07 | -
01-20-2-03-0219 | Перевозка грузов II класса автомобилями бортовыми грузоподъемностью до 20 т по дорогам грунтовым, автозимникам на расстояние 219 км | 1т груза | - | - | - | - | 2343.61 | -
01-20-3-03-0219 | Перевозка грузов III класса автомобилями бортовыми грузоподъемностью до 20 т по дорогам грунтовым, автозимникам на расстояние 219 км | 1т груза | - | - | - | - | 3320.12 | -
01-20-4-03-0219 | Перевозка грузов IV класса автомобилями бортовыми грузоподъемностью до 20 т по дорогам грунтовым, автозимникам на расстояние 219 км | 1т груза | - | - | - | - | 4426.82 | -
02-15-1-01-0219 | Перевозка грузов I класса автомобилями-самосвалами грузоподъемностью до 15 т по дорогам с усовершенствованным (асфальтобетонным, цементобетонным, железобетонным, обработанным органическим вяжущим) дорожным покрытием на расстояние 219 км | 1т груза | - | - | - | - | 1025.38 | -
02-15-2-01-0219 | Перевозка грузов II класса автомобилями-самосвалами грузоподъемностью до 15 т по дорогам с усовершенствованным (асфальтобетонным, цементобетонным, железобетонным, обработанным органическим вяжущим) дорожным покрытием на расстояние 219 км | 1т груза | - | - | - | - | 1206.33 | -
02-15-3-01-0219 | Перевозка грузов III класса автомобилями-самосвалами грузоподъемностью до 15 т по дорогам с усовершенствованным (асфальтобетонным, цементобетонным, железобетонным, обработанным органическим вяжущим) дорожным покрытием на расстояние 219 км | 1т груза | - | - | - | - | 1708.97 | -
02-15-4-01-0219 | Перевозка грузов IV класса автомобилями-самосвалами грузоподъемностью до 15 т по дорогам с усовершенствованным (асфальтобетонным, цементобетонным, железобетонным, обработанным органическим вяжущим) дорожным покрытием на расстояние 219 км | 1т груза | - | - | - | - | 2278.62 | -
02-15-1-02-0219 | Перевозка грузов I класса автомобилями-самосвалами грузоподъемностью до 15 т по дорогам с переходным (булыжным, щебеночным, гравийным) дорожным покрытием на расстояние 219 км | 1т груза | - | - | - | - | 1768.41 | -
02-15-2-02-0219 | Перевозка грузов II класса автомобилями-самосвалами грузоподъемностью до 15 т по дорогам с переходным (булыжным, щебеночным, гравийным) дорожным покрытием на расстояние 219 км | 1т груза | - | - | - | - | 2080.48 | -
02-15-3-02-0219 | Перевозка грузов III класса автомобилями-самосвалами грузоподъемностью до 15 т по дорогам с переходным (булыжным, щебеночным, гравийным) дорожным покрытием на расстояние 219 км | 1т груза | - | - | - | - | 2947.35 | -
02-15-4-02-0219 | Перевозка грузов IV класса автомобилями-самосвалами грузоподъемностью до 15 т по дорогам с переходным (булыжным, щебеночным, гравийным) дорожным покрытием на расстояние 219 км | 1т груза | - | - | - | - | 3929.8 | -
02-15-1-03-0219 | Перевозка грузов I класса автомобилями-самосвалами грузоподъемностью до 15 т по дорогам грунтовым, автозимникам на расстояние 219 км | 1т груза | - | - | - | - | 2258.81 | -
02-15-2-03-0219 | Перевозка грузов II класса автомобилями-самосвалами грузоподъемностью до 15 т по дорогам грунтовым, автозимникам на расстояние 219 км | 1т груза | - | - | - | - | 2657.42 | -
02-15-3-03-0219 | Перевозка грузов III класса автомобилями-самосвалами грузоподъемностью до 15 т по дорогам грунтовым, автозимникам на расстояние 219 км | 1т груза | - | - | - | - | 3764.68 | -
02-15-4-03-0219 | Перевозка грузов IV класса автомобилями-самосвалами грузоподъемностью до 15 т по дорогам грунтовым, автозимникам на расстояние 219 км | 1т груза | - | - | - | - | 5019.58 | -
03-25-1-01-0219 | Перевозка грузов I класса автомобилями-панелевозами грузоподъемностью до 25 т по дорогам с усовершенствованным (асфальтобетонным, цементобетонным, железобетонным, обработанным органическим вяжущим) дорожным покрытием на расстояние 219 км | 1т груза | - | - | - | - | 637.67 | -
03-25-2-01-0219 | Перевозка грузов II класса автомобилями-панелевозами грузоподъемностью до 25 т по дорогам с усовершенствованным (асфальтобетонным, цементобетонным, железобетонным, обработанным органическим вяжущим) дорожным покрытием на расстояние 219 км | 1т груза | - | - | - | - | 750.2 | -
03-25-3-01-0219 | Перевозка грузов III класса автомобилями-панелевозами грузоподъемностью до 25 т по дорогам с усовершенствованным (асфальтобетонным, цементобетонным, железобетонным, обработанным органическим вяжущим) дорожным покрытием на расстояние 219 км | 1т груза | - | - | - | - | 1062.78 | -
03-25-4-01-0219 | Перевозка грузов IV класса автомобилями-панелевозами грузоподъемностью до 25 т по дорогам с усовершенствованным (асфальтобетонным, цементобетонным, железобетонным, обработанным органическим вяжущим) дорожным покрытием на расстояние 219 км | 1т груза | - | - | - | - | 1417.04 | -
03-25-1-02-0219 | Перевозка грузов I класса автомобилями-панелевозами грузоподъемностью до 25 т по дорогам с переходным (булыжным, щебеночным, гравийным) дорожным покрытием на расстояние 219 км | 1т груза | - | - | - | - | 1062.79 | -
03-25-2-02-0219 | Перевозка грузов II класса автомобилями-панелевозами грузоподъемностью до 25 т по дорогам с переходным (булыжным, щебеночным, гравийным) дорожным покрытием на расстояние 219 км | 1т груза | - | - | - | - | 1250.34 | -
03-25-3-02-0219 | Перевозка грузов III класса автомобилями-панелевозами грузоподъемностью до 25 т по дорогам с переходным (булыжным, щебеночным, гравийным) дорожным покрытием на расстояние 219 км | 1т груза | - | - | - | - | 1771.32 | -
03-25-4-02-0219 | Перевозка грузов IV класса автомобилями-панелевозами грузоподъемностью до 25 т по дорогам с переходным (булыжным, щебеночным, гравийным) дорожным покрытием на расстояние 219 км | 1т груза | - | - | - | - | 2361.76 | -
03-25-1-03-0219 | Перевозка грузов I класса автомобилями-панелевозами грузоподъемностью до 25 т по дорогам грунтовым, автозимникам на расстояние 219 км | 1т груза | - | - | - | - | 1345.42 | -
03-25-2-03-0219 | Перевозка грузов II класса автомобилями-панелевозами грузоподъемностью до 25 т по дорогам грунтовым, автозимникам на расстояние 219 км | 1т груза | - | - | - | - | 1582.85 | -
03-25-3-03-0219 | Перевозка грузов III класса автомобилями-панелевозами грузоподъемностью до 25 т по дорогам грунтовым, автозимникам на расстояние 219 км | 1т груза | - | - | - | - | 2242.37 | -
03-25-4-03-0219 | Перевозка грузов IV класса автомобилями-панелевозами грузоподъемностью до 25 т по дорогам грунтовым, автозимникам на расстояние 219 км | 1т груза | - | - | - | - | 2989.82 | -
04-20-1-01-0219 | Перевозка грузов I класса автомобилями-трубоплетевозами грузоподъемностью до 20 т по дорогам с усовершенствованным (асфальтобетонным, цементобетонным, железобетонным, обработанным органическим вяжущим) дорожным покрытием на расстояние 219 км | 1т груза | - | - | - | - | 1068.58 | -
04-20-2-01-0219 | Перевозка грузов II класса автомобилями-трубоплетевозами грузоподъемностью до 20 т по дорогам с усовершенствованным (асфальтобетонным, цементобетонным, железобетонным, обработанным органическим вяжущим) дорожным покрытием на расстояние 219 км | 1т груза | - | - | - | - | 1257.15 | -
04-20-3-01-0219 | Перевозка грузов III класса автомобилями-трубоплетевозами грузоподъемностью до 20 т по дорогам с усовершенствованным (асфальтобетонным, цементобетонным, железобетонным, обработанным органическим вяжущим) дорожным покрытием на расстояние 219 км | 1т груза | - | - | - | - | 1780.97 | -
04-20-4-01-0219 | Перевозка грузов IV класса автомобилями-трубоплетевозами грузоподъемностью до 20 т по дорогам с усовершенствованным (асфальтобетонным, цементобетонным, железобетонным, обработанным органическим вяжущим) дорожным покрытием на расстояние 219 км | 1т груза | - | - | - | - | 2374.62 | -
04-20-1-02-0219 | Перевозка грузов I класса автомобилями-трубоплетевозами грузоподъемностью до 20 т по дорогам с переходным (булыжным, щебеночным, гравийным) дорожным покрытием на расстояние 219 км | 1т груза | - | - | - | - | 1649.08 | -
04-20-2-02-0219 | Перевозка грузов II класса автомобилями-трубоплетевозами грузоподъемностью до 20 т по дорогам с переходным (булыжным, щебеночным, гравийным) дорожным покрытием на расстояние 219 км | 1т груза | - | - | - | - | 1940.09 | -
04-20-3-02-0219 | Перевозка грузов III класса автомобилями-трубоплетевозами грузоподъемностью до 20 т по дорогам с переходным (булыжным, щебеночным, гравийным) дорожным покрытием на расстояние 219 км | 1т груза | - | - | - | - | 2748.47 | -
04-20-4-02-0219 | Перевозка грузов IV класса автомобилями-трубоплетевозами грузоподъемностью до 20 т по дорогам с переходным (булыжным, щебеночным, гравийным) дорожным покрытием на расстояние 219 км | 1т груза | - | - | - | - | 3664.62 | -
04-20-1-03-0219 | Перевозка грузов I класса автомобилями-трубоплетевозами грузоподъемностью до 20 т по дорогам грунтовым, автозимникам на расстояние 219 км | 1т груза | - | - | - | - | 2043.68 | -
04-20-2-03-0219 | Перевозка грузов II класса автомобилями-трубоплетевозами грузоподъемностью до 20 т по дорогам грунтовым, автозимникам на расстояние 219 км | 1т груза | - | - | - | - | 2404.33 | -
04-20-3-03-0219 | Перевозка грузов III класса автомобилями-трубоплетевозами грузоподъемностью до 20 т по дорогам грунтовым, автозимникам на расстояние 219 км | 1т груза | - | - | - | - | 3406.13 | -
04-20-4-03-0219 | Перевозка грузов IV класса автомобилями-трубоплетевозами грузоподъемностью до 20 т по дорогам грунтовым, автозимникам на расстояние 219 км | 1т груза | - | - | - | - | 4541.51 | -
06-16-1-01-0219 | Перевозка грузов I класса автобитумовозами объемом цистерны до 16 м3 по дорогам с усовершенствованным (асфальтобетонным, цементобетонным, железобетонным, обработанным органическим вяжущим) дорожным покрытием на расстояние 219 км | 1т груза | - | - | - | - | 1366.41 | -
06-16-2-01-0219 | Перевозка грузов II класса автобитумовозами объемом цистерны до 16 м3 по дорогам с усовершенствованным (асфальтобетонным, цементобетонным, железобетонным, обработанным органическим вяжущим) дорожным покрытием на расстояние 219 км | 1т груза | - | - | - | - | 1607.54 | -
06-16-1-02-0219 | Перевозка грузов I класса автобитумовозами объемом цистерны до 16 м3 по дорогам с переходным (булыжным, щебеночным, гравийным) дорожным покрытием на расстояние 219 км | 1т груза | - | - | - | - | 2212.81 | -
06-16-2-02-0219 | Перевозка грузов II класса автобитумовозами объемом цистерны до 16 м3 по дорогам с переходным (булыжным, щебеночным, гравийным) дорожным покрытием на расстояние 219 км | 1т груза | - | - | - | - | 2603.31 | -
06-16-1-03-0219 | Перевозка грузов I класса автобитумовозами объемом цистерны до 16 м3 по дорогам грунтовым, автозимникам на расстояние 219 км | 1т груза | - | - | - | - | 2779.67 | -
06-16-2-03-0219 | Перевозка грузов II класса автобитумовозами объемом цистерны до 16 м3 по дорогам грунтовым, автозимникам на расстояние 219 км | 1т груза | - | - | - | - | 3270.2 | -
07-08-1-01-0219 | Перевозка грузов I класса автоцистернами объемом цистерны до 8 м3 по дорогам с усовершенствованным (асфальтобетонным, цементобетонным, железобетонным, обработанным органическим вяжущим) дорожным покрытием на расстояние 219 км | 1т груза | - | - | - | - | 2286.19 | -
07-08-1-02-0219 | Перевозка грузов I класса автоцистернами объемом цистерны до 8 м3 по дорогам с переходным (булыжным, щебеночным, гравийным) дорожным покрытием на расстояние 219 км | 1т груза | - | - | - | - | 3754.53 | -
07-08-1-03-0219 | Перевозка грузов I класса автоцистернами объемом цистерны до 8 м3 по дорогам грунтовым, автозимникам на расстояние 219 км | 1т груза | - | - | - | - | 4734.33 | -
01-20-1-01-0220 | Перевозка грузов I класса автомобилями бортовыми грузоподъемностью до 20 т по дорогам с усовершенствованным (асфальтобетонным, цементобетонным, железобетонным, обработанным органическим вяжущим) дорожным покрытием на расстояние 220 км | 1т груза | - | - | - | - | 1004.28 | -
01-20-2-01-0220 | Перевозка грузов II класса автомобилями бортовыми грузоподъемностью до 20 т по дорогам с усовершенствованным (асфальтобетонным, цементобетонным, железобетонным, обработанным органическим вяжущим) дорожным покрытием на расстояние 220 км | 1т груза | - | - | - | - | 1181.51 | -
01-20-3-01-0220 | Перевозка грузов III класса автомобилями бортовыми грузоподъемностью до 20 т по дорогам с усовершенствованным (асфальтобетонным, цементобетонным, железобетонным, обработанным органическим вяжущим) дорожным покрытием на расстояние 220 км | 1т груза | - | - | - | - | 1673.8 | -
01-20-4-01-0220 | Перевозка грузов IV класса автомобилями бортовыми грузоподъемностью до 20 т по дорогам с усовершенствованным (асфальтобетонным, цементобетонным, железобетонным, обработанным органическим вяжущим) дорожным покрытием на расстояние 220 км | 1т груза | - | - | - | - | 2231.73 | -
01-20-1-02-0220 | Перевозка грузов I класса автомобилями бортовыми грузоподъемностью до 20 т по дорогам с переходным (булыжным, щебеночным, гравийным) дорожным покрытием на расстояние 220 км | 1т груза | - | - | - | - | 1598.71 | -
01-20-2-02-0220 | Перевозка грузов II класса автомобилями бортовыми грузоподъемностью до 20 т по дорогам с переходным (булыжным, щебеночным, гравийным) дорожным покрытием на расстояние 220 км | 1т груза | - | - | - | - | 1880.84 | -
01-20-3-02-0220 | Перевозка грузов III класса автомобилями бортовыми грузоподъемностью до 20 т по дорогам с переходным (булыжным, щебеночным, гравийным) дорожным покрытием на расстояние 220 км | 1т груза | - | - | - | - | 2664.52 | -
01-20-4-02-0220 | Перевозка грузов IV класса автомобилями бортовыми грузоподъемностью до 20 т по дорогам с переходным (булыжным, щебеночным, гравийным) дорожным покрытием на расстояние 220 км | 1т груза | - | - | - | - | 3552.69 | -
01-20-1-03-0220 | Перевозка грузов I класса автомобилями бортовыми грузоподъемностью до 20 т по дорогам грунтовым, автозимникам на расстояние 220 км | 1т груза | - | - | - | - | 1999.76 | -
01-20-2-03-0220 | Перевозка грузов II класса автомобилями бортовыми грузоподъемностью до 20 т по дорогам грунтовым, автозимникам на расстояние 220 км | 1т груза | - | - | - | - | 2352.66 | -
01-20-3-03-0220 | Перевозка грузов III класса автомобилями бортовыми грузоподъемностью до 20 т по дорогам грунтовым, автозимникам на расстояние 220 км | 1т груза | - | - | - | - | 3332.93 | -
01-20-4-03-0220 | Перевозка грузов IV класса автомобилями бортовыми грузоподъемностью до 20 т по дорогам грунтовым, автозимникам на расстояние 220 км | 1т груза | - | - | - | - | 4443.91 | -
02-15-1-01-0220 | Перевозка грузов I класса автомобилями-самосвалами грузоподъемностью до 15 т по дорогам с усовершенствованным (асфальтобетонным, цементобетонным, железобетонным, обработанным органическим вяжущим) дорожным покрытием на расстояние 220 км | 1т груза | - | - | - | - | 1029.44 | -
02-15-2-01-0220 | Перевозка грузов II класса автомобилями-самосвалами грузоподъемностью до 15 т по дорогам с усовершенствованным (асфальтобетонным, цементобетонным, железобетонным, обработанным органическим вяжущим) дорожным покрытием на расстояние 220 км | 1т груза | - | - | - | - | 1211.11 | -
02-15-3-01-0220 | Перевозка грузов III класса автомобилями-самосвалами грузоподъемностью до 15 т по дорогам с усовершенствованным (асфальтобетонным, цементобетонным, железобетонным, обработанным органическим вяжущим) дорожным покрытием на расстояние 220 км | 1т груза | - | - | - | - | 1715.73 | -
02-15-4-01-0220 | Перевозка грузов IV класса автомобилями-самосвалами грузоподъемностью до 15 т по дорогам с усовершенствованным (асфальтобетонным, цементобетонным, железобетонным, обработанным органическим вяжущим) дорожным покрытием на расстояние 220 км | 1т груза | - | - | - | - | 2287.64 | -
02-15-1-02-0220 | Перевозка грузов I класса автомобилями-самосвалами грузоподъемностью до 15 т по дорогам с переходным (булыжным, щебеночным, гравийным) дорожным покрытием на расстояние 220 км | 1т груза | - | - | - | - | 1775.17 | -
02-15-2-02-0220 | Перевозка грузов II класса автомобилями-самосвалами грузоподъемностью до 15 т по дорогам с переходным (булыжным, щебеночным, гравийным) дорожным покрытием на расстояние 220 км | 1т груза | - | - | - | - | 2088.44 | -
02-15-3-02-0220 | Перевозка грузов III класса автомобилями-самосвалами грузоподъемностью до 15 т по дорогам с переходным (булыжным, щебеночным, гравийным) дорожным покрытием на расстояние 220 км | 1т груза | - | - | - | - | 2958.62 | -
02-15-4-02-0220 | Перевозка грузов IV класса автомобилями-самосвалами грузоподъемностью до 15 т по дорогам с переходным (булыжным, щебеночным, гравийным) дорожным покрытием на расстояние 220 км | 1т груза | - | - | - | - | 3944.82 | -
02-15-1-03-0220 | Перевозка грузов I класса автомобилями-самосвалами грузоподъемностью до 15 т по дорогам грунтовым, автозимникам на расстояние 220 км | 1т груза | - | - | - | - | 2268.27 | -
02-15-2-03-0220 | Перевозка грузов II класса автомобилями-самосвалами грузоподъемностью до 15 т по дорогам грунтовым, автозимникам на расстояние 220 км | 1т груза | - | - | - | - | 2668.55 | -
02-15-3-03-0220 | Перевозка грузов III класса автомобилями-самосвалами грузоподъемностью до 15 т по дорогам грунтовым, автозимникам на расстояние 220 км | 1т груза | - | - | - | - | 3780.45 | -
02-15-4-03-0220 | Перевозка грузов IV класса автомобилями-самосвалами грузоподъемностью до 15 т по дорогам грунтовым, автозимникам на расстояние 220 км | 1т груза | - | - | - | - | 5040.6 | -
03-25-1-01-0220 | Перевозка грузов I класса автомобилями-панелевозами грузоподъемностью до 25 т по дорогам с усовершенствованным (асфальтобетонным, цементобетонным, железобетонным, обработанным органическим вяжущим) дорожным покрытием на расстояние 220 км | 1т груза | - | - | - | - | 640.01 | -
03-25-2-01-0220 | Перевозка грузов II класса автомобилями-панелевозами грузоподъемностью до 25 т по дорогам с усовершенствованным (асфальтобетонным, цементобетонным, железобетонным, обработанным органическим вяжущим) дорожным покрытием на расстояние 220 км | 1т груза | - | - | - | - | 752.95 | -
03-25-3-01-0220 | Перевозка грузов III класса автомобилями-панелевозами грузоподъемностью до 25 т по дорогам с усовершенствованным (асфальтобетонным, цементобетонным, железобетонным, обработанным органическим вяжущим) дорожным покрытием на расстояние 220 км | 1т груза | - | - | - | - | 1066.68 | -
03-25-4-01-0220 | Перевозка грузов IV класса автомобилями-панелевозами грузоподъемностью до 25 т по дорогам с усовершенствованным (асфальтобетонным, цементобетонным, железобетонным, обработанным органическим вяжущим) дорожным покрытием на расстояние 220 км | 1т груза | - | - | - | - | 1422.24 | -
03-25-1-02-0220 | Перевозка грузов I класса автомобилями-панелевозами грузоподъемностью до 25 т по дорогам с переходным (булыжным, щебеночным, гравийным) дорожным покрытием на расстояние 220 км | 1т груза | - | - | - | - | 1066.68 | -
03-25-2-02-0220 | Перевозка грузов II класса автомобилями-панелевозами грузоподъемностью до 25 т по дорогам с переходным (булыжным, щебеночным, гравийным) дорожным покрытием на расстояние 220 км | 1т груза | - | - | - | - | 1254.92 | -
03-25-3-02-0220 | Перевозка грузов III класса автомобилями-панелевозами грузоподъемностью до 25 т по дорогам с переходным (булыжным, щебеночным, гравийным) дорожным покрытием на расстояние 220 км | 1т груза | - | - | - | - | 1777.8 | -
03-25-4-02-0220 | Перевозка грузов IV класса автомобилями-панелевозами грузоподъемностью до 25 т по дорогам с переходным (булыжным, щебеночным, гравийным) дорожным покрытием на расстояние 220 км | 1т груза | - | - | - | - | 2370.4 | -
03-25-1-03-0220 | Перевозка грузов I класса автомобилями-панелевозами грузоподъемностью до 25 т по дорогам грунтовым, автозимникам на расстояние 220 км | 1т груза | - | - | - | - | 1350.87 | -
03-25-2-03-0220 | Перевозка грузов II класса автомобилями-панелевозами грузоподъемностью до 25 т по дорогам грунтовым, автозимникам на расстояние 220 км | 1т груза | - | - | - | - | 1589.26 | -
03-25-3-03-0220 | Перевозка грузов III класса автомобилями-панелевозами грузоподъемностью до 25 т по дорогам грунтовым, автозимникам на расстояние 220 км | 1т груза | - | - | - | - | 2251.45 | -
03-25-4-03-0220 | Перевозка грузов IV класса автомобилями-панелевозами грузоподъемностью до 25 т по дорогам грунтовым, автозимникам на расстояние 220 км | 1т груза | - | - | - | - | 3001.93 | -
04-20-1-01-0220 | Перевозка грузов I класса автомобилями-трубоплетевозами грузоподъемностью до 20 т по дорогам с усовершенствованным (асфальтобетонным, цементобетонным, железобетонным, обработанным органическим вяжущим) дорожным покрытием на расстояние 220 км | 1т груза | - | - | - | - | 1071.85 | -
04-20-2-01-0220 | Перевозка грузов II класса автомобилями-трубоплетевозами грузоподъемностью до 20 т по дорогам с усовершенствованным (асфальтобетонным, цементобетонным, железобетонным, обработанным органическим вяжущим) дорожным покрытием на расстояние 220 км | 1т груза | - | - | - | - | 1261 | -
04-20-3-01-0220 | Перевозка грузов III класса автомобилями-трубоплетевозами грузоподъемностью до 20 т по дорогам с усовершенствованным (асфальтобетонным, цементобетонным, железобетонным, обработанным органическим вяжущим) дорожным покрытием на расстояние 220 км | 1т груза | - | - | - | - | 1786.42 | -
04-20-4-01-0220 | Перевозка грузов IV класса автомобилями-трубоплетевозами грузоподъемностью до 20 т по дорогам с усовершенствованным (асфальтобетонным, цементобетонным, железобетонным, обработанным органическим вяжущим) дорожным покрытием на расстояние 220 км | 1т груза | - | - | - | - | 2381.89 | -
04-20-1-02-0220 | Перевозка грузов I класса автомобилями-трубоплетевозами грузоподъемностью до 20 т по дорогам с переходным (булыжным, щебеночным, гравийным) дорожным покрытием на расстояние 220 км | 1т груза | - | - | - | - | 1654.51 | -
04-20-2-02-0220 | Перевозка грузов II класса автомобилями-трубоплетевозами грузоподъемностью до 20 т по дорогам с переходным (булыжным, щебеночным, гравийным) дорожным покрытием на расстояние 220 км | 1т груза | - | - | - | - | 1946.48 | -
04-20-3-02-0220 | Перевозка грузов III класса автомобилями-трубоплетевозами грузоподъемностью до 20 т по дорогам с переходным (булыжным, щебеночным, гравийным) дорожным покрытием на расстояние 220 км | 1т груза | - | - | - | - | 2757.52 | -
04-20-4-02-0220 | Перевозка грузов IV класса автомобилями-трубоплетевозами грузоподъемностью до 20 т по дорогам с переходным (булыжным, щебеночным, гравийным) дорожным покрытием на расстояние 220 км | 1т груза | - | - | - | - | 3676.69 | -
04-20-1-03-0220 | Перевозка грузов I класса автомобилями-трубоплетевозами грузоподъемностью до 20 т по дорогам грунтовым, автозимникам на расстояние 220 км | 1т груза | - | - | - | - | 2051.29 | -
04-20-2-03-0220 | Перевозка грузов II класса автомобилями-трубоплетевозами грузоподъемностью до 20 т по дорогам грунтовым, автозимникам на расстояние 220 км | 1т груза | - | - | - | - | 2413.28 | -
04-20-3-03-0220 | Перевозка грузов III класса автомобилями-трубоплетевозами грузоподъемностью до 20 т по дорогам грунтовым, автозимникам на расстояние 220 км | 1т груза | - | - | - | - | 3418.82 | -
04-20-4-03-0220 | Перевозка грузов IV класса автомобилями-трубоплетевозами грузоподъемностью до 20 т по дорогам грунтовым, автозимникам на расстояние 220 км | 1т груза | - | - | - | - | 4558.42 | -
06-16-1-01-0220 | Перевозка грузов I класса автобитумовозами объемом цистерны до 16 м3 по дорогам с усовершенствованным (асфальтобетонным, цементобетонным, железобетонным, обработанным органическим вяжущим) дорожным покрытием на расстояние 220 км | 1т груза | - | - | - | - | 1371.1 | -
06-16-2-01-0220 | Перевозка грузов II класса автобитумовозами объемом цистерны до 16 м3 по дорогам с усовершенствованным (асфальтобетонным, цементобетонным, железобетонным, обработанным органическим вяжущим) дорожным покрытием на расстояние 220 км | 1т груза | - | - | - | - | 1613.06 | -
06-16-1-02-0220 | Перевозка грузов I класса автобитумовозами объемом цистерны до 16 м3 по дорогам с переходным (булыжным, щебеночным, гравийным) дорожным покрытием на расстояние 220 км | 1т груза | - | - | - | - | 2220.62 | -
06-16-2-02-0220 | Перевозка грузов II класса автобитумовозами объемом цистерны до 16 м3 по дорогам с переходным (булыжным, щебеночным, гравийным) дорожным покрытием на расстояние 220 км | 1т груза | - | - | - | - | 2612.49 | -
06-16-1-03-0220 | Перевозка грузов I класса автобитумовозами объемом цистерны до 16 м3 по дорогам грунтовым, автозимникам на расстояние 220 км | 1т груза | - | - | - | - | 2790.6 | -
06-16-2-03-0220 | Перевозка грузов II класса автобитумовозами объемом цистерны до 16 м3 по дорогам грунтовым, автозимникам на расстояние 220 км | 1т груза | - | - | - | - | 3283.06 | -
07-08-1-01-0220 | Перевозка грузов I класса автоцистернами объемом цистерны до 8 м3 по дорогам с усовершенствованным (асфальтобетонным, цементобетонным, железобетонным, обработанным органическим вяжущим) дорожным покрытием на расстояние 220 км | 1т груза | - | - | - | - | 2294.29 | -
07-08-1-02-0220 | Перевозка грузов I класса автоцистернами объемом цистерны до 8 м3 по дорогам с переходным (булыжным, щебеночным, гравийным) дорожным покрытием на расстояние 220 км | 1т груза | - | - | - | - | 3768.03 | -
07-08-1-03-0220 | Перевозка грузов I класса автоцистернами объемом цистерны до 8 м3 по дорогам грунтовым, автозимникам на расстояние 220 км | 1т груза | - | - | - | - | 4753.22 | -
01-20-1-01-0221 | Перевозка грузов I класса автомобилями бортовыми грузоподъемностью до 20 т по дорогам с усовершенствованным (асфальтобетонным, цементобетонным, железобетонным, обработанным органическим вяжущим) дорожным покрытием на расстояние 221 км | 1т груза | - | - | - | - | 1007.57 | -
01-20-2-01-0221 | Перевозка грузов II класса автомобилями бортовыми грузоподъемностью до 20 т по дорогам с усовершенствованным (асфальтобетонным, цементобетонным, железобетонным, обработанным органическим вяжущим) дорожным покрытием на расстояние 221 км | 1т груза | - | - | - | - | 1185.38 | -
01-20-3-01-0221 | Перевозка грузов III класса автомобилями бортовыми грузоподъемностью до 20 т по дорогам с усовершенствованным (асфальтобетонным, цементобетонным, железобетонным, обработанным органическим вяжущим) дорожным покрытием на расстояние 221 км | 1т груза | - | - | - | - | 1679.28 | -
01-20-4-01-0221 | Перевозка грузов IV класса автомобилями бортовыми грузоподъемностью до 20 т по дорогам с усовершенствованным (асфальтобетонным, цементобетонным, железобетонным, обработанным органическим вяжущим) дорожным покрытием на расстояние 221 км | 1т груза | - | - | - | - | 2239.04 | -
01-20-1-02-0221 | Перевозка грузов I класса автомобилями бортовыми грузоподъемностью до 20 т по дорогам с переходным (булыжным, щебеночным, гравийным) дорожным покрытием на расстояние 221 км | 1т груза | - | - | - | - | 1605.3 | -
01-20-2-02-0221 | Перевозка грузов II класса автомобилями бортовыми грузоподъемностью до 20 т по дорогам с переходным (булыжным, щебеночным, гравийным) дорожным покрытием на расстояние 221 км | 1т груза | - | - | - | - | 1888.59 | -
01-20-3-02-0221 | Перевозка грузов III класса автомобилями бортовыми грузоподъемностью до 20 т по дорогам с переходным (булыжным, щебеночным, гравийным) дорожным покрытием на расстояние 221 км | 1т груза | - | - | - | - | 2675.5 | -
01-20-4-02-0221 | Перевозка грузов IV класса автомобилями бортовыми грузоподъемностью до 20 т по дорогам с переходным (булыжным, щебеночным, гравийным) дорожным покрытием на расстояние 221 км | 1т груза | - | - | - | - | 3567.33 | -
01-20-1-03-0221 | Перевозка грузов I класса автомобилями бортовыми грузоподъемностью до 20 т по дорогам грунтовым, автозимникам на расстояние 221 км | 1т груза | - | - | - | - | 2007.45 | -
01-20-2-03-0221 | Перевозка грузов II класса автомобилями бортовыми грузоподъемностью до 20 т по дорогам грунтовым, автозимникам на расстояние 221 км | 1т груза | - | - | - | - | 2361.71 | -
01-20-3-03-0221 | Перевозка грузов III класса автомобилями бортовыми грузоподъемностью до 20 т по дорогам грунтовым, автозимникам на расстояние 221 км | 1т груза | - | - | - | - | 3345.75 | -
01-20-4-03-0221 | Перевозка грузов IV класса автомобилями бортовыми грузоподъемностью до 20 т по дорогам грунтовым, автозимникам на расстояние 221 км | 1т груза | - | - | - | - | 4461 | -
02-15-1-01-0221 | Перевозка грузов I класса автомобилями-самосвалами грузоподъемностью до 15 т по дорогам с усовершенствованным (асфальтобетонным, цементобетонным, железобетонным, обработанным органическим вяжущим) дорожным покрытием на расстояние 221 км | 1т груза | - | - | - | - | 1033.49 | -
02-15-2-01-0221 | Перевозка грузов II класса автомобилями-самосвалами грузоподъемностью до 15 т по дорогам с усовершенствованным (асфальтобетонным, цементобетонным, железобетонным, обработанным органическим вяжущим) дорожным покрытием на расстояние 221 км | 1т груза | - | - | - | - | 1215.87 | -
02-15-3-01-0221 | Перевозка грузов III класса автомобилями-самосвалами грузоподъемностью до 15 т по дорогам с усовершенствованным (асфальтобетонным, цементобетонным, железобетонным, обработанным органическим вяжущим) дорожным покрытием на расстояние 221 км | 1т груза | - | - | - | - | 1722.48 | -
02-15-4-01-0221 | Перевозка грузов IV класса автомобилями-самосвалами грузоподъемностью до 15 т по дорогам с усовершенствованным (асфальтобетонным, цементобетонным, железобетонным, обработанным органическим вяжущим) дорожным покрытием на расстояние 221 км | 1т груза | - | - | - | - | 2296.64 | -
02-15-1-02-0221 | Перевозка грузов I класса автомобилями-самосвалами грузоподъемностью до 15 т по дорогам с переходным (булыжным, щебеночным, гравийным) дорожным покрытием на расстояние 221 км | 1т груза | - | - | - | - | 1783.27 | -
02-15-2-02-0221 | Перевозка грузов II класса автомобилями-самосвалами грузоподъемностью до 15 т по дорогам с переходным (булыжным, щебеночным, гравийным) дорожным покрытием на расстояние 221 км | 1т груза | - | - | - | - | 2097.96 | -
02-15-3-02-0221 | Перевозка грузов III класса автомобилями-самосвалами грузоподъемностью до 15 т по дорогам с переходным (булыжным, щебеночным, гравийным) дорожным покрытием на расстояние 221 км | 1т груза | - | - | - | - | 2972.12 | -
02-15-4-02-0221 | Перевозка грузов IV класса автомобилями-самосвалами грузоподъемностью до 15 т по дорогам с переходным (булыжным, щебеночным, гравийным) дорожным покрытием на расстояние 221 км | 1т груза | - | - | - | - | 3962.82 | -
02-15-1-03-0221 | Перевозка грузов I класса автомобилями-самосвалами грузоподъемностью до 15 т по дорогам грунтовым, автозимникам на расстояние 221 км | 1т груза | - | - | - | - | 2277.73 | -
02-15-2-03-0221 | Перевозка грузов II класса автомобилями-самосвалами грузоподъемностью до 15 т по дорогам грунтовым, автозимникам на расстояние 221 км | 1т груза | - | - | - | - | 2679.68 | -
02-15-3-03-0221 | Перевозка грузов III класса автомобилями-самосвалами грузоподъемностью до 15 т по дорогам грунтовым, автозимникам на расстояние 221 км | 1т груза | - | - | - | - | 3796.22 | -
02-15-4-03-0221 | Перевозка грузов IV класса автомобилями-самосвалами грузоподъемностью до 15 т по дорогам грунтовым, автозимникам на расстояние 221 км | 1т груза | - | - | - | - | 5061.62 | -
03-25-1-01-0221 | Перевозка грузов I класса автомобилями-панелевозами грузоподъемностью до 25 т по дорогам с усовершенствованным (асфальтобетонным, цементобетонным, железобетонным, обработанным органическим вяжущим) дорожным покрытием на расстояние 221 км | 1т груза | - | - | - | - | 642.34 | -
03-25-2-01-0221 | Перевозка грузов II класса автомобилями-панелевозами грузоподъемностью до 25 т по дорогам с усовершенствованным (асфальтобетонным, цементобетонным, железобетонным, обработанным органическим вяжущим) дорожным покрытием на расстояние 221 км | 1т груза | - | - | - | - | 755.69 | -
03-25-3-01-0221 | Перевозка грузов III класса автомобилями-панелевозами грузоподъемностью до 25 т по дорогам с усовершенствованным (асфальтобетонным, цементобетонным, железобетонным, обработанным органическим вяжущим) дорожным покрытием на расстояние 221 км | 1т груза | - | - | - | - | 1070.57 | -
03-25-4-01-0221 | Перевозка грузов IV класса автомобилями-панелевозами грузоподъемностью до 25 т по дорогам с усовершенствованным (асфальтобетонным, цементобетонным, железобетонным, обработанным органическим вяжущим) дорожным покрытием на расстояние 221 км | 1т груза | - | - | - | - | 1427.42 | -
03-25-1-02-0221 | Перевозка грузов I класса автомобилями-панелевозами грузоподъемностью до 25 т по дорогам с переходным (булыжным, щебеночным, гравийным) дорожным покрытием на расстояние 221 км | 1т груза | - | - | - | - | 1071.35 | -
03-25-2-02-0221 | Перевозка грузов II класса автомобилями-панелевозами грузоподъемностью до 25 т по дорогам с переходным (булыжным, щебеночным, гравийным) дорожным покрытием на расстояние 221 км | 1т груза | - | - | - | - | 1260.41 | -
03-25-3-02-0221 | Перевозка грузов III класса автомобилями-панелевозами грузоподъемностью до 25 т по дорогам с переходным (булыжным, щебеночным, гравийным) дорожным покрытием на расстояние 221 км | 1т груза | - | - | - | - | 1785.58 | -
03-25-4-02-0221 | Перевозка грузов IV класса автомобилями-панелевозами грузоподъемностью до 25 т по дорогам с переходным (булыжным, щебеночным, гравийным) дорожным покрытием на расстояние 221 км | 1т груза | - | - | - | - | 2380.78 | -
03-25-1-03-0221 | Перевозка грузов I класса автомобилями-панелевозами грузоподъемностью до 25 т по дорогам грунтовым, автозимникам на расстояние 221 км | 1т груза | - | - | - | - | 1356.32 | -
03-25-2-03-0221 | Перевозка грузов II класса автомобилями-панелевозами грузоподъемностью до 25 т по дорогам грунтовым, автозимникам на расстояние 221 км | 1т груза | - | - | - | - | 1595.67 | -
03-25-3-03-0221 | Перевозка грузов III класса автомобилями-панелевозами грузоподъемностью до 25 т по дорогам грунтовым, автозимникам на расстояние 221 км | 1т груза | - | - | - | - | 2260.53 | -
03-25-4-03-0221 | Перевозка грузов IV класса автомобилями-панелевозами грузоподъемностью до 25 т по дорогам грунтовым, автозимникам на расстояние 221 км | 1т груза | - | - | - | - | 3014.04 | -
04-20-1-01-0221 | Перевозка грузов I класса автомобилями-трубоплетевозами грузоподъемностью до 20 т по дорогам с усовершенствованным (асфальтобетонным, цементобетонным, железобетонным, обработанным органическим вяжущим) дорожным покрытием на расстояние 221 км | 1т груза | - | - | - | - | 1075.11 | -
04-20-2-01-0221 | Перевозка грузов II класса автомобилями-трубоплетевозами грузоподъемностью до 20 т по дорогам с усовершенствованным (асфальтобетонным, цементобетонным, железобетонным, обработанным органическим вяжущим) дорожным покрытием на расстояние 221 км | 1т груза | - | - | - | - | 1264.84 | -
04-20-3-01-0221 | Перевозка грузов III класса автомобилями-трубоплетевозами грузоподъемностью до 20 т по дорогам с усовершенствованным (асфальтобетонным, цементобетонным, железобетонным, обработанным органическим вяжущим) дорожным покрытием на расстояние 221 км | 1т груза | - | - | - | - | 1791.85 | -
04-20-4-01-0221 | Перевозка грузов IV класса автомобилями-трубоплетевозами грузоподъемностью до 20 т по дорогам с усовершенствованным (асфальтобетонным, цементобетонным, железобетонным, обработанным органическим вяжущим) дорожным покрытием на расстояние 221 км | 1т груза | - | - | - | - | 2389.13 | -
04-20-1-02-0221 | Перевозка грузов I класса автомобилями-трубоплетевозами грузоподъемностью до 20 т по дорогам с переходным (булыжным, щебеночным, гравийным) дорожным покрытием на расстояние 221 км | 1т груза | - | - | - | - | 1661.03 | -
04-20-2-02-0221 | Перевозка грузов II класса автомобилями-трубоплетевозами грузоподъемностью до 20 т по дорогам с переходным (булыжным, щебеночным, гравийным) дорожным покрытием на расстояние 221 км | 1т груза | - | - | - | - | 1954.15 | -
04-20-3-02-0221 | Перевозка грузов III класса автомобилями-трубоплетевозами грузоподъемностью до 20 т по дорогам с переходным (булыжным, щебеночным, гравийным) дорожным покрытием на расстояние 221 км | 1т груза | - | - | - | - | 2768.38 | -
04-20-4-02-0221 | Перевозка грузов IV класса автомобилями-трубоплетевозами грузоподъемностью до 20 т по дорогам с переходным (булыжным, щебеночным, гравийным) дорожным покрытием на расстояние 221 км | 1т груза | - | - | - | - | 3691.18 | -
04-20-1-03-0221 | Перевозка грузов I класса автомобилями-трубоплетевозами грузоподъемностью до 20 т по дорогам грунтовым, автозимникам на расстояние 221 км | 1т груза | - | - | - | - | 2058.9 | -
04-20-2-03-0221 | Перевозка грузов II класса автомобилями-трубоплетевозами грузоподъемностью до 20 т по дорогам грунтовым, автозимникам на расстояние 221 км | 1т груза | - | - | - | - | 2422.24 | -
04-20-3-03-0221 | Перевозка грузов III класса автомобилями-трубоплетевозами грузоподъемностью до 20 т по дорогам грунтовым, автозимникам на расстояние 221 км | 1т груза | - | - | - | - | 3431.5 | -
04-20-4-03-0221 | Перевозка грузов IV класса автомобилями-трубоплетевозами грузоподъемностью до 20 т по дорогам грунтовым, автозимникам на расстояние 221 км | 1т груза | - | - | - | - | 4575.33 | -
06-16-1-01-0221 | Перевозка грузов I класса автобитумовозами объемом цистерны до 16 м3 по дорогам с усовершенствованным (асфальтобетонным, цементобетонным, железобетонным, обработанным органическим вяжущим) дорожным покрытием на расстояние 221 км | 1т груза | - | - | - | - | 1377.34 | -
06-16-2-01-0221 | Перевозка грузов II класса автобитумовозами объемом цистерны до 16 м3 по дорогам с усовершенствованным (асфальтобетонным, цементобетонным, железобетонным, обработанным органическим вяжущим) дорожным покрытием на расстояние 221 км | 1т груза | - | - | - | - | 1620.4 | -
06-16-1-02-0221 | Перевозка грузов I класса автобитумовозами объемом цистерны до 16 м3 по дорогам с переходным (булыжным, щебеночным, гравийным) дорожным покрытием на расстояние 221 км | 1т груза | - | - | - | - | 2229.99 | -
06-16-2-02-0221 | Перевозка грузов II класса автобитумовозами объемом цистерны до 16 м3 по дорогам с переходным (булыжным, щебеночным, гравийным) дорожным покрытием на расстояние 221 км | 1т груза | - | - | - | - | 2623.52 | -
06-16-1-03-0221 | Перевозка грузов I класса автобитумовозами объемом цистерны до 16 м3 по дорогам грунтовым, автозимникам на расстояние 221 км | 1т груза | - | - | - | - | 2801.54 | -
06-16-2-03-0221 | Перевозка грузов II класса автобитумовозами объемом цистерны до 16 м3 по дорогам грунтовым, автозимникам на расстояние 221 км | 1т груза | - | - | - | - | 3295.93 | -
07-08-1-01-0221 | Перевозка грузов I класса автоцистернами объемом цистерны до 8 м3 по дорогам с усовершенствованным (асфальтобетонным, цементобетонным, железобетонным, обработанным органическим вяжущим) дорожным покрытием на расстояние 221 км | 1т груза | - | - | - | - | 2302.38 | -
07-08-1-02-0221 | Перевозка грузов I класса автоцистернами объемом цистерны до 8 м3 по дорогам с переходным (булыжным, щебеночным, гравийным) дорожным покрытием на расстояние 221 км | 1т груза | - | - | - | - | 3784.22 | -
07-08-1-03-0221 | Перевозка грузов I класса автоцистернами объемом цистерны до 8 м3 по дорогам грунтовым, автозимникам на расстояние 221 км | 1т груза | - | - | - | - | 4772.12 | -
01-20-1-01-0222 | Перевозка грузов I класса автомобилями бортовыми грузоподъемностью до 20 т по дорогам с усовершенствованным (асфальтобетонным, цементобетонным, железобетонным, обработанным органическим вяжущим) дорожным покрытием на расстояние 222 км | 1т груза | - | - | - | - | 1010.87 | -
01-20-2-01-0222 | Перевозка грузов II класса автомобилями бортовыми грузоподъемностью до 20 т по дорогам с усовершенствованным (асфальтобетонным, цементобетонным, железобетонным, обработанным органическим вяжущим) дорожным покрытием на расстояние 222 км | 1т груза | - | - | - | - | 1189.26 | -
01-20-3-01-0222 | Перевозка грузов III класса автомобилями бортовыми грузоподъемностью до 20 т по дорогам с усовершенствованным (асфальтобетонным, цементобетонным, железобетонным, обработанным органическим вяжущим) дорожным покрытием на расстояние 222 км | 1т груза | - | - | - | - | 1684.78 | -
01-20-4-01-0222 | Перевозка грузов IV класса автомобилями бортовыми грузоподъемностью до 20 т по дорогам с усовершенствованным (асфальтобетонным, цементобетонным, железобетонным, обработанным органическим вяжущим) дорожным покрытием на расстояние 222 км | 1т груза | - | - | - | - | 2246.38 | -
01-20-1-02-0222 | Перевозка грузов I класса автомобилями бортовыми грузоподъемностью до 20 т по дорогам с переходным (булыжным, щебеночным, гравийным) дорожным покрытием на расстояние 222 км | 1т груза | - | - | - | - | 1610.8 | -
01-20-2-02-0222 | Перевозка грузов II класса автомобилями бортовыми грузоподъемностью до 20 т по дорогам с переходным (булыжным, щебеночным, гравийным) дорожным покрытием на расстояние 222 км | 1т груза | - | - | - | - | 1895.06 | -
01-20-3-02-0222 | Перевозка грузов III класса автомобилями бортовыми грузоподъемностью до 20 т по дорогам с переходным (булыжным, щебеночным, гравийным) дорожным покрытием на расстояние 222 км | 1т груза | - | - | - | - | 2684.67 | -
01-20-4-02-0222 | Перевозка грузов IV класса автомобилями бортовыми грузоподъемностью до 20 т по дорогам с переходным (булыжным, щебеночным, гравийным) дорожным покрытием на расстояние 222 км | 1т груза | - | - | - | - | 3579.56 | -
01-20-1-03-0222 | Перевозка грузов I класса автомобилями бортовыми грузоподъемностью до 20 т по дорогам грунтовым, автозимникам на расстояние 222 км | 1т груза | - | - | - | - | 2015.14 | -
01-20-2-03-0222 | Перевозка грузов II класса автомобилями бортовыми грузоподъемностью до 20 т по дорогам грунтовым, автозимникам на расстояние 222 км | 1т груза | - | - | - | - | 2370.75 | -
01-20-3-03-0222 | Перевозка грузов III класса автомобилями бортовыми грузоподъемностью до 20 т по дорогам грунтовым, автозимникам на расстояние 222 км | 1т груза | - | - | - | - | 3358.57 | -
01-20-4-03-0222 | Перевозка грузов IV класса автомобилями бортовыми грузоподъемностью до 20 т по дорогам грунтовым, автозимникам на расстояние 222 км | 1т груза | - | - | - | - | 4478.09 | -
02-15-1-01-0222 | Перевозка грузов I класса автомобилями-самосвалами грузоподъемностью до 15 т по дорогам с усовершенствованным (асфальтобетонным, цементобетонным, железобетонным, обработанным органическим вяжущим) дорожным покрытием на расстояние 222 км | 1т груза | - | - | - | - | 1037.54 | -
02-15-2-01-0222 | Перевозка грузов II класса автомобилями-самосвалами грузоподъемностью до 15 т по дорогам с усовершенствованным (асфальтобетонным, цементобетонным, железобетонным, обработанным органическим вяжущим) дорожным покрытием на расстояние 222 км | 1т груза | - | - | - | - | 1220.64 | -
02-15-3-01-0222 | Перевозка грузов III класса автомобилями-самосвалами грузоподъемностью до 15 т по дорогам с усовершенствованным (асфальтобетонным, цементобетонным, железобетонным, обработанным органическим вяжущим) дорожным покрытием на расстояние 222 км | 1т груза | - | - | - | - | 1729.23 | -
02-15-4-01-0222 | Перевозка грузов IV класса автомобилями-самосвалами грузоподъемностью до 15 т по дорогам с усовершенствованным (асфальтобетонным, цементобетонным, железобетонным, обработанным органическим вяжущим) дорожным покрытием на расстояние 222 км | 1т груза | - | - | - | - | 2305.64 | -
02-15-1-02-0222 | Перевозка грузов I класса автомобилями-самосвалами грузоподъемностью до 15 т по дорогам с переходным (булыжным, щебеночным, гравийным) дорожным покрытием на расстояние 222 км | 1т груза | - | - | - | - | 1790.03 | -
02-15-2-02-0222 | Перевозка грузов II класса автомобилями-самосвалами грузоподъемностью до 15 т по дорогам с переходным (булыжным, щебеночным, гравийным) дорожным покрытием на расстояние 222 км | 1т груза | - | - | - | - | 2105.92 | -
02-15-3-02-0222 | Перевозка грузов III класса автомобилями-самосвалами грузоподъемностью до 15 т по дорогам с переходным (булыжным, щебеночным, гравийным) дорожным покрытием на расстояние 222 км | 1т груза | - | - | - | - | 2983.38 | -
02-15-4-02-0222 | Перевозка грузов IV класса автомобилями-самосвалами грузоподъемностью до 15 т по дорогам с переходным (булыжным, щебеночным, гравийным) дорожным покрытием на расстояние 222 км | 1т груза | - | - | - | - | 3977.84 | -
02-15-1-03-0222 | Перевозка грузов I класса автомобилями-самосвалами грузоподъемностью до 15 т по дорогам грунтовым, автозимникам на расстояние 222 км | 1т груза | - | - | - | - | 2287.18 | -
02-15-2-03-0222 | Перевозка грузов II класса автомобилями-самосвалами грузоподъемностью до 15 т по дорогам грунтовым, автозимникам на расстояние 222 км | 1т груза | - | - | - | - | 2690.8 | -
02-15-3-03-0222 | Перевозка грузов III класса автомобилями-самосвалами грузоподъемностью до 15 т по дорогам грунтовым, автозимникам на расстояние 222 км | 1т груза | - | - | - | - | 3811.97 | -
02-15-4-03-0222 | Перевозка грузов IV класса автомобилями-самосвалами грузоподъемностью до 15 т по дорогам грунтовым, автозимникам на расстояние 222 км | 1т груза | - | - | - | - | 5082.62 | -
03-25-1-01-0222 | Перевозка грузов I класса автомобилями-панелевозами грузоподъемностью до 25 т по дорогам с усовершенствованным (асфальтобетонным, цементобетонным, железобетонным, обработанным органическим вяжущим) дорожным покрытием на расстояние 222 км | 1т груза | - | - | - | - | 644.68 | -
03-25-2-01-0222 | Перевозка грузов II класса автомобилями-панелевозами грузоподъемностью до 25 т по дорогам с усовершенствованным (асфальтобетонным, цементобетонным, железобетонным, обработанным органическим вяжущим) дорожным покрытием на расстояние 222 км | 1т груза | - | - | - | - | 758.45 | -
03-25-3-01-0222 | Перевозка грузов III класса автомобилями-панелевозами грузоподъемностью до 25 т по дорогам с усовершенствованным (асфальтобетонным, цементобетонным, железобетонным, обработанным органическим вяжущим) дорожным покрытием на расстояние 222 км | 1т груза | - | - | - | - | 1074.47 | -
03-25-4-01-0222 | Перевозка грузов IV класса автомобилями-панелевозами грузоподъемностью до 25 т по дорогам с усовершенствованным (асфальтобетонным, цементобетонным, железобетонным, обработанным органическим вяжущим) дорожным покрытием на расстояние 222 км | 1т груза | - | - | - | - | 1432.62 | -
03-25-1-02-0222 | Перевозка грузов I класса автомобилями-панелевозами грузоподъемностью до 25 т по дорогам с переходным (булыжным, щебеночным, гравийным) дорожным покрытием на расстояние 222 км | 1т груза | - | - | - | - | 1075.25 | -
03-25-2-02-0222 | Перевозка грузов II класса автомобилями-панелевозами грузоподъемностью до 25 т по дорогам с переходным (булыжным, щебеночным, гравийным) дорожным покрытием на расстояние 222 км | 1т груза | - | - | - | - | 1265 | -
03-25-3-02-0222 | Перевозка грузов III класса автомобилями-панелевозами грузоподъемностью до 25 т по дорогам с переходным (булыжным, щебеночным, гравийным) дорожным покрытием на расстояние 222 км | 1т груза | - | - | - | - | 1792.08 | -
03-25-4-02-0222 | Перевозка грузов IV класса автомобилями-панелевозами грузоподъемностью до 25 т по дорогам с переходным (булыжным, щебеночным, гравийным) дорожным покрытием на расстояние 222 км | 1т груза | - | - | - | - | 2389.44 | -
03-25-1-03-0222 | Перевозка грузов I класса автомобилями-панелевозами грузоподъемностью до 25 т по дорогам грунтовым, автозимникам на расстояние 222 км | 1т груза | - | - | - | - | 1361.77 | -
03-25-2-03-0222 | Перевозка грузов II класса автомобилями-панелевозами грузоподъемностью до 25 т по дорогам грунтовым, автозимникам на расстояние 222 км | 1т груза | - | - | - | - | 1602.08 | -
03-25-3-03-0222 | Перевозка грузов III класса автомобилями-панелевозами грузоподъемностью до 25 т по дорогам грунтовым, автозимникам на расстояние 222 км | 1т груза | - | - | - | - | 2269.62 | -
03-25-4-03-0222 | Перевозка грузов IV класса автомобилями-панелевозами грузоподъемностью до 25 т по дорогам грунтовым, автозимникам на расстояние 222 км | 1т груза | - | - | - | - | 3026.16 | -
04-20-1-01-0222 | Перевозка грузов I класса автомобилями-трубоплетевозами грузоподъемностью до 20 т по дорогам с усовершенствованным (асфальтобетонным, цементобетонным, железобетонным, обработанным органическим вяжущим) дорожным покрытием на расстояние 222 км | 1т груза | - | - | - | - | 1078.37 | -
04-20-2-01-0222 | Перевозка грузов II класса автомобилями-трубоплетевозами грузоподъемностью до 20 т по дорогам с усовершенствованным (асфальтобетонным, цементобетонным, железобетонным, обработанным органическим вяжущим) дорожным покрытием на расстояние 222 км | 1т груза | - | - | - | - | 1268.67 | -
04-20-3-01-0222 | Перевозка грузов III класса автомобилями-трубоплетевозами грузоподъемностью до 20 т по дорогам с усовершенствованным (асфальтобетонным, цементобетонным, железобетонным, обработанным органическим вяжущим) дорожным покрытием на расстояние 222 км | 1т груза | - | - | - | - | 1797.28 | -
04-20-4-01-0222 | Перевозка грузов IV класса автомобилями-трубоплетевозами грузоподъемностью до 20 т по дорогам с усовершенствованным (асфальтобетонным, цементобетонным, железобетонным, обработанным органическим вяжущим) дорожным покрытием на расстояние 222 км | 1т груза | - | - | - | - | 2396.38 | -
04-20-1-02-0222 | Перевозка грузов I класса автомобилями-трубоплетевозами грузоподъемностью до 20 т по дорогам с переходным (булыжным, щебеночным, гравийным) дорожным покрытием на расстояние 222 км | 1т груза | - | - | - | - | 1666.47 | -
04-20-2-02-0222 | Перевозка грузов II класса автомобилями-трубоплетевозами грузоподъемностью до 20 т по дорогам с переходным (булыжным, щебеночным, гравийным) дорожным покрытием на расстояние 222 км | 1т груза | - | - | - | - | 1960.55 | -
04-20-3-02-0222 | Перевозка грузов III класса автомобилями-трубоплетевозами грузоподъемностью до 20 т по дорогам с переходным (булыжным, щебеночным, гравийным) дорожным покрытием на расстояние 222 км | 1т груза | - | - | - | - | 2777.45 | -
04-20-4-02-0222 | Перевозка грузов IV класса автомобилями-трубоплетевозами грузоподъемностью до 20 т по дорогам с переходным (булыжным, щебеночным, гравийным) дорожным покрытием на расстояние 222 км | 1т груза | - | - | - | - | 3703.27 | -
04-20-1-03-0222 | Перевозка грузов I класса автомобилями-трубоплетевозами грузоподъемностью до 20 т по дорогам грунтовым, автозимникам на расстояние 222 км | 1т груза | - | - | - | - | 2066.51 | -
04-20-2-03-0222 | Перевозка грузов II класса автомобилями-трубоплетевозами грузоподъемностью до 20 т по дорогам грунтовым, автозимникам на расстояние 222 км | 1т груза | - | - | - | - | 2431.19 | -
04-20-3-03-0222 | Перевозка грузов III класса автомобилями-трубоплетевозами грузоподъемностью до 20 т по дорогам грунтовым, автозимникам на расстояние 222 км | 1т груза | - | - | - | - | 3444.18 | -
04-20-4-03-0222 | Перевозка грузов IV класса автомобилями-трубоплетевозами грузоподъемностью до 20 т по дорогам грунтовым, автозимникам на расстояние 222 км | 1т груза | - | - | - | - | 4592.24 | -
06-16-1-01-0222 | Перевозка грузов I класса автобитумовозами объемом цистерны до 16 м3 по дорогам с усовершенствованным (асфальтобетонным, цементобетонным, железобетонным, обработанным органическим вяжущим) дорожным покрытием на расстояние 222 км | 1т груза | - | - | - | - | 1380.47 | -
06-16-2-01-0222 | Перевозка грузов II класса автобитумовозами объемом цистерны до 16 м3 по дорогам с усовершенствованным (асфальтобетонным, цементобетонным, железобетонным, обработанным органическим вяжущим) дорожным покрытием на расстояние 222 км | 1т груза | - | - | - | - | 1624.08 | -
06-16-1-02-0222 | Перевозка грузов I класса автобитумовозами объемом цистерны до 16 м3 по дорогам с переходным (булыжным, щебеночным, гравийным) дорожным покрытием на расстояние 222 км | 1т груза | - | - | - | - | 2237.79 | -
06-16-2-02-0222 | Перевозка грузов II класса автобитумовозами объемом цистерны до 16 м3 по дорогам с переходным (булыжным, щебеночным, гравийным) дорожным покрытием на расстояние 222 км | 1т груза | - | - | - | - | 2632.69 | -
06-16-1-03-0222 | Перевозка грузов I класса автобитумовозами объемом цистерны до 16 м3 по дорогам грунтовым, автозимникам на расстояние 222 км | 1т груза | - | - | - | - | 2812.47 | -
06-16-2-03-0222 | Перевозка грузов II класса автобитумовозами объемом цистерны до 16 м3 по дорогам грунтовым, автозимникам на расстояние 222 км | 1т груза | - | - | - | - | 3308.79 | -
07-08-1-01-0222 | Перевозка грузов I класса автоцистернами объемом цистерны до 8 м3 по дорогам с усовершенствованным (асфальтобетонным, цементобетонным, железобетонным, обработанным органическим вяжущим) дорожным покрытием на расстояние 222 км | 1т груза | - | - | - | - | 2310.48 | -
07-08-1-02-0222 | Перевозка грузов I класса автоцистернами объемом цистерны до 8 м3 по дорогам с переходным (булыжным, щебеночным, гравийным) дорожным покрытием на расстояние 222 км | 1т груза | - | - | - | - | 3797.72 | -
07-08-1-03-0222 | Перевозка грузов I класса автоцистернами объемом цистерны до 8 м3 по дорогам грунтовым, автозимникам на расстояние 222 км | 1т груза | - | - | - | - | 4791.01 | -
01-20-1-01-0223 | Перевозка грузов I класса автомобилями бортовыми грузоподъемностью до 20 т по дорогам с усовершенствованным (асфальтобетонным, цементобетонным, железобетонным, обработанным органическим вяжущим) дорожным покрытием на расстояние 223 км | 1т груза | - | - | - | - | 1014.16 | -
01-20-2-01-0223 | Перевозка грузов II класса автомобилями бортовыми грузоподъемностью до 20 т по дорогам с усовершенствованным (асфальтобетонным, цементобетонным, железобетонным, обработанным органическим вяжущим) дорожным покрытием на расстояние 223 км | 1т груза | - | - | - | - | 1193.13 | -
01-20-3-01-0223 | Перевозка грузов III класса автомобилями бортовыми грузоподъемностью до 20 т по дорогам с усовершенствованным (асфальтобетонным, цементобетонным, железобетонным, обработанным органическим вяжущим) дорожным покрытием на расстояние 223 км | 1т груза | - | - | - | - | 1690.27 | -
01-20-4-01-0223 | Перевозка грузов IV класса автомобилями бортовыми грузоподъемностью до 20 т по дорогам с усовершенствованным (асфальтобетонным, цементобетонным, железобетонным, обработанным органическим вяжущим) дорожным покрытием на расстояние 223 км | 1т груза | - | - | - | - | 2253.69 | -
01-20-1-02-0223 | Перевозка грузов I класса автомобилями бортовыми грузоподъемностью до 20 т по дорогам с переходным (булыжным, щебеночным, гравийным) дорожным покрытием на расстояние 223 км | 1т груза | - | - | - | - | 1616.29 | -
01-20-2-02-0223 | Перевозка грузов II класса автомобилями бортовыми грузоподъемностью до 20 т по дорогам с переходным (булыжным, щебеночным, гравийным) дорожным покрытием на расстояние 223 км | 1т груза | - | - | - | - | 1901.52 | -
01-20-3-02-0223 | Перевозка грузов III класса автомобилями бортовыми грузоподъемностью до 20 т по дорогам с переходным (булыжным, щебеночным, гравийным) дорожным покрытием на расстояние 223 км | 1т груза | - | - | - | - | 2693.82 | -
01-20-4-02-0223 | Перевозка грузов IV класса автомобилями бортовыми грузоподъемностью до 20 т по дорогам с переходным (булыжным, щебеночным, гравийным) дорожным покрытием на расстояние 223 км | 1т груза | - | - | - | - | 3591.76 | -
01-20-1-03-0223 | Перевозка грузов I класса автомобилями бортовыми грузоподъемностью до 20 т по дорогам грунтовым, автозимникам на расстояние 223 км | 1т груза | - | - | - | - | 2022.83 | -
01-20-2-03-0223 | Перевозка грузов II класса автомобилями бортовыми грузоподъемностью до 20 т по дорогам грунтовым, автозимникам на расстояние 223 км | 1т груза | - | - | - | - | 2379.8 | -
01-20-3-03-0223 | Перевозка грузов III класса автомобилями бортовыми грузоподъемностью до 20 т по дорогам грунтовым, автозимникам на расстояние 223 км | 1т груза | - | - | - | - | 3371.38 | -
01-20-4-03-0223 | Перевозка грузов IV класса автомобилями бортовыми грузоподъемностью до 20 т по дорогам грунтовым, автозимникам на расстояние 223 км | 1т груза | - | - | - | - | 4495.18 | -
02-15-1-01-0223 | Перевозка грузов I класса автомобилями-самосвалами грузоподъемностью до 15 т по дорогам с усовершенствованным (асфальтобетонным, цементобетонным, железобетонным, обработанным органическим вяжущим) дорожным покрытием на расстояние 223 км | 1т груза | - | - | - | - | 1041.59 | -
02-15-2-01-0223 | Перевозка грузов II класса автомобилями-самосвалами грузоподъемностью до 15 т по дорогам с усовершенствованным (асфальтобетонным, цементобетонным, железобетонным, обработанным органическим вяжущим) дорожным покрытием на расстояние 223 км | 1т груза | - | - | - | - | 1225.4 | -
02-15-3-01-0223 | Перевозка грузов III класса автомобилями-самосвалами грузоподъемностью до 15 т по дорогам с усовершенствованным (асфальтобетонным, цементобетонным, железобетонным, обработанным органическим вяжущим) дорожным покрытием на расстояние 223 км | 1т груза | - | - | - | - | 1735.98 | -
02-15-4-01-0223 | Перевозка грузов IV класса автомобилями-самосвалами грузоподъемностью до 15 т по дорогам с усовершенствованным (асфальтобетонным, цементобетонным, железобетонным, обработанным органическим вяжущим) дорожным покрытием на расстояние 223 км | 1т груза | - | - | - | - | 2314.64 | -
02-15-1-02-0223 | Перевозка грузов I класса автомобилями-самосвалами грузоподъемностью до 15 т по дорогам с переходным (булыжным, щебеночным, гравийным) дорожным покрытием на расстояние 223 км | 1т груза | - | - | - | - | 1796.78 | -
02-15-2-02-0223 | Перевозка грузов II класса автомобилями-самосвалами грузоподъемностью до 15 т по дорогам с переходным (булыжным, щебеночным, гравийным) дорожным покрытием на расстояние 223 км | 1т груза | - | - | - | - | 2113.86 | -
02-15-3-02-0223 | Перевозка грузов III класса автомобилями-самосвалами грузоподъемностью до 15 т по дорогам с переходным (булыжным, щебеночным, гравийным) дорожным покрытием на расстояние 223 км | 1т груза | - | - | - | - | 2994.63 | -
02-15-4-02-0223 | Перевозка грузов IV класса автомобилями-самосвалами грузоподъемностью до 15 т по дорогам с переходным (булыжным, щебеночным, гравийным) дорожным покрытием на расстояние 223 км | 1т груза | - | - | - | - | 3992.84 | -
02-15-1-03-0223 | Перевозка грузов I класса автомобилями-самосвалами грузоподъемностью до 15 т по дорогам грунтовым, автозимникам на расстояние 223 км | 1т груза | - | - | - | - | 2296.64 | -
02-15-2-03-0223 | Перевозка грузов II класса автомобилями-самосвалами грузоподъемностью до 15 т по дорогам грунтовым, автозимникам на расстояние 223 км | 1т груза | - | - | - | - | 2701.93 | -
02-15-3-03-0223 | Перевозка грузов III класса автомобилями-самосвалами грузоподъемностью до 15 т по дорогам грунтовым, автозимникам на расстояние 223 км | 1т груза | - | - | - | - | 3827.73 | -
02-15-4-03-0223 | Перевозка грузов IV класса автомобилями-самосвалами грузоподъемностью до 15 т по дорогам грунтовым, автозимникам на расстояние 223 км | 1т груза | - | - | - | - | 5103.64 | -
03-25-1-01-0223 | Перевозка грузов I класса автомобилями-панелевозами грузоподъемностью до 25 т по дорогам с усовершенствованным (асфальтобетонным, цементобетонным, железобетонным, обработанным органическим вяжущим) дорожным покрытием на расстояние 223 км | 1т груза | - | - | - | - | 647.79 | -
03-25-2-01-0223 | Перевозка грузов II класса автомобилями-панелевозами грузоподъемностью до 25 т по дорогам с усовершенствованным (асфальтобетонным, цементобетонным, железобетонным, обработанным органическим вяжущим) дорожным покрытием на расстояние 223 км | 1т груза | - | - | - | - | 762.11 | -
03-25-3-01-0223 | Перевозка грузов III класса автомобилями-панелевозами грузоподъемностью до 25 т по дорогам с усовершенствованным (асфальтобетонным, цементобетонным, железобетонным, обработанным органическим вяжущим) дорожным покрытием на расстояние 223 км | 1т груза | - | - | - | - | 1079.65 | -
03-25-4-01-0223 | Перевозка грузов IV класса автомобилями-панелевозами грузоподъемностью до 25 т по дорогам с усовершенствованным (асфальтобетонным, цементобетонным, железобетонным, обработанным органическим вяжущим) дорожным покрытием на расстояние 223 км | 1т груза | - | - | - | - | 1439.53 | -
03-25-1-02-0223 | Перевозка грузов I класса автомобилями-панелевозами грузоподъемностью до 25 т по дорогам с переходным (булыжным, щебеночным, гравийным) дорожным покрытием на расстояние 223 км | 1т груза | - | - | - | - | 1079.14 | -
03-25-2-02-0223 | Перевозка грузов II класса автомобилями-панелевозами грузоподъемностью до 25 т по дорогам с переходным (булыжным, щебеночным, гравийным) дорожным покрытием на расстояние 223 км | 1т груза | - | - | - | - | 1269.58 | -
03-25-3-02-0223 | Перевозка грузов III класса автомобилями-панелевозами грузоподъемностью до 25 т по дорогам с переходным (булыжным, щебеночным, гравийным) дорожным покрытием на расстояние 223 км | 1т груза | - | - | - | - | 1798.57 | -
03-25-4-02-0223 | Перевозка грузов IV класса автомобилями-панелевозами грузоподъемностью до 25 т по дорогам с переходным (булыжным, щебеночным, гравийным) дорожным покрытием на расстояние 223 км | 1т груза | - | - | - | - | 2398.09 | -
03-25-1-03-0223 | Перевозка грузов I класса автомобилями-панелевозами грузоподъемностью до 25 т по дорогам грунтовым, автозимникам на расстояние 223 км | 1т груза | - | - | - | - | 1367.22 | -
03-25-2-03-0223 | Перевозка грузов II класса автомобилями-панелевозами грузоподъемностью до 25 т по дорогам грунтовым, автозимникам на расстояние 223 км | 1т груза | - | - | - | - | 1608.49 | -
03-25-3-03-0223 | Перевозка грузов III класса автомобилями-панелевозами грузоподъемностью до 25 т по дорогам грунтовым, автозимникам на расстояние 223 км | 1т груза | - | - | - | - | 2278.7 | -
03-25-4-03-0223 | Перевозка грузов IV класса автомобилями-панелевозами грузоподъемностью до 25 т по дорогам грунтовым, автозимникам на расстояние 223 км | 1т груза | - | - | - | - | 3038.27 | -
04-20-1-01-0223 | Перевозка грузов I класса автомобилями-трубоплетевозами грузоподъемностью до 20 т по дорогам с усовершенствованным (асфальтобетонным, цементобетонным, железобетонным, обработанным органическим вяжущим) дорожным покрытием на расстояние 223 км | 1т груза | - | - | - | - | 1082.72 | -
04-20-2-01-0223 | Перевозка грузов II класса автомобилями-трубоплетевозами грузоподъемностью до 20 т по дорогам с усовершенствованным (асфальтобетонным, цементобетонным, железобетонным, обработанным органическим вяжущим) дорожным покрытием на расстояние 223 км | 1т груза | - | - | - | - | 1273.79 | -
04-20-3-01-0223 | Перевозка грузов III класса автомобилями-трубоплетевозами грузоподъемностью до 20 т по дорогам с усовершенствованным (асфальтобетонным, цементобетонным, железобетонным, обработанным органическим вяжущим) дорожным покрытием на расстояние 223 км | 1т груза | - | - | - | - | 1804.53 | -
04-20-4-01-0223 | Перевозка грузов IV класса автомобилями-трубоплетевозами грузоподъемностью до 20 т по дорогам с усовершенствованным (асфальтобетонным, цементобетонным, железобетонным, обработанным органическим вяжущим) дорожным покрытием на расстояние 223 км | 1т груза | - | - | - | - | 2406.04 | -
04-20-1-02-0223 | Перевозка грузов I класса автомобилями-трубоплетевозами грузоподъемностью до 20 т по дорогам с переходным (булыжным, щебеночным, гравийным) дорожным покрытием на расстояние 223 км | 1т груза | - | - | - | - | 1671.9 | -
04-20-2-02-0223 | Перевозка грузов II класса автомобилями-трубоплетевозами грузоподъемностью до 20 т по дорогам с переходным (булыжным, щебеночным, гравийным) дорожным покрытием на расстояние 223 км | 1т груза | - | - | - | - | 1966.94 | -
04-20-3-02-0223 | Перевозка грузов III класса автомобилями-трубоплетевозами грузоподъемностью до 20 т по дорогам с переходным (булыжным, щебеночным, гравийным) дорожным покрытием на расстояние 223 км | 1т груза | - | - | - | - | 2786.5 | -
04-20-4-02-0223 | Перевозка грузов IV класса автомобилями-трубоплетевозами грузоподъемностью до 20 т по дорогам с переходным (булыжным, щебеночным, гравийным) дорожным покрытием на расстояние 223 км | 1т груза | - | - | - | - | 3715.33 | -
04-20-1-03-0223 | Перевозка грузов I класса автомобилями-трубоплетевозами грузоподъемностью до 20 т по дорогам грунтовым, автозимникам на расстояние 223 км | 1т груза | - | - | - | - | 2074.12 | -
04-20-2-03-0223 | Перевозка грузов II класса автомобилями-трубоплетевозами грузоподъемностью до 20 т по дорогам грунтовым, автозимникам на расстояние 223 км | 1т груза | - | - | - | - | 2440.14 | -
04-20-3-03-0223 | Перевозка грузов III класса автомобилями-трубоплетевозами грузоподъемностью до 20 т по дорогам грунтовым, автозимникам на расстояние 223 км | 1т груза | - | - | - | - | 3456.87 | -
04-20-4-03-0223 | Перевозка грузов IV класса автомобилями-трубоплетевозами грузоподъемностью до 20 т по дорогам грунтовым, автозимникам на расстояние 223 км | 1т груза | - | - | - | - | 4609.16 | -
06-16-1-01-0223 | Перевозка грузов I класса автобитумовозами объемом цистерны до 16 м3 по дорогам с усовершенствованным (асфальтобетонным, цементобетонным, железобетонным, обработанным органическим вяжущим) дорожным покрытием на расстояние 223 км | 1т груза | - | - | - | - | 1385.15 | -
06-16-2-01-0223 | Перевозка грузов II класса автобитумовозами объемом цистерны до 16 м3 по дорогам с усовершенствованным (асфальтобетонным, цементобетонным, железобетонным, обработанным органическим вяжущим) дорожным покрытием на расстояние 223 км | 1т груза | - | - | - | - | 1629.59 | -
06-16-1-02-0223 | Перевозка грузов I класса автобитумовозами объемом цистерны до 16 м3 по дорогам с переходным (булыжным, щебеночным, гравийным) дорожным покрытием на расстояние 223 км | 1т груза | - | - | - | - | 2245.6 | -
06-16-2-02-0223 | Перевозка грузов II класса автобитумовозами объемом цистерны до 16 м3 по дорогам с переходным (булыжным, щебеночным, гравийным) дорожным покрытием на расстояние 223 км | 1т груза | - | - | - | - | 2641.88 | -
06-16-1-03-0223 | Перевозка грузов I класса автобитумовозами объемом цистерны до 16 м3 по дорогам грунтовым, автозимникам на расстояние 223 км | 1т груза | - | - | - | - | 2823.4 | -
06-16-2-03-0223 | Перевозка грузов II класса автобитумовозами объемом цистерны до 16 м3 по дорогам грунтовым, автозимникам на расстояние 223 км | 1т груза | - | - | - | - | 3321.65 | -
07-08-1-01-0223 | Перевозка грузов I класса автоцистернами объемом цистерны до 8 м3 по дорогам с усовершенствованным (асфальтобетонным, цементобетонным, железобетонным, обработанным органическим вяжущим) дорожным покрытием на расстояние 223 км | 1т груза | - | - | - | - | 2321.28 | -
07-08-1-02-0223 | Перевозка грузов I класса автоцистернами объемом цистерны до 8 м3 по дорогам с переходным (булыжным, щебеночным, гравийным) дорожным покрытием на расстояние 223 км | 1т груза | - | - | - | - | 3811.22 | -
07-08-1-03-0223 | Перевозка грузов I класса автоцистернами объемом цистерны до 8 м3 по дорогам грунтовым, автозимникам на расстояние 223 км | 1т груза | - | - | - | - | 4809.91 | -
01-20-1-01-0224 | Перевозка грузов I класса автомобилями бортовыми грузоподъемностью до 20 т по дорогам с усовершенствованным (асфальтобетонным, цементобетонным, железобетонным, обработанным органическим вяжущим) дорожным покрытием на расстояние 224 км | 1т груза | - | - | - | - | 1017.46 | -
01-20-2-01-0224 | Перевозка грузов II класса автомобилями бортовыми грузоподъемностью до 20 т по дорогам с усовершенствованным (асфальтобетонным, цементобетонным, железобетонным, обработанным органическим вяжущим) дорожным покрытием на расстояние 224 км | 1т груза | - | - | - | - | 1197.01 | -
01-20-3-01-0224 | Перевозка грузов III класса автомобилями бортовыми грузоподъемностью до 20 т по дорогам с усовершенствованным (асфальтобетонным, цементобетонным, железобетонным, обработанным органическим вяжущим) дорожным покрытием на расстояние 224 км | 1т груза | - | - | - | - | 1695.77 | -
01-20-4-01-0224 | Перевозка грузов IV класса автомобилями бортовыми грузоподъемностью до 20 т по дорогам с усовершенствованным (асфальтобетонным, цементобетонным, железобетонным, обработанным органическим вяжущим) дорожным покрытием на расстояние 224 км | 1т груза | - | - | - | - | 2261.02 | -
01-20-1-02-0224 | Перевозка грузов I класса автомобилями бортовыми грузоподъемностью до 20 т по дорогам с переходным (булыжным, щебеночным, гравийным) дорожным покрытием на расстояние 224 км | 1т груза | - | - | - | - | 1622.88 | -
01-20-2-02-0224 | Перевозка грузов II класса автомобилями бортовыми грузоподъемностью до 20 т по дорогам с переходным (булыжным, щебеночным, гравийным) дорожным покрытием на расстояние 224 км | 1т груза | - | - | - | - | 1909.27 | -
01-20-3-02-0224 | Перевозка грузов III класса автомобилями бортовыми грузоподъемностью до 20 т по дорогам с переходным (булыжным, щебеночным, гравийным) дорожным покрытием на расстояние 224 км | 1т груза | - | - | - | - | 2704.8 | -
01-20-4-02-0224 | Перевозка грузов IV класса автомобилями бортовыми грузоподъемностью до 20 т по дорогам с переходным (булыжным, щебеночным, гравийным) дорожным покрытием на расстояние 224 км | 1т груза | - | - | - | - | 3606.4 | -
01-20-1-03-0224 | Перевозка грузов I класса автомобилями бортовыми грузоподъемностью до 20 т по дорогам грунтовым, автозимникам на расстояние 224 км | 1т груза | - | - | - | - | 2031.62 | -
01-20-2-03-0224 | Перевозка грузов II класса автомобилями бортовыми грузоподъемностью до 20 т по дорогам грунтовым, автозимникам на расстояние 224 км | 1т груза | - | - | - | - | 2390.14 | -
01-20-3-03-0224 | Перевозка грузов III класса автомобилями бортовыми грузоподъемностью до 20 т по дорогам грунтовым, автозимникам на расстояние 224 км | 1т груза | - | - | - | - | 3386.03 | -
01-20-4-03-0224 | Перевозка грузов IV класса автомобилями бортовыми грузоподъемностью до 20 т по дорогам грунтовым, автозимникам на расстояние 224 км | 1т груза | - | - | - | - | 4514.71 | -
02-15-1-01-0224 | Перевозка грузов I класса автомобилями-самосвалами грузоподъемностью до 15 т по дорогам с усовершенствованным (асфальтобетонным, цементобетонным, железобетонным, обработанным органическим вяжущим) дорожным покрытием на расстояние 224 км | 1т груза | - | - | - | - | 1045.65 | -
02-15-2-01-0224 | Перевозка грузов II класса автомобилями-самосвалами грузоподъемностью до 15 т по дорогам с усовершенствованным (асфальтобетонным, цементобетонным, железобетонным, обработанным органическим вяжущим) дорожным покрытием на расстояние 224 км | 1т груза | - | - | - | - | 1230.18 | -
02-15-3-01-0224 | Перевозка грузов III класса автомобилями-самосвалами грузоподъемностью до 15 т по дорогам с усовершенствованным (асфальтобетонным, цементобетонным, железобетонным, обработанным органическим вяжущим) дорожным покрытием на расстояние 224 км | 1т груза | - | - | - | - | 1742.75 | -
02-15-4-01-0224 | Перевозка грузов IV класса автомобилями-самосвалами грузоподъемностью до 15 т по дорогам с усовершенствованным (асфальтобетонным, цементобетонным, железобетонным, обработанным органическим вяжущим) дорожным покрытием на расстояние 224 км | 1т груза | - | - | - | - | 2323.67 | -
02-15-1-02-0224 | Перевозка грузов I класса автомобилями-самосвалами грузоподъемностью до 15 т по дорогам с переходным (булыжным, щебеночным, гравийным) дорожным покрытием на расстояние 224 км | 1т груза | - | - | - | - | 1804.89 | -
02-15-2-02-0224 | Перевозка грузов II класса автомобилями-самосвалами грузоподъемностью до 15 т по дорогам с переходным (булыжным, щебеночным, гравийным) дорожным покрытием на расстояние 224 км | 1т груза | - | - | - | - | 2123.4 | -
02-15-3-02-0224 | Перевозка грузов III класса автомобилями-самосвалами грузоподъемностью до 15 т по дорогам с переходным (булыжным, щебеночным, гравийным) дорожным покрытием на расстояние 224 км | 1т груза | - | - | - | - | 3008.15 | -
02-15-4-02-0224 | Перевозка грузов IV класса автомобилями-самосвалами грузоподъемностью до 15 т по дорогам с переходным (булыжным, щебеночным, гравийным) дорожным покрытием на расстояние 224 км | 1т груза | - | - | - | - | 4010.87 | -
02-15-1-03-0224 | Перевозка грузов I класса автомобилями-самосвалами грузоподъемностью до 15 т по дорогам грунтовым, автозимникам на расстояние 224 км | 1т груза | - | - | - | - | 2307.45 | -
02-15-2-03-0224 | Перевозка грузов II класса автомобилями-самосвалами грузоподъемностью до 15 т по дорогам грунтовым, автозимникам на расстояние 224 км | 1т груза | - | - | - | - | 2714.65 | -
02-15-3-03-0224 | Перевозка грузов III класса автомобилями-самосвалами грузоподъемностью до 15 т по дорогам грунтовым, автозимникам на расстояние 224 км | 1т груза | - | - | - | - | 3845.75 | -
02-15-4-03-0224 | Перевозка грузов IV класса автомобилями-самосвалами грузоподъемностью до 15 т по дорогам грунтовым, автозимникам на расстояние 224 км | 1т груза | - | - | - | - | 5127.67 | -
03-25-1-01-0224 | Перевозка грузов I класса автомобилями-панелевозами грузоподъемностью до 25 т по дорогам с усовершенствованным (асфальтобетонным, цементобетонным, железобетонным, обработанным органическим вяжущим) дорожным покрытием на расстояние 224 км | 1т груза | - | - | - | - | 649.35 | -
03-25-2-01-0224 | Перевозка грузов II класса автомобилями-панелевозами грузоподъемностью до 25 т по дорогам с усовершенствованным (асфальтобетонным, цементобетонным, железобетонным, обработанным органическим вяжущим) дорожным покрытием на расстояние 224 км | 1т груза | - | - | - | - | 763.94 | -
03-25-3-01-0224 | Перевозка грузов III класса автомобилями-панелевозами грузоподъемностью до 25 т по дорогам с усовершенствованным (асфальтобетонным, цементобетонным, железобетонным, обработанным органическим вяжущим) дорожным покрытием на расстояние 224 км | 1т груза | - | - | - | - | 1082.25 | -
03-25-4-01-0224 | Перевозка грузов IV класса автомобилями-панелевозами грузоподъемностью до 25 т по дорогам с усовершенствованным (асфальтобетонным, цементобетонным, железобетонным, обработанным органическим вяжущим) дорожным покрытием на расстояние 224 км | 1т груза | - | - | - | - | 1443 | -
03-25-1-02-0224 | Перевозка грузов I класса автомобилями-панелевозами грузоподъемностью до 25 т по дорогам с переходным (булыжным, щебеночным, гравийным) дорожным покрытием на расстояние 224 км | 1т груза | - | - | - | - | 1083.81 | -
03-25-2-02-0224 | Перевозка грузов II класса автомобилями-панелевозами грузоподъемностью до 25 т по дорогам с переходным (булыжным, щебеночным, гравийным) дорожным покрытием на расстояние 224 км | 1т груза | - | - | - | - | 1275.07 | -
03-25-3-02-0224 | Перевозка грузов III класса автомобилями-панелевозами грузоподъемностью до 25 т по дорогам с переходным (булыжным, щебеночным, гравийным) дорожным покрытием на расстояние 224 км | 1т груза | - | - | - | - | 1806.35 | -
03-25-4-02-0224 | Перевозка грузов IV класса автомобилями-панелевозами грузоподъемностью до 25 т по дорогам с переходным (булыжным, щебеночным, гравийным) дорожным покрытием на расстояние 224 км | 1т груза | - | - | - | - | 2408.47 | -
03-25-1-03-0224 | Перевозка грузов I класса автомобилями-панелевозами грузоподъемностью до 25 т по дорогам грунтовым, автозимникам на расстояние 224 км | 1т груза | - | - | - | - | 1373.45 | -
03-25-2-03-0224 | Перевозка грузов II класса автомобилями-панелевозами грузоподъемностью до 25 т по дорогам грунтовым, автозимникам на расстояние 224 км | 1т груза | - | - | - | - | 1615.82 | -
03-25-3-03-0224 | Перевозка грузов III класса автомобилями-панелевозами грузоподъемностью до 25 т по дорогам грунтовым, автозимникам на расстояние 224 км | 1т груза | - | - | - | - | 2289.08 | -
03-25-4-03-0224 | Перевозка грузов IV класса автомобилями-панелевозами грузоподъемностью до 25 т по дорогам грунтовым, автозимникам на расстояние 224 км | 1т груза | - | - | - | - | 3052.11 | -
04-20-1-01-0224 | Перевозка грузов I класса автомобилями-трубоплетевозами грузоподъемностью до 20 т по дорогам с усовершенствованным (асфальтобетонным, цементобетонным, железобетонным, обработанным органическим вяжущим) дорожным покрытием на расстояние 224 км | 1т груза | - | - | - | - | 1084.89 | -
04-20-2-01-0224 | Перевозка грузов II класса автомобилями-трубоплетевозами грузоподъемностью до 20 т по дорогам с усовершенствованным (асфальтобетонным, цементобетонным, железобетонным, обработанным органическим вяжущим) дорожным покрытием на расстояние 224 км | 1т груза | - | - | - | - | 1276.34 | -
04-20-3-01-0224 | Перевозка грузов III класса автомобилями-трубоплетевозами грузоподъемностью до 20 т по дорогам с усовершенствованным (асфальтобетонным, цементобетонным, железобетонным, обработанным органическим вяжущим) дорожным покрытием на расстояние 224 км | 1т груза | - | - | - | - | 1808.15 | -
04-20-4-01-0224 | Перевозка грузов IV класса автомобилями-трубоплетевозами грузоподъемностью до 20 т по дорогам с усовершенствованным (асфальтобетонным, цементобетонным, железобетонным, обработанным органическим вяжущим) дорожным покрытием на расстояние 224 км | 1т груза | - | - | - | - | 2410.87 | -
04-20-1-02-0224 | Перевозка грузов I класса автомобилями-трубоплетевозами грузоподъемностью до 20 т по дорогам с переходным (булыжным, щебеночным, гравийным) дорожным покрытием на расстояние 224 км | 1т груза | - | - | - | - | 1678.43 | -
04-20-2-02-0224 | Перевозка грузов II класса автомобилями-трубоплетевозами грузоподъемностью до 20 т по дорогам с переходным (булыжным, щебеночным, гравийным) дорожным покрытием на расстояние 224 км | 1т груза | - | - | - | - | 1974.62 | -
04-20-3-02-0224 | Перевозка грузов III класса автомобилями-трубоплетевозами грузоподъемностью до 20 т по дорогам с переходным (булыжным, щебеночным, гравийным) дорожным покрытием на расстояние 224 км | 1т груза | - | - | - | - | 2797.38 | -
04-20-4-02-0224 | Перевозка грузов IV класса автомобилями-трубоплетевозами грузоподъемностью до 20 т по дорогам с переходным (булыжным, щебеночным, гравийным) дорожным покрытием на расстояние 224 км | 1т груза | - | - | - | - | 3729.84 | -
04-20-1-03-0224 | Перевозка грузов I класса автомобилями-трубоплетевозами грузоподъемностью до 20 т по дорогам грунтовым, автозимникам на расстояние 224 км | 1т груза | - | - | - | - | 2082.82 | -
04-20-2-03-0224 | Перевозка грузов II класса автомобилями-трубоплетевозами грузоподъемностью до 20 т по дорогам грунтовым, автозимникам на расстояние 224 км | 1т груза | - | - | - | - | 2450.38 | -
04-20-3-03-0224 | Перевозка грузов III класса автомобилями-трубоплетевозами грузоподъемностью до 20 т по дорогам грунтовым, автозимникам на расстояние 224 км | 1т груза | - | - | - | - | 3471.37 | -
04-20-4-03-0224 | Перевозка грузов IV класса автомобилями-трубоплетевозами грузоподъемностью до 20 т по дорогам грунтовым, автозимникам на расстояние 224 км | 1т груза | - | - | - | - | 4628.49 | -
06-16-1-01-0224 | Перевозка грузов I класса автобитумовозами объемом цистерны до 16 м3 по дорогам с усовершенствованным (асфальтобетонным, цементобетонным, железобетонным, обработанным органическим вяжущим) дорожным покрытием на расстояние 224 км | 1т груза | - | - | - | - | 1391.4 | -
06-16-2-01-0224 | Перевозка грузов II класса автобитумовозами объемом цистерны до 16 м3 по дорогам с усовершенствованным (асфальтобетонным, цементобетонным, железобетонным, обработанным органическим вяжущим) дорожным покрытием на расстояние 224 км | 1т груза | - | - | - | - | 1636.94 | -
06-16-1-02-0224 | Перевозка грузов I класса автобитумовозами объемом цистерны до 16 м3 по дорогам с переходным (булыжным, щебеночным, гравийным) дорожным покрытием на расстояние 224 км | 1т груза | - | - | - | - | 2254.97 | -
06-16-2-02-0224 | Перевозка грузов II класса автобитумовозами объемом цистерны до 16 м3 по дорогам с переходным (булыжным, щебеночным, гравийным) дорожным покрытием на расстояние 224 км | 1т груза | - | - | - | - | 2652.91 | -
06-16-1-03-0224 | Перевозка грузов I класса автобитумовозами объемом цистерны до 16 м3 по дорогам грунтовым, автозимникам на расстояние 224 км | 1т груза | - | - | - | - | 2835.89 | -
06-16-2-03-0224 | Перевозка грузов II класса автобитумовозами объемом цистерны до 16 м3 по дорогам грунтовым, автозимникам на расстояние 224 км | 1т груза | - | - | - | - | 3336.34 | -
07-08-1-01-0224 | Перевозка грузов I класса автоцистернами объемом цистерны до 8 м3 по дорогам с усовершенствованным (асфальтобетонным, цементобетонным, железобетонным, обработанным органическим вяжущим) дорожным покрытием на расстояние 224 км | 1т груза | - | - | - | - | 2329.38 | -
07-08-1-02-0224 | Перевозка грузов I класса автоцистернами объемом цистерны до 8 м3 по дорогам с переходным (булыжным, щебеночным, гравийным) дорожным покрытием на расстояние 224 км | 1т груза | - | - | - | - | 3827.41 | -
07-08-1-03-0224 | Перевозка грузов I класса автоцистернами объемом цистерны до 8 м3 по дорогам грунтовым, автозимникам на расстояние 224 км | 1т груза | - | - | - | - | 4831.5 | -
01-20-1-01-0225 | Перевозка грузов I класса автомобилями бортовыми грузоподъемностью до 20 т по дорогам с усовершенствованным (асфальтобетонным, цементобетонным, железобетонным, обработанным органическим вяжущим) дорожным покрытием на расстояние 225 км | 1т груза | - | - | - | - | 1020.76 | -
01-20-2-01-0225 | Перевозка грузов II класса автомобилями бортовыми грузоподъемностью до 20 т по дорогам с усовершенствованным (асфальтобетонным, цементобетонным, железобетонным, обработанным органическим вяжущим) дорожным покрытием на расстояние 225 км | 1т груза | - | - | - | - | 1200.89 | -
01-20-3-01-0225 | Перевозка грузов III класса автомобилями бортовыми грузоподъемностью до 20 т по дорогам с усовершенствованным (асфальтобетонным, цементобетонным, железобетонным, обработанным органическим вяжущим) дорожным покрытием на расстояние 225 км | 1т груза | - | - | - | - | 1701.27 | -
01-20-4-01-0225 | Перевозка грузов IV класса автомобилями бортовыми грузоподъемностью до 20 т по дорогам с усовершенствованным (асфальтобетонным, цементобетонным, железобетонным, обработанным органическим вяжущим) дорожным покрытием на расстояние 225 км | 1т груза | - | - | - | - | 2268.36 | -
01-20-1-02-0225 | Перевозка грузов I класса автомобилями бортовыми грузоподъемностью до 20 т по дорогам с переходным (булыжным, щебеночным, гравийным) дорожным покрытием на расстояние 225 км | 1т груза | - | - | - | - | 1628.38 | -
01-20-2-02-0225 | Перевозка грузов II класса автомобилями бортовыми грузоподъемностью до 20 т по дорогам с переходным (булыжным, щебеночным, гравийным) дорожным покрытием на расстояние 225 км | 1т груза | - | - | - | - | 1915.74 | -
01-20-3-02-0225 | Перевозка грузов III класса автомобилями бортовыми грузоподъемностью до 20 т по дорогам с переходным (булыжным, щебеночным, гравийным) дорожным покрытием на расстояние 225 км | 1т груза | - | - | - | - | 2713.97 | -
01-20-4-02-0225 | Перевозка грузов IV класса автомобилями бортовыми грузоподъемностью до 20 т по дорогам с переходным (булыжным, щебеночным, гравийным) дорожным покрытием на расстояние 225 км | 1т груза | - | - | - | - | 3618.62 | -
01-20-1-03-0225 | Перевозка грузов I класса автомобилями бортовыми грузоподъемностью до 20 т по дорогам грунтовым, автозимникам на расстояние 225 км | 1т груза | - | - | - | - | 2039.32 | -
01-20-2-03-0225 | Перевозка грузов II класса автомобилями бортовыми грузоподъемностью до 20 т по дорогам грунтовым, автозимникам на расстояние 225 км | 1т груза | - | - | - | - | 2399.2 | -
01-20-3-03-0225 | Перевозка грузов III класса автомобилями бортовыми грузоподъемностью до 20 т по дорогам грунтовым, автозимникам на расстояние 225 км | 1т груза | - | - | - | - | 3398.87 | -
01-20-4-03-0225 | Перевозка грузов IV класса автомобилями бортовыми грузоподъемностью до 20 т по дорогам грунтовым, автозимникам на расстояние 225 км | 1т груза | - | - | - | - | 4531.82 | -
02-15-1-01-0225 | Перевозка грузов I класса автомобилями-самосвалами грузоподъемностью до 15 т по дорогам с усовершенствованным (асфальтобетонным, цементобетонным, железобетонным, обработанным органическим вяжущим) дорожным покрытием на расстояние 225 км | 1т груза | - | - | - | - | 1049.7 | -
02-15-2-01-0225 | Перевозка грузов II класса автомобилями-самосвалами грузоподъемностью до 15 т по дорогам с усовершенствованным (асфальтобетонным, цементобетонным, железобетонным, обработанным органическим вяжущим) дорожным покрытием на расстояние 225 км | 1т груза | - | - | - | - | 1234.94 | -
02-15-3-01-0225 | Перевозка грузов III класса автомобилями-самосвалами грузоподъемностью до 15 т по дорогам с усовершенствованным (асфальтобетонным, цементобетонным, железобетонным, обработанным органическим вяжущим) дорожным покрытием на расстояние 225 км | 1т груза | - | - | - | - | 1749.5 | -
02-15-4-01-0225 | Перевозка грузов IV класса автомобилями-самосвалами грузоподъемностью до 15 т по дорогам с усовершенствованным (асфальтобетонным, цементобетонным, железобетонным, обработанным органическим вяжущим) дорожным покрытием на расстояние 225 км | 1т груза | - | - | - | - | 2332.67 | -
02-15-1-02-0225 | Перевозка грузов I класса автомобилями-самосвалами грузоподъемностью до 15 т по дорогам с переходным (булыжным, щебеночным, гравийным) дорожным покрытием на расстояние 225 км | 1т груза | - | - | - | - | 1811.64 | -
02-15-2-02-0225 | Перевозка грузов II класса автомобилями-самосвалами грузоподъемностью до 15 т по дорогам с переходным (булыжным, щебеночным, гравийным) дорожным покрытием на расстояние 225 км | 1т груза | - | - | - | - | 2131.34 | -
02-15-3-02-0225 | Перевозка грузов III класса автомобилями-самосвалами грузоподъемностью до 15 т по дорогам с переходным (булыжным, щебеночным, гравийным) дорожным покрытием на расстояние 225 км | 1т груза | - | - | - | - | 3019.4 | -
02-15-4-02-0225 | Перевозка грузов IV класса автомобилями-самосвалами грузоподъемностью до 15 т по дорогам с переходным (булыжным, щебеночным, гравийным) дорожным покрытием на расстояние 225 км | 1т груза | - | - | - | - | 4025.87 | -
02-15-1-03-0225 | Перевозка грузов I класса автомобилями-самосвалами грузоподъемностью до 15 т по дорогам грунтовым, автозимникам на расстояние 225 км | 1т груза | - | - | - | - | 2316.91 | -
02-15-2-03-0225 | Перевозка грузов II класса автомобилями-самосвалами грузоподъемностью до 15 т по дорогам грунтовым, автозимникам на расстояние 225 км | 1т груза | - | - | - | - | 2725.78 | -
02-15-3-03-0225 | Перевозка грузов III класса автомобилями-самосвалами грузоподъемностью до 15 т по дорогам грунтовым, автозимникам на расстояние 225 км | 1т груза | - | - | - | - | 3861.52 | -
02-15-4-03-0225 | Перевозка грузов IV класса автомобилями-самосвалами грузоподъемностью до 15 т по дорогам грунтовым, автозимникам на расстояние 225 км | 1т груза | - | - | - | - | 5148.69 | -
03-25-1-01-0225 | Перевозка грузов I класса автомобилями-панелевозами грузоподъемностью до 25 т по дорогам с усовершенствованным (асфальтобетонным, цементобетонным, железобетонным, обработанным органическим вяжущим) дорожным покрытием на расстояние 225 км | 1т груза | - | - | - | - | 652.47 | -
03-25-2-01-0225 | Перевозка грузов II класса автомобилями-панелевозами грузоподъемностью до 25 т по дорогам с усовершенствованным (асфальтобетонным, цементобетонным, железобетонным, обработанным органическим вяжущим) дорожным покрытием на расстояние 225 км | 1т груза | - | - | - | - | 767.61 | -
03-25-3-01-0225 | Перевозка грузов III класса автомобилями-панелевозами грузоподъемностью до 25 т по дорогам с усовершенствованным (асфальтобетонным, цементобетонным, железобетонным, обработанным органическим вяжущим) дорожным покрытием на расстояние 225 км | 1т груза | - | - | - | - | 1087.45 | -
03-25-4-01-0225 | Перевозка грузов IV класса автомобилями-панелевозами грузоподъемностью до 25 т по дорогам с усовершенствованным (асфальтобетонным, цементобетонным, железобетонным, обработанным органическим вяжущим) дорожным покрытием на расстояние 225 км | 1т груза | - | - | - | - | 1449.93 | -
03-25-1-02-0225 | Перевозка грузов I класса автомобилями-панелевозами грузоподъемностью до 25 т по дорогам с переходным (булыжным, щебеночным, гравийным) дорожным покрытием на расстояние 225 км | 1т груза | - | - | - | - | 1087.7 | -
03-25-2-02-0225 | Перевозка грузов II класса автомобилями-панелевозами грузоподъемностью до 25 т по дорогам с переходным (булыжным, щебеночным, гравийным) дорожным покрытием на расстояние 225 км | 1т груза | - | - | - | - | 1279.65 | -
03-25-3-02-0225 | Перевозка грузов III класса автомобилями-панелевозами грузоподъемностью до 25 т по дорогам с переходным (булыжным, щебеночным, гравийным) дорожным покрытием на расстояние 225 км | 1т груза | - | - | - | - | 1812.83 | -
03-25-4-02-0225 | Перевозка грузов IV класса автомобилями-панелевозами грузоподъемностью до 25 т по дорогам с переходным (булыжным, щебеночным, гравийным) дорожным покрытием на расстояние 225 км | 1т груза | - | - | - | - | 2417.11 | -
03-25-1-03-0225 | Перевозка грузов I класса автомобилями-панелевозами грузоподъемностью до 25 т по дорогам грунтовым, автозимникам на расстояние 225 км | 1т груза | - | - | - | - | 1378.9 | -
03-25-2-03-0225 | Перевозка грузов II класса автомобилями-панелевозами грузоподъемностью до 25 т по дорогам грунтовым, автозимникам на расстояние 225 км | 1т груза | - | - | - | - | 1622.24 | -
03-25-3-03-0225 | Перевозка грузов III класса автомобилями-панелевозами грузоподъемностью до 25 т по дорогам грунтовым, автозимникам на расстояние 225 км | 1т груза | - | - | - | - | 2298.17 | -
03-25-4-03-0225 | Перевозка грузов IV класса автомобилями-панелевозами грузоподъемностью до 25 т по дорогам грунтовым, автозимникам на расстояние 225 км | 1т груза | - | - | - | - | 3064.22 | -
04-20-1-01-0225 | Перевозка грузов I класса автомобилями-трубоплетевозами грузоподъемностью до 20 т по дорогам с усовершенствованным (асфальтобетонным, цементобетонным, железобетонным, обработанным органическим вяжущим) дорожным покрытием на расстояние 225 км | 1т груза | - | - | - | - | 1088.15 | -
04-20-2-01-0225 | Перевозка грузов II класса автомобилями-трубоплетевозами грузоподъемностью до 20 т по дорогам с усовершенствованным (асфальтобетонным, цементобетонным, железобетонным, обработанным органическим вяжущим) дорожным покрытием на расстояние 225 км | 1т груза | - | - | - | - | 1280.18 | -
04-20-3-01-0225 | Перевозка грузов III класса автомобилями-трубоплетевозами грузоподъемностью до 20 т по дорогам с усовершенствованным (асфальтобетонным, цементобетонным, железобетонным, обработанным органическим вяжущим) дорожным покрытием на расстояние 225 км | 1т груза | - | - | - | - | 1813.58 | -
04-20-4-01-0225 | Перевозка грузов IV класса автомобилями-трубоплетевозами грузоподъемностью до 20 т по дорогам с усовершенствованным (асфальтобетонным, цементобетонным, железобетонным, обработанным органическим вяжущим) дорожным покрытием на расстояние 225 км | 1т груза | - | - | - | - | 2418.11 | -
04-20-1-02-0225 | Перевозка грузов I класса автомобилями-трубоплетевозами грузоподъемностью до 20 т по дорогам с переходным (булыжным, щебеночным, гравийным) дорожным покрытием на расстояние 225 км | 1т груза | - | - | - | - | 1683.86 | -
04-20-2-02-0225 | Перевозка грузов II класса автомобилями-трубоплетевозами грузоподъемностью до 20 т по дорогам с переходным (булыжным, щебеночным, гравийным) дорожным покрытием на расстояние 225 км | 1т груза | - | - | - | - | 1981.01 | -
04-20-3-02-0225 | Перевозка грузов III класса автомобилями-трубоплетевозами грузоподъемностью до 20 т по дорогам с переходным (булыжным, щебеночным, гравийным) дорожным покрытием на расстояние 225 км | 1т груза | - | - | - | - | 2806.43 | -
04-20-4-02-0225 | Перевозка грузов IV класса автомобилями-трубоплетевозами грузоподъемностью до 20 т по дорогам с переходным (булыжным, щебеночным, гравийным) дорожным покрытием на расстояние 225 км | 1т груза | - | - | - | - | 3741.91 | -
04-20-1-03-0225 | Перевозка грузов I класса автомобилями-трубоплетевозами грузоподъемностью до 20 т по дорогам грунтовым, автозимникам на расстояние 225 км | 1т груза | - | - | - | - | 2090.42 | -
04-20-2-03-0225 | Перевозка грузов II класса автомобилями-трубоплетевозами грузоподъемностью до 20 т по дорогам грунтовым, автозимникам на расстояние 225 км | 1т груза | - | - | - | - | 2459.32 | -
04-20-3-03-0225 | Перевозка грузов III класса автомобилями-трубоплетевозами грузоподъемностью до 20 т по дорогам грунтовым, автозимникам на расстояние 225 км | 1т груза | - | - | - | - | 3484.03 | -
04-20-4-03-0225 | Перевозка грузов IV класса автомобилями-трубоплетевозами грузоподъемностью до 20 т по дорогам грунтовым, автозимникам на расстояние 225 км | 1т груза | - | - | - | - | 4645.38 | -
06-16-1-01-0225 | Перевозка грузов I класса автобитумовозами объемом цистерны до 16 м3 по дорогам с усовершенствованным (асфальтобетонным, цементобетонным, железобетонным, обработанным органическим вяжущим) дорожным покрытием на расстояние 225 км | 1т груза | - | - | - | - | 1396.08 | -
06-16-2-01-0225 | Перевозка грузов II класса автобитумовозами объемом цистерны до 16 м3 по дорогам с усовершенствованным (асфальтобетонным, цементобетонным, железобетонным, обработанным органическим вяжущим) дорожным покрытием на расстояние 225 км | 1т груза | - | - | - | - | 1642.45 | -
06-16-1-02-0225 | Перевозка грузов I класса автобитумовозами объемом цистерны до 16 м3 по дорогам с переходным (булыжным, щебеночным, гравийным) дорожным покрытием на расстояние 225 км | 1т груза | - | - | - | - | 2262.78 | -
06-16-2-02-0225 | Перевозка грузов II класса автобитумовозами объемом цистерны до 16 м3 по дорогам с переходным (булыжным, щебеночным, гравийным) дорожным покрытием на расстояние 225 км | 1т груза | - | - | - | - | 2662.09 | -
06-16-1-03-0225 | Перевозка грузов I класса автобитумовозами объемом цистерны до 16 м3 по дорогам грунтовым, автозимникам на расстояние 225 км | 1т груза | - | - | - | - | 2846.82 | -
06-16-2-03-0225 | Перевозка грузов II класса автобитумовозами объемом цистерны до 16 м3 по дорогам грунтовым, автозимникам на расстояние 225 км | 1т груза | - | - | - | - | 3349.2 | -
07-08-1-01-0225 | Перевозка грузов I класса автоцистернами объемом цистерны до 8 м3 по дорогам с усовершенствованным (асфальтобетонным, цементобетонным, железобетонным, обработанным органическим вяжущим) дорожным покрытием на расстояние 225 км | 1т груза | - | - | - | - | 2334.77 | -
07-08-1-02-0225 | Перевозка грузов I класса автоцистернами объемом цистерны до 8 м3 по дорогам с переходным (булыжным, щебеночным, гравийным) дорожным покрытием на расстояние 225 км | 1т груза | - | - | - | - | 3840.91 | -
07-08-1-03-0225 | Перевозка грузов I класса автоцистернами объемом цистерны до 8 м3 по дорогам грунтовым, автозимникам на расстояние 225 км | 1т груза | - | - | - | - | 4850.39 | -
01-20-1-01-0226 | Перевозка грузов I класса автомобилями бортовыми грузоподъемностью до 20 т по дорогам с усовершенствованным (асфальтобетонным, цементобетонным, железобетонным, обработанным органическим вяжущим) дорожным покрытием на расстояние 226 км | 1т груза | - | - | - | - | 1024.05 | -
01-20-2-01-0226 | Перевозка грузов II класса автомобилями бортовыми грузоподъемностью до 20 т по дорогам с усовершенствованным (асфальтобетонным, цементобетонным, железобетонным, обработанным органическим вяжущим) дорожным покрытием на расстояние 226 км | 1т груза | - | - | - | - | 1204.76 | -
01-20-3-01-0226 | Перевозка грузов III класса автомобилями бортовыми грузоподъемностью до 20 т по дорогам с усовершенствованным (асфальтобетонным, цементобетонным, железобетонным, обработанным органическим вяжущим) дорожным покрытием на расстояние 226 км | 1т груза | - | - | - | - | 1706.75 | -
01-20-4-01-0226 | Перевозка грузов IV класса автомобилями бортовыми грузоподъемностью до 20 т по дорогам с усовершенствованным (асфальтобетонным, цементобетонным, железобетонным, обработанным органическим вяжущим) дорожным покрытием на расстояние 226 км | 1т груза | - | - | - | - | 2275.67 | -
01-20-1-02-0226 | Перевозка грузов I класса автомобилями бортовыми грузоподъемностью до 20 т по дорогам с переходным (булыжным, щебеночным, гравийным) дорожным покрытием на расстояние 226 км | 1т груза | - | - | - | - | 1634.97 | -
01-20-2-02-0226 | Перевозка грузов II класса автомобилями бортовыми грузоподъемностью до 20 т по дорогам с переходным (булыжным, щебеночным, гравийным) дорожным покрытием на расстояние 226 км | 1т груза | - | - | - | - | 1923.49 | -
01-20-3-02-0226 | Перевозка грузов III класса автомобилями бортовыми грузоподъемностью до 20 т по дорогам с переходным (булыжным, щебеночным, гравийным) дорожным покрытием на расстояние 226 км | 1т груза | - | - | - | - | 2724.95 | -
01-20-4-02-0226 | Перевозка грузов IV класса автомобилями бортовыми грузоподъемностью до 20 т по дорогам с переходным (булыжным, щебеночным, гравийным) дорожным покрытием на расстояние 226 км | 1т груза | - | - | - | - | 3633.27 | -
01-20-1-03-0226 | Перевозка грузов I класса автомобилями бортовыми грузоподъемностью до 20 т по дорогам грунтовым, автозимникам на расстояние 226 км | 1т груза | - | - | - | - | 2047.01 | -
01-20-2-03-0226 | Перевозка грузов II класса автомобилями бортовыми грузоподъемностью до 20 т по дорогам грунтовым, автозимникам на расстояние 226 км | 1т груза | - | - | - | - | 2408.25 | -
01-20-3-03-0226 | Перевозка грузов III класса автомобилями бортовыми грузоподъемностью до 20 т по дорогам грунтовым, автозимникам на расстояние 226 км | 1т груза | - | - | - | - | 3411.68 | -
01-20-4-03-0226 | Перевозка грузов IV класса автомобилями бортовыми грузоподъемностью до 20 т по дорогам грунтовым, автозимникам на расстояние 226 км | 1т груза | - | - | - | - | 4548.91 | -
02-15-1-01-0226 | Перевозка грузов I класса автомобилями-самосвалами грузоподъемностью до 15 т по дорогам с усовершенствованным (асфальтобетонным, цементобетонным, железобетонным, обработанным органическим вяжущим) дорожным покрытием на расстояние 226 км | 1т груза | - | - | - | - | 1053.75 | -
02-15-2-01-0226 | Перевозка грузов II класса автомобилями-самосвалами грузоподъемностью до 15 т по дорогам с усовершенствованным (асфальтобетонным, цементобетонным, железобетонным, обработанным органическим вяжущим) дорожным покрытием на расстояние 226 км | 1т груза | - | - | - | - | 1239.71 | -
02-15-3-01-0226 | Перевозка грузов III класса автомобилями-самосвалами грузоподъемностью до 15 т по дорогам с усовершенствованным (асфальтобетонным, цементобетонным, железобетонным, обработанным органическим вяжущим) дорожным покрытием на расстояние 226 км | 1т груза | - | - | - | - | 1756.25 | -
02-15-4-01-0226 | Перевозка грузов IV класса автомобилями-самосвалами грузоподъемностью до 15 т по дорогам с усовершенствованным (асфальтобетонным, цементобетонным, железобетонным, обработанным органическим вяжущим) дорожным покрытием на расстояние 226 км | 1т груза | - | - | - | - | 2341.67 | -
02-15-1-02-0226 | Перевозка грузов I класса автомобилями-самосвалами грузоподъемностью до 15 т по дорогам с переходным (булыжным, щебеночным, гравийным) дорожным покрытием на расстояние 226 км | 1т груза | - | - | - | - | 1819.75 | -
02-15-2-02-0226 | Перевозка грузов II класса автомобилями-самосвалами грузоподъемностью до 15 т по дорогам с переходным (булыжным, щебеночным, гравийным) дорожным покрытием на расстояние 226 км | 1т груза | - | - | - | - | 2140.88 | -
02-15-3-02-0226 | Перевозка грузов III класса автомобилями-самосвалами грузоподъемностью до 15 т по дорогам с переходным (булыжным, щебеночным, гравийным) дорожным покрытием на расстояние 226 км | 1т груза | - | - | - | - | 3032.92 | -
02-15-4-02-0226 | Перевозка грузов IV класса автомобилями-самосвалами грузоподъемностью до 15 т по дорогам с переходным (булыжным, щебеночным, гравийным) дорожным покрытием на расстояние 226 км | 1т груза | - | - | - | - | 4043.89 | -
02-15-1-03-0226 | Перевозка грузов I класса автомобилями-самосвалами грузоподъемностью до 15 т по дорогам грунтовым, автозимникам на расстояние 226 км | 1т груза | - | - | - | - | 2326.36 | -
02-15-2-03-0226 | Перевозка грузов II класса автомобилями-самосвалами грузоподъемностью до 15 т по дорогам грунтовым, автозимникам на расстояние 226 км | 1т груза | - | - | - | - | 2736.89 | -
02-15-3-03-0226 | Перевозка грузов III класса автомобилями-самосвалами грузоподъемностью до 15 т по дорогам грунтовым, автозимникам на расстояние 226 км | 1т груза | - | - | - | - | 3877.27 | -
02-15-4-03-0226 | Перевозка грузов IV класса автомобилями-самосвалами грузоподъемностью до 15 т по дорогам грунтовым, автозимникам на расстояние 226 км | 1т груза | - | - | - | - | 5169.69 | -
03-25-1-01-0226 | Перевозка грузов I класса автомобилями-панелевозами грузоподъемностью до 25 т по дорогам с усовершенствованным (асфальтобетонным, цементобетонным, железобетонным, обработанным органическим вяжущим) дорожным покрытием на расстояние 226 км | 1т груза | - | - | - | - | 654.8 | -
03-25-2-01-0226 | Перевозка грузов II класса автомобилями-панелевозами грузоподъемностью до 25 т по дорогам с усовершенствованным (асфальтобетонным, цементобетонным, железобетонным, обработанным органическим вяжущим) дорожным покрытием на расстояние 226 км | 1т груза | - | - | - | - | 770.35 | -
03-25-3-01-0226 | Перевозка грузов III класса автомобилями-панелевозами грузоподъемностью до 25 т по дорогам с усовершенствованным (асфальтобетонным, цементобетонным, железобетонным, обработанным органическим вяжущим) дорожным покрытием на расстояние 226 км | 1т груза | - | - | - | - | 1091.33 | -
03-25-4-01-0226 | Перевозка грузов IV класса автомобилями-панелевозами грузоподъемностью до 25 т по дорогам с усовершенствованным (асфальтобетонным, цементобетонным, железобетонным, обработанным органическим вяжущим) дорожным покрытием на расстояние 226 км | 1т груза | - | - | - | - | 1455.11 | -
03-25-1-02-0226 | Перевозка грузов I класса автомобилями-панелевозами грузоподъемностью до 25 т по дорогам с переходным (булыжным, щебеночным, гравийным) дорожным покрытием на расстояние 226 км | 1т груза | - | - | - | - | 1092.37 | -
03-25-2-02-0226 | Перевозка грузов II класса автомобилями-панелевозами грузоподъемностью до 25 т по дорогам с переходным (булыжным, щебеночным, гравийным) дорожным покрытием на расстояние 226 км | 1т груза | - | - | - | - | 1285.14 | -
03-25-3-02-0226 | Перевозка грузов III класса автомобилями-панелевозами грузоподъемностью до 25 т по дорогам с переходным (булыжным, щебеночным, гравийным) дорожным покрытием на расстояние 226 км | 1т груза | - | - | - | - | 1820.62 | -
03-25-4-02-0226 | Перевозка грузов IV класса автомобилями-панелевозами грузоподъемностью до 25 т по дорогам с переходным (булыжным, щебеночным, гравийным) дорожным покрытием на расстояние 226 км | 1т груза | - | - | - | - | 2427.49 | -
03-25-1-03-0226 | Перевозка грузов I класса автомобилями-панелевозами грузоподъемностью до 25 т по дорогам грунтовым, автозимникам на расстояние 226 км | 1т груза | - | - | - | - | 1384.35 | -
03-25-2-03-0226 | Перевозка грузов II класса автомобилями-панелевозами грузоподъемностью до 25 т по дорогам грунтовым, автозимникам на расстояние 226 км | 1т груза | - | - | - | - | 1628.65 | -
03-25-3-03-0226 | Перевозка грузов III класса автомобилями-панелевозами грузоподъемностью до 25 т по дорогам грунтовым, автозимникам на расстояние 226 км | 1т груза | - | - | - | - | 2307.25 | -
03-25-4-03-0226 | Перевозка грузов IV класса автомобилями-панелевозами грузоподъемностью до 25 т по дорогам грунтовым, автозимникам на расстояние 226 км | 1т груза | - | - | - | - | 3076.33 | -
04-20-1-01-0226 | Перевозка грузов I класса автомобилями-трубоплетевозами грузоподъемностью до 20 т по дорогам с усовершенствованным (асфальтобетонным, цементобетонным, железобетонным, обработанным органическим вяжущим) дорожным покрытием на расстояние 226 км | 1т груза | - | - | - | - | 1091.41 | -
04-20-2-01-0226 | Перевозка грузов II класса автомобилями-трубоплетевозами грузоподъемностью до 20 т по дорогам с усовершенствованным (асфальтобетонным, цементобетонным, железобетонным, обработанным органическим вяжущим) дорожным покрытием на расстояние 226 км | 1т груза | - | - | - | - | 1284.01 | -
04-20-3-01-0226 | Перевозка грузов III класса автомобилями-трубоплетевозами грузоподъемностью до 20 т по дорогам с усовершенствованным (асфальтобетонным, цементобетонным, железобетонным, обработанным органическим вяжущим) дорожным покрытием на расстояние 226 км | 1т груза | - | - | - | - | 1819.02 | -
04-20-4-01-0226 | Перевозка грузов IV класса автомобилями-трубоплетевозами грузоподъемностью до 20 т по дорогам с усовершенствованным (асфальтобетонным, цементобетонным, железобетонным, обработанным органическим вяжущим) дорожным покрытием на расстояние 226 км | 1т груза | - | - | - | - | 2425.36 | -
04-20-1-02-0226 | Перевозка грузов I класса автомобилями-трубоплетевозами грузоподъемностью до 20 т по дорогам с переходным (булыжным, щебеночным, гравийным) дорожным покрытием на расстояние 226 км | 1т груза | - | - | - | - | 1690.38 | -
04-20-2-02-0226 | Перевозка грузов II класса автомобилями-трубоплетевозами грузоподъемностью до 20 т по дорогам с переходным (булыжным, щебеночным, гравийным) дорожным покрытием на расстояние 226 км | 1т груза | - | - | - | - | 1988.68 | -
04-20-3-02-0226 | Перевозка грузов III класса автомобилями-трубоплетевозами грузоподъемностью до 20 т по дорогам с переходным (булыжным, щебеночным, гравийным) дорожным покрытием на расстояние 226 км | 1т груза | - | - | - | - | 2817.3 | -
04-20-4-02-0226 | Перевозка грузов IV класса автомобилями-трубоплетевозами грузоподъемностью до 20 т по дорогам с переходным (булыжным, щебеночным, гравийным) дорожным покрытием на расстояние 226 км | 1т груза | - | - | - | - | 3756.4 | -
04-20-1-03-0226 | Перевозка грузов I класса автомобилями-трубоплетевозами грузоподъемностью до 20 т по дорогам грунтовым, автозимникам на расстояние 226 км | 1т груза | - | - | - | - | 2098.03 | -
04-20-2-03-0226 | Перевозка грузов II класса автомобилями-трубоплетевозами грузоподъемностью до 20 т по дорогам грунтовым, автозимникам на расстояние 226 км | 1т груза | - | - | - | - | 2468.27 | -
04-20-3-03-0226 | Перевозка грузов III класса автомобилями-трубоплетевозами грузоподъемностью до 20 т по дорогам грунтовым, автозимникам на расстояние 226 км | 1т груза | - | - | - | - | 3496.72 | -
04-20-4-03-0226 | Перевозка грузов IV класса автомобилями-трубоплетевозами грузоподъемностью до 20 т по дорогам грунтовым, автозимникам на расстояние 226 км | 1т груза | - | - | - | - | 4662.29 | -
06-16-1-01-0226 | Перевозка грузов I класса автобитумовозами объемом цистерны до 16 м3 по дорогам с усовершенствованным (асфальтобетонным, цементобетонным, железобетонным, обработанным органическим вяжущим) дорожным покрытием на расстояние 226 км | 1т груза | - | - | - | - | 1399.21 | -
06-16-2-01-0226 | Перевозка грузов II класса автобитумовозами объемом цистерны до 16 м3 по дорогам с усовершенствованным (асфальтобетонным, цементобетонным, железобетонным, обработанным органическим вяжущим) дорожным покрытием на расстояние 226 км | 1т груза | - | - | - | - | 1646.13 | -
06-16-1-02-0226 | Перевозка грузов I класса автобитумовозами объемом цистерны до 16 м3 по дорогам с переходным (булыжным, щебеночным, гравийным) дорожным покрытием на расстояние 226 км | 1т груза | - | - | - | - | 2272.15 | -
06-16-2-02-0226 | Перевозка грузов II класса автобитумовозами объемом цистерны до 16 м3 по дорогам с переходным (булыжным, щебеночным, гравийным) дорожным покрытием на расстояние 226 км | 1т груза | - | - | - | - | 2673.12 | -
06-16-1-03-0226 | Перевозка грузов I класса автобитумовозами объемом цистерны до 16 м3 по дорогам грунтовым, автозимникам на расстояние 226 км | 1т груза | - | - | - | - | 2857.75 | -
06-16-2-03-0226 | Перевозка грузов II класса автобитумовозами объемом цистерны до 16 м3 по дорогам грунтовым, автозимникам на расстояние 226 км | 1т груза | - | - | - | - | 3362.06 | -
07-08-1-01-0226 | Перевозка грузов I класса автоцистернами объемом цистерны до 8 м3 по дорогам с усовершенствованным (асфальтобетонным, цементобетонным, железобетонным, обработанным органическим вяжущим) дорожным покрытием на расстояние 226 км | 1т груза | - | - | - | - | 2345.57 | -
07-08-1-02-0226 | Перевозка грузов I класса автоцистернами объемом цистерны до 8 м3 по дорогам с переходным (булыжным, щебеночным, гравийным) дорожным покрытием на расстояние 226 км | 1т груза | - | - | - | - | 3857.1 | -
07-08-1-03-0226 | Перевозка грузов I класса автоцистернами объемом цистерны до 8 м3 по дорогам грунтовым, автозимникам на расстояние 226 км | 1т груза | - | - | - | - | 4869.29 | -
01-20-1-01-0227 | Перевозка грузов I класса автомобилями бортовыми грузоподъемностью до 20 т по дорогам с усовершенствованным (асфальтобетонным, цементобетонным, железобетонным, обработанным органическим вяжущим) дорожным покрытием на расстояние 227 км | 1т груза | - | - | - | - | 1027.35 | -
01-20-2-01-0227 | Перевозка грузов II класса автомобилями бортовыми грузоподъемностью до 20 т по дорогам с усовершенствованным (асфальтобетонным, цементобетонным, железобетонным, обработанным органическим вяжущим) дорожным покрытием на расстояние 227 км | 1т груза | - | - | - | - | 1208.65 | -
01-20-3-01-0227 | Перевозка грузов III класса автомобилями бортовыми грузоподъемностью до 20 т по дорогам с усовершенствованным (асфальтобетонным, цементобетонным, железобетонным, обработанным органическим вяжущим) дорожным покрытием на расстояние 227 км | 1т груза | - | - | - | - | 1712.25 | -
01-20-4-01-0227 | Перевозка грузов IV класса автомобилями бортовыми грузоподъемностью до 20 т по дорогам с усовершенствованным (асфальтобетонным, цементобетонным, железобетонным, обработанным органическим вяжущим) дорожным покрытием на расстояние 227 км | 1т груза | - | - | - | - | 2283 | -
01-20-1-02-0227 | Перевозка грузов I класса автомобилями бортовыми грузоподъемностью до 20 т по дорогам с переходным (булыжным, щебеночным, гравийным) дорожным покрытием на расстояние 227 км | 1т груза | - | - | - | - | 1640.46 | -
01-20-2-02-0227 | Перевозка грузов II класса автомобилями бортовыми грузоподъемностью до 20 т по дорогам с переходным (булыжным, щебеночным, гравийным) дорожным покрытием на расстояние 227 км | 1т груза | - | - | - | - | 1929.95 | -
01-20-3-02-0227 | Перевозка грузов III класса автомобилями бортовыми грузоподъемностью до 20 т по дорогам с переходным (булыжным, щебеночным, гравийным) дорожным покрытием на расстояние 227 км | 1т груза | - | - | - | - | 2734.1 | -
01-20-4-02-0227 | Перевозка грузов IV класса автомобилями бортовыми грузоподъемностью до 20 т по дорогам с переходным (булыжным, щебеночным, гравийным) дорожным покрытием на расстояние 227 км | 1т груза | - | - | - | - | 3645.47 | -
01-20-1-03-0227 | Перевозка грузов I класса автомобилями бортовыми грузоподъемностью до 20 т по дорогам грунтовым, автозимникам на расстояние 227 км | 1т груза | - | - | - | - | 2054.7 | -
01-20-2-03-0227 | Перевозка грузов II класса автомобилями бортовыми грузоподъемностью до 20 т по дорогам грунтовым, автозимникам на расстояние 227 км | 1т груза | - | - | - | - | 2417.29 | -
01-20-3-03-0227 | Перевозка грузов III класса автомобилями бортовыми грузоподъемностью до 20 т по дорогам грунтовым, автозимникам на расстояние 227 км | 1т груза | - | - | - | - | 3424.5 | -
01-20-4-03-0227 | Перевозка грузов IV класса автомобилями бортовыми грузоподъемностью до 20 т по дорогам грунтовым, автозимникам на расстояние 227 км | 1т груза | - | - | - | - | 4566 | -
02-15-1-01-0227 | Перевозка грузов I класса автомобилями-самосвалами грузоподъемностью до 15 т по дорогам с усовершенствованным (асфальтобетонным, цементобетонным, железобетонным, обработанным органическим вяжущим) дорожным покрытием на расстояние 227 км | 1т груза | - | - | - | - | 1057.81 | -
02-15-2-01-0227 | Перевозка грузов II класса автомобилями-самосвалами грузоподъемностью до 15 т по дорогам с усовершенствованным (асфальтобетонным, цементобетонным, железобетонным, обработанным органическим вяжущим) дорожным покрытием на расстояние 227 км | 1т груза | - | - | - | - | 1244.48 | -
02-15-3-01-0227 | Перевозка грузов III класса автомобилями-самосвалами грузоподъемностью до 15 т по дорогам с усовершенствованным (асфальтобетонным, цементобетонным, железобетонным, обработанным органическим вяжущим) дорожным покрытием на расстояние 227 км | 1т груза | - | - | - | - | 1763.02 | -
02-15-4-01-0227 | Перевозка грузов IV класса автомобилями-самосвалами грузоподъемностью до 15 т по дорогам с усовершенствованным (асфальтобетонным, цементобетонным, железобетонным, обработанным органическим вяжущим) дорожным покрытием на расстояние 227 км | 1т груза | - | - | - | - | 2350.69 | -
02-15-1-02-0227 | Перевозка грузов I класса автомобилями-самосвалами грузоподъемностью до 15 т по дорогам с переходным (булыжным, щебеночным, гравийным) дорожным покрытием на расстояние 227 км | 1т груза | - | - | - | - | 1826.51 | -
02-15-2-02-0227 | Перевозка грузов II класса автомобилями-самосвалами грузоподъемностью до 15 т по дорогам с переходным (булыжным, щебеночным, гравийным) дорожным покрытием на расстояние 227 км | 1т груза | - | - | - | - | 2148.84 | -
02-15-3-02-0227 | Перевозка грузов III класса автомобилями-самосвалами грузоподъемностью до 15 т по дорогам с переходным (булыжным, щебеночным, гравийным) дорожным покрытием на расстояние 227 км | 1т груза | - | - | - | - | 3044.18 | -
02-15-4-02-0227 | Перевозка грузов IV класса автомобилями-самосвалами грузоподъемностью до 15 т по дорогам с переходным (булыжным, щебеночным, гравийным) дорожным покрытием на расстояние 227 км | 1т груза | - | - | - | - | 4058.91 | -
02-15-1-03-0227 | Перевозка грузов I класса автомобилями-самосвалами грузоподъемностью до 15 т по дорогам грунтовым, автозимникам на расстояние 227 км | 1т груза | - | - | - | - | 2335.82 | -
02-15-2-03-0227 | Перевозка грузов II класса автомобилями-самосвалами грузоподъемностью до 15 т по дорогам грунтовым, автозимникам на расстояние 227 км | 1т груза | - | - | - | - | 2748.02 | -
02-15-3-03-0227 | Перевозка грузов III класса автомобилями-самосвалами грузоподъемностью до 15 т по дорогам грунтовым, автозимникам на расстояние 227 км | 1т груза | - | - | - | - | 3893.03 | -
02-15-4-03-0227 | Перевозка грузов IV класса автомобилями-самосвалами грузоподъемностью до 15 т по дорогам грунтовым, автозимникам на расстояние 227 км | 1т груза | - | - | - | - | 5190.71 | -
03-25-1-01-0227 | Перевозка грузов I класса автомобилями-панелевозами грузоподъемностью до 25 т по дорогам с усовершенствованным (асфальтобетонным, цементобетонным, железобетонным, обработанным органическим вяжущим) дорожным покрытием на расстояние 227 км | 1т груза | - | - | - | - | 657.14 | -
03-25-2-01-0227 | Перевозка грузов II класса автомобилями-панелевозами грузоподъемностью до 25 т по дорогам с усовершенствованным (асфальтобетонным, цементобетонным, железобетонным, обработанным органическим вяжущим) дорожным покрытием на расстояние 227 км | 1т груза | - | - | - | - | 773.11 | -
03-25-3-01-0227 | Перевозка грузов III класса автомобилями-панелевозами грузоподъемностью до 25 т по дорогам с усовершенствованным (асфальтобетонным, цементобетонным, железобетонным, обработанным органическим вяжущим) дорожным покрытием на расстояние 227 км | 1т груза | - | - | - | - | 1095.23 | -
03-25-4-01-0227 | Перевозка грузов IV класса автомобилями-панелевозами грузоподъемностью до 25 т по дорогам с усовершенствованным (асфальтобетонным, цементобетонным, железобетонным, обработанным органическим вяжущим) дорожным покрытием на расстояние 227 км | 1т груза | - | - | - | - | 1460.31 | -
03-25-1-02-0227 | Перевозка грузов I класса автомобилями-панелевозами грузоподъемностью до 25 т по дорогам с переходным (булыжным, щебеночным, гравийным) дорожным покрытием на расстояние 227 км | 1т груза | - | - | - | - | 1096.27 | -
03-25-2-02-0227 | Перевозка грузов II класса автомобилями-панелевозами грузоподъемностью до 25 т по дорогам с переходным (булыжным, щебеночным, гравийным) дорожным покрытием на расстояние 227 км | 1т груза | - | - | - | - | 1289.73 | -
03-25-3-02-0227 | Перевозка грузов III класса автомобилями-панелевозами грузоподъемностью до 25 т по дорогам с переходным (булыжным, щебеночным, гравийным) дорожным покрытием на расстояние 227 км | 1т груза | - | - | - | - | 1827.12 | -
03-25-4-02-0227 | Перевозка грузов IV класса автомобилями-панелевозами грузоподъемностью до 25 т по дорогам с переходным (булыжным, щебеночным, гравийным) дорожным покрытием на расстояние 227 км | 1т груза | - | - | - | - | 2436.16 | -
03-25-1-03-0227 | Перевозка грузов I класса автомобилями-панелевозами грузоподъемностью до 25 т по дорогам грунтовым, автозимникам на расстояние 227 км | 1т груза | - | - | - | - | 1389.8 | -
03-25-2-03-0227 | Перевозка грузов II класса автомобилями-панелевозами грузоподъемностью до 25 т по дорогам грунтовым, автозимникам на расстояние 227 км | 1т груза | - | - | - | - | 1635.06 | -
03-25-3-03-0227 | Перевозка грузов III класса автомобилями-панелевозами грузоподъемностью до 25 т по дорогам грунтовым, автозимникам на расстояние 227 км | 1т груза | - | - | - | - | 2316.33 | -
03-25-4-03-0227 | Перевозка грузов IV класса автомобилями-панелевозами грузоподъемностью до 25 т по дорогам грунтовым, автозимникам на расстояние 227 км | 1т груза | - | - | - | - | 3088.44 | -
04-20-1-01-0227 | Перевозка грузов I класса автомобилями-трубоплетевозами грузоподъемностью до 20 т по дорогам с усовершенствованным (асфальтобетонным, цементобетонным, железобетонным, обработанным органическим вяжущим) дорожным покрытием на расстояние 227 км | 1т груза | - | - | - | - | 1094.67 | -
04-20-2-01-0227 | Перевозка грузов II класса автомобилями-трубоплетевозами грузоподъемностью до 20 т по дорогам с усовершенствованным (асфальтобетонным, цементобетонным, железобетонным, обработанным органическим вяжущим) дорожным покрытием на расстояние 227 км | 1т груза | - | - | - | - | 1287.85 | -
04-20-3-01-0227 | Перевозка грузов III класса автомобилями-трубоплетевозами грузоподъемностью до 20 т по дорогам с усовершенствованным (асфальтобетонным, цементобетонным, железобетонным, обработанным органическим вяжущим) дорожным покрытием на расстояние 227 км | 1т груза | - | - | - | - | 1824.45 | -
04-20-4-01-0227 | Перевозка грузов IV класса автомобилями-трубоплетевозами грузоподъемностью до 20 т по дорогам с усовершенствованным (асфальтобетонным, цементобетонным, железобетонным, обработанным органическим вяжущим) дорожным покрытием на расстояние 227 км | 1т груза | - | - | - | - | 2432.6 | -
04-20-1-02-0227 | Перевозка грузов I класса автомобилями-трубоплетевозами грузоподъемностью до 20 т по дорогам с переходным (булыжным, щебеночным, гравийным) дорожным покрытием на расстояние 227 км | 1т груза | - | - | - | - | 1695.82 | -
04-20-2-02-0227 | Перевозка грузов II класса автомобилями-трубоплетевозами грузоподъемностью до 20 т по дорогам с переходным (булыжным, щебеночным, гравийным) дорожным покрытием на расстояние 227 км | 1т груза | - | - | - | - | 1995.08 | -
04-20-3-02-0227 | Перевозка грузов III класса автомобилями-трубоплетевозами грузоподъемностью до 20 т по дорогам с переходным (булыжным, щебеночным, гравийным) дорожным покрытием на расстояние 227 км | 1т груза | - | - | - | - | 2826.37 | -
04-20-4-02-0227 | Перевозка грузов IV класса автомобилями-трубоплетевозами грузоподъемностью до 20 т по дорогам с переходным (булыжным, щебеночным, гравийным) дорожным покрытием на расстояние 227 км | 1т груза | - | - | - | - | 3768.49 | -
04-20-1-03-0227 | Перевозка грузов I класса автомобилями-трубоплетевозами грузоподъемностью до 20 т по дорогам грунтовым, автозимникам на расстояние 227 км | 1т груза | - | - | - | - | 2105.64 | -
04-20-2-03-0227 | Перевозка грузов II класса автомобилями-трубоплетевозами грузоподъемностью до 20 т по дорогам грунтовым, автозимникам на расстояние 227 км | 1т груза | - | - | - | - | 2477.22 | -
04-20-3-03-0227 | Перевозка грузов III класса автомобилями-трубоплетевозами грузоподъемностью до 20 т по дорогам грунтовым, автозимникам на расстояние 227 км | 1т груза | - | - | - | - | 3509.4 | -
04-20-4-03-0227 | Перевозка грузов IV класса автомобилями-трубоплетевозами грузоподъемностью до 20 т по дорогам грунтовым, автозимникам на расстояние 227 км | 1т груза | - | - | - | - | 4679.2 | -
06-16-1-01-0227 | Перевозка грузов I класса автобитумовозами объемом цистерны до 16 м3 по дорогам с усовершенствованным (асфальтобетонным, цементобетонным, железобетонным, обработанным органическим вяжущим) дорожным покрытием на расстояние 227 км | 1т груза | - | - | - | - | 1405.45 | -
06-16-2-01-0227 | Перевозка грузов II класса автобитумовозами объемом цистерны до 16 м3 по дорогам с усовершенствованным (асфальтобетонным, цементобетонным, железобетонным, обработанным органическим вяжущим) дорожным покрытием на расстояние 227 км | 1т груза | - | - | - | - | 1653.47 | -
06-16-1-02-0227 | Перевозка грузов I класса автобитумовозами объемом цистерны до 16 м3 по дорогам с переходным (булыжным, щебеночным, гравийным) дорожным покрытием на расстояние 227 км | 1т груза | - | - | - | - | 2279.96 | -
06-16-2-02-0227 | Перевозка грузов II класса автобитумовозами объемом цистерны до 16 м3 по дорогам с переходным (булыжным, щебеночным, гравийным) дорожным покрытием на расстояние 227 км | 1т груза | - | - | - | - | 2682.31 | -
06-16-1-03-0227 | Перевозка грузов I класса автобитумовозами объемом цистерны до 16 м3 по дорогам грунтовым, автозимникам на расстояние 227 км | 1т груза | - | - | - | - | 2868.69 | -
06-16-2-03-0227 | Перевозка грузов II класса автобитумовозами объемом цистерны до 16 м3 по дорогам грунтовым, автозимникам на расстояние 227 км | 1т груза | - | - | - | - | 3374.93 | -
07-08-1-01-0227 | Перевозка грузов I класса автоцистернами объемом цистерны до 8 м3 по дорогам с усовершенствованным (асфальтобетонным, цементобетонным, железобетонным, обработанным органическим вяжущим) дорожным покрытием на расстояние 227 км | 1т груза | - | - | - | - | 2353.67 | -
07-08-1-02-0227 | Перевозка грузов I класса автоцистернами объемом цистерны до 8 м3 по дорогам с переходным (булыжным, щебеночным, гравийным) дорожным покрытием на расстояние 227 км | 1т груза | - | - | - | - | 3870.6 | -
07-08-1-03-0227 | Перевозка грузов I класса автоцистернами объемом цистерны до 8 м3 по дорогам грунтовым, автозимникам на расстояние 227 км | 1т груза | - | - | - | - | 4888.18 | -
01-20-1-01-0228 | Перевозка грузов I класса автомобилями бортовыми грузоподъемностью до 20 т по дорогам с усовершенствованным (асфальтобетонным, цементобетонным, железобетонным, обработанным органическим вяжущим) дорожным покрытием на расстояние 228 км | 1т груза | - | - | - | - | 1030.65 | -
01-20-2-01-0228 | Перевозка грузов II класса автомобилями бортовыми грузоподъемностью до 20 т по дорогам с усовершенствованным (асфальтобетонным, цементобетонным, железобетонным, обработанным органическим вяжущим) дорожным покрытием на расстояние 228 км | 1т груза | - | - | - | - | 1212.53 | -
01-20-3-01-0228 | Перевозка грузов III класса автомобилями бортовыми грузоподъемностью до 20 т по дорогам с усовершенствованным (асфальтобетонным, цементобетонным, железобетонным, обработанным органическим вяжущим) дорожным покрытием на расстояние 228 км | 1т груза | - | - | - | - | 1717.75 | -
01-20-4-01-0228 | Перевозка грузов IV класса автомобилями бортовыми грузоподъемностью до 20 т по дорогам с усовершенствованным (асфальтобетонным, цементобетонным, железобетонным, обработанным органическим вяжущим) дорожным покрытием на расстояние 228 км | 1т груза | - | - | - | - | 2290.33 | -
01-20-1-02-0228 | Перевозка грузов I класса автомобилями бортовыми грузоподъемностью до 20 т по дорогам с переходным (булыжным, щебеночным, гравийным) дорожным покрытием на расстояние 228 км | 1т груза | - | - | - | - | 1645.96 | -
01-20-2-02-0228 | Перевозка грузов II класса автомобилями бортовыми грузоподъемностью до 20 т по дорогам с переходным (булыжным, щебеночным, гравийным) дорожным покрытием на расстояние 228 км | 1т груза | - | - | - | - | 1936.42 | -
01-20-3-02-0228 | Перевозка грузов III класса автомобилями бортовыми грузоподъемностью до 20 т по дорогам с переходным (булыжным, щебеночным, гравийным) дорожным покрытием на расстояние 228 км | 1т груза | - | - | - | - | 2743.27 | -
01-20-4-02-0228 | Перевозка грузов IV класса автомобилями бортовыми грузоподъемностью до 20 т по дорогам с переходным (булыжным, щебеночным, гравийным) дорожным покрытием на расстояние 228 км | 1т груза | - | - | - | - | 3657.69 | -
01-20-1-03-0228 | Перевозка грузов I класса автомобилями бортовыми грузоподъемностью до 20 т по дорогам грунтовым, автозимникам на расстояние 228 км | 1т груза | - | - | - | - | 2062.39 | -
01-20-2-03-0228 | Перевозка грузов II класса автомобилями бортовыми грузоподъемностью до 20 т по дорогам грунтовым, автозимникам на расстояние 228 км | 1т груза | - | - | - | - | 2426.34 | -
01-20-3-03-0228 | Перевозка грузов III класса автомобилями бортовыми грузоподъемностью до 20 т по дорогам грунтовым, автозимникам на расстояние 228 км | 1т груза | - | - | - | - | 3437.32 | -
01-20-4-03-0228 | Перевозка грузов IV класса автомобилями бортовыми грузоподъемностью до 20 т по дорогам грунтовым, автозимникам на расстояние 228 км | 1т груза | - | - | - | - | 4583.09 | -
02-15-1-01-0228 | Перевозка грузов I класса автомобилями-самосвалами грузоподъемностью до 15 т по дорогам с усовершенствованным (асфальтобетонным, цементобетонным, железобетонным, обработанным органическим вяжущим) дорожным покрытием на расстояние 228 км | 1т груза | - | - | - | - | 1063.21 | -
02-15-2-01-0228 | Перевозка грузов II класса автомобилями-самосвалами грузоподъемностью до 15 т по дорогам с усовершенствованным (асфальтобетонным, цементобетонным, железобетонным, обработанным органическим вяжущим) дорожным покрытием на расстояние 228 км | 1т груза | - | - | - | - | 1250.84 | -
02-15-3-01-0228 | Перевозка грузов III класса автомобилями-самосвалами грузоподъемностью до 15 т по дорогам с усовершенствованным (асфальтобетонным, цементобетонным, железобетонным, обработанным органическим вяжущим) дорожным покрытием на расстояние 228 км | 1т груза | - | - | - | - | 1772.02 | -
02-15-4-01-0228 | Перевозка грузов IV класса автомобилями-самосвалами грузоподъемностью до 15 т по дорогам с усовершенствованным (асфальтобетонным, цементобетонным, железобетонным, обработанным органическим вяжущим) дорожным покрытием на расстояние 228 км | 1т груза | - | - | - | - | 2362.69 | -
02-15-1-02-0228 | Перевозка грузов I класса автомобилями-самосвалами грузоподъемностью до 15 т по дорогам с переходным (булыжным, щебеночным, гравийным) дорожным покрытием на расстояние 228 км | 1т груза | - | - | - | - | 1833.26 | -
02-15-2-02-0228 | Перевозка грузов II класса автомобилями-самосвалами грузоподъемностью до 15 т по дорогам с переходным (булыжным, щебеночным, гравийным) дорожным покрытием на расстояние 228 км | 1т груза | - | - | - | - | 2156.78 | -
02-15-3-02-0228 | Перевозка грузов III класса автомобилями-самосвалами грузоподъемностью до 15 т по дорогам с переходным (булыжным, щебеночным, гравийным) дорожным покрытием на расстояние 228 км | 1т груза | - | - | - | - | 3055.43 | -
02-15-4-02-0228 | Перевозка грузов IV класса автомобилями-самосвалами грузоподъемностью до 15 т по дорогам с переходным (булыжным, щебеночным, гравийным) дорожным покрытием на расстояние 228 км | 1т груза | - | - | - | - | 4073.91 | -
02-15-1-03-0228 | Перевозка грузов I класса автомобилями-самосвалами грузоподъемностью до 15 т по дорогам грунтовым, автозимникам на расстояние 228 км | 1т груза | - | - | - | - | 2345.28 | -
02-15-2-03-0228 | Перевозка грузов II класса автомобилями-самосвалами грузоподъемностью до 15 т по дорогам грунтовым, автозимникам на расстояние 228 км | 1т груза | - | - | - | - | 2759.15 | -
02-15-3-03-0228 | Перевозка грузов III класса автомобилями-самосвалами грузоподъемностью до 15 т по дорогам грунтовым, автозимникам на расстояние 228 км | 1т груза | - | - | - | - | 3908.8 | -
02-15-4-03-0228 | Перевозка грузов IV класса автомобилями-самосвалами грузоподъемностью до 15 т по дорогам грунтовым, автозимникам на расстояние 228 км | 1т груза | - | - | - | - | 5211.73 | -
03-25-1-01-0228 | Перевозка грузов I класса автомобилями-панелевозами грузоподъемностью до 25 т по дорогам с усовершенствованным (асфальтобетонным, цементобетонным, железобетонным, обработанным органическим вяжущим) дорожным покрытием на расстояние 228 км | 1т груза | - | - | - | - | 659.47 | -
03-25-2-01-0228 | Перевозка грузов II класса автомобилями-панелевозами грузоподъемностью до 25 т по дорогам с усовершенствованным (асфальтобетонным, цементобетонным, железобетонным, обработанным органическим вяжущим) дорожным покрытием на расстояние 228 км | 1т груза | - | - | - | - | 775.85 | -
03-25-3-01-0228 | Перевозка грузов III класса автомобилями-панелевозами грузоподъемностью до 25 т по дорогам с усовершенствованным (асфальтобетонным, цементобетонным, железобетонным, обработанным органическим вяжущим) дорожным покрытием на расстояние 228 км | 1т груза | - | - | - | - | 1099.12 | -
03-25-4-01-0228 | Перевозка грузов IV класса автомобилями-панелевозами грузоподъемностью до 25 т по дорогам с усовершенствованным (асфальтобетонным, цементобетонным, железобетонным, обработанным органическим вяжущим) дорожным покрытием на расстояние 228 км | 1т груза | - | - | - | - | 1465.49 | -
03-25-1-02-0228 | Перевозка грузов I класса автомобилями-панелевозами грузоподъемностью до 25 т по дорогам с переходным (булыжным, щебеночным, гравийным) дорожным покрытием на расстояние 228 км | 1т груза | - | - | - | - | 1100.16 | -
03-25-2-02-0228 | Перевозка грузов II класса автомобилями-панелевозами грузоподъемностью до 25 т по дорогам с переходным (булыжным, щебеночным, гравийным) дорожным покрытием на расстояние 228 км | 1т груза | - | - | - | - | 1294.31 | -
03-25-3-02-0228 | Перевозка грузов III класса автомобилями-панелевозами грузоподъемностью до 25 т по дорогам с переходным (булыжным, щебеночным, гравийным) дорожным покрытием на расстояние 228 км | 1т груза | - | - | - | - | 1833.6 | -
03-25-4-02-0228 | Перевозка грузов IV класса автомобилями-панелевозами грузоподъемностью до 25 т по дорогам с переходным (булыжным, щебеночным, гравийным) дорожным покрытием на расстояние 228 км | 1т груза | - | - | - | - | 2444.8 | -
03-25-1-03-0228 | Перевозка грузов I класса автомобилями-панелевозами грузоподъемностью до 25 т по дорогам грунтовым, автозимникам на расстояние 228 км | 1т груза | - | - | - | - | 1395.25 | -
03-25-2-03-0228 | Перевозка грузов II класса автомобилями-панелевозами грузоподъемностью до 25 т по дорогам грунтовым, автозимникам на расстояние 228 км | 1т груза | - | - | - | - | 1641.47 | -
03-25-3-03-0228 | Перевозка грузов III класса автомобилями-панелевозами грузоподъемностью до 25 т по дорогам грунтовым, автозимникам на расстояние 228 км | 1т груза | - | - | - | - | 2325.42 | -
03-25-4-03-0228 | Перевозка грузов IV класса автомобилями-панелевозами грузоподъемностью до 25 т по дорогам грунтовым, автозимникам на расстояние 228 км | 1т груза | - | - | - | - | 3100.56 | -
04-20-1-01-0228 | Перевозка грузов I класса автомобилями-трубоплетевозами грузоподъемностью до 20 т по дорогам с усовершенствованным (асфальтобетонным, цементобетонным, железобетонным, обработанным органическим вяжущим) дорожным покрытием на расстояние 228 км | 1т груза | - | - | - | - | 1097.93 | -
04-20-2-01-0228 | Перевозка грузов II класса автомобилями-трубоплетевозами грузоподъемностью до 20 т по дорогам с усовершенствованным (асфальтобетонным, цементобетонным, железобетонным, обработанным органическим вяжущим) дорожным покрытием на расстояние 228 км | 1т груза | - | - | - | - | 1291.68 | -
04-20-3-01-0228 | Перевозка грузов III класса автомобилями-трубоплетевозами грузоподъемностью до 20 т по дорогам с усовершенствованным (асфальтобетонным, цементобетонным, железобетонным, обработанным органическим вяжущим) дорожным покрытием на расстояние 228 км | 1т груза | - | - | - | - | 1829.88 | -
04-20-4-01-0228 | Перевозка грузов IV класса автомобилями-трубоплетевозами грузоподъемностью до 20 т по дорогам с усовершенствованным (асфальтобетонным, цементобетонным, железобетонным, обработанным органическим вяжущим) дорожным покрытием на расстояние 228 км | 1т груза | - | - | - | - | 2439.84 | -
04-20-1-02-0228 | Перевозка грузов I класса автомобилями-трубоплетевозами грузоподъемностью до 20 т по дорогам с переходным (булыжным, щебеночным, гравийным) дорожным покрытием на расстояние 228 км | 1т груза | - | - | - | - | 1701.26 | -
04-20-2-02-0228 | Перевозка грузов II класса автомобилями-трубоплетевозами грузоподъемностью до 20 т по дорогам с переходным (булыжным, щебеночным, гравийным) дорожным покрытием на расстояние 228 км | 1т груза | - | - | - | - | 2001.48 | -
04-20-3-02-0228 | Перевозка грузов III класса автомобилями-трубоплетевозами грузоподъемностью до 20 т по дорогам с переходным (булыжным, щебеночным, гравийным) дорожным покрытием на расстояние 228 км | 1т груза | - | - | - | - | 2835.43 | -
04-20-4-02-0228 | Перевозка грузов IV класса автомобилями-трубоплетевозами грузоподъемностью до 20 т по дорогам с переходным (булыжным, щебеночным, гравийным) дорожным покрытием на расстояние 228 км | 1т груза | - | - | - | - | 3780.58 | -
04-20-1-03-0228 | Перевозка грузов I класса автомобилями-трубоплетевозами грузоподъемностью до 20 т по дорогам грунтовым, автозимникам на расстояние 228 км | 1т груза | - | - | - | - | 2113.25 | -
04-20-2-03-0228 | Перевозка грузов II класса автомобилями-трубоплетевозами грузоподъемностью до 20 т по дорогам грунтовым, автозимникам на расстояние 228 км | 1т груза | - | - | - | - | 2486.18 | -
04-20-3-03-0228 | Перевозка грузов III класса автомобилями-трубоплетевозами грузоподъемностью до 20 т по дорогам грунтовым, автозимникам на расстояние 228 км | 1т груза | - | - | - | - | 3522.08 | -
04-20-4-03-0228 | Перевозка грузов IV класса автомобилями-трубоплетевозами грузоподъемностью до 20 т по дорогам грунтовым, автозимникам на расстояние 228 км | 1т груза | - | - | - | - | 4696.11 | -
06-16-1-01-0228 | Перевозка грузов I класса автобитумовозами объемом цистерны до 16 м3 по дорогам с усовершенствованным (асфальтобетонным, цементобетонным, железобетонным, обработанным органическим вяжущим) дорожным покрытием на расстояние 228 км | 1т груза | - | - | - | - | 1410.14 | -
06-16-2-01-0228 | Перевозка грузов II класса автобитумовозами объемом цистерны до 16 м3 по дорогам с усовершенствованным (асфальтобетонным, цементобетонным, железобетонным, обработанным органическим вяжущим) дорожным покрытием на расстояние 228 км | 1т груза | - | - | - | - | 1658.99 | -
06-16-1-02-0228 | Перевозка грузов I класса автобитумовозами объемом цистерны до 16 м3 по дорогам с переходным (булыжным, щебеночным, гравийным) дорожным покрытием на расстояние 228 км | 1т груза | - | - | - | - | 2287.76 | -
06-16-2-02-0228 | Перевозка грузов II класса автобитумовозами объемом цистерны до 16 м3 по дорогам с переходным (булыжным, щебеночным, гравийным) дорожным покрытием на расстояние 228 км | 1т груза | - | - | - | - | 2691.48 | -
06-16-1-03-0228 | Перевозка грузов I класса автобитумовозами объемом цистерны до 16 м3 по дорогам грунтовым, автозимникам на расстояние 228 км | 1т груза | - | - | - | - | 2879.62 | -
06-16-2-03-0228 | Перевозка грузов II класса автобитумовозами объемом цистерны до 16 м3 по дорогам грунтовым, автозимникам на расстояние 228 км | 1т груза | - | - | - | - | 3387.79 | -
07-08-1-01-0228 | Перевозка грузов I класса автоцистернами объемом цистерны до 8 м3 по дорогам с усовершенствованным (асфальтобетонным, цементобетонным, железобетонным, обработанным органическим вяжущим) дорожным покрытием на расстояние 228 км | 1т груза | - | - | - | - | 2361.77 | -
07-08-1-02-0228 | Перевозка грузов I класса автоцистернами объемом цистерны до 8 м3 по дорогам с переходным (булыжным, щебеночным, гравийным) дорожным покрытием на расстояние 228 км | 1т груза | - | - | - | - | 3884.09 | -
07-08-1-03-0228 | Перевозка грузов I класса автоцистернами объемом цистерны до 8 м3 по дорогам грунтовым, автозимникам на расстояние 228 км | 1т груза | - | - | - | - | 4907.08 | -
01-20-1-01-0229 | Перевозка грузов I класса автомобилями бортовыми грузоподъемностью до 20 т по дорогам с усовершенствованным (асфальтобетонным, цементобетонным, железобетонным, обработанным органическим вяжущим) дорожным покрытием на расстояние 229 км | 1т груза | - | - | - | - | 1035.04 | -
01-20-2-01-0229 | Перевозка грузов II класса автомобилями бортовыми грузоподъемностью до 20 т по дорогам с усовершенствованным (асфальтобетонным, цементобетонным, железобетонным, обработанным органическим вяжущим) дорожным покрытием на расстояние 229 км | 1т груза | - | - | - | - | 1217.69 | -
01-20-3-01-0229 | Перевозка грузов III класса автомобилями бортовыми грузоподъемностью до 20 т по дорогам с усовершенствованным (асфальтобетонным, цементобетонным, железобетонным, обработанным органическим вяжущим) дорожным покрытием на расстояние 229 км | 1т груза | - | - | - | - | 1725.07 | -
01-20-4-01-0229 | Перевозка грузов IV класса автомобилями бортовыми грузоподъемностью до 20 т по дорогам с усовершенствованным (асфальтобетонным, цементобетонным, железобетонным, обработанным органическим вяжущим) дорожным покрытием на расстояние 229 км | 1т груза | - | - | - | - | 2300.09 | -
01-20-1-02-0229 | Перевозка грузов I класса автомобилями бортовыми грузоподъемностью до 20 т по дорогам с переходным (булыжным, щебеночным, гравийным) дорожным покрытием на расстояние 229 км | 1т груза | - | - | - | - | 1652.55 | -
01-20-2-02-0229 | Перевозка грузов II класса автомобилями бортовыми грузоподъемностью до 20 т по дорогам с переходным (булыжным, щебеночным, гравийным) дорожным покрытием на расстояние 229 км | 1т груза | - | - | - | - | 1944.18 | -
01-20-3-02-0229 | Перевозка грузов III класса автомобилями бортовыми грузоподъемностью до 20 т по дорогам с переходным (булыжным, щебеночным, гравийным) дорожным покрытием на расстояние 229 км | 1т груза | - | - | - | - | 2754.25 | -
01-20-4-02-0229 | Перевозка грузов IV класса автомобилями бортовыми грузоподъемностью до 20 т по дорогам с переходным (булыжным, щебеночным, гравийным) дорожным покрытием на расстояние 229 км | 1т груза | - | - | - | - | 3672.33 | -
01-20-1-03-0229 | Перевозка грузов I класса автомобилями бортовыми грузоподъемностью до 20 т по дорогам грунтовым, автозимникам на расстояние 229 км | 1т груза | - | - | - | - | 2070.08 | -
01-20-2-03-0229 | Перевозка грузов II класса автомобилями бортовыми грузоподъемностью до 20 т по дорогам грунтовым, автозимникам на расстояние 229 км | 1т груза | - | - | - | - | 2435.39 | -
01-20-3-03-0229 | Перевозка грузов III класса автомобилями бортовыми грузоподъемностью до 20 т по дорогам грунтовым, автозимникам на расстояние 229 км | 1т груза | - | - | - | - | 3450.13 | -
01-20-4-03-0229 | Перевозка грузов IV класса автомобилями бортовыми грузоподъемностью до 20 т по дорогам грунтовым, автозимникам на расстояние 229 км | 1т груза | - | - | - | - | 4600.18 | -
02-15-1-01-0229 | Перевозка грузов I класса автомобилями-самосвалами грузоподъемностью до 15 т по дорогам с усовершенствованным (асфальтобетонным, цементобетонным, железобетонным, обработанным органическим вяжущим) дорожным покрытием на расстояние 229 км | 1т груза | - | - | - | - | 1065.91 | -
02-15-2-01-0229 | Перевозка грузов II класса автомобилями-самосвалами грузоподъемностью до 15 т по дорогам с усовершенствованным (асфальтобетонным, цементобетонным, железобетонным, обработанным органическим вяжущим) дорожным покрытием на расстояние 229 км | 1т груза | - | - | - | - | 1254.01 | -
02-15-3-01-0229 | Перевозка грузов III класса автомобилями-самосвалами грузоподъемностью до 15 т по дорогам с усовершенствованным (асфальтобетонным, цементобетонным, железобетонным, обработанным органическим вяжущим) дорожным покрытием на расстояние 229 км | 1т груза | - | - | - | - | 1776.52 | -
02-15-4-01-0229 | Перевозка грузов IV класса автомобилями-самосвалами грузоподъемностью до 15 т по дорогам с усовершенствованным (асфальтобетонным, цементобетонным, железобетонным, обработанным органическим вяжущим) дорожным покрытием на расстояние 229 км | 1т груза | - | - | - | - | 2368.69 | -
02-15-1-02-0229 | Перевозка грузов I класса автомобилями-самосвалами грузоподъемностью до 15 т по дорогам с переходным (булыжным, щебеночным, гравийным) дорожным покрытием на расстояние 229 км | 1т груза | - | - | - | - | 1841.37 | -
02-15-2-02-0229 | Перевозка грузов II класса автомобилями-самосвалами грузоподъемностью до 15 т по дорогам с переходным (булыжным, щебеночным, гравийным) дорожным покрытием на расстояние 229 км | 1т груза | - | - | - | - | 2166.32 | -
02-15-3-02-0229 | Перевозка грузов III класса автомобилями-самосвалами грузоподъемностью до 15 т по дорогам с переходным (булыжным, щебеночным, гравийным) дорожным покрытием на расстояние 229 км | 1т груза | - | - | - | - | 3068.95 | -
02-15-4-02-0229 | Перевозка грузов IV класса автомобилями-самосвалами грузоподъемностью до 15 т по дорогам с переходным (булыжным, щебеночным, гравийным) дорожным покрытием на расстояние 229 км | 1т груза | - | - | - | - | 4091.93 | -
02-15-1-03-0229 | Перевозка грузов I класса автомобилями-самосвалами грузоподъемностью до 15 т по дорогам грунтовым, автозимникам на расстояние 229 км | 1т груза | - | - | - | - | 2354.73 | -
02-15-2-03-0229 | Перевозка грузов II класса автомобилями-самосвалами грузоподъемностью до 15 т по дорогам грунтовым, автозимникам на расстояние 229 км | 1т груза | - | - | - | - | 2770.27 | -
02-15-3-03-0229 | Перевозка грузов III класса автомобилями-самосвалами грузоподъемностью до 15 т по дорогам грунтовым, автозимникам на расстояние 229 км | 1т груза | - | - | - | - | 3924.55 | -
02-15-4-03-0229 | Перевозка грузов IV класса автомобилями-самосвалами грузоподъемностью до 15 т по дорогам грунтовым, автозимникам на расстояние 229 км | 1т груза | - | - | - | - | 5232.73 | -
03-25-1-01-0229 | Перевозка грузов I класса автомобилями-панелевозами грузоподъемностью до 25 т по дорогам с усовершенствованным (асфальтобетонным, цементобетонным, железобетонным, обработанным органическим вяжущим) дорожным покрытием на расстояние 229 км | 1т груза | - | - | - | - | 661.81 | -
03-25-2-01-0229 | Перевозка грузов II класса автомобилями-панелевозами грузоподъемностью до 25 т по дорогам с усовершенствованным (асфальтобетонным, цементобетонным, железобетонным, обработанным органическим вяжущим) дорожным покрытием на расстояние 229 км | 1т груза | - | - | - | - | 778.6 | -
03-25-3-01-0229 | Перевозка грузов III класса автомобилями-панелевозами грузоподъемностью до 25 т по дорогам с усовершенствованным (асфальтобетонным, цементобетонным, железобетонным, обработанным органическим вяжущим) дорожным покрытием на расстояние 229 км | 1т груза | - | - | - | - | 1103.02 | -
03-25-4-01-0229 | Перевозка грузов IV класса автомобилями-панелевозами грузоподъемностью до 25 т по дорогам с усовершенствованным (асфальтобетонным, цементобетонным, железобетонным, обработанным органическим вяжущим) дорожным покрытием на расстояние 229 км | 1т груза | - | - | - | - | 1470.69 | -
03-25-1-02-0229 | Перевозка грузов I класса автомобилями-панелевозами грузоподъемностью до 25 т по дорогам с переходным (булыжным, щебеночным, гравийным) дорожным покрытием на расстояние 229 км | 1т груза | - | - | - | - | 1104.83 | -
03-25-2-02-0229 | Перевозка грузов II класса автомобилями-панелевозами грузоподъемностью до 25 т по дорогам с переходным (булыжным, щебеночным, гравийным) дорожным покрытием на расстояние 229 км | 1т груза | - | - | - | - | 1299.8 | -
03-25-3-02-0229 | Перевозка грузов III класса автомобилями-панелевозами грузоподъемностью до 25 т по дорогам с переходным (булыжным, щебеночным, гравийным) дорожным покрытием на расстояние 229 км | 1т груза | - | - | - | - | 1841.38 | -
03-25-4-02-0229 | Перевозка грузов IV класса автомобилями-панелевозами грузоподъемностью до 25 т по дорогам с переходным (булыжным, щебеночным, гравийным) дорожным покрытием на расстояние 229 км | 1т груза | - | - | - | - | 2455.18 | -
03-25-1-03-0229 | Перевозка грузов I класса автомобилями-панелевозами грузоподъемностью до 25 т по дорогам грунтовым, автозимникам на расстояние 229 км | 1т груза | - | - | - | - | 1400.7 | -
03-25-2-03-0229 | Перевозка грузов II класса автомобилями-панелевозами грузоподъемностью до 25 т по дорогам грунтовым, автозимникам на расстояние 229 км | 1т груза | - | - | - | - | 1647.88 | -
03-25-3-03-0229 | Перевозка грузов III класса автомобилями-панелевозами грузоподъемностью до 25 т по дорогам грунтовым, автозимникам на расстояние 229 км | 1т груза | - | - | - | - | 2334.5 | -
03-25-4-03-0229 | Перевозка грузов IV класса автомобилями-панелевозами грузоподъемностью до 25 т по дорогам грунтовым, автозимникам на расстояние 229 км | 1т груза | - | - | - | - | 3112.67 | -
04-20-1-01-0229 | Перевозка грузов I класса автомобилями-трубоплетевозами грузоподъемностью до 20 т по дорогам с усовершенствованным (асфальтобетонным, цементобетонным, железобетонным, обработанным органическим вяжущим) дорожным покрытием на расстояние 229 км | 1т груза | - | - | - | - | 1101.2 | -
04-20-2-01-0229 | Перевозка грузов II класса автомобилями-трубоплетевозами грузоподъемностью до 20 т по дорогам с усовершенствованным (асфальтобетонным, цементобетонным, железобетонным, обработанным органическим вяжущим) дорожным покрытием на расстояние 229 км | 1т груза | - | - | - | - | 1295.53 | -
04-20-3-01-0229 | Перевозка грузов III класса автомобилями-трубоплетевозами грузоподъемностью до 20 т по дорогам с усовершенствованным (асфальтобетонным, цементобетонным, железобетонным, обработанным органическим вяжущим) дорожным покрытием на расстояние 229 км | 1т груза | - | - | - | - | 1835.33 | -
04-20-4-01-0229 | Перевозка грузов IV класса автомобилями-трубоплетевозами грузоподъемностью до 20 т по дорогам с усовершенствованным (асфальтобетонным, цементобетонным, железобетонным, обработанным органическим вяжущим) дорожным покрытием на расстояние 229 км | 1т груза | - | - | - | - | 2447.11 | -
04-20-1-02-0229 | Перевозка грузов I класса автомобилями-трубоплетевозами грузоподъемностью до 20 т по дорогам с переходным (булыжным, щебеночным, гравийным) дорожным покрытием на расстояние 229 км | 1т груза | - | - | - | - | 1707.78 | -
04-20-2-02-0229 | Перевозка грузов II класса автомобилями-трубоплетевозами грузоподъемностью до 20 т по дорогам с переходным (булыжным, щебеночным, гравийным) дорожным покрытием на расстояние 229 км | 1т груза | - | - | - | - | 2009.15 | -
04-20-3-02-0229 | Перевозка грузов III класса автомобилями-трубоплетевозами грузоподъемностью до 20 т по дорогам с переходным (булыжным, щебеночным, гравийным) дорожным покрытием на расстояние 229 км | 1т груза | - | - | - | - | 2846.3 | -
04-20-4-02-0229 | Перевозка грузов IV класса автомобилями-трубоплетевозами грузоподъемностью до 20 т по дорогам с переходным (булыжным, щебеночным, гравийным) дорожным покрытием на расстояние 229 км | 1т груза | - | - | - | - | 3795.07 | -
04-20-1-03-0229 | Перевозка грузов I класса автомобилями-трубоплетевозами грузоподъемностью до 20 т по дорогам грунтовым, автозимникам на расстояние 229 км | 1т груза | - | - | - | - | 2120.86 | -
04-20-2-03-0229 | Перевозка грузов II класса автомобилями-трубоплетевозами грузоподъемностью до 20 т по дорогам грунтовым, автозимникам на расстояние 229 км | 1т груза | - | - | - | - | 2495.13 | -
04-20-3-03-0229 | Перевозка грузов III класса автомобилями-трубоплетевозами грузоподъемностью до 20 т по дорогам грунтовым, автозимникам на расстояние 229 км | 1т груза | - | - | - | - | 3534.77 | -
04-20-4-03-0229 | Перевозка грузов IV класса автомобилями-трубоплетевозами грузоподъемностью до 20 т по дорогам грунтовым, автозимникам на расстояние 229 км | 1т груза | - | - | - | - | 4713.02 | -
06-16-1-01-0229 | Перевозка грузов I класса автобитумовозами объемом цистерны до 16 м3 по дорогам с усовершенствованным (асфальтобетонным, цементобетонным, железобетонным, обработанным органическим вяжущим) дорожным покрытием на расстояние 229 км | 1т груза | - | - | - | - | 1414.82 | -
06-16-2-01-0229 | Перевозка грузов II класса автобитумовозами объемом цистерны до 16 м3 по дорогам с усовершенствованным (асфальтобетонным, цементобетонным, железобетонным, обработанным органическим вяжущим) дорожным покрытием на расстояние 229 км | 1т груза | - | - | - | - | 1664.49 | -
06-16-1-02-0229 | Перевозка грузов I класса автобитумовозами объемом цистерны до 16 м3 по дорогам с переходным (булыжным, щебеночным, гравийным) дорожным покрытием на расстояние 229 км | 1т груза | - | - | - | - | 2297.13 | -
06-16-2-02-0229 | Перевозка грузов II класса автобитумовозами объемом цистерны до 16 м3 по дорогам с переходным (булыжным, щебеночным, гравийным) дорожным покрытием на расстояние 229 км | 1т груза | - | - | - | - | 2702.51 | -
06-16-1-03-0229 | Перевозка грузов I класса автобитумовозами объемом цистерны до 16 м3 по дорогам грунтовым, автозимникам на расстояние 229 км | 1т груза | - | - | - | - | 2890.55 | -
06-16-2-03-0229 | Перевозка грузов II класса автобитумовозами объемом цистерны до 16 м3 по дорогам грунтовым, автозимникам на расстояние 229 км | 1т груза | - | - | - | - | 3400.65 | -
07-08-1-01-0229 | Перевозка грузов I класса автоцистернами объемом цистерны до 8 м3 по дорогам с усовершенствованным (асфальтобетонным, цементобетонным, железобетонным, обработанным органическим вяжущим) дорожным покрытием на расстояние 229 км | 1т груза | - | - | - | - | 2369.86 | -
07-08-1-02-0229 | Перевозка грузов I класса автоцистернами объемом цистерны до 8 м3 по дорогам с переходным (булыжным, щебеночным, гравийным) дорожным покрытием на расстояние 229 км | 1т груза | - | - | - | - | 3900.29 | -
07-08-1-03-0229 | Перевозка грузов I класса автоцистернами объемом цистерны до 8 м3 по дорогам грунтовым, автозимникам на расстояние 229 км | 1т груза | - | - | - | - | 4925.97 | -
01-20-1-01-0230 | Перевозка грузов I класса автомобилями бортовыми грузоподъемностью до 20 т по дорогам с усовершенствованным (асфальтобетонным, цементобетонным, железобетонным, обработанным органическим вяжущим) дорожным покрытием на расстояние 230 км | 1т груза | - | - | - | - | 1038.34 | -
01-20-2-01-0230 | Перевозка грузов II класса автомобилями бортовыми грузоподъемностью до 20 т по дорогам с усовершенствованным (асфальтобетонным, цементобетонным, железобетонным, обработанным органическим вяжущим) дорожным покрытием на расстояние 230 км | 1т груза | - | - | - | - | 1221.58 | -
01-20-3-01-0230 | Перевозка грузов III класса автомобилями бортовыми грузоподъемностью до 20 т по дорогам с усовершенствованным (асфальтобетонным, цементобетонным, железобетонным, обработанным органическим вяжущим) дорожным покрытием на расстояние 230 км | 1т груза | - | - | - | - | 1730.57 | -
01-20-4-01-0230 | Перевозка грузов IV класса автомобилями бортовыми грузоподъемностью до 20 т по дорогам с усовершенствованным (асфальтобетонным, цементобетонным, железобетонным, обработанным органическим вяжущим) дорожным покрытием на расстояние 230 км | 1т груза | - | - | - | - | 2307.42 | -
01-20-1-02-0230 | Перевозка грузов I класса автомобилями бортовыми грузоподъемностью до 20 т по дорогам с переходным (булыжным, щебеночным, гравийным) дорожным покрытием на расстояние 230 км | 1т груза | - | - | - | - | 1658.04 | -
01-20-2-02-0230 | Перевозка грузов II класса автомобилями бортовыми грузоподъемностью до 20 т по дорогам с переходным (булыжным, щебеночным, гравийным) дорожным покрытием на расстояние 230 км | 1т груза | - | - | - | - | 1950.64 | -
01-20-3-02-0230 | Перевозка грузов III класса автомобилями бортовыми грузоподъемностью до 20 т по дорогам с переходным (булыжным, щебеночным, гравийным) дорожным покрытием на расстояние 230 км | 1т груза | - | - | - | - | 2763.4 | -
01-20-4-02-0230 | Перевозка грузов IV класса автомобилями бортовыми грузоподъемностью до 20 т по дорогам с переходным (булыжным, щебеночным, гравийным) дорожным покрытием на расстояние 230 км | 1т груза | - | - | - | - | 3684.53 | -
01-20-1-03-0230 | Перевозка грузов I класса автомобилями бортовыми грузоподъемностью до 20 т по дорогам грунтовым, автозимникам на расстояние 230 км | 1т груза | - | - | - | - | 2077.77 | -
01-20-2-03-0230 | Перевозка грузов II класса автомобилями бортовыми грузоподъемностью до 20 т по дорогам грунтовым, автозимникам на расстояние 230 км | 1т груза | - | - | - | - | 2444.44 | -
01-20-3-03-0230 | Перевозка грузов III класса автомобилями бортовыми грузоподъемностью до 20 т по дорогам грунтовым, автозимникам на расстояние 230 км | 1т груза | - | - | - | - | 3462.95 | -
01-20-4-03-0230 | Перевозка грузов IV класса автомобилями бортовыми грузоподъемностью до 20 т по дорогам грунтовым, автозимникам на расстояние 230 км | 1т груза | - | - | - | - | 4617.27 | -
02-15-1-01-0230 | Перевозка грузов I класса автомобилями-самосвалами грузоподъемностью до 15 т по дорогам с усовершенствованным (асфальтобетонным, цементобетонным, железобетонным, обработанным органическим вяжущим) дорожным покрытием на расстояние 230 км | 1т груза | - | - | - | - | 1071.32 | -
02-15-2-01-0230 | Перевозка грузов II класса автомобилями-самосвалами грузоподъемностью до 15 т по дорогам с усовершенствованным (асфальтобетонным, цементобетонным, железобетонным, обработанным органическим вяжущим) дорожным покрытием на расстояние 230 км | 1т груза | - | - | - | - | 1260.38 | -
02-15-3-01-0230 | Перевозка грузов III класса автомобилями-самосвалами грузоподъемностью до 15 т по дорогам с усовершенствованным (асфальтобетонным, цементобетонным, железобетонным, обработанным органическим вяжущим) дорожным покрытием на расстояние 230 км | 1т груза | - | - | - | - | 1785.53 | -
02-15-4-01-0230 | Перевозка грузов IV класса автомобилями-самосвалами грузоподъемностью до 15 т по дорогам с усовершенствованным (асфальтобетонным, цементобетонным, железобетонным, обработанным органическим вяжущим) дорожным покрытием на расстояние 230 км | 1т груза | - | - | - | - | 2380.71 | -
02-15-1-02-0230 | Перевозка грузов I класса автомобилями-самосвалами грузоподъемностью до 15 т по дорогам с переходным (булыжным, щебеночным, гравийным) дорожным покрытием на расстояние 230 км | 1т груза | - | - | - | - | 1848.12 | -
02-15-2-02-0230 | Перевозка грузов II класса автомобилями-самосвалами грузоподъемностью до 15 т по дорогам с переходным (булыжным, щебеночным, гравийным) дорожным покрытием на расстояние 230 км | 1т груза | - | - | - | - | 2174.26 | -
02-15-3-02-0230 | Перевозка грузов III класса автомобилями-самосвалами грузоподъемностью до 15 т по дорогам с переходным (булыжным, щебеночным, гравийным) дорожным покрытием на расстояние 230 км | 1т груза | - | - | - | - | 3080.2 | -
02-15-4-02-0230 | Перевозка грузов IV класса автомобилями-самосвалами грузоподъемностью до 15 т по дорогам с переходным (булыжным, щебеночным, гравийным) дорожным покрытием на расстояние 230 км | 1т груза | - | - | - | - | 4106.93 | -
02-15-1-03-0230 | Перевозка грузов I класса автомобилями-самосвалами грузоподъемностью до 15 т по дорогам грунтовым, автозимникам на расстояние 230 км | 1т груза | - | - | - | - | 2364.19 | -
02-15-2-03-0230 | Перевозка грузов II класса автомобилями-самосвалами грузоподъемностью до 15 т по дорогам грунтовым, автозимникам на расстояние 230 км | 1т груза | - | - | - | - | 2781.4 | -
02-15-3-03-0230 | Перевозка грузов III класса автомобилями-самосвалами грузоподъемностью до 15 т по дорогам грунтовым, автозимникам на расстояние 230 км | 1т груза | - | - | - | - | 3940.32 | -
02-15-4-03-0230 | Перевозка грузов IV класса автомобилями-самосвалами грузоподъемностью до 15 т по дорогам грунтовым, автозимникам на расстояние 230 км | 1т груза | - | - | - | - | 5253.76 | -
03-25-1-01-0230 | Перевозка грузов I класса автомобилями-панелевозами грузоподъемностью до 25 т по дорогам с усовершенствованным (асфальтобетонным, цементобетонным, железобетонным, обработанным органическим вяжущим) дорожным покрытием на расстояние 230 км | 1т груза | - | - | - | - | 664.15 | -
03-25-2-01-0230 | Перевозка грузов II класса автомобилями-панелевозами грузоподъемностью до 25 т по дорогам с усовершенствованным (асфальтобетонным, цементобетонным, железобетонным, обработанным органическим вяжущим) дорожным покрытием на расстояние 230 км | 1т груза | - | - | - | - | 781.35 | -
03-25-3-01-0230 | Перевозка грузов III класса автомобилями-панелевозами грузоподъемностью до 25 т по дорогам с усовершенствованным (асфальтобетонным, цементобетонным, железобетонным, обработанным органическим вяжущим) дорожным покрытием на расстояние 230 км | 1т груза | - | - | - | - | 1106.92 | -
03-25-4-01-0230 | Перевозка грузов IV класса автомобилями-панелевозами грузоподъемностью до 25 т по дорогам с усовершенствованным (асфальтобетонным, цементобетонным, железобетонным, обработанным органическим вяжущим) дорожным покрытием на расстояние 230 км | 1т груза | - | - | - | - | 1475.89 | -
03-25-1-02-0230 | Перевозка грузов I класса автомобилями-панелевозами грузоподъемностью до 25 т по дорогам с переходным (булыжным, щебеночным, гравийным) дорожным покрытием на расстояние 230 км | 1т груза | - | - | - | - | 1108.73 | -
03-25-2-02-0230 | Перевозка грузов II класса автомобилями-панелевозами грузоподъемностью до 25 т по дорогам с переходным (булыжным, щебеночным, гравийным) дорожным покрытием на расстояние 230 км | 1т груза | - | - | - | - | 1304.39 | -
03-25-3-02-0230 | Перевозка грузов III класса автомобилями-панелевозами грузоподъемностью до 25 т по дорогам с переходным (булыжным, щебеночным, гравийным) дорожным покрытием на расстояние 230 км | 1т груза | - | - | - | - | 1847.88 | -
03-25-4-02-0230 | Перевозка грузов IV класса автомобилями-панелевозами грузоподъемностью до 25 т по дорогам с переходным (булыжным, щебеночным, гравийным) дорожным покрытием на расстояние 230 км | 1т груза | - | - | - | - | 2463.84 | -
03-25-1-03-0230 | Перевозка грузов I класса автомобилями-панелевозами грузоподъемностью до 25 т по дорогам грунтовым, автозимникам на расстояние 230 км | 1т груза | - | - | - | - | 1406.15 | -
03-25-2-03-0230 | Перевозка грузов II класса автомобилями-панелевозами грузоподъемностью до 25 т по дорогам грунтовым, автозимникам на расстояние 230 км | 1т груза | - | - | - | - | 1654.29 | -
03-25-3-03-0230 | Перевозка грузов III класса автомобилями-панелевозами грузоподъемностью до 25 т по дорогам грунтовым, автозимникам на расстояние 230 км | 1т груза | - | - | - | - | 2343.58 | -
03-25-4-03-0230 | Перевозка грузов IV класса автомобилями-панелевозами грузоподъемностью до 25 т по дорогам грунтовым, автозимникам на расстояние 230 км | 1т груза | - | - | - | - | 3124.78 | -
04-20-1-01-0230 | Перевозка грузов I класса автомобилями-трубоплетевозами грузоподъемностью до 20 т по дорогам с усовершенствованным (асфальтобетонным, цементобетонным, железобетонным, обработанным органическим вяжущим) дорожным покрытием на расстояние 230 км | 1т груза | - | - | - | - | 1104.46 | -
04-20-2-01-0230 | Перевозка грузов II класса автомобилями-трубоплетевозами грузоподъемностью до 20 т по дорогам с усовершенствованным (асфальтобетонным, цементобетонным, железобетонным, обработанным органическим вяжущим) дорожным покрытием на расстояние 230 км | 1т груза | - | - | - | - | 1299.36 | -
04-20-3-01-0230 | Перевозка грузов III класса автомобилями-трубоплетевозами грузоподъемностью до 20 т по дорогам с усовершенствованным (асфальтобетонным, цементобетонным, железобетонным, обработанным органическим вяжущим) дорожным покрытием на расстояние 230 км | 1т груза | - | - | - | - | 1840.77 | -
04-20-4-01-0230 | Перевозка грузов IV класса автомобилями-трубоплетевозами грузоподъемностью до 20 т по дорогам с усовершенствованным (асфальтобетонным, цементобетонным, железобетонным, обработанным органическим вяжущим) дорожным покрытием на расстояние 230 км | 1т груза | - | - | - | - | 2454.36 | -
04-20-1-02-0230 | Перевозка грузов I класса автомобилями-трубоплетевозами грузоподъемностью до 20 т по дорогам с переходным (булыжным, щебеночным, гравийным) дорожным покрытием на расстояние 230 км | 1т груза | - | - | - | - | 1713.21 | -
04-20-2-02-0230 | Перевозка грузов II класса автомобилями-трубоплетевозами грузоподъемностью до 20 т по дорогам с переходным (булыжным, щебеночным, гравийным) дорожным покрытием на расстояние 230 км | 1т груза | - | - | - | - | 2015.54 | -
04-20-3-02-0230 | Перевозка грузов III класса автомобилями-трубоплетевозами грузоподъемностью до 20 т по дорогам с переходным (булыжным, щебеночным, гравийным) дорожным покрытием на расстояние 230 км | 1т груза | - | - | - | - | 2855.35 | -
04-20-4-02-0230 | Перевозка грузов IV класса автомобилями-трубоплетевозами грузоподъемностью до 20 т по дорогам с переходным (булыжным, щебеночным, гравийным) дорожным покрытием на расстояние 230 км | 1т груза | - | - | - | - | 3807.13 | -
04-20-1-03-0230 | Перевозка грузов I класса автомобилями-трубоплетевозами грузоподъемностью до 20 т по дорогам грунтовым, автозимникам на расстояние 230 км | 1т груза | - | - | - | - | 2128.47 | -
04-20-2-03-0230 | Перевозка грузов II класса автомобилями-трубоплетевозами грузоподъемностью до 20 т по дорогам грунтовым, автозимникам на расстояние 230 км | 1т груза | - | - | - | - | 2504.08 | -
04-20-3-03-0230 | Перевозка грузов III класса автомобилями-трубоплетевозами грузоподъемностью до 20 т по дорогам грунтовым, автозимникам на расстояние 230 км | 1т груза | - | - | - | - | 3547.45 | -
04-20-4-03-0230 | Перевозка грузов IV класса автомобилями-трубоплетевозами грузоподъемностью до 20 т по дорогам грунтовым, автозимникам на расстояние 230 км | 1т груза | - | - | - | - | 4729.93 | -
06-16-1-01-0230 | Перевозка грузов I класса автобитумовозами объемом цистерны до 16 м3 по дорогам с усовершенствованным (асфальтобетонным, цементобетонным, железобетонным, обработанным органическим вяжущим) дорожным покрытием на расстояние 230 км | 1т груза | - | - | - | - | 1419.51 | -
06-16-2-01-0230 | Перевозка грузов II класса автобитумовозами объемом цистерны до 16 м3 по дорогам с усовершенствованным (асфальтобетонным, цементобетонным, железобетонным, обработанным органическим вяжущим) дорожным покрытием на расстояние 230 км | 1т груза | - | - | - | - | 1670.01 | -
06-16-1-02-0230 | Перевозка грузов I класса автобитумовозами объемом цистерны до 16 м3 по дорогам с переходным (булыжным, щебеночным, гравийным) дорожным покрытием на расстояние 230 км | 1т груза | - | - | - | - | 2304.94 | -
06-16-2-02-0230 | Перевозка грузов II класса автобитумовозами объемом цистерны до 16 м3 по дорогам с переходным (булыжным, щебеночным, гравийным) дорожным покрытием на расстояние 230 км | 1т груза | - | - | - | - | 2711.69 | -
06-16-1-03-0230 | Перевозка грузов I класса автобитумовозами объемом цистерны до 16 м3 по дорогам грунтовым, автозимникам на расстояние 230 км | 1т груза | - | - | - | - | 2901.48 | -
06-16-2-03-0230 | Перевозка грузов II класса автобитумовозами объемом цистерны до 16 м3 по дорогам грунтовым, автозимникам на расстояние 230 км | 1т груза | - | - | - | - | 3413.51 | -
07-08-1-01-0230 | Перевозка грузов I класса автоцистернами объемом цистерны до 8 м3 по дорогам с усовершенствованным (асфальтобетонным, цементобетонным, железобетонным, обработанным органическим вяжущим) дорожным покрытием на расстояние 230 км | 1т груза | - | - | - | - | 2377.96 | -
07-08-1-02-0230 | Перевозка грузов I класса автоцистернами объемом цистерны до 8 м3 по дорогам с переходным (булыжным, щебеночным, гравийным) дорожным покрытием на расстояние 230 км | 1т груза | - | - | - | - | 3913.78 | -
07-08-1-03-0230 | Перевозка грузов I класса автоцистернами объемом цистерны до 8 м3 по дорогам грунтовым, автозимникам на расстояние 230 км | 1т груза | - | - | - | - | 4944.86 | -
01-20-1-01-0231 | Перевозка грузов I класса автомобилями бортовыми грузоподъемностью до 20 т по дорогам с усовершенствованным (асфальтобетонным, цементобетонным, железобетонным, обработанным органическим вяжущим) дорожным покрытием на расстояние 231 км | 1т груза | - | - | - | - | 1040.53 | -
01-20-2-01-0231 | Перевозка грузов II класса автомобилями бортовыми грузоподъемностью до 20 т по дорогам с усовершенствованным (асфальтобетонным, цементобетонным, железобетонным, обработанным органическим вяжущим) дорожным покрытием на расстояние 231 км | 1т груза | - | - | - | - | 1224.15 | -
01-20-3-01-0231 | Перевозка грузов III класса автомобилями бортовыми грузоподъемностью до 20 т по дорогам с усовершенствованным (асфальтобетонным, цементобетонным, железобетонным, обработанным органическим вяжущим) дорожным покрытием на расстояние 231 км | 1т груза | - | - | - | - | 1734.22 | -
01-20-4-01-0231 | Перевозка грузов IV класса автомобилями бортовыми грузоподъемностью до 20 т по дорогам с усовершенствованным (асфальтобетонным, цементобетонным, железобетонным, обработанным органическим вяжущим) дорожным покрытием на расстояние 231 км | 1т груза | - | - | - | - | 2312.29 | -
01-20-1-02-0231 | Перевозка грузов I класса автомобилями бортовыми грузоподъемностью до 20 т по дорогам с переходным (булыжным, щебеночным, гравийным) дорожным покрытием на расстояние 231 км | 1т груза | - | - | - | - | 1664.64 | -
01-20-2-02-0231 | Перевозка грузов II класса автомобилями бортовыми грузоподъемностью до 20 т по дорогам с переходным (булыжным, щебеночным, гравийным) дорожным покрытием на расстояние 231 км | 1т груза | - | - | - | - | 1958.4 | -
01-20-3-02-0231 | Перевозка грузов III класса автомобилями бортовыми грузоподъемностью до 20 т по дорогам с переходным (булыжным, щебеночным, гравийным) дорожным покрытием на расстояние 231 км | 1т груза | - | - | - | - | 2774.4 | -
01-20-4-02-0231 | Перевозка грузов IV класса автомобилями бортовыми грузоподъемностью до 20 т по дорогам с переходным (булыжным, щебеночным, гравийным) дорожным покрытием на расстояние 231 км | 1т груза | - | - | - | - | 3699.2 | -
01-20-1-03-0231 | Перевозка грузов I класса автомобилями бортовыми грузоподъемностью до 20 т по дорогам грунтовым, автозимникам на расстояние 231 км | 1т груза | - | - | - | - | 2086.56 | -
01-20-2-03-0231 | Перевозка грузов II класса автомобилями бортовыми грузоподъемностью до 20 т по дорогам грунтовым, автозимникам на расстояние 231 км | 1т груза | - | - | - | - | 2454.78 | -
01-20-3-03-0231 | Перевозка грузов III класса автомобилями бортовыми грузоподъемностью до 20 т по дорогам грунтовым, автозимникам на расстояние 231 км | 1т груза | - | - | - | - | 3477.6 | -
01-20-4-03-0231 | Перевозка грузов IV класса автомобилями бортовыми грузоподъемностью до 20 т по дорогам грунтовым, автозимникам на расстояние 231 км | 1т груза | - | - | - | - | 4636.8 | -
02-15-1-01-0231 | Перевозка грузов I класса автомобилями-самосвалами грузоподъемностью до 15 т по дорогам с усовершенствованным (асфальтобетонным, цементобетонным, железобетонным, обработанным органическим вяжущим) дорожным покрытием на расстояние 231 км | 1т груза | - | - | - | - | 1075.37 | -
02-15-2-01-0231 | Перевозка грузов II класса автомобилями-самосвалами грузоподъемностью до 15 т по дорогам с усовершенствованным (асфальтобетонным, цементобетонным, железобетонным, обработанным органическим вяжущим) дорожным покрытием на расстояние 231 км | 1т груза | - | - | - | - | 1265.14 | -
02-15-3-01-0231 | Перевозка грузов III класса автомобилями-самосвалами грузоподъемностью до 15 т по дорогам с усовершенствованным (асфальтобетонным, цементобетонным, железобетонным, обработанным органическим вяжущим) дорожным покрытием на расстояние 231 км | 1т груза | - | - | - | - | 1792.28 | -
02-15-4-01-0231 | Перевозка грузов IV класса автомобилями-самосвалами грузоподъемностью до 15 т по дорогам с усовершенствованным (асфальтобетонным, цементобетонным, железобетонным, обработанным органическим вяжущим) дорожным покрытием на расстояние 231 км | 1т груза | - | - | - | - | 2389.71 | -
02-15-1-02-0231 | Перевозка грузов I класса автомобилями-самосвалами грузоподъемностью до 15 т по дорогам с переходным (булыжным, щебеночным, гравийным) дорожным покрытием на расстояние 231 км | 1т груза | - | - | - | - | 1856.23 | -
02-15-2-02-0231 | Перевозка грузов II класса автомобилями-самосвалами грузоподъемностью до 15 т по дорогам с переходным (булыжным, щебеночным, гравийным) дорожным покрытием на расстояние 231 км | 1т груза | - | - | - | - | 2183.8 | -
02-15-3-02-0231 | Перевозка грузов III класса автомобилями-самосвалами грузоподъемностью до 15 т по дорогам с переходным (булыжным, щебеночным, гравийным) дорожным покрытием на расстояние 231 км | 1т груза | - | - | - | - | 3093.72 | -
02-15-4-02-0231 | Перевозка грузов IV класса автомобилями-самосвалами грузоподъемностью до 15 т по дорогам с переходным (булыжным, щебеночным, гравийным) дорожным покрытием на расстояние 231 км | 1т груза | - | - | - | - | 4124.96 | -
02-15-1-03-0231 | Перевозка грузов I класса автомобилями-самосвалами грузоподъемностью до 15 т по дорогам грунтовым, автозимникам на расстояние 231 км | 1т груза | - | - | - | - | 2375 | -
02-15-2-03-0231 | Перевозка грузов II класса автомобилями-самосвалами грузоподъемностью до 15 т по дорогам грунтовым, автозимникам на расстояние 231 км | 1т груза | - | - | - | - | 2794.12 | -
02-15-3-03-0231 | Перевозка грузов III класса автомобилями-самосвалами грузоподъемностью до 15 т по дорогам грунтовым, автозимникам на расстояние 231 км | 1т груза | - | - | - | - | 3958.33 | -
02-15-4-03-0231 | Перевозка грузов IV класса автомобилями-самосвалами грузоподъемностью до 15 т по дорогам грунтовым, автозимникам на расстояние 231 км | 1т груза | - | - | - | - | 5277.78 | -
03-25-1-01-0231 | Перевозка грузов I класса автомобилями-панелевозами грузоподъемностью до 25 т по дорогам с усовершенствованным (асфальтобетонным, цементобетонным, железобетонным, обработанным органическим вяжущим) дорожным покрытием на расстояние 231 км | 1т груза | - | - | - | - | 666.48 | -
03-25-2-01-0231 | Перевозка грузов II класса автомобилями-панелевозами грузоподъемностью до 25 т по дорогам с усовершенствованным (асфальтобетонным, цементобетонным, железобетонным, обработанным органическим вяжущим) дорожным покрытием на расстояние 231 км | 1т груза | - | - | - | - | 784.09 | -
03-25-3-01-0231 | Перевозка грузов III класса автомобилями-панелевозами грузоподъемностью до 25 т по дорогам с усовершенствованным (асфальтобетонным, цементобетонным, железобетонным, обработанным органическим вяжущим) дорожным покрытием на расстояние 231 км | 1т груза | - | - | - | - | 1110.8 | -
03-25-4-01-0231 | Перевозка грузов IV класса автомобилями-панелевозами грузоподъемностью до 25 т по дорогам с усовершенствованным (асфальтобетонным, цементобетонным, железобетонным, обработанным органическим вяжущим) дорожным покрытием на расстояние 231 км | 1т груза | - | - | - | - | 1481.07 | -
03-25-1-02-0231 | Перевозка грузов I класса автомобилями-панелевозами грузоподъемностью до 25 т по дорогам с переходным (булыжным, щебеночным, гравийным) дорожным покрытием на расстояние 231 км | 1т груза | - | - | - | - | 1113.4 | -
03-25-2-02-0231 | Перевозка грузов II класса автомобилями-панелевозами грузоподъемностью до 25 т по дорогам с переходным (булыжным, щебеночным, гравийным) дорожным покрытием на расстояние 231 км | 1т груза | - | - | - | - | 1309.88 | -
03-25-3-02-0231 | Перевозка грузов III класса автомобилями-панелевозами грузоподъемностью до 25 т по дорогам с переходным (булыжным, щебеночным, гравийным) дорожным покрытием на расстояние 231 км | 1т груза | - | - | - | - | 1855.67 | -
03-25-4-02-0231 | Перевозка грузов IV класса автомобилями-панелевозами грузоподъемностью до 25 т по дорогам с переходным (булыжным, щебеночным, гравийным) дорожным покрытием на расстояние 231 км | 1т груза | - | - | - | - | 2474.22 | -
03-25-1-03-0231 | Перевозка грузов I класса автомобилями-панелевозами грузоподъемностью до 25 т по дорогам грунтовым, автозимникам на расстояние 231 км | 1т груза | - | - | - | - | 1412.38 | -
03-25-2-03-0231 | Перевозка грузов II класса автомобилями-панелевозами грузоподъемностью до 25 т по дорогам грунтовым, автозимникам на расстояние 231 км | 1т груза | - | - | - | - | 1661.62 | -
03-25-3-03-0231 | Перевозка грузов III класса автомобилями-панелевозами грузоподъемностью до 25 т по дорогам грунтовым, автозимникам на расстояние 231 км | 1т груза | - | - | - | - | 2353.97 | -
03-25-4-03-0231 | Перевозка грузов IV класса автомобилями-панелевозами грузоподъемностью до 25 т по дорогам грунтовым, автозимникам на расстояние 231 км | 1т груза | - | - | - | - | 3138.62 | -
04-20-1-01-0231 | Перевозка грузов I класса автомобилями-трубоплетевозами грузоподъемностью до 20 т по дорогам с усовершенствованным (асфальтобетонным, цементобетонным, железобетонным, обработанным органическим вяжущим) дорожным покрытием на расстояние 231 км | 1т груза | - | - | - | - | 1106.63 | -
04-20-2-01-0231 | Перевозка грузов II класса автомобилями-трубоплетевозами грузоподъемностью до 20 т по дорогам с усовершенствованным (асфальтобетонным, цементобетонным, железобетонным, обработанным органическим вяжущим) дорожным покрытием на расстояние 231 км | 1т груза | - | - | - | - | 1301.92 | -
04-20-3-01-0231 | Перевозка грузов III класса автомобилями-трубоплетевозами грузоподъемностью до 20 т по дорогам с усовершенствованным (асфальтобетонным, цементобетонным, железобетонным, обработанным органическим вяжущим) дорожным покрытием на расстояние 231 км | 1т груза | - | - | - | - | 1844.38 | -
04-20-4-01-0231 | Перевозка грузов IV класса автомобилями-трубоплетевозами грузоподъемностью до 20 т по дорогам с усовершенствованным (асфальтобетонным, цементобетонным, железобетонным, обработанным органическим вяжущим) дорожным покрытием на расстояние 231 км | 1т груза | - | - | - | - | 2459.18 | -
04-20-1-02-0231 | Перевозка грузов I класса автомобилями-трубоплетевозами грузоподъемностью до 20 т по дорогам с переходным (булыжным, щебеночным, гравийным) дорожным покрытием на расстояние 231 км | 1т груза | - | - | - | - | 1719.74 | -
04-20-2-02-0231 | Перевозка грузов II класса автомобилями-трубоплетевозами грузоподъемностью до 20 т по дорогам с переходным (булыжным, щебеночным, гравийным) дорожным покрытием на расстояние 231 км | 1т груза | - | - | - | - | 2023.22 | -
04-20-3-02-0231 | Перевозка грузов III класса автомобилями-трубоплетевозами грузоподъемностью до 20 т по дорогам с переходным (булыжным, щебеночным, гравийным) дорожным покрытием на расстояние 231 км | 1т груза | - | - | - | - | 2866.23 | -
04-20-4-02-0231 | Перевозка грузов IV класса автомобилями-трубоплетевозами грузоподъемностью до 20 т по дорогам с переходным (булыжным, щебеночным, гравийным) дорожным покрытием на расстояние 231 км | 1т груза | - | - | - | - | 3821.64 | -
04-20-1-03-0231 | Перевозка грузов I класса автомобилями-трубоплетевозами грузоподъемностью до 20 т по дорогам грунтовым, автозимникам на расстояние 231 км | 1т груза | - | - | - | - | 2137.17 | -
04-20-2-03-0231 | Перевозка грузов II класса автомобилями-трубоплетевозами грузоподъемностью до 20 т по дорогам грунтовым, автозимникам на расстояние 231 км | 1т груза | - | - | - | - | 2514.32 | -
04-20-3-03-0231 | Перевозка грузов III класса автомобилями-трубоплетевозами грузоподъемностью до 20 т по дорогам грунтовым, автозимникам на расстояние 231 км | 1т груза | - | - | - | - | 3561.95 | -
04-20-4-03-0231 | Перевозка грузов IV класса автомобилями-трубоплетевозами грузоподъемностью до 20 т по дорогам грунтовым, автозимникам на расстояние 231 км | 1т груза | - | - | - | - | 4749.27 | -
06-16-1-01-0231 | Перевозка грузов I класса автобитумовозами объемом цистерны до 16 м3 по дорогам с усовершенствованным (асфальтобетонным, цементобетонным, железобетонным, обработанным органическим вяжущим) дорожным покрытием на расстояние 231 км | 1т груза | - | - | - | - | 1424.19 | -
06-16-2-01-0231 | Перевозка грузов II класса автобитумовозами объемом цистерны до 16 м3 по дорогам с усовершенствованным (асфальтобетонным, цементобетонным, железобетонным, обработанным органическим вяжущим) дорожным покрытием на расстояние 231 км | 1т груза | - | - | - | - | 1675.52 | -
06-16-1-02-0231 | Перевозка грузов I класса автобитумовозами объемом цистерны до 16 м3 по дорогам с переходным (булыжным, щебеночным, гравийным) дорожным покрытием на расстояние 231 км | 1т груза | - | - | - | - | 2314.31 | -
06-16-2-02-0231 | Перевозка грузов II класса автобитумовозами объемом цистерны до 16 м3 по дорогам с переходным (булыжным, щебеночным, гравийным) дорожным покрытием на расстояние 231 км | 1т груза | - | - | - | - | 2722.72 | -
06-16-1-03-0231 | Перевозка грузов I класса автобитумовозами объемом цистерны до 16 м3 по дорогам грунтовым, автозимникам на расстояние 231 км | 1т груза | - | - | - | - | 2913.97 | -
06-16-2-03-0231 | Перевозка грузов II класса автобитумовозами объемом цистерны до 16 м3 по дорогам грунтовым, автозимникам на расстояние 231 км | 1т груза | - | - | - | - | 3428.2 | -
07-08-1-01-0231 | Перевозка грузов I класса автоцистернами объемом цистерны до 8 м3 по дорогам с усовершенствованным (асфальтобетонным, цементобетонным, железобетонным, обработанным органическим вяжущим) дорожным покрытием на расстояние 231 км | 1т груза | - | - | - | - | 2386.06 | -
07-08-1-02-0231 | Перевозка грузов I класса автоцистернами объемом цистерны до 8 м3 по дорогам с переходным (булыжным, щебеночным, гравийным) дорожным покрытием на расстояние 231 км | 1т груза | - | - | - | - | 3929.98 | -
07-08-1-03-0231 | Перевозка грузов I класса автоцистернами объемом цистерны до 8 м3 по дорогам грунтовым, автозимникам на расстояние 231 км | 1т груза | - | - | - | - | 4966.46 | -
01-20-1-01-0232 | Перевозка грузов I класса автомобилями бортовыми грузоподъемностью до 20 т по дорогам с усовершенствованным (асфальтобетонным, цементобетонным, железобетонным, обработанным органическим вяжущим) дорожным покрытием на расстояние 232 км | 1т груза | - | - | - | - | 1044.93 | -
01-20-2-01-0232 | Перевозка грузов II класса автомобилями бортовыми грузоподъемностью до 20 т по дорогам с усовершенствованным (асфальтобетонным, цементобетонным, железобетонным, обработанным органическим вяжущим) дорожным покрытием на расстояние 232 км | 1т груза | - | - | - | - | 1229.33 | -
01-20-3-01-0232 | Перевозка грузов III класса автомобилями бортовыми грузоподъемностью до 20 т по дорогам с усовершенствованным (асфальтобетонным, цементобетонным, железобетонным, обработанным органическим вяжущим) дорожным покрытием на расстояние 232 км | 1т груза | - | - | - | - | 1741.55 | -
01-20-4-01-0232 | Перевозка грузов IV класса автомобилями бортовыми грузоподъемностью до 20 т по дорогам с усовершенствованным (асфальтобетонным, цементобетонным, железобетонным, обработанным органическим вяжущим) дорожным покрытием на расстояние 232 км | 1т груза | - | - | - | - | 2322.07 | -
01-20-1-02-0232 | Перевозка грузов I класса автомобилями бортовыми грузоподъемностью до 20 т по дорогам с переходным (булыжным, щебеночным, гравийным) дорожным покрытием на расстояние 232 км | 1т груза | - | - | - | - | 1670.13 | -
01-20-2-02-0232 | Перевозка грузов II класса автомобилями бортовыми грузоподъемностью до 20 т по дорогам с переходным (булыжным, щебеночным, гравийным) дорожным покрытием на расстояние 232 км | 1т груза | - | - | - | - | 1964.86 | -
01-20-3-02-0232 | Перевозка грузов III класса автомобилями бортовыми грузоподъемностью до 20 т по дорогам с переходным (булыжным, щебеночным, гравийным) дорожным покрытием на расстояние 232 км | 1т груза | - | - | - | - | 2783.55 | -
01-20-4-02-0232 | Перевозка грузов IV класса автомобилями бортовыми грузоподъемностью до 20 т по дорогам с переходным (булыжным, щебеночным, гравийным) дорожным покрытием на расстояние 232 км | 1т груза | - | - | - | - | 3711.4 | -
01-20-1-03-0232 | Перевозка грузов I класса автомобилями бортовыми грузоподъемностью до 20 т по дорогам грунтовым, автозимникам на расстояние 232 км | 1т груза | - | - | - | - | 2094.25 | -
01-20-2-03-0232 | Перевозка грузов II класса автомобилями бортовыми грузоподъемностью до 20 т по дорогам грунтовым, автозимникам на расстояние 232 км | 1т груза | - | - | - | - | 2463.82 | -
01-20-3-03-0232 | Перевозка грузов III класса автомобилями бортовыми грузоподъемностью до 20 т по дорогам грунтовым, автозимникам на расстояние 232 км | 1т груза | - | - | - | - | 3490.42 | -
01-20-4-03-0232 | Перевозка грузов IV класса автомобилями бортовыми грузоподъемностью до 20 т по дорогам грунтовым, автозимникам на расстояние 232 км | 1т груза | - | - | - | - | 4653.89 | -
02-15-1-01-0232 | Перевозка грузов I класса автомобилями-самосвалами грузоподъемностью до 15 т по дорогам с усовершенствованным (асфальтобетонным, цементобетонным, железобетонным, обработанным органическим вяжущим) дорожным покрытием на расстояние 232 км | 1т груза | - | - | - | - | 1079.42 | -
02-15-2-01-0232 | Перевозка грузов II класса автомобилями-самосвалами грузоподъемностью до 15 т по дорогам с усовершенствованным (асфальтобетонным, цементобетонным, железобетонным, обработанным органическим вяжущим) дорожным покрытием на расстояние 232 км | 1т груза | - | - | - | - | 1269.91 | -
02-15-3-01-0232 | Перевозка грузов III класса автомобилями-самосвалами грузоподъемностью до 15 т по дорогам с усовершенствованным (асфальтобетонным, цементобетонным, железобетонным, обработанным органическим вяжущим) дорожным покрытием на расстояние 232 км | 1т груза | - | - | - | - | 1799.03 | -
02-15-4-01-0232 | Перевозка грузов IV класса автомобилями-самосвалами грузоподъемностью до 15 т по дорогам с усовершенствованным (асфальтобетонным, цементобетонным, железобетонным, обработанным органическим вяжущим) дорожным покрытием на расстояние 232 км | 1т груза | - | - | - | - | 2398.71 | -
02-15-1-02-0232 | Перевозка грузов I класса автомобилями-самосвалами грузоподъемностью до 15 т по дорогам с переходным (булыжным, щебеночным, гравийным) дорожным покрытием на расстояние 232 км | 1т груза | - | - | - | - | 1862.98 | -
02-15-2-02-0232 | Перевозка грузов II класса автомобилями-самосвалами грузоподъемностью до 15 т по дорогам с переходным (булыжным, щебеночным, гравийным) дорожным покрытием на расстояние 232 км | 1т груза | - | - | - | - | 2191.74 | -
02-15-3-02-0232 | Перевозка грузов III класса автомобилями-самосвалами грузоподъемностью до 15 т по дорогам с переходным (булыжным, щебеночным, гравийным) дорожным покрытием на расстояние 232 км | 1т груза | - | - | - | - | 3104.97 | -
02-15-4-02-0232 | Перевозка грузов IV класса автомобилями-самосвалами грузоподъемностью до 15 т по дорогам с переходным (булыжным, щебеночным, гравийным) дорожным покрытием на расстояние 232 км | 1т груза | - | - | - | - | 4139.96 | -
02-15-1-03-0232 | Перевозка грузов I класса автомобилями-самосвалами грузоподъемностью до 15 т по дорогам грунтовым, автозимникам на расстояние 232 км | 1т груза | - | - | - | - | 2384.45 | -
02-15-2-03-0232 | Перевозка грузов II класса автомобилями-самосвалами грузоподъемностью до 15 т по дорогам грунтовым, автозимникам на расстояние 232 км | 1т груза | - | - | - | - | 2805.24 | -
02-15-3-03-0232 | Перевозка грузов III класса автомобилями-самосвалами грузоподъемностью до 15 т по дорогам грунтовым, автозимникам на расстояние 232 км | 1т груза | - | - | - | - | 3974.08 | -
02-15-4-03-0232 | Перевозка грузов IV класса автомобилями-самосвалами грузоподъемностью до 15 т по дорогам грунтовым, автозимникам на расстояние 232 км | 1т груза | - | - | - | - | 5298.78 | -
03-25-1-01-0232 | Перевозка грузов I класса автомобилями-панелевозами грузоподъемностью до 25 т по дорогам с усовершенствованным (асфальтобетонным, цементобетонным, железобетонным, обработанным органическим вяжущим) дорожным покрытием на расстояние 232 км | 1т груза | - | - | - | - | 668.82 | -
03-25-2-01-0232 | Перевозка грузов II класса автомобилями-панелевозами грузоподъемностью до 25 т по дорогам с усовершенствованным (асфальтобетонным, цементобетонным, железобетонным, обработанным органическим вяжущим) дорожным покрытием на расстояние 232 км | 1т груза | - | - | - | - | 786.85 | -
03-25-3-01-0232 | Перевозка грузов III класса автомобилями-панелевозами грузоподъемностью до 25 т по дорогам с усовершенствованным (асфальтобетонным, цементобетонным, железобетонным, обработанным органическим вяжущим) дорожным покрытием на расстояние 232 км | 1т груза | - | - | - | - | 1114.7 | -
03-25-4-01-0232 | Перевозка грузов IV класса автомобилями-панелевозами грузоподъемностью до 25 т по дорогам с усовершенствованным (асфальтобетонным, цементобетонным, железобетонным, обработанным органическим вяжущим) дорожным покрытием на расстояние 232 км | 1т груза | - | - | - | - | 1486.27 | -
03-25-1-02-0232 | Перевозка грузов I класса автомобилями-панелевозами грузоподъемностью до 25 т по дорогам с переходным (булыжным, щебеночным, гравийным) дорожным покрытием на расстояние 232 км | 1т груза | - | - | - | - | 1117.29 | -
03-25-2-02-0232 | Перевозка грузов II класса автомобилями-панелевозами грузоподъемностью до 25 т по дорогам с переходным (булыжным, щебеночным, гравийным) дорожным покрытием на расстояние 232 км | 1т груза | - | - | - | - | 1314.46 | -
03-25-3-02-0232 | Перевозка грузов III класса автомобилями-панелевозами грузоподъемностью до 25 т по дорогам с переходным (булыжным, щебеночным, гравийным) дорожным покрытием на расстояние 232 км | 1т груза | - | - | - | - | 1862.15 | -
03-25-4-02-0232 | Перевозка грузов IV класса автомобилями-панелевозами грузоподъемностью до 25 т по дорогам с переходным (булыжным, щебеночным, гравийным) дорожным покрытием на расстояние 232 км | 1т груза | - | - | - | - | 2482.87 | -
03-25-1-03-0232 | Перевозка грузов I класса автомобилями-панелевозами грузоподъемностью до 25 т по дорогам грунтовым, автозимникам на расстояние 232 км | 1т груза | - | - | - | - | 1417.83 | -
03-25-2-03-0232 | Перевозка грузов II класса автомобилями-панелевозами грузоподъемностью до 25 т по дорогам грунтовым, автозимникам на расстояние 232 км | 1т груза | - | - | - | - | 1668.04 | -
03-25-3-03-0232 | Перевозка грузов III класса автомобилями-панелевозами грузоподъемностью до 25 т по дорогам грунтовым, автозимникам на расстояние 232 км | 1т груза | - | - | - | - | 2363.05 | -
03-25-4-03-0232 | Перевозка грузов IV класса автомобилями-панелевозами грузоподъемностью до 25 т по дорогам грунтовым, автозимникам на расстояние 232 км | 1т груза | - | - | - | - | 3150.73 | -
04-20-1-01-0232 | Перевозка грузов I класса автомобилями-трубоплетевозами грузоподъемностью до 20 т по дорогам с усовершенствованным (асфальтобетонным, цементобетонным, железобетонным, обработанным органическим вяжущим) дорожным покрытием на расстояние 232 км | 1т груза | - | - | - | - | 1109.89 | -
04-20-2-01-0232 | Перевозка грузов II класса автомобилями-трубоплетевозами грузоподъемностью до 20 т по дорогам с усовершенствованным (асфальтобетонным, цементобетонным, железобетонным, обработанным органическим вяжущим) дорожным покрытием на расстояние 232 км | 1т груза | - | - | - | - | 1305.75 | -
04-20-3-01-0232 | Перевозка грузов III класса автомобилями-трубоплетевозами грузоподъемностью до 20 т по дорогам с усовершенствованным (асфальтобетонным, цементобетонным, железобетонным, обработанным органическим вяжущим) дорожным покрытием на расстояние 232 км | 1т груза | - | - | - | - | 1849.82 | -
04-20-4-01-0232 | Перевозка грузов IV класса автомобилями-трубоплетевозами грузоподъемностью до 20 т по дорогам с усовершенствованным (асфальтобетонным, цементобетонным, железобетонным, обработанным органическим вяжущим) дорожным покрытием на расстояние 232 км | 1т груза | - | - | - | - | 2466.42 | -
04-20-1-02-0232 | Перевозка грузов I класса автомобилями-трубоплетевозами грузоподъемностью до 20 т по дорогам с переходным (булыжным, щебеночным, гравийным) дорожным покрытием на расстояние 232 км | 1т груза | - | - | - | - | 1725.17 | -
04-20-2-02-0232 | Перевозка грузов II класса автомобилями-трубоплетевозами грузоподъемностью до 20 т по дорогам с переходным (булыжным, щебеночным, гравийным) дорожным покрытием на расстояние 232 км | 1т груза | - | - | - | - | 2029.61 | -
04-20-3-02-0232 | Перевозка грузов III класса автомобилями-трубоплетевозами грузоподъемностью до 20 т по дорогам с переходным (булыжным, щебеночным, гравийным) дорожным покрытием на расстояние 232 км | 1т груза | - | - | - | - | 2875.28 | -
04-20-4-02-0232 | Перевозка грузов IV класса автомобилями-трубоплетевозами грузоподъемностью до 20 т по дорогам с переходным (булыжным, щебеночным, гравийным) дорожным покрытием на расстояние 232 км | 1т груза | - | - | - | - | 3833.71 | -
04-20-1-03-0232 | Перевозка грузов I класса автомобилями-трубоплетевозами грузоподъемностью до 20 т по дорогам грунтовым, автозимникам на расстояние 232 км | 1т груза | - | - | - | - | 2144.78 | -
04-20-2-03-0232 | Перевозка грузов II класса автомобилями-трубоплетевозами грузоподъемностью до 20 т по дорогам грунтовым, автозимникам на расстояние 232 км | 1т груза | - | - | - | - | 2523.27 | -
04-20-3-03-0232 | Перевозка грузов III класса автомобилями-трубоплетевозами грузоподъемностью до 20 т по дорогам грунтовым, автозимникам на расстояние 232 км | 1т груза | - | - | - | - | 3574.63 | -
04-20-4-03-0232 | Перевозка грузов IV класса автомобилями-трубоплетевозами грузоподъемностью до 20 т по дорогам грунтовым, автозимникам на расстояние 232 км | 1т груза | - | - | - | - | 4766.18 | -
06-16-1-01-0232 | Перевозка грузов I класса автобитумовозами объемом цистерны до 16 м3 по дорогам с усовершенствованным (асфальтобетонным, цементобетонным, железобетонным, обработанным органическим вяжущим) дорожным покрытием на расстояние 232 км | 1т груза | - | - | - | - | 1428.88 | -
06-16-2-01-0232 | Перевозка грузов II класса автобитумовозами объемом цистерны до 16 м3 по дорогам с усовершенствованным (асфальтобетонным, цементобетонным, железобетонным, обработанным органическим вяжущим) дорожным покрытием на расстояние 232 км | 1т груза | - | - | - | - | 1681.04 | -
06-16-1-02-0232 | Перевозка грузов I класса автобитумовозами объемом цистерны до 16 м3 по дорогам с переходным (булыжным, щебеночным, гравийным) дорожным покрытием на расстояние 232 км | 1т груза | - | - | - | - | 2322.12 | -
06-16-2-02-0232 | Перевозка грузов II класса автобитумовозами объемом цистерны до 16 м3 по дорогам с переходным (булыжным, щебеночным, гравийным) дорожным покрытием на расстояние 232 км | 1т груза | - | - | - | - | 2731.91 | -
06-16-1-03-0232 | Перевозка грузов I класса автобитумовозами объемом цистерны до 16 м3 по дорогам грунтовым, автозимникам на расстояние 232 км | 1т груза | - | - | - | - | 2924.9 | -
06-16-2-03-0232 | Перевозка грузов II класса автобитумовозами объемом цистерны до 16 м3 по дорогам грунтовым, автозимникам на расстояние 232 км | 1т груза | - | - | - | - | 3441.06 | -
07-08-1-01-0232 | Перевозка грузов I класса автоцистернами объемом цистерны до 8 м3 по дорогам с усовершенствованным (асфальтобетонным, цементобетонным, железобетонным, обработанным органическим вяжущим) дорожным покрытием на расстояние 232 км | 1т груза | - | - | - | - | 2394.16 | -
07-08-1-02-0232 | Перевозка грузов I класса автоцистернами объемом цистерны до 8 м3 по дорогам с переходным (булыжным, щебеночным, гравийным) дорожным покрытием на расстояние 232 км | 1т груза | - | - | - | - | 3943.47 | -
07-08-1-03-0232 | Перевозка грузов I класса автоцистернами объемом цистерны до 8 м3 по дорогам грунтовым, автозимникам на расстояние 232 км | 1т груза | - | - | - | - | 4985.35 | -
01-20-1-01-0233 | Перевозка грузов I класса автомобилями бортовыми грузоподъемностью до 20 т по дорогам с усовершенствованным (асфальтобетонным, цементобетонным, железобетонным, обработанным органическим вяжущим) дорожным покрытием на расстояние 233 км | 1т груза | - | - | - | - | 1048.23 | -
01-20-2-01-0233 | Перевозка грузов II класса автомобилями бортовыми грузоподъемностью до 20 т по дорогам с усовершенствованным (асфальтобетонным, цементобетонным, железобетонным, обработанным органическим вяжущим) дорожным покрытием на расстояние 233 км | 1т груза | - | - | - | - | 1233.21 | -
01-20-3-01-0233 | Перевозка грузов III класса автомобилями бортовыми грузоподъемностью до 20 т по дорогам с усовершенствованным (асфальтобетонным, цементобетонным, железобетонным, обработанным органическим вяжущим) дорожным покрытием на расстояние 233 км | 1т груза | - | - | - | - | 1747.05 | -
01-20-4-01-0233 | Перевозка грузов IV класса автомобилями бортовыми грузоподъемностью до 20 т по дорогам с усовершенствованным (асфальтобетонным, цементобетонным, железобетонным, обработанным органическим вяжущим) дорожным покрытием на расстояние 233 км | 1т груза | - | - | - | - | 2329.4 | -
01-20-1-02-0233 | Перевозка грузов I класса автомобилями бортовыми грузоподъемностью до 20 т по дорогам с переходным (булыжным, щебеночным, гравийным) дорожным покрытием на расстояние 233 км | 1т груза | - | - | - | - | 1675.62 | -
01-20-2-02-0233 | Перевозка грузов II класса автомобилями бортовыми грузоподъемностью до 20 т по дорогам с переходным (булыжным, щебеночным, гравийным) дорожным покрытием на расстояние 233 км | 1т груза | - | - | - | - | 1971.32 | -
01-20-3-02-0233 | Перевозка грузов III класса автомобилями бортовыми грузоподъемностью до 20 т по дорогам с переходным (булыжным, щебеночным, гравийным) дорожным покрытием на расстояние 233 км | 1т груза | - | - | - | - | 2792.7 | -
01-20-4-02-0233 | Перевозка грузов IV класса автомобилями бортовыми грузоподъемностью до 20 т по дорогам с переходным (булыжным, щебеночным, гравийным) дорожным покрытием на расстояние 233 км | 1т груза | - | - | - | - | 3723.6 | -
01-20-1-03-0233 | Перевозка грузов I класса автомобилями бортовыми грузоподъемностью до 20 т по дорогам грунтовым, автозимникам на расстояние 233 км | 1т груза | - | - | - | - | 2101.95 | -
01-20-2-03-0233 | Перевозка грузов II класса автомобилями бортовыми грузоподъемностью до 20 т по дорогам грунтовым, автозимникам на расстояние 233 км | 1т груза | - | - | - | - | 2472.88 | -
01-20-3-03-0233 | Перевозка грузов III класса автомобилями бортовыми грузоподъемностью до 20 т по дорогам грунтовым, автозимникам на расстояние 233 км | 1т груза | - | - | - | - | 3503.25 | -
01-20-4-03-0233 | Перевозка грузов IV класса автомобилями бортовыми грузоподъемностью до 20 т по дорогам грунтовым, автозимникам на расстояние 233 км | 1т груза | - | - | - | - | 4671 | -
02-15-1-01-0233 | Перевозка грузов I класса автомобилями-самосвалами грузоподъемностью до 15 т по дорогам с усовершенствованным (асфальтобетонным, цементобетонным, железобетонным, обработанным органическим вяжущим) дорожным покрытием на расстояние 233 км | 1т груза | - | - | - | - | 1083.47 | -
02-15-2-01-0233 | Перевозка грузов II класса автомобилями-самосвалами грузоподъемностью до 15 т по дорогам с усовершенствованным (асфальтобетонным, цементобетонным, железобетонным, обработанным органическим вяжущим) дорожным покрытием на расстояние 233 км | 1т груза | - | - | - | - | 1274.67 | -
02-15-3-01-0233 | Перевозка грузов III класса автомобилями-самосвалами грузоподъемностью до 15 т по дорогам с усовершенствованным (асфальтобетонным, цементобетонным, железобетонным, обработанным органическим вяжущим) дорожным покрытием на расстояние 233 км | 1т груза | - | - | - | - | 1805.78 | -
02-15-4-01-0233 | Перевозка грузов IV класса автомобилями-самосвалами грузоподъемностью до 15 т по дорогам с усовершенствованным (асфальтобетонным, цементобетонным, железобетонным, обработанным органическим вяжущим) дорожным покрытием на расстояние 233 км | 1т груза | - | - | - | - | 2407.71 | -
02-15-1-02-0233 | Перевозка грузов I класса автомобилями-самосвалами грузоподъемностью до 15 т по дорогам с переходным (булыжным, щебеночным, гравийным) дорожным покрытием на расстояние 233 км | 1т груза | - | - | - | - | 1869.74 | -
02-15-2-02-0233 | Перевозка грузов II класса автомобилями-самосвалами грузоподъемностью до 15 т по дорогам с переходным (булыжным, щебеночным, гравийным) дорожным покрытием на расстояние 233 км | 1т груза | - | - | - | - | 2199.69 | -
02-15-3-02-0233 | Перевозка грузов III класса автомобилями-самосвалами грузоподъемностью до 15 т по дорогам с переходным (булыжным, щебеночным, гравийным) дорожным покрытием на расстояние 233 км | 1т груза | - | - | - | - | 3116.23 | -
02-15-4-02-0233 | Перевозка грузов IV класса автомобилями-самосвалами грузоподъемностью до 15 т по дорогам с переходным (булыжным, щебеночным, гравийным) дорожным покрытием на расстояние 233 км | 1т груза | - | - | - | - | 4154.98 | -
02-15-1-03-0233 | Перевозка грузов I класса автомобилями-самосвалами грузоподъемностью до 15 т по дорогам грунтовым, автозимникам на расстояние 233 км | 1т груза | - | - | - | - | 2393.91 | -
02-15-2-03-0233 | Перевозка грузов II класса автомобилями-самосвалами грузоподъемностью до 15 т по дорогам грунтовым, автозимникам на расстояние 233 км | 1т груза | - | - | - | - | 2816.36 | -
02-15-3-03-0233 | Перевозка грузов III класса автомобилями-самосвалами грузоподъемностью до 15 т по дорогам грунтовым, автозимникам на расстояние 233 км | 1т груза | - | - | - | - | 3989.85 | -
02-15-4-03-0233 | Перевозка грузов IV класса автомобилями-самосвалами грузоподъемностью до 15 т по дорогам грунтовым, автозимникам на расстояние 233 км | 1т груза | - | - | - | - | 5319.8 | -
03-25-1-01-0233 | Перевозка грузов I класса автомобилями-панелевозами грузоподъемностью до 25 т по дорогам с усовершенствованным (асфальтобетонным, цементобетонным, железобетонным, обработанным органическим вяжущим) дорожным покрытием на расстояние 233 км | 1т груза | - | - | - | - | 671.15 | -
03-25-2-01-0233 | Перевозка грузов II класса автомобилями-панелевозами грузоподъемностью до 25 т по дорогам с усовершенствованным (асфальтобетонным, цементобетонным, железобетонным, обработанным органическим вяжущим) дорожным покрытием на расстояние 233 км | 1т груза | - | - | - | - | 789.59 | -
03-25-3-01-0233 | Перевозка грузов III класса автомобилями-панелевозами грузоподъемностью до 25 т по дорогам с усовершенствованным (асфальтобетонным, цементобетонным, железобетонным, обработанным органическим вяжущим) дорожным покрытием на расстояние 233 км | 1т груза | - | - | - | - | 1118.58 | -
03-25-4-01-0233 | Перевозка грузов IV класса автомобилями-панелевозами грузоподъемностью до 25 т по дорогам с усовершенствованным (асфальтобетонным, цементобетонным, железобетонным, обработанным органическим вяжущим) дорожным покрытием на расстояние 233 км | 1т груза | - | - | - | - | 1491.44 | -
03-25-1-02-0233 | Перевозка грузов I класса автомобилями-панелевозами грузоподъемностью до 25 т по дорогам с переходным (булыжным, щебеночным, гравийным) дорожным покрытием на расстояние 233 км | 1т груза | - | - | - | - | 1121.18 | -
03-25-2-02-0233 | Перевозка грузов II класса автомобилями-панелевозами грузоподъемностью до 25 т по дорогам с переходным (булыжным, щебеночным, гравийным) дорожным покрытием на расстояние 233 км | 1т груза | - | - | - | - | 1319.04 | -
03-25-3-02-0233 | Перевозка грузов III класса автомобилями-панелевозами грузоподъемностью до 25 т по дорогам с переходным (булыжным, щебеночным, гравийным) дорожным покрытием на расстояние 233 км | 1т груза | - | - | - | - | 1868.63 | -
03-25-4-02-0233 | Перевозка грузов IV класса автомобилями-панелевозами грузоподъемностью до 25 т по дорогам с переходным (булыжным, щебеночным, гравийным) дорожным покрытием на расстояние 233 км | 1т груза | - | - | - | - | 2491.51 | -
03-25-1-03-0233 | Перевозка грузов I класса автомобилями-панелевозами грузоподъемностью до 25 т по дорогам грунтовым, автозимникам на расстояние 233 км | 1т груза | - | - | - | - | 1423.28 | -
03-25-2-03-0233 | Перевозка грузов II класса автомобилями-панелевозами грузоподъемностью до 25 т по дорогам грунтовым, автозимникам на расстояние 233 км | 1т груза | - | - | - | - | 1674.45 | -
03-25-3-03-0233 | Перевозка грузов III класса автомобилями-панелевозами грузоподъемностью до 25 т по дорогам грунтовым, автозимникам на расстояние 233 км | 1т груза | - | - | - | - | 2372.13 | -
03-25-4-03-0233 | Перевозка грузов IV класса автомобилями-панелевозами грузоподъемностью до 25 т по дорогам грунтовым, автозимникам на расстояние 233 км | 1т груза | - | - | - | - | 3162.84 | -
04-20-1-01-0233 | Перевозка грузов I класса автомобилями-трубоплетевозами грузоподъемностью до 20 т по дорогам с усовершенствованным (асфальтобетонным, цементобетонным, железобетонным, обработанным органическим вяжущим) дорожным покрытием на расстояние 233 км | 1т груза | - | - | - | - | 1113.15 | -
04-20-2-01-0233 | Перевозка грузов II класса автомобилями-трубоплетевозами грузоподъемностью до 20 т по дорогам с усовершенствованным (асфальтобетонным, цементобетонным, железобетонным, обработанным органическим вяжущим) дорожным покрытием на расстояние 233 км | 1т груза | - | - | - | - | 1309.59 | -
04-20-3-01-0233 | Перевозка грузов III класса автомобилями-трубоплетевозами грузоподъемностью до 20 т по дорогам с усовершенствованным (асфальтобетонным, цементобетонным, железобетонным, обработанным органическим вяжущим) дорожным покрытием на расстояние 233 км | 1т груза | - | - | - | - | 1855.25 | -
04-20-4-01-0233 | Перевозка грузов IV класса автомобилями-трубоплетевозами грузоподъемностью до 20 т по дорогам с усовершенствованным (асфальтобетонным, цементобетонным, железобетонным, обработанным органическим вяжущим) дорожным покрытием на расстояние 233 км | 1т груза | - | - | - | - | 2473.67 | -
04-20-1-02-0233 | Перевозка грузов I класса автомобилями-трубоплетевозами грузоподъемностью до 20 т по дорогам с переходным (булыжным, щебеночным, гравийным) дорожным покрытием на расстояние 233 км | 1т груза | - | - | - | - | 1730.61 | -
04-20-2-02-0233 | Перевозка грузов II класса автомобилями-трубоплетевозами грузоподъемностью до 20 т по дорогам с переходным (булыжным, щебеночным, гравийным) дорожным покрытием на расстояние 233 км | 1т груза | - | - | - | - | 2036.01 | -
04-20-3-02-0233 | Перевозка грузов III класса автомобилями-трубоплетевозами грузоподъемностью до 20 т по дорогам с переходным (булыжным, щебеночным, гравийным) дорожным покрытием на расстояние 233 км | 1т груза | - | - | - | - | 2884.35 | -
04-20-4-02-0233 | Перевозка грузов IV класса автомобилями-трубоплетевозами грузоподъемностью до 20 т по дорогам с переходным (булыжным, щебеночным, гравийным) дорожным покрытием на расстояние 233 км | 1т груза | - | - | - | - | 3845.8 | -
04-20-1-03-0233 | Перевозка грузов I класса автомобилями-трубоплетевозами грузоподъемностью до 20 т по дорогам грунтовым, автозимникам на расстояние 233 км | 1т груза | - | - | - | - | 2152.39 | -
04-20-2-03-0233 | Перевозка грузов II класса автомобилями-трубоплетевозами грузоподъемностью до 20 т по дорогам грунтовым, автозимникам на расстояние 233 км | 1т груза | - | - | - | - | 2532.22 | -
04-20-3-03-0233 | Перевозка грузов III класса автомобилями-трубоплетевозами грузоподъемностью до 20 т по дорогам грунтовым, автозимникам на расстояние 233 км | 1т груза | - | - | - | - | 3587.32 | -
04-20-4-03-0233 | Перевозка грузов IV класса автомобилями-трубоплетевозами грузоподъемностью до 20 т по дорогам грунтовым, автозимникам на расстояние 233 км | 1т груза | - | - | - | - | 4783.09 | -
06-16-1-01-0233 | Перевозка грузов I класса автобитумовозами объемом цистерны до 16 м3 по дорогам с усовершенствованным (асфальтобетонным, цементобетонным, железобетонным, обработанным органическим вяжущим) дорожным покрытием на расстояние 233 км | 1т груза | - | - | - | - | 1433.56 | -
06-16-2-01-0233 | Перевозка грузов II класса автобитумовозами объемом цистерны до 16 м3 по дорогам с усовершенствованным (асфальтобетонным, цементобетонным, железобетонным, обработанным органическим вяжущим) дорожным покрытием на расстояние 233 км | 1т груза | - | - | - | - | 1686.54 | -
06-16-1-02-0233 | Перевозка грузов I класса автобитумовозами объемом цистерны до 16 м3 по дорогам с переходным (булыжным, щебеночным, гравийным) дорожным покрытием на расстояние 233 км | 1т груза | - | - | - | - | 2329.93 | -
06-16-2-02-0233 | Перевозка грузов II класса автобитумовозами объемом цистерны до 16 м3 по дорогам с переходным (булыжным, щебеночным, гравийным) дорожным покрытием на расстояние 233 км | 1т груза | - | - | - | - | 2741.09 | -
06-16-1-03-0233 | Перевозка грузов I класса автобитумовозами объемом цистерны до 16 м3 по дорогам грунтовым, автозимникам на расстояние 233 км | 1т груза | - | - | - | - | 2935.83 | -
06-16-2-03-0233 | Перевозка грузов II класса автобитумовозами объемом цистерны до 16 м3 по дорогам грунтовым, автозимникам на расстояние 233 км | 1т груза | - | - | - | - | 3453.92 | -
07-08-1-01-0233 | Перевозка грузов I класса автоцистернами объемом цистерны до 8 м3 по дорогам с усовершенствованным (асфальтобетонным, цементобетонным, железобетонным, обработанным органическим вяжущим) дорожным покрытием на расстояние 233 км | 1т груза | - | - | - | - | 2402.25 | -
07-08-1-02-0233 | Перевозка грузов I класса автоцистернами объемом цистерны до 8 м3 по дорогам с переходным (булыжным, щебеночным, гравийным) дорожным покрытием на расстояние 233 км | 1т груза | - | - | - | - | 3956.97 | -
07-08-1-03-0233 | Перевозка грузов I класса автоцистернами объемом цистерны до 8 м3 по дорогам грунтовым, автозимникам на расстояние 233 км | 1т груза | - | - | - | - | 5004.24 | -
01-20-1-01-0234 | Перевозка грузов I класса автомобилями бортовыми грузоподъемностью до 20 т по дорогам с усовершенствованным (асфальтобетонным, цементобетонным, железобетонным, обработанным органическим вяжущим) дорожным покрытием на расстояние 234 км | 1т груза | - | - | - | - | 1051.52 | -
01-20-2-01-0234 | Перевозка грузов II класса автомобилями бортовыми грузоподъемностью до 20 т по дорогам с усовершенствованным (асфальтобетонным, цементобетонным, железобетонным, обработанным органическим вяжущим) дорожным покрытием на расстояние 234 км | 1т груза | - | - | - | - | 1237.08 | -
01-20-3-01-0234 | Перевозка грузов III класса автомобилями бортовыми грузоподъемностью до 20 т по дорогам с усовершенствованным (асфальтобетонным, цементобетонным, железобетонным, обработанным органическим вяжущим) дорожным покрытием на расстояние 234 км | 1т груза | - | - | - | - | 1752.53 | -
01-20-4-01-0234 | Перевозка грузов IV класса автомобилями бортовыми грузоподъемностью до 20 т по дорогам с усовершенствованным (асфальтобетонным, цементобетонным, железобетонным, обработанным органическим вяжущим) дорожным покрытием на расстояние 234 км | 1т груза | - | - | - | - | 2336.71 | -
01-20-1-02-0234 | Перевозка грузов I класса автомобилями бортовыми грузоподъемностью до 20 т по дорогам с переходным (булыжным, щебеночным, гравийным) дорожным покрытием на расстояние 234 км | 1т груза | - | - | - | - | 1682.22 | -
01-20-2-02-0234 | Перевозка грузов II класса автомобилями бортовыми грузоподъемностью до 20 т по дорогам с переходным (булыжным, щебеночным, гравийным) дорожным покрытием на расстояние 234 км | 1т груза | - | - | - | - | 1979.08 | -
01-20-3-02-0234 | Перевозка грузов III класса автомобилями бортовыми грузоподъемностью до 20 т по дорогам с переходным (булыжным, щебеночным, гравийным) дорожным покрытием на расстояние 234 км | 1т груза | - | - | - | - | 2803.7 | -
01-20-4-02-0234 | Перевозка грузов IV класса автомобилями бортовыми грузоподъемностью до 20 т по дорогам с переходным (булыжным, щебеночным, гравийным) дорожным покрытием на расстояние 234 км | 1т груза | - | - | - | - | 3738.27 | -
01-20-1-03-0234 | Перевозка грузов I класса автомобилями бортовыми грузоподъемностью до 20 т по дорогам грунтовым, автозимникам на расстояние 234 км | 1т груза | - | - | - | - | 2109.64 | -
01-20-2-03-0234 | Перевозка грузов II класса автомобилями бортовыми грузоподъемностью до 20 т по дорогам грунтовым, автозимникам на расстояние 234 км | 1т груза | - | - | - | - | 2481.93 | -
01-20-3-03-0234 | Перевозка грузов III класса автомобилями бортовыми грузоподъемностью до 20 т по дорогам грунтовым, автозимникам на расстояние 234 км | 1т груза | - | - | - | - | 3516.07 | -
01-20-4-03-0234 | Перевозка грузов IV класса автомобилями бортовыми грузоподъемностью до 20 т по дорогам грунтовым, автозимникам на расстояние 234 км | 1т груза | - | - | - | - | 4688.09 | -
02-15-1-01-0234 | Перевозка грузов I класса автомобилями-самосвалами грузоподъемностью до 15 т по дорогам с усовершенствованным (асфальтобетонным, цементобетонным, железобетонным, обработанным органическим вяжущим) дорожным покрытием на расстояние 234 км | 1т груза | - | - | - | - | 1087.53 | -
02-15-2-01-0234 | Перевозка грузов II класса автомобилями-самосвалами грузоподъемностью до 15 т по дорогам с усовершенствованным (асфальтобетонным, цементобетонным, железобетонным, обработанным органическим вяжущим) дорожным покрытием на расстояние 234 км | 1т груза | - | - | - | - | 1279.45 | -
02-15-3-01-0234 | Перевозка грузов III класса автомобилями-самосвалами грузоподъемностью до 15 т по дорогам с усовершенствованным (асфальтобетонным, цементобетонным, железобетонным, обработанным органическим вяжущим) дорожным покрытием на расстояние 234 км | 1т груза | - | - | - | - | 1812.55 | -
02-15-4-01-0234 | Перевозка грузов IV класса автомобилями-самосвалами грузоподъемностью до 15 т по дорогам с усовершенствованным (асфальтобетонным, цементобетонным, железобетонным, обработанным органическим вяжущим) дорожным покрытием на расстояние 234 км | 1т груза | - | - | - | - | 2416.73 | -
02-15-1-02-0234 | Перевозка грузов I класса автомобилями-самосвалами грузоподъемностью до 15 т по дорогам с переходным (булыжным, щебеночным, гравийным) дорожным покрытием на расстояние 234 км | 1т груза | - | - | - | - | 1877.84 | -
02-15-2-02-0234 | Перевозка грузов II класса автомобилями-самосвалами грузоподъемностью до 15 т по дорогам с переходным (булыжным, щебеночным, гравийным) дорожным покрытием на расстояние 234 км | 1т груза | - | - | - | - | 2209.22 | -
02-15-3-02-0234 | Перевозка грузов III класса автомобилями-самосвалами грузоподъемностью до 15 т по дорогам с переходным (булыжным, щебеночным, гравийным) дорожным покрытием на расстояние 234 км | 1т груза | - | - | - | - | 3129.73 | -
02-15-4-02-0234 | Перевозка грузов IV класса автомобилями-самосвалами грузоподъемностью до 15 т по дорогам с переходным (булыжным, щебеночным, гравийным) дорожным покрытием на расстояние 234 км | 1т груза | - | - | - | - | 4172.98 | -
02-15-1-03-0234 | Перевозка грузов I класса автомобилями-самосвалами грузоподъемностью до 15 т по дорогам грунтовым, автозимникам на расстояние 234 км | 1т груза | - | - | - | - | 2403.37 | -
02-15-2-03-0234 | Перевозка грузов II класса автомобилями-самосвалами грузоподъемностью до 15 т по дорогам грунтовым, автозимникам на расстояние 234 км | 1т груза | - | - | - | - | 2827.49 | -
02-15-3-03-0234 | Перевозка грузов III класса автомобилями-самосвалами грузоподъемностью до 15 т по дорогам грунтовым, автозимникам на расстояние 234 км | 1т груза | - | - | - | - | 4005.62 | -
02-15-4-03-0234 | Перевозка грузов IV класса автомобилями-самосвалами грузоподъемностью до 15 т по дорогам грунтовым, автозимникам на расстояние 234 км | 1т груза | - | - | - | - | 5340.82 | -
03-25-1-01-0234 | Перевозка грузов I класса автомобилями-панелевозами грузоподъемностью до 25 т по дорогам с усовершенствованным (асфальтобетонным, цементобетонным, железобетонным, обработанным органическим вяжущим) дорожным покрытием на расстояние 234 км | 1т груза | - | - | - | - | 673.49 | -
03-25-2-01-0234 | Перевозка грузов II класса автомобилями-панелевозами грузоподъемностью до 25 т по дорогам с усовершенствованным (асфальтобетонным, цементобетонным, железобетонным, обработанным органическим вяжущим) дорожным покрытием на расстояние 234 км | 1т груза | - | - | - | - | 792.34 | -
03-25-3-01-0234 | Перевозка грузов III класса автомобилями-панелевозами грузоподъемностью до 25 т по дорогам с усовершенствованным (асфальтобетонным, цементобетонным, железобетонным, обработанным органическим вяжущим) дорожным покрытием на расстояние 234 км | 1т груза | - | - | - | - | 1122.48 | -
03-25-4-01-0234 | Перевозка грузов IV класса автомобилями-панелевозами грузоподъемностью до 25 т по дорогам с усовершенствованным (асфальтобетонным, цементобетонным, железобетонным, обработанным органическим вяжущим) дорожным покрытием на расстояние 234 км | 1т груза | - | - | - | - | 1496.64 | -
03-25-1-02-0234 | Перевозка грузов I класса автомобилями-панелевозами грузоподъемностью до 25 т по дорогам с переходным (булыжным, щебеночным, гравийным) дорожным покрытием на расстояние 234 км | 1т груза | - | - | - | - | 1125.85 | -
03-25-2-02-0234 | Перевозка грузов II класса автомобилями-панелевозами грузоподъемностью до 25 т по дорогам с переходным (булыжным, щебеночным, гравийным) дорожным покрытием на расстояние 234 км | 1т груза | - | - | - | - | 1324.53 | -
03-25-3-02-0234 | Перевозка грузов III класса автомобилями-панелевозами грузоподъемностью до 25 т по дорогам с переходным (булыжным, щебеночным, гравийным) дорожным покрытием на расстояние 234 км | 1т груза | - | - | - | - | 1876.42 | -
03-25-4-02-0234 | Перевозка грузов IV класса автомобилями-панелевозами грузоподъемностью до 25 т по дорогам с переходным (булыжным, щебеночным, гравийным) дорожным покрытием на расстояние 234 км | 1т груза | - | - | - | - | 2501.89 | -
03-25-1-03-0234 | Перевозка грузов I класса автомобилями-панелевозами грузоподъемностью до 25 т по дорогам грунтовым, автозимникам на расстояние 234 км | 1т груза | - | - | - | - | 1428.73 | -
03-25-2-03-0234 | Перевозка грузов II класса автомобилями-панелевозами грузоподъемностью до 25 т по дорогам грунтовым, автозимникам на расстояние 234 км | 1т груза | - | - | - | - | 1680.86 | -
03-25-3-03-0234 | Перевозка грузов III класса автомобилями-панелевозами грузоподъемностью до 25 т по дорогам грунтовым, автозимникам на расстояние 234 км | 1т груза | - | - | - | - | 2381.22 | -
03-25-4-03-0234 | Перевозка грузов IV класса автомобилями-панелевозами грузоподъемностью до 25 т по дорогам грунтовым, автозимникам на расстояние 234 км | 1т груза | - | - | - | - | 3174.96 | -
04-20-1-01-0234 | Перевозка грузов I класса автомобилями-трубоплетевозами грузоподъемностью до 20 т по дорогам с усовершенствованным (асфальтобетонным, цементобетонным, железобетонным, обработанным органическим вяжущим) дорожным покрытием на расстояние 234 км | 1т груза | - | - | - | - | 1116.41 | -
04-20-2-01-0234 | Перевозка грузов II класса автомобилями-трубоплетевозами грузоподъемностью до 20 т по дорогам с усовершенствованным (асфальтобетонным, цементобетонным, железобетонным, обработанным органическим вяжущим) дорожным покрытием на расстояние 234 км | 1т груза | - | - | - | - | 1313.42 | -
04-20-3-01-0234 | Перевозка грузов III класса автомобилями-трубоплетевозами грузоподъемностью до 20 т по дорогам с усовершенствованным (асфальтобетонным, цементобетонным, железобетонным, обработанным органическим вяжущим) дорожным покрытием на расстояние 234 км | 1т груза | - | - | - | - | 1860.68 | -
04-20-4-01-0234 | Перевозка грузов IV класса автомобилями-трубоплетевозами грузоподъемностью до 20 т по дорогам с усовершенствованным (асфальтобетонным, цементобетонным, железобетонным, обработанным органическим вяжущим) дорожным покрытием на расстояние 234 км | 1т груза | - | - | - | - | 2480.91 | -
04-20-1-02-0234 | Перевозка грузов I класса автомобилями-трубоплетевозами грузоподъемностью до 20 т по дорогам с переходным (булыжным, щебеночным, гравийным) дорожным покрытием на расстояние 234 км | 1т груза | - | - | - | - | 1737.13 | -
04-20-2-02-0234 | Перевозка грузов II класса автомобилями-трубоплетевозами грузоподъемностью до 20 т по дорогам с переходным (булыжным, щебеночным, гравийным) дорожным покрытием на расстояние 234 км | 1т груза | - | - | - | - | 2043.68 | -
04-20-3-02-0234 | Перевозка грузов III класса автомобилями-трубоплетевозами грузоподъемностью до 20 т по дорогам с переходным (булыжным, щебеночным, гравийным) дорожным покрытием на расстояние 234 км | 1т груза | - | - | - | - | 2895.22 | -
04-20-4-02-0234 | Перевозка грузов IV класса автомобилями-трубоплетевозами грузоподъемностью до 20 т по дорогам с переходным (булыжным, щебеночным, гравийным) дорожным покрытием на расстояние 234 км | 1т груза | - | - | - | - | 3860.29 | -
04-20-1-03-0234 | Перевозка грузов I класса автомобилями-трубоплетевозами грузоподъемностью до 20 т по дорогам грунтовым, автозимникам на расстояние 234 км | 1т груза | - | - | - | - | 2160 | -
04-20-2-03-0234 | Перевозка грузов II класса автомобилями-трубоплетевозами грузоподъемностью до 20 т по дорогам грунтовым, автозимникам на расстояние 234 км | 1т груза | - | - | - | - | 2541.18 | -
04-20-3-03-0234 | Перевозка грузов III класса автомобилями-трубоплетевозами грузоподъемностью до 20 т по дорогам грунтовым, автозимникам на расстояние 234 км | 1т груза | - | - | - | - | 3600 | -
04-20-4-03-0234 | Перевозка грузов IV класса автомобилями-трубоплетевозами грузоподъемностью до 20 т по дорогам грунтовым, автозимникам на расстояние 234 км | 1т груза | - | - | - | - | 4800 | -
06-16-1-01-0234 | Перевозка грузов I класса автобитумовозами объемом цистерны до 16 м3 по дорогам с усовершенствованным (асфальтобетонным, цементобетонным, железобетонным, обработанным органическим вяжущим) дорожным покрытием на расстояние 234 км | 1т груза | - | - | - | - | 1438.25 | -
06-16-2-01-0234 | Перевозка грузов II класса автобитумовозами объемом цистерны до 16 м3 по дорогам с усовершенствованным (асфальтобетонным, цементобетонным, железобетонным, обработанным органическим вяжущим) дорожным покрытием на расстояние 234 км | 1т груза | - | - | - | - | 1692.06 | -
06-16-1-02-0234 | Перевозка грузов I класса автобитумовозами объемом цистерны до 16 м3 по дорогам с переходным (булыжным, щебеночным, гравийным) дорожным покрытием на расстояние 234 км | 1т груза | - | - | - | - | 2339.3 | -
06-16-2-02-0234 | Перевозка грузов II класса автобитумовозами объемом цистерны до 16 м3 по дорогам с переходным (булыжным, щебеночным, гравийным) дорожным покрытием на расстояние 234 км | 1т груза | - | - | - | - | 2752.12 | -
06-16-1-03-0234 | Перевозка грузов I класса автобитумовозами объемом цистерны до 16 м3 по дорогам грунтовым, автозимникам на расстояние 234 км | 1т груза | - | - | - | - | 2946.77 | -
06-16-2-03-0234 | Перевозка грузов II класса автобитумовозами объемом цистерны до 16 м3 по дорогам грунтовым, автозимникам на расстояние 234 км | 1т груза | - | - | - | - | 3466.79 | -
07-08-1-01-0234 | Перевозка грузов I класса автоцистернами объемом цистерны до 8 м3 по дорогам с усовершенствованным (асфальтобетонным, цементобетонным, железобетонным, обработанным органическим вяжущим) дорожным покрытием на расстояние 234 км | 1т груза | - | - | - | - | 2410.35 | -
07-08-1-02-0234 | Перевозка грузов I класса автоцистернами объемом цистерны до 8 м3 по дорогам с переходным (булыжным, щебеночным, гравийным) дорожным покрытием на расстояние 234 км | 1т груза | - | - | - | - | 3973.17 | -
07-08-1-03-0234 | Перевозка грузов I класса автоцистернами объемом цистерны до 8 м3 по дорогам грунтовым, автозимникам на расстояние 234 км | 1т груза | - | - | - | - | 5023.14 | -
01-20-1-01-0235 | Перевозка грузов I класса автомобилями бортовыми грузоподъемностью до 20 т по дорогам с усовершенствованным (асфальтобетонным, цементобетонным, железобетонным, обработанным органическим вяжущим) дорожным покрытием на расстояние 235 км | 1т груза | - | - | - | - | 1054.82 | -
01-20-2-01-0235 | Перевозка грузов II класса автомобилями бортовыми грузоподъемностью до 20 т по дорогам с усовершенствованным (асфальтобетонным, цементобетонным, железобетонным, обработанным органическим вяжущим) дорожным покрытием на расстояние 235 км | 1т груза | - | - | - | - | 1240.96 | -
01-20-3-01-0235 | Перевозка грузов III класса автомобилями бортовыми грузоподъемностью до 20 т по дорогам с усовершенствованным (асфальтобетонным, цементобетонным, железобетонным, обработанным органическим вяжущим) дорожным покрытием на расстояние 235 км | 1т груза | - | - | - | - | 1758.03 | -
01-20-4-01-0235 | Перевозка грузов IV класса автомобилями бортовыми грузоподъемностью до 20 т по дорогам с усовершенствованным (асфальтобетонным, цементобетонным, железобетонным, обработанным органическим вяжущим) дорожным покрытием на расстояние 235 км | 1т груза | - | - | - | - | 2344.04 | -
01-20-1-02-0235 | Перевозка грузов I класса автомобилями бортовыми грузоподъемностью до 20 т по дорогам с переходным (булыжным, щебеночным, гравийным) дорожным покрытием на расстояние 235 км | 1т груза | - | - | - | - | 1687.71 | -
01-20-2-02-0235 | Перевозка грузов II класса автомобилями бортовыми грузоподъемностью до 20 т по дорогам с переходным (булыжным, щебеночным, гравийным) дорожным покрытием на расстояние 235 км | 1т груза | - | - | - | - | 1985.54 | -
01-20-3-02-0235 | Перевозка грузов III класса автомобилями бортовыми грузоподъемностью до 20 т по дорогам с переходным (булыжным, щебеночным, гравийным) дорожным покрытием на расстояние 235 км | 1т груза | - | - | - | - | 2812.85 | -
01-20-4-02-0235 | Перевозка грузов IV класса автомобилями бортовыми грузоподъемностью до 20 т по дорогам с переходным (булыжным, щебеночным, гравийным) дорожным покрытием на расстояние 235 км | 1т груза | - | - | - | - | 3750.47 | -
01-20-1-03-0235 | Перевозка грузов I класса автомобилями бортовыми грузоподъемностью до 20 т по дорогам грунтовым, автозимникам на расстояние 235 км | 1т груза | - | - | - | - | 2117.33 | -
01-20-2-03-0235 | Перевозка грузов II класса автомобилями бортовыми грузоподъемностью до 20 т по дорогам грунтовым, автозимникам на расстояние 235 км | 1т груза | - | - | - | - | 2490.98 | -
01-20-3-03-0235 | Перевозка грузов III класса автомобилями бортовыми грузоподъемностью до 20 т по дорогам грунтовым, автозимникам на расстояние 235 км | 1т груза | - | - | - | - | 3528.88 | -
01-20-4-03-0235 | Перевозка грузов IV класса автомобилями бортовыми грузоподъемностью до 20 т по дорогам грунтовым, автозимникам на расстояние 235 км | 1т груза | - | - | - | - | 4705.18 | -
02-15-1-01-0235 | Перевозка грузов I класса автомобилями-самосвалами грузоподъемностью до 15 т по дорогам с усовершенствованным (асфальтобетонным, цементобетонным, железобетонным, обработанным органическим вяжущим) дорожным покрытием на расстояние 235 км | 1т груза | - | - | - | - | 1091.58 | -
02-15-2-01-0235 | Перевозка грузов II класса автомобилями-самосвалами грузоподъемностью до 15 т по дорогам с усовершенствованным (асфальтобетонным, цементобетонным, железобетонным, обработанным органическим вяжущим) дорожным покрытием на расстояние 235 км | 1т груза | - | - | - | - | 1284.21 | -
02-15-3-01-0235 | Перевозка грузов III класса автомобилями-самосвалами грузоподъемностью до 15 т по дорогам с усовершенствованным (асфальтобетонным, цементобетонным, железобетонным, обработанным органическим вяжущим) дорожным покрытием на расстояние 235 км | 1т груза | - | - | - | - | 1819.3 | -
02-15-4-01-0235 | Перевозка грузов IV класса автомобилями-самосвалами грузоподъемностью до 15 т по дорогам с усовершенствованным (асфальтобетонным, цементобетонным, железобетонным, обработанным органическим вяжущим) дорожным покрытием на расстояние 235 км | 1т груза | - | - | - | - | 2425.73 | -
02-15-1-02-0235 | Перевозка грузов I класса автомобилями-самосвалами грузоподъемностью до 15 т по дорогам с переходным (булыжным, щебеночным, гравийным) дорожным покрытием на расстояние 235 км | 1т груза | - | - | - | - | 1884.6 | -
02-15-2-02-0235 | Перевозка грузов II класса автомобилями-самосвалами грузоподъемностью до 15 т по дорогам с переходным (булыжным, щебеночным, гравийным) дорожным покрытием на расстояние 235 км | 1т груза | - | - | - | - | 2217.18 | -
02-15-3-02-0235 | Перевозка грузов III класса автомобилями-самосвалами грузоподъемностью до 15 т по дорогам с переходным (булыжным, щебеночным, гравийным) дорожным покрытием на расстояние 235 км | 1т груза | - | - | - | - | 3141 | -
02-15-4-02-0235 | Перевозка грузов IV класса автомобилями-самосвалами грузоподъемностью до 15 т по дорогам с переходным (булыжным, щебеночным, гравийным) дорожным покрытием на расстояние 235 км | 1т груза | - | - | - | - | 4188 | -
02-15-1-03-0235 | Перевозка грузов I класса автомобилями-самосвалами грузоподъемностью до 15 т по дорогам грунтовым, автозимникам на расстояние 235 км | 1т груза | - | - | - | - | 2412.82 | -
02-15-2-03-0235 | Перевозка грузов II класса автомобилями-самосвалами грузоподъемностью до 15 т по дорогам грунтовым, автозимникам на расстояние 235 км | 1т груза | - | - | - | - | 2838.61 | -
02-15-3-03-0235 | Перевозка грузов III класса автомобилями-самосвалами грузоподъемностью до 15 т по дорогам грунтовым, автозимникам на расстояние 235 км | 1т груза | - | - | - | - | 4021.37 | -
02-15-4-03-0235 | Перевозка грузов IV класса автомобилями-самосвалами грузоподъемностью до 15 т по дорогам грунтовым, автозимникам на расстояние 235 км | 1т груза | - | - | - | - | 5361.82 | -
03-25-1-01-0235 | Перевозка грузов I класса автомобилями-панелевозами грузоподъемностью до 25 т по дорогам с усовершенствованным (асфальтобетонным, цементобетонным, железобетонным, обработанным органическим вяжущим) дорожным покрытием на расстояние 235 км | 1т груза | - | - | - | - | 676.6 | -
03-25-2-01-0235 | Перевозка грузов II класса автомобилями-панелевозами грузоподъемностью до 25 т по дорогам с усовершенствованным (асфальтобетонным, цементобетонным, железобетонным, обработанным органическим вяжущим) дорожным покрытием на расстояние 235 км | 1т груза | - | - | - | - | 796 | -
03-25-3-01-0235 | Перевозка грузов III класса автомобилями-панелевозами грузоподъемностью до 25 т по дорогам с усовершенствованным (асфальтобетонным, цементобетонным, железобетонным, обработанным органическим вяжущим) дорожным покрытием на расстояние 235 км | 1т груза | - | - | - | - | 1127.67 | -
03-25-4-01-0235 | Перевозка грузов IV класса автомобилями-панелевозами грузоподъемностью до 25 т по дорогам с усовершенствованным (асфальтобетонным, цементобетонным, железобетонным, обработанным органическим вяжущим) дорожным покрытием на расстояние 235 км | 1т груза | - | - | - | - | 1503.56 | -
03-25-1-02-0235 | Перевозка грузов I класса автомобилями-панелевозами грузоподъемностью до 25 т по дорогам с переходным (булыжным, щебеночным, гравийным) дорожным покрытием на расстояние 235 км | 1т груза | - | - | - | - | 1129.75 | -
03-25-2-02-0235 | Перевозка грузов II класса автомобилями-панелевозами грузоподъемностью до 25 т по дорогам с переходным (булыжным, щебеночным, гравийным) дорожным покрытием на расстояние 235 км | 1т груза | - | - | - | - | 1329.12 | -
03-25-3-02-0235 | Перевозка грузов III класса автомобилями-панелевозами грузоподъемностью до 25 т по дорогам с переходным (булыжным, щебеночным, гравийным) дорожным покрытием на расстояние 235 км | 1т груза | - | - | - | - | 1882.92 | -
03-25-4-02-0235 | Перевозка грузов IV класса автомобилями-панелевозами грузоподъемностью до 25 т по дорогам с переходным (булыжным, щебеночным, гравийным) дорожным покрытием на расстояние 235 км | 1т груза | - | - | - | - | 2510.56 | -
03-25-1-03-0235 | Перевозка грузов I класса автомобилями-панелевозами грузоподъемностью до 25 т по дорогам грунтовым, автозимникам на расстояние 235 км | 1т груза | - | - | - | - | 1434.18 | -
03-25-2-03-0235 | Перевозка грузов II класса автомобилями-панелевозами грузоподъемностью до 25 т по дорогам грунтовым, автозимникам на расстояние 235 км | 1т груза | - | - | - | - | 1687.27 | -
03-25-3-03-0235 | Перевозка грузов III класса автомобилями-панелевозами грузоподъемностью до 25 т по дорогам грунтовым, автозимникам на расстояние 235 км | 1т груза | - | - | - | - | 2390.3 | -
03-25-4-03-0235 | Перевозка грузов IV класса автомобилями-панелевозами грузоподъемностью до 25 т по дорогам грунтовым, автозимникам на расстояние 235 км | 1т груза | - | - | - | - | 3187.07 | -
04-20-1-01-0235 | Перевозка грузов I класса автомобилями-трубоплетевозами грузоподъемностью до 20 т по дорогам с усовершенствованным (асфальтобетонным, цементобетонным, железобетонным, обработанным органическим вяжущим) дорожным покрытием на расстояние 235 км | 1т груза | - | - | - | - | 1119.68 | -
04-20-2-01-0235 | Перевозка грузов II класса автомобилями-трубоплетевозами грузоподъемностью до 20 т по дорогам с усовершенствованным (асфальтобетонным, цементобетонным, железобетонным, обработанным органическим вяжущим) дорожным покрытием на расстояние 235 км | 1т груза | - | - | - | - | 1317.27 | -
04-20-3-01-0235 | Перевозка грузов III класса автомобилями-трубоплетевозами грузоподъемностью до 20 т по дорогам с усовершенствованным (асфальтобетонным, цементобетонным, железобетонным, обработанным органическим вяжущим) дорожным покрытием на расстояние 235 км | 1т груза | - | - | - | - | 1866.13 | -
04-20-4-01-0235 | Перевозка грузов IV класса автомобилями-трубоплетевозами грузоподъемностью до 20 т по дорогам с усовершенствованным (асфальтобетонным, цементобетонным, железобетонным, обработанным органическим вяжущим) дорожным покрытием на расстояние 235 км | 1т груза | - | - | - | - | 2488.18 | -
04-20-1-02-0235 | Перевозка грузов I класса автомобилями-трубоплетевозами грузоподъемностью до 20 т по дорогам с переходным (булыжным, щебеночным, гравийным) дорожным покрытием на расстояние 235 км | 1т груза | - | - | - | - | 1742.56 | -
04-20-2-02-0235 | Перевозка грузов II класса автомобилями-трубоплетевозами грузоподъемностью до 20 т по дорогам с переходным (булыжным, щебеночным, гравийным) дорожным покрытием на расстояние 235 км | 1т груза | - | - | - | - | 2050.07 | -
04-20-3-02-0235 | Перевозка грузов III класса автомобилями-трубоплетевозами грузоподъемностью до 20 т по дорогам с переходным (булыжным, щебеночным, гравийным) дорожным покрытием на расстояние 235 км | 1т груза | - | - | - | - | 2904.27 | -
04-20-4-02-0235 | Перевозка грузов IV класса автомобилями-трубоплетевозами грузоподъемностью до 20 т по дорогам с переходным (булыжным, щебеночным, гравийным) дорожным покрытием на расстояние 235 км | 1т груза | - | - | - | - | 3872.36 | -
04-20-1-03-0235 | Перевозка грузов I класса автомобилями-трубоплетевозами грузоподъемностью до 20 т по дорогам грунтовым, автозимникам на расстояние 235 км | 1т груза | - | - | - | - | 2167.61 | -
04-20-2-03-0235 | Перевозка грузов II класса автомобилями-трубоплетевозами грузоподъемностью до 20 т по дорогам грунтовым, автозимникам на расстояние 235 км | 1т груза | - | - | - | - | 2550.13 | -
04-20-3-03-0235 | Перевозка грузов III класса автомобилями-трубоплетевозами грузоподъемностью до 20 т по дорогам грунтовым, автозимникам на расстояние 235 км | 1т груза | - | - | - | - | 3612.68 | -
04-20-4-03-0235 | Перевозка грузов IV класса автомобилями-трубоплетевозами грузоподъемностью до 20 т по дорогам грунтовым, автозимникам на расстояние 235 км | 1т груза | - | - | - | - | 4816.91 | -
06-16-1-01-0235 | Перевозка грузов I класса автобитумовозами объемом цистерны до 16 м3 по дорогам с усовершенствованным (асфальтобетонным, цементобетонным, железобетонным, обработанным органическим вяжущим) дорожным покрытием на расстояние 235 км | 1т груза | - | - | - | - | 1444.49 | -
06-16-2-01-0235 | Перевозка грузов II класса автобитумовозами объемом цистерны до 16 м3 по дорогам с усовершенствованным (асфальтобетонным, цементобетонным, железобетонным, обработанным органическим вяжущим) дорожным покрытием на расстояние 235 км | 1т груза | - | - | - | - | 1699.4 | -
06-16-1-02-0235 | Перевозка грузов I класса автобитумовозами объемом цистерны до 16 м3 по дорогам с переходным (булыжным, щебеночным, гравийным) дорожным покрытием на расстояние 235 км | 1т груза | - | - | - | - | 2347.11 | -
06-16-2-02-0235 | Перевозка грузов II класса автобитумовозами объемом цистерны до 16 м3 по дорогам с переходным (булыжным, щебеночным, гравийным) дорожным покрытием на расстояние 235 км | 1т груза | - | - | - | - | 2761.31 | -
06-16-1-03-0235 | Перевозка грузов I класса автобитумовозами объемом цистерны до 16 м3 по дорогам грунтовым, автозимникам на расстояние 235 км | 1т груза | - | - | - | - | 2957.7 | -
06-16-2-03-0235 | Перевозка грузов II класса автобитумовозами объемом цистерны до 16 м3 по дорогам грунтовым, автозимникам на расстояние 235 км | 1т груза | - | - | - | - | 3479.65 | -
07-08-1-01-0235 | Перевозка грузов I класса автоцистернами объемом цистерны до 8 м3 по дорогам с усовершенствованным (асфальтобетонным, цементобетонным, железобетонным, обработанным органическим вяжущим) дорожным покрытием на расстояние 235 км | 1т груза | - | - | - | - | 2418.45 | -
07-08-1-02-0235 | Перевозка грузов I класса автоцистернами объемом цистерны до 8 м3 по дорогам с переходным (булыжным, щебеночным, гравийным) дорожным покрытием на расстояние 235 км | 1т груза | - | - | - | - | 3986.66 | -
07-08-1-03-0235 | Перевозка грузов I класса автоцистернами объемом цистерны до 8 м3 по дорогам грунтовым, автозимникам на расстояние 235 км | 1т груза | - | - | - | - | 5042.03 | -
01-20-1-01-0236 | Перевозка грузов I класса автомобилями бортовыми грузоподъемностью до 20 т по дорогам с усовершенствованным (асфальтобетонным, цементобетонным, железобетонным, обработанным органическим вяжущим) дорожным покрытием на расстояние 236 км | 1т груза | - | - | - | - | 1058.11 | -
01-20-2-01-0236 | Перевозка грузов II класса автомобилями бортовыми грузоподъемностью до 20 т по дорогам с усовершенствованным (асфальтобетонным, цементобетонным, железобетонным, обработанным органическим вяжущим) дорожным покрытием на расстояние 236 км | 1т груза | - | - | - | - | 1244.84 | -
01-20-3-01-0236 | Перевозка грузов III класса автомобилями бортовыми грузоподъемностью до 20 т по дорогам с усовершенствованным (асфальтобетонным, цементобетонным, железобетонным, обработанным органическим вяжущим) дорожным покрытием на расстояние 236 км | 1т груза | - | - | - | - | 1763.52 | -
01-20-4-01-0236 | Перевозка грузов IV класса автомобилями бортовыми грузоподъемностью до 20 т по дорогам с усовершенствованным (асфальтобетонным, цементобетонным, железобетонным, обработанным органическим вяжущим) дорожным покрытием на расстояние 236 км | 1т груза | - | - | - | - | 2351.36 | -
01-20-1-02-0236 | Перевозка грузов I класса автомобилями бортовыми грузоподъемностью до 20 т по дорогам с переходным (булыжным, щебеночным, гравийным) дорожным покрытием на расстояние 236 км | 1т груза | - | - | - | - | 1694.3 | -
01-20-2-02-0236 | Перевозка грузов II класса автомобилями бортовыми грузоподъемностью до 20 т по дорогам с переходным (булыжным, щебеночным, гравийным) дорожным покрытием на расстояние 236 км | 1т груза | - | - | - | - | 1993.29 | -
01-20-3-02-0236 | Перевозка грузов III класса автомобилями бортовыми грузоподъемностью до 20 т по дорогам с переходным (булыжным, щебеночным, гравийным) дорожным покрытием на расстояние 236 км | 1т груза | - | - | - | - | 2823.83 | -
01-20-4-02-0236 | Перевозка грузов IV класса автомобилями бортовыми грузоподъемностью до 20 т по дорогам с переходным (булыжным, щебеночным, гравийным) дорожным покрытием на расстояние 236 км | 1т груза | - | - | - | - | 3765.11 | -
01-20-1-03-0236 | Перевозка грузов I класса автомобилями бортовыми грузоподъемностью до 20 т по дорогам грунтовым, автозимникам на расстояние 236 км | 1т груза | - | - | - | - | 2125.02 | -
01-20-2-03-0236 | Перевозка грузов II класса автомобилями бортовыми грузоподъемностью до 20 т по дорогам грунтовым, автозимникам на расстояние 236 км | 1т груза | - | - | - | - | 2500.02 | -
01-20-3-03-0236 | Перевозка грузов III класса автомобилями бортовыми грузоподъемностью до 20 т по дорогам грунтовым, автозимникам на расстояние 236 км | 1т груза | - | - | - | - | 3541.7 | -
01-20-4-03-0236 | Перевозка грузов IV класса автомобилями бортовыми грузоподъемностью до 20 т по дорогам грунтовым, автозимникам на расстояние 236 км | 1т груза | - | - | - | - | 4722.27 | -
02-15-1-01-0236 | Перевозка грузов I класса автомобилями-самосвалами грузоподъемностью до 15 т по дорогам с усовершенствованным (асфальтобетонным, цементобетонным, железобетонным, обработанным органическим вяжущим) дорожным покрытием на расстояние 236 км | 1т груза | - | - | - | - | 1095.63 | -
02-15-2-01-0236 | Перевозка грузов II класса автомобилями-самосвалами грузоподъемностью до 15 т по дорогам с усовершенствованным (асфальтобетонным, цементобетонным, железобетонным, обработанным органическим вяжущим) дорожным покрытием на расстояние 236 км | 1т груза | - | - | - | - | 1288.98 | -
02-15-3-01-0236 | Перевозка грузов III класса автомобилями-самосвалами грузоподъемностью до 15 т по дорогам с усовершенствованным (асфальтобетонным, цементобетонным, железобетонным, обработанным органическим вяжущим) дорожным покрытием на расстояние 236 км | 1т груза | - | - | - | - | 1826.05 | -
02-15-4-01-0236 | Перевозка грузов IV класса автомобилями-самосвалами грузоподъемностью до 15 т по дорогам с усовершенствованным (асфальтобетонным, цементобетонным, железобетонным, обработанным органическим вяжущим) дорожным покрытием на расстояние 236 км | 1т груза | - | - | - | - | 2434.73 | -
02-15-1-02-0236 | Перевозка грузов I класса автомобилями-самосвалами грузоподъемностью до 15 т по дорогам с переходным (булыжным, щебеночным, гравийным) дорожным покрытием на расстояние 236 км | 1т груза | - | - | - | - | 1892.7 | -
02-15-2-02-0236 | Перевозка грузов II класса автомобилями-самосвалами грузоподъемностью до 15 т по дорогам с переходным (булыжным, щебеночным, гравийным) дорожным покрытием на расстояние 236 км | 1т груза | - | - | - | - | 2226.71 | -
02-15-3-02-0236 | Перевозка грузов III класса автомобилями-самосвалами грузоподъемностью до 15 т по дорогам с переходным (булыжным, щебеночным, гравийным) дорожным покрытием на расстояние 236 км | 1т груза | - | - | - | - | 3154.5 | -
02-15-4-02-0236 | Перевозка грузов IV класса автомобилями-самосвалами грузоподъемностью до 15 т по дорогам с переходным (булыжным, щебеночным, гравийным) дорожным покрытием на расстояние 236 км | 1т груза | - | - | - | - | 4206 | -
02-15-1-03-0236 | Перевозка грузов I класса автомобилями-самосвалами грузоподъемностью до 15 т по дорогам грунтовым, автозимникам на расстояние 236 км | 1т груза | - | - | - | - | 2422.28 | -
02-15-2-03-0236 | Перевозка грузов II класса автомобилями-самосвалами грузоподъемностью до 15 т по дорогам грунтовым, автозимникам на расстояние 236 км | 1т груза | - | - | - | - | 2849.74 | -
02-15-3-03-0236 | Перевозка грузов III класса автомобилями-самосвалами грузоподъемностью до 15 т по дорогам грунтовым, автозимникам на расстояние 236 км | 1т груза | - | - | - | - | 4037.13 | -
02-15-4-03-0236 | Перевозка грузов IV класса автомобилями-самосвалами грузоподъемностью до 15 т по дорогам грунтовым, автозимникам на расстояние 236 км | 1т груза | - | - | - | - | 5382.84 | -
03-25-1-01-0236 | Перевозка грузов I класса автомобилями-панелевозами грузоподъемностью до 25 т по дорогам с усовершенствованным (асфальтобетонным, цементобетонным, железобетонным, обработанным органическим вяжущим) дорожным покрытием на расстояние 236 км | 1т груза | - | - | - | - | 678.16 | -
03-25-2-01-0236 | Перевозка грузов II класса автомобилями-панелевозами грузоподъемностью до 25 т по дорогам с усовершенствованным (асфальтобетонным, цементобетонным, железобетонным, обработанным органическим вяжущим) дорожным покрытием на расстояние 236 км | 1т груза | - | - | - | - | 797.84 | -
03-25-3-01-0236 | Перевозка грузов III класса автомобилями-панелевозами грузоподъемностью до 25 т по дорогам с усовершенствованным (асфальтобетонным, цементобетонным, железобетонным, обработанным органическим вяжущим) дорожным покрытием на расстояние 236 км | 1т груза | - | - | - | - | 1130.27 | -
03-25-4-01-0236 | Перевозка грузов IV класса автомобилями-панелевозами грузоподъемностью до 25 т по дорогам с усовершенствованным (асфальтобетонным, цементобетонным, железобетонным, обработанным органическим вяжущим) дорожным покрытием на расстояние 236 км | 1т груза | - | - | - | - | 1507.02 | -
03-25-1-02-0236 | Перевозка грузов I класса автомобилями-панелевозами грузоподъемностью до 25 т по дорогам с переходным (булыжным, щебеночным, гравийным) дорожным покрытием на расстояние 236 км | 1т груза | - | - | - | - | 1134.42 | -
03-25-2-02-0236 | Перевозка грузов II класса автомобилями-панелевозами грузоподъемностью до 25 т по дорогам с переходным (булыжным, щебеночным, гравийным) дорожным покрытием на расстояние 236 км | 1т груза | - | - | - | - | 1334.61 | -
03-25-3-02-0236 | Перевозка грузов III класса автомобилями-панелевозами грузоподъемностью до 25 т по дорогам с переходным (булыжным, щебеночным, гравийным) дорожным покрытием на расстояние 236 км | 1т груза | - | - | - | - | 1890.7 | -
03-25-4-02-0236 | Перевозка грузов IV класса автомобилями-панелевозами грузоподъемностью до 25 т по дорогам с переходным (булыжным, щебеночным, гравийным) дорожным покрытием на расстояние 236 км | 1т груза | - | - | - | - | 2520.93 | -
03-25-1-03-0236 | Перевозка грузов I класса автомобилями-панелевозами грузоподъемностью до 25 т по дорогам грунтовым, автозимникам на расстояние 236 км | 1т груза | - | - | - | - | 1439.63 | -
03-25-2-03-0236 | Перевозка грузов II класса автомобилями-панелевозами грузоподъемностью до 25 т по дорогам грунтовым, автозимникам на расстояние 236 км | 1т груза | - | - | - | - | 1693.68 | -
03-25-3-03-0236 | Перевозка грузов III класса автомобилями-панелевозами грузоподъемностью до 25 т по дорогам грунтовым, автозимникам на расстояние 236 км | 1т груза | - | - | - | - | 2399.38 | -
03-25-4-03-0236 | Перевозка грузов IV класса автомобилями-панелевозами грузоподъемностью до 25 т по дорогам грунтовым, автозимникам на расстояние 236 км | 1т груза | - | - | - | - | 3199.18 | -
04-20-1-01-0236 | Перевозка грузов I класса автомобилями-трубоплетевозами грузоподъемностью до 20 т по дорогам с усовершенствованным (асфальтобетонным, цементобетонным, железобетонным, обработанным органическим вяжущим) дорожным покрытием на расстояние 236 км | 1т груза | - | - | - | - | 1122.94 | -
04-20-2-01-0236 | Перевозка грузов II класса автомобилями-трубоплетевозами грузоподъемностью до 20 т по дорогам с усовершенствованным (асфальтобетонным, цементобетонным, железобетонным, обработанным органическим вяжущим) дорожным покрытием на расстояние 236 км | 1т груза | - | - | - | - | 1321.11 | -
04-20-3-01-0236 | Перевозка грузов III класса автомобилями-трубоплетевозами грузоподъемностью до 20 т по дорогам с усовершенствованным (асфальтобетонным, цементобетонным, железобетонным, обработанным органическим вяжущим) дорожным покрытием на расстояние 236 км | 1т груза | - | - | - | - | 1871.57 | -
04-20-4-01-0236 | Перевозка грузов IV класса автомобилями-трубоплетевозами грузоподъемностью до 20 т по дорогам с усовершенствованным (асфальтобетонным, цементобетонным, железобетонным, обработанным органическим вяжущим) дорожным покрытием на расстояние 236 км | 1т груза | - | - | - | - | 2495.42 | -
04-20-1-02-0236 | Перевозка грузов I класса автомобилями-трубоплетевозами грузоподъемностью до 20 т по дорогам с переходным (булыжным, щебеночным, гравийным) дорожным покрытием на расстояние 236 км | 1т груза | - | - | - | - | 1749.09 | -
04-20-2-02-0236 | Перевозка грузов II класса автомобилями-трубоплетевозами грузоподъемностью до 20 т по дорогам с переходным (булыжным, щебеночным, гравийным) дорожным покрытием на расстояние 236 км | 1т груза | - | - | - | - | 2057.75 | -
04-20-3-02-0236 | Перевозка грузов III класса автомобилями-трубоплетевозами грузоподъемностью до 20 т по дорогам с переходным (булыжным, щебеночным, гравийным) дорожным покрытием на расстояние 236 км | 1т груза | - | - | - | - | 2915.15 | -
04-20-4-02-0236 | Перевозка грузов IV класса автомобилями-трубоплетевозами грузоподъемностью до 20 т по дорогам с переходным (булыжным, щебеночным, гравийным) дорожным покрытием на расстояние 236 км | 1т груза | - | - | - | - | 3886.87 | -
04-20-1-03-0236 | Перевозка грузов I класса автомобилями-трубоплетевозами грузоподъемностью до 20 т по дорогам грунтовым, автозимникам на расстояние 236 км | 1т груза | - | - | - | - | 2175.22 | -
04-20-2-03-0236 | Перевозка грузов II класса автомобилями-трубоплетевозами грузоподъемностью до 20 т по дорогам грунтовым, автозимникам на расстояние 236 км | 1т груза | - | - | - | - | 2559.08 | -
04-20-3-03-0236 | Перевозка грузов III класса автомобилями-трубоплетевозами грузоподъемностью до 20 т по дорогам грунтовым, автозимникам на расстояние 236 км | 1т груза | - | - | - | - | 3625.37 | -
04-20-4-03-0236 | Перевозка грузов IV класса автомобилями-трубоплетевозами грузоподъемностью до 20 т по дорогам грунтовым, автозимникам на расстояние 236 км | 1т груза | - | - | - | - | 4833.82 | -
06-16-1-01-0236 | Перевозка грузов I класса автобитумовозами объемом цистерны до 16 м3 по дорогам с усовершенствованным (асфальтобетонным, цементобетонным, железобетонным, обработанным органическим вяжущим) дорожным покрытием на расстояние 236 км | 1т груза | - | - | - | - | 1447.62 | -
06-16-2-01-0236 | Перевозка грузов II класса автобитумовозами объемом цистерны до 16 м3 по дорогам с усовершенствованным (асфальтобетонным, цементобетонным, железобетонным, обработанным органическим вяжущим) дорожным покрытием на расстояние 236 км | 1т груза | - | - | - | - | 1703.08 | -
06-16-1-02-0236 | Перевозка грузов I класса автобитумовозами объемом цистерны до 16 м3 по дорогам с переходным (булыжным, щебеночным, гравийным) дорожным покрытием на расстояние 236 км | 1т груза | - | - | - | - | 2356.48 | -
06-16-2-02-0236 | Перевозка грузов II класса автобитумовозами объемом цистерны до 16 м3 по дорогам с переходным (булыжным, щебеночным, гравийным) дорожным покрытием на расстояние 236 км | 1т груза | - | - | - | - | 2772.33 | -
06-16-1-03-0236 | Перевозка грузов I класса автобитумовозами объемом цистерны до 16 м3 по дорогам грунтовым, автозимникам на расстояние 236 км | 1т груза | - | - | - | - | 2968.63 | -
06-16-2-03-0236 | Перевозка грузов II класса автобитумовозами объемом цистерны до 16 м3 по дорогам грунтовым, автозимникам на расстояние 236 км | 1т груза | - | - | - | - | 3492.51 | -
07-08-1-01-0236 | Перевозка грузов I класса автоцистернами объемом цистерны до 8 м3 по дорогам с усовершенствованным (асфальтобетонным, цементобетонным, железобетонным, обработанным органическим вяжущим) дорожным покрытием на расстояние 236 км | 1т груза | - | - | - | - | 2429.25 | -
07-08-1-02-0236 | Перевозка грузов I класса автоцистернами объемом цистерны до 8 м3 по дорогам с переходным (булыжным, щебеночным, гравийным) дорожным покрытием на расстояние 236 км | 1т груза | - | - | - | - | 4002.86 | -
07-08-1-03-0236 | Перевозка грузов I класса автоцистернами объемом цистерны до 8 м3 по дорогам грунтовым, автозимникам на расстояние 236 км | 1т груза | - | - | - | - | 5060.93 | -
01-20-1-01-0237 | Перевозка грузов I класса автомобилями бортовыми грузоподъемностью до 20 т по дорогам с усовершенствованным (асфальтобетонным, цементобетонным, железобетонным, обработанным органическим вяжущим) дорожным покрытием на расстояние 237 км | 1т груза | - | - | - | - | 1061.41 | -
01-20-2-01-0237 | Перевозка грузов II класса автомобилями бортовыми грузоподъемностью до 20 т по дорогам с усовершенствованным (асфальтобетонным, цементобетонным, железобетонным, обработанным органическим вяжущим) дорожным покрытием на расстояние 237 км | 1т груза | - | - | - | - | 1248.72 | -
01-20-3-01-0237 | Перевозка грузов III класса автомобилями бортовыми грузоподъемностью до 20 т по дорогам с усовершенствованным (асфальтобетонным, цементобетонным, железобетонным, обработанным органическим вяжущим) дорожным покрытием на расстояние 237 км | 1т груза | - | - | - | - | 1769.02 | -
01-20-4-01-0237 | Перевозка грузов IV класса автомобилями бортовыми грузоподъемностью до 20 т по дорогам с усовершенствованным (асфальтобетонным, цементобетонным, железобетонным, обработанным органическим вяжущим) дорожным покрытием на расстояние 237 км | 1т груза | - | - | - | - | 2358.69 | -
01-20-1-02-0237 | Перевозка грузов I класса автомобилями бортовыми грузоподъемностью до 20 т по дорогам с переходным (булыжным, щебеночным, гравийным) дорожным покрытием на расстояние 237 км | 1т груза | - | - | - | - | 1699.8 | -
01-20-2-02-0237 | Перевозка грузов II класса автомобилями бортовыми грузоподъемностью до 20 т по дорогам с переходным (булыжным, щебеночным, гравийным) дорожным покрытием на расстояние 237 км | 1т груза | - | - | - | - | 1999.76 | -
01-20-3-02-0237 | Перевозка грузов III класса автомобилями бортовыми грузоподъемностью до 20 т по дорогам с переходным (булыжным, щебеночным, гравийным) дорожным покрытием на расстояние 237 км | 1т груза | - | - | - | - | 2833 | -
01-20-4-02-0237 | Перевозка грузов IV класса автомобилями бортовыми грузоподъемностью до 20 т по дорогам с переходным (булыжным, щебеночным, гравийным) дорожным покрытием на расстояние 237 км | 1т груза | - | - | - | - | 3777.33 | -
01-20-1-03-0237 | Перевозка грузов I класса автомобилями бортовыми грузоподъемностью до 20 т по дорогам грунтовым, автозимникам на расстояние 237 км | 1т груза | - | - | - | - | 2132.71 | -
01-20-2-03-0237 | Перевозка грузов II класса автомобилями бортовыми грузоподъемностью до 20 т по дорогам грунтовым, автозимникам на расстояние 237 км | 1т груза | - | - | - | - | 2509.07 | -
01-20-3-03-0237 | Перевозка грузов III класса автомобилями бортовыми грузоподъемностью до 20 т по дорогам грунтовым, автозимникам на расстояние 237 км | 1т груза | - | - | - | - | 3554.52 | -
01-20-4-03-0237 | Перевозка грузов IV класса автомобилями бортовыми грузоподъемностью до 20 т по дорогам грунтовым, автозимникам на расстояние 237 км | 1т груза | - | - | - | - | 4739.36 | -
02-15-1-01-0237 | Перевозка грузов I класса автомобилями-самосвалами грузоподъемностью до 15 т по дорогам с усовершенствованным (асфальтобетонным, цементобетонным, железобетонным, обработанным органическим вяжущим) дорожным покрытием на расстояние 237 км | 1т груза | - | - | - | - | 1099.69 | -
02-15-2-01-0237 | Перевозка грузов II класса автомобилями-самосвалами грузоподъемностью до 15 т по дорогам с усовершенствованным (асфальтобетонным, цементобетонным, железобетонным, обработанным органическим вяжущим) дорожным покрытием на расстояние 237 км | 1т груза | - | - | - | - | 1293.75 | -
02-15-3-01-0237 | Перевозка грузов III класса автомобилями-самосвалами грузоподъемностью до 15 т по дорогам с усовершенствованным (асфальтобетонным, цементобетонным, железобетонным, обработанным органическим вяжущим) дорожным покрытием на расстояние 237 км | 1т груза | - | - | - | - | 1832.82 | -
02-15-4-01-0237 | Перевозка грузов IV класса автомобилями-самосвалами грузоподъемностью до 15 т по дорогам с усовершенствованным (асфальтобетонным, цементобетонным, железобетонным, обработанным органическим вяжущим) дорожным покрытием на расстояние 237 км | 1т груза | - | - | - | - | 2443.76 | -
02-15-1-02-0237 | Перевозка грузов I класса автомобилями-самосвалами грузоподъемностью до 15 т по дорогам с переходным (булыжным, щебеночным, гравийным) дорожным покрытием на расстояние 237 км | 1т груза | - | - | - | - | 1899.46 | -
02-15-2-02-0237 | Перевозка грузов II класса автомобилями-самосвалами грузоподъемностью до 15 т по дорогам с переходным (булыжным, щебеночным, гравийным) дорожным покрытием на расстояние 237 км | 1т груза | - | - | - | - | 2234.66 | -
02-15-3-02-0237 | Перевозка грузов III класса автомобилями-самосвалами грузоподъемностью до 15 т по дорогам с переходным (булыжным, щебеночным, гравийным) дорожным покрытием на расстояние 237 км | 1т груза | - | - | - | - | 3165.77 | -
02-15-4-02-0237 | Перевозка грузов IV класса автомобилями-самосвалами грузоподъемностью до 15 т по дорогам с переходным (булыжным, щебеночным, гравийным) дорожным покрытием на расстояние 237 км | 1т груза | - | - | - | - | 4221.02 | -
02-15-1-03-0237 | Перевозка грузов I класса автомобилями-самосвалами грузоподъемностью до 15 т по дорогам грунтовым, автозимникам на расстояние 237 км | 1т груза | - | - | - | - | 2431.74 | -
02-15-2-03-0237 | Перевозка грузов II класса автомобилями-самосвалами грузоподъемностью до 15 т по дорогам грунтовым, автозимникам на расстояние 237 км | 1т груза | - | - | - | - | 2860.87 | -
02-15-3-03-0237 | Перевозка грузов III класса автомобилями-самосвалами грузоподъемностью до 15 т по дорогам грунтовым, автозимникам на расстояние 237 км | 1т груза | - | - | - | - | 4052.9 | -
02-15-4-03-0237 | Перевозка грузов IV класса автомобилями-самосвалами грузоподъемностью до 15 т по дорогам грунтовым, автозимникам на расстояние 237 км | 1т груза | - | - | - | - | 5403.87 | -
03-25-1-01-0237 | Перевозка грузов I класса автомобилями-панелевозами грузоподъемностью до 25 т по дорогам с усовершенствованным (асфальтобетонным, цементобетонным, железобетонным, обработанным органическим вяжущим) дорожным покрытием на расстояние 237 км | 1т груза | - | - | - | - | 681.27 | -
03-25-2-01-0237 | Перевозка грузов II класса автомобилями-панелевозами грузоподъемностью до 25 т по дорогам с усовершенствованным (асфальтобетонным, цементобетонным, железобетонным, обработанным органическим вяжущим) дорожным покрытием на расстояние 237 км | 1т груза | - | - | - | - | 801.49 | -
03-25-3-01-0237 | Перевозка грузов III класса автомобилями-панелевозами грузоподъемностью до 25 т по дорогам с усовершенствованным (асфальтобетонным, цементобетонным, железобетонным, обработанным органическим вяжущим) дорожным покрытием на расстояние 237 км | 1т груза | - | - | - | - | 1135.45 | -
03-25-4-01-0237 | Перевозка грузов IV класса автомобилями-панелевозами грузоподъемностью до 25 т по дорогам с усовершенствованным (асфальтобетонным, цементобетонным, железобетонным, обработанным органическим вяжущим) дорожным покрытием на расстояние 237 км | 1т груза | - | - | - | - | 1513.93 | -
03-25-1-02-0237 | Перевозка грузов I класса автомобилями-панелевозами грузоподъемностью до 25 т по дорогам с переходным (булыжным, щебеночным, гравийным) дорожным покрытием на расстояние 237 км | 1т груза | - | - | - | - | 1138.31 | -
03-25-2-02-0237 | Перевозка грузов II класса автомобилями-панелевозами грузоподъемностью до 25 т по дорогам с переходным (булыжным, щебеночным, гравийным) дорожным покрытием на расстояние 237 км | 1т груза | - | - | - | - | 1339.19 | -
03-25-3-02-0237 | Перевозка грузов III класса автомобилями-панелевозами грузоподъемностью до 25 т по дорогам с переходным (булыжным, щебеночным, гравийным) дорожным покрытием на расстояние 237 км | 1т груза | - | - | - | - | 1897.18 | -
03-25-4-02-0237 | Перевозка грузов IV класса автомобилями-панелевозами грузоподъемностью до 25 т по дорогам с переходным (булыжным, щебеночным, гравийным) дорожным покрытием на расстояние 237 км | 1т груза | - | - | - | - | 2529.58 | -
03-25-1-03-0237 | Перевозка грузов I класса автомобилями-панелевозами грузоподъемностью до 25 т по дорогам грунтовым, автозимникам на расстояние 237 км | 1т груза | - | - | - | - | 1445.08 | -
03-25-2-03-0237 | Перевозка грузов II класса автомобилями-панелевозами грузоподъемностью до 25 т по дорогам грунтовым, автозимникам на расстояние 237 км | 1т груза | - | - | - | - | 1700.09 | -
03-25-3-03-0237 | Перевозка грузов III класса автомобилями-панелевозами грузоподъемностью до 25 т по дорогам грунтовым, автозимникам на расстояние 237 км | 1т груза | - | - | - | - | 2408.47 | -
03-25-4-03-0237 | Перевозка грузов IV класса автомобилями-панелевозами грузоподъемностью до 25 т по дорогам грунтовым, автозимникам на расстояние 237 км | 1т груза | - | - | - | - | 3211.29 | -
04-20-1-01-0237 | Перевозка грузов I класса автомобилями-трубоплетевозами грузоподъемностью до 20 т по дорогам с усовершенствованным (асфальтобетонным, цементобетонным, железобетонным, обработанным органическим вяжущим) дорожным покрытием на расстояние 237 км | 1т груза | - | - | - | - | 1126.2 | -
04-20-2-01-0237 | Перевозка грузов II класса автомобилями-трубоплетевозами грузоподъемностью до 20 т по дорогам с усовершенствованным (асфальтобетонным, цементобетонным, железобетонным, обработанным органическим вяжущим) дорожным покрытием на расстояние 237 км | 1т груза | - | - | - | - | 1324.94 | -
04-20-3-01-0237 | Перевозка грузов III класса автомобилями-трубоплетевозами грузоподъемностью до 20 т по дорогам с усовершенствованным (асфальтобетонным, цементобетонным, железобетонным, обработанным органическим вяжущим) дорожным покрытием на расстояние 237 км | 1т груза | - | - | - | - | 1877 | -
04-20-4-01-0237 | Перевозка грузов IV класса автомобилями-трубоплетевозами грузоподъемностью до 20 т по дорогам с усовершенствованным (асфальтобетонным, цементобетонным, железобетонным, обработанным органическим вяжущим) дорожным покрытием на расстояние 237 км | 1т груза | - | - | - | - | 2502.67 | -
04-20-1-02-0237 | Перевозка грузов I класса автомобилями-трубоплетевозами грузоподъемностью до 20 т по дорогам с переходным (булыжным, щебеночным, гравийным) дорожным покрытием на расстояние 237 км | 1т груза | - | - | - | - | 1754.52 | -
04-20-2-02-0237 | Перевозка грузов II класса автомобилями-трубоплетевозами грузоподъемностью до 20 т по дорогам с переходным (булыжным, щебеночным, гравийным) дорожным покрытием на расстояние 237 км | 1т груза | - | - | - | - | 2064.14 | -
04-20-3-02-0237 | Перевозка грузов III класса автомобилями-трубоплетевозами грузоподъемностью до 20 т по дорогам с переходным (булыжным, щебеночным, гравийным) дорожным покрытием на расстояние 237 км | 1т груза | - | - | - | - | 2924.2 | -
04-20-4-02-0237 | Перевозка грузов IV класса автомобилями-трубоплетевозами грузоподъемностью до 20 т по дорогам с переходным (булыжным, щебеночным, гравийным) дорожным покрытием на расстояние 237 км | 1т груза | - | - | - | - | 3898.93 | -
04-20-1-03-0237 | Перевозка грузов I класса автомобилями-трубоплетевозами грузоподъемностью до 20 т по дорогам грунтовым, автозимникам на расстояние 237 км | 1т груза | - | - | - | - | 2182.83 | -
04-20-2-03-0237 | Перевозка грузов II класса автомобилями-трубоплетевозами грузоподъемностью до 20 т по дорогам грунтовым, автозимникам на расстояние 237 км | 1т груза | - | - | - | - | 2568.04 | -
04-20-3-03-0237 | Перевозка грузов III класса автомобилями-трубоплетевозами грузоподъемностью до 20 т по дорогам грунтовым, автозимникам на расстояние 237 км | 1т груза | - | - | - | - | 3638.05 | -
04-20-4-03-0237 | Перевозка грузов IV класса автомобилями-трубоплетевозами грузоподъемностью до 20 т по дорогам грунтовым, автозимникам на расстояние 237 км | 1т груза | - | - | - | - | 4850.73 | -
06-16-1-01-0237 | Перевозка грузов I класса автобитумовозами объемом цистерны до 16 м3 по дорогам с усовершенствованным (асфальтобетонным, цементобетонным, железобетонным, обработанным органическим вяжущим) дорожным покрытием на расстояние 237 км | 1т груза | - | - | - | - | 1453.86 | -
06-16-2-01-0237 | Перевозка грузов II класса автобитумовозами объемом цистерны до 16 м3 по дорогам с усовершенствованным (асфальтобетонным, цементобетонным, железобетонным, обработанным органическим вяжущим) дорожным покрытием на расстояние 237 км | 1т груза | - | - | - | - | 1710.42 | -
06-16-1-02-0237 | Перевозка грузов I класса автобитумовозами объемом цистерны до 16 м3 по дорогам с переходным (булыжным, щебеночным, гравийным) дорожным покрытием на расстояние 237 км | 1т груза | - | - | - | - | 2364.28 | -
06-16-2-02-0237 | Перевозка грузов II класса автобитумовозами объемом цистерны до 16 м3 по дорогам с переходным (булыжным, щебеночным, гравийным) дорожным покрытием на расстояние 237 км | 1т груза | - | - | - | - | 2781.51 | -
06-16-1-03-0237 | Перевозка грузов I класса автобитумовозами объемом цистерны до 16 м3 по дорогам грунтовым, автозимникам на расстояние 237 км | 1т груза | - | - | - | - | 2979.56 | -
06-16-2-03-0237 | Перевозка грузов II класса автобитумовозами объемом цистерны до 16 м3 по дорогам грунтовым, автозимникам на расстояние 237 км | 1т груза | - | - | - | - | 3505.36 | -
07-08-1-01-0237 | Перевозка грузов I класса автоцистернами объемом цистерны до 8 м3 по дорогам с усовершенствованным (асфальтобетонным, цементобетонным, железобетонным, обработанным органическим вяжущим) дорожным покрытием на расстояние 237 км | 1т груза | - | - | - | - | 2434.64 | -
07-08-1-02-0237 | Перевозка грузов I класса автоцистернами объемом цистерны до 8 м3 по дорогам с переходным (булыжным, щебеночным, гравийным) дорожным покрытием на расстояние 237 км | 1т груза | - | - | - | - | 4016.35 | -
07-08-1-03-0237 | Перевозка грузов I класса автоцистернами объемом цистерны до 8 м3 по дорогам грунтовым, автозимникам на расстояние 237 км | 1т груза | - | - | - | - | 5079.82 | -
01-20-1-01-0238 | Перевозка грузов I класса автомобилями бортовыми грузоподъемностью до 20 т по дорогам с усовершенствованным (асфальтобетонным, цементобетонным, железобетонным, обработанным органическим вяжущим) дорожным покрытием на расстояние 238 км | 1т груза | - | - | - | - | 1064.71 | -
01-20-2-01-0238 | Перевозка грузов II класса автомобилями бортовыми грузоподъемностью до 20 т по дорогам с усовершенствованным (асфальтобетонным, цементобетонным, железобетонным, обработанным органическим вяжущим) дорожным покрытием на расстояние 238 км | 1т груза | - | - | - | - | 1252.6 | -
01-20-3-01-0238 | Перевозка грузов III класса автомобилями бортовыми грузоподъемностью до 20 т по дорогам с усовершенствованным (асфальтобетонным, цементобетонным, железобетонным, обработанным органическим вяжущим) дорожным покрытием на расстояние 238 км | 1т груза | - | - | - | - | 1774.52 | -
01-20-4-01-0238 | Перевозка грузов IV класса автомобилями бортовыми грузоподъемностью до 20 т по дорогам с усовершенствованным (асфальтобетонным, цементобетонным, железобетонным, обработанным органическим вяжущим) дорожным покрытием на расстояние 238 км | 1т груза | - | - | - | - | 2366.02 | -
01-20-1-02-0238 | Перевозка грузов I класса автомобилями бортовыми грузоподъемностью до 20 т по дорогам с переходным (булыжным, щебеночным, гравийным) дорожным покрытием на расстояние 238 км | 1т груза | - | - | - | - | 1705.29 | -
01-20-2-02-0238 | Перевозка грузов II класса автомобилями бортовыми грузоподъемностью до 20 т по дорогам с переходным (булыжным, щебеночным, гравийным) дорожным покрытием на расстояние 238 км | 1т груза | - | - | - | - | 2006.22 | -
01-20-3-02-0238 | Перевозка грузов III класса автомобилями бортовыми грузоподъемностью до 20 т по дорогам с переходным (булыжным, щебеночным, гравийным) дорожным покрытием на расстояние 238 км | 1т груза | - | - | - | - | 2842.15 | -
01-20-4-02-0238 | Перевозка грузов IV класса автомобилями бортовыми грузоподъемностью до 20 т по дорогам с переходным (булыжным, щебеночным, гравийным) дорожным покрытием на расстояние 238 км | 1т груза | - | - | - | - | 3789.53 | -
01-20-1-03-0238 | Перевозка грузов I класса автомобилями бортовыми грузоподъемностью до 20 т по дорогам грунтовым, автозимникам на расстояние 238 км | 1т груза | - | - | - | - | 2141.5 | -
01-20-2-03-0238 | Перевозка грузов II класса автомобилями бортовыми грузоподъемностью до 20 т по дорогам грунтовым, автозимникам на расстояние 238 км | 1т груза | - | - | - | - | 2519.41 | -
01-20-3-03-0238 | Перевозка грузов III класса автомобилями бортовыми грузоподъемностью до 20 т по дорогам грунтовым, автозимникам на расстояние 238 км | 1т груза | - | - | - | - | 3569.17 | -
01-20-4-03-0238 | Перевозка грузов IV класса автомобилями бортовыми грузоподъемностью до 20 т по дорогам грунтовым, автозимникам на расстояние 238 км | 1т груза | - | - | - | - | 4758.89 | -
02-15-1-01-0238 | Перевозка грузов I класса автомобилями-самосвалами грузоподъемностью до 15 т по дорогам с усовершенствованным (асфальтобетонным, цементобетонным, железобетонным, обработанным органическим вяжущим) дорожным покрытием на расстояние 238 км | 1т груза | - | - | - | - | 1105.09 | -
02-15-2-01-0238 | Перевозка грузов II класса автомобилями-самосвалами грузоподъемностью до 15 т по дорогам с усовершенствованным (асфальтобетонным, цементобетонным, железобетонным, обработанным органическим вяжущим) дорожным покрытием на расстояние 238 км | 1т груза | - | - | - | - | 1300.11 | -
02-15-3-01-0238 | Перевозка грузов III класса автомобилями-самосвалами грузоподъемностью до 15 т по дорогам с усовершенствованным (асфальтобетонным, цементобетонным, железобетонным, обработанным органическим вяжущим) дорожным покрытием на расстояние 238 км | 1т груза | - | - | - | - | 1841.82 | -
02-15-4-01-0238 | Перевозка грузов IV класса автомобилями-самосвалами грузоподъемностью до 15 т по дорогам с усовершенствованным (асфальтобетонным, цементобетонным, железобетонным, обработанным органическим вяжущим) дорожным покрытием на расстояние 238 км | 1т груза | - | - | - | - | 2455.76 | -
02-15-1-02-0238 | Перевозка грузов I класса автомобилями-самосвалами грузоподъемностью до 15 т по дорогам с переходным (булыжным, щебеночным, гравийным) дорожным покрытием на расстояние 238 км | 1т груза | - | - | - | - | 1906.21 | -
02-15-2-02-0238 | Перевозка грузов II класса автомобилями-самосвалами грузоподъемностью до 15 т по дорогам с переходным (булыжным, щебеночным, гравийным) дорожным покрытием на расстояние 238 км | 1т груза | - | - | - | - | 2242.6 | -
02-15-3-02-0238 | Перевозка грузов III класса автомобилями-самосвалами грузоподъемностью до 15 т по дорогам с переходным (булыжным, щебеночным, гравийным) дорожным покрытием на расстояние 238 км | 1т груза | - | - | - | - | 3177.02 | -
02-15-4-02-0238 | Перевозка грузов IV класса автомобилями-самосвалами грузоподъемностью до 15 т по дорогам с переходным (булыжным, щебеночным, гравийным) дорожным покрытием на расстояние 238 км | 1т груза | - | - | - | - | 4236.02 | -
02-15-1-03-0238 | Перевозка грузов I класса автомобилями-самосвалами грузоподъемностью до 15 т по дорогам грунтовым, автозимникам на расстояние 238 км | 1т груза | - | - | - | - | 2442.55 | -
02-15-2-03-0238 | Перевозка грузов II класса автомобилями-самосвалами грузоподъемностью до 15 т по дорогам грунтовым, автозимникам на расстояние 238 км | 1т груза | - | - | - | - | 2873.59 | -
02-15-3-03-0238 | Перевозка грузов III класса автомобилями-самосвалами грузоподъемностью до 15 т по дорогам грунтовым, автозимникам на расстояние 238 км | 1т груза | - | - | - | - | 4070.92 | -
02-15-4-03-0238 | Перевозка грузов IV класса автомобилями-самосвалами грузоподъемностью до 15 т по дорогам грунтовым, автозимникам на расстояние 238 км | 1т груза | - | - | - | - | 5427.89 | -
03-25-1-01-0238 | Перевозка грузов I класса автомобилями-панелевозами грузоподъемностью до 25 т по дорогам с усовершенствованным (асфальтобетонным, цементобетонным, железобетонным, обработанным органическим вяжущим) дорожным покрытием на расстояние 238 км | 1т груза | - | - | - | - | 683.61 | -
03-25-2-01-0238 | Перевозка грузов II класса автомобилями-панелевозами грузоподъемностью до 25 т по дорогам с усовершенствованным (асфальтобетонным, цементобетонным, железобетонным, обработанным органическим вяжущим) дорожным покрытием на расстояние 238 км | 1т груза | - | - | - | - | 804.25 | -
03-25-3-01-0238 | Перевозка грузов III класса автомобилями-панелевозами грузоподъемностью до 25 т по дорогам с усовершенствованным (асфальтобетонным, цементобетонным, железобетонным, обработанным органическим вяжущим) дорожным покрытием на расстояние 238 км | 1т груза | - | - | - | - | 1139.35 | -
03-25-4-01-0238 | Перевозка грузов IV класса автомобилями-панелевозами грузоподъемностью до 25 т по дорогам с усовершенствованным (асфальтобетонным, цементобетонным, железобетонным, обработанным органическим вяжущим) дорожным покрытием на расстояние 238 км | 1т груза | - | - | - | - | 1519.13 | -
03-25-1-02-0238 | Перевозка грузов I класса автомобилями-панелевозами грузоподъемностью до 25 т по дорогам с переходным (булыжным, щебеночным, гравийным) дорожным покрытием на расстояние 238 км | 1т груза | - | - | - | - | 1142.21 | -
03-25-2-02-0238 | Перевозка грузов II класса автомобилями-панелевозами грузоподъемностью до 25 т по дорогам с переходным (булыжным, щебеночным, гравийным) дорожным покрытием на расстояние 238 км | 1т груза | - | - | - | - | 1343.78 | -
03-25-3-02-0238 | Перевозка грузов III класса автомобилями-панелевозами грузоподъемностью до 25 т по дорогам с переходным (булыжным, щебеночным, гравийным) дорожным покрытием на расстояние 238 км | 1т груза | - | - | - | - | 1903.68 | -
03-25-4-02-0238 | Перевозка грузов IV класса автомобилями-панелевозами грузоподъемностью до 25 т по дорогам с переходным (булыжным, щебеночным, гравийным) дорожным покрытием на расстояние 238 км | 1т груза | - | - | - | - | 2538.24 | -
03-25-1-03-0238 | Перевозка грузов I класса автомобилями-панелевозами грузоподъемностью до 25 т по дорогам грунтовым, автозимникам на расстояние 238 км | 1т груза | - | - | - | - | 1451.31 | -
03-25-2-03-0238 | Перевозка грузов II класса автомобилями-панелевозами грузоподъемностью до 25 т по дорогам грунтовым, автозимникам на расстояние 238 км | 1т груза | - | - | - | - | 1707.42 | -
03-25-3-03-0238 | Перевозка грузов III класса автомобилями-панелевозами грузоподъемностью до 25 т по дорогам грунтовым, автозимникам на расстояние 238 км | 1т груза | - | - | - | - | 2418.85 | -
03-25-4-03-0238 | Перевозка грузов IV класса автомобилями-панелевозами грузоподъемностью до 25 т по дорогам грунтовым, автозимникам на расстояние 238 км | 1т груза | - | - | - | - | 3225.13 | -
04-20-1-01-0238 | Перевозка грузов I класса автомобилями-трубоплетевозами грузоподъемностью до 20 т по дорогам с усовершенствованным (асфальтобетонным, цементобетонным, железобетонным, обработанным органическим вяжущим) дорожным покрытием на расстояние 238 км | 1т груза | - | - | - | - | 1128.37 | -
04-20-2-01-0238 | Перевозка грузов II класса автомобилями-трубоплетевозами грузоподъемностью до 20 т по дорогам с усовершенствованным (асфальтобетонным, цементобетонным, железобетонным, обработанным органическим вяжущим) дорожным покрытием на расстояние 238 км | 1т груза | - | - | - | - | 1327.49 | -
04-20-3-01-0238 | Перевозка грузов III класса автомобилями-трубоплетевозами грузоподъемностью до 20 т по дорогам с усовершенствованным (асфальтобетонным, цементобетонным, железобетонным, обработанным органическим вяжущим) дорожным покрытием на расстояние 238 км | 1т груза | - | - | - | - | 1880.62 | -
04-20-4-01-0238 | Перевозка грузов IV класса автомобилями-трубоплетевозами грузоподъемностью до 20 т по дорогам с усовершенствованным (асфальтобетонным, цементобетонным, железобетонным, обработанным органическим вяжущим) дорожным покрытием на расстояние 238 км | 1т груза | - | - | - | - | 2507.49 | -
04-20-1-02-0238 | Перевозка грузов I класса автомобилями-трубоплетевозами грузоподъемностью до 20 т по дорогам с переходным (булыжным, щебеночным, гравийным) дорожным покрытием на расстояние 238 км | 1т груза | - | - | - | - | 1759.96 | -
04-20-2-02-0238 | Перевозка грузов II класса автомобилями-трубоплетевозами грузоподъемностью до 20 т по дорогам с переходным (булыжным, щебеночным, гравийным) дорожным покрытием на расстояние 238 км | 1т груза | - | - | - | - | 2070.54 | -
04-20-3-02-0238 | Перевозка грузов III класса автомобилями-трубоплетевозами грузоподъемностью до 20 т по дорогам с переходным (булыжным, щебеночным, гравийным) дорожным покрытием на расстояние 238 км | 1т груза | - | - | - | - | 2933.27 | -
04-20-4-02-0238 | Перевозка грузов IV класса автомобилями-трубоплетевозами грузоподъемностью до 20 т по дорогам с переходным (булыжным, щебеночным, гравийным) дорожным покрытием на расстояние 238 км | 1т груза | - | - | - | - | 3911.02 | -
04-20-1-03-0238 | Перевозка грузов I класса автомобилями-трубоплетевозами грузоподъемностью до 20 т по дорогам грунтовым, автозимникам на расстояние 238 км | 1т груза | - | - | - | - | 2191.52 | -
04-20-2-03-0238 | Перевозка грузов II класса автомобилями-трубоплетевозами грузоподъемностью до 20 т по дорогам грунтовым, автозимникам на расстояние 238 км | 1т груза | - | - | - | - | 2578.26 | -
04-20-3-03-0238 | Перевозка грузов III класса автомобилями-трубоплетевозами грузоподъемностью до 20 т по дорогам грунтовым, автозимникам на расстояние 238 км | 1т груза | - | - | - | - | 3652.53 | -
04-20-4-03-0238 | Перевозка грузов IV класса автомобилями-трубоплетевозами грузоподъемностью до 20 т по дорогам грунтовым, автозимникам на расстояние 238 км | 1т груза | - | - | - | - | 4870.04 | -
06-16-1-01-0238 | Перевозка грузов I класса автобитумовозами объемом цистерны до 16 м3 по дорогам с усовершенствованным (асфальтобетонным, цементобетонным, железобетонным, обработанным органическим вяжущим) дорожным покрытием на расстояние 238 км | 1т груза | - | - | - | - | 1458.55 | -
06-16-2-01-0238 | Перевозка грузов II класса автобитумовозами объемом цистерны до 16 м3 по дорогам с усовершенствованным (асфальтобетонным, цементобетонным, железобетонным, обработанным органическим вяжущим) дорожным покрытием на расстояние 238 км | 1т груза | - | - | - | - | 1715.94 | -
06-16-1-02-0238 | Перевозка грузов I класса автобитумовозами объемом цистерны до 16 м3 по дорогам с переходным (булыжным, щебеночным, гравийным) дорожным покрытием на расстояние 238 км | 1т груза | - | - | - | - | 2372.09 | -
06-16-2-02-0238 | Перевозка грузов II класса автобитумовозами объемом цистерны до 16 м3 по дорогам с переходным (булыжным, щебеночным, гравийным) дорожным покрытием на расстояние 238 км | 1т груза | - | - | - | - | 2790.69 | -
06-16-1-03-0238 | Перевозка грузов I класса автобитумовозами объемом цистерны до 16 м3 по дорогам грунтовым, автозимникам на расстояние 238 км | 1т груза | - | - | - | - | 2992.05 | -
06-16-2-03-0238 | Перевозка грузов II класса автобитумовозами объемом цистерны до 16 м3 по дорогам грунтовым, автозимникам на расстояние 238 км | 1т груза | - | - | - | - | 3520.06 | -
07-08-1-01-0238 | Перевозка грузов I класса автоцистернами объемом цистерны до 8 м3 по дорогам с усовершенствованным (асфальтобетонным, цементобетонным, железобетонным, обработанным органическим вяжущим) дорожным покрытием на расстояние 238 км | 1т груза | - | - | - | - | 2445.44 | -
07-08-1-02-0238 | Перевозка грузов I класса автоцистернами объемом цистерны до 8 м3 по дорогам с переходным (булыжным, щебеночным, гравийным) дорожным покрытием на расстояние 238 км | 1т груза | - | - | - | - | 4029.85 | -
07-08-1-03-0238 | Перевозка грузов I класса автоцистернами объемом цистерны до 8 м3 по дорогам грунтовым, автозимникам на расстояние 238 км | 1т груза | - | - | - | - | 5101.41 | -
01-20-1-01-0239 | Перевозка грузов I класса автомобилями бортовыми грузоподъемностью до 20 т по дорогам с усовершенствованным (асфальтобетонным, цементобетонным, железобетонным, обработанным органическим вяжущим) дорожным покрытием на расстояние 239 км | 1т груза | - | - | - | - | 1068 | -
01-20-2-01-0239 | Перевозка грузов II класса автомобилями бортовыми грузоподъемностью до 20 т по дорогам с усовершенствованным (асфальтобетонным, цементобетонным, железобетонным, обработанным органическим вяжущим) дорожным покрытием на расстояние 239 км | 1т груза | - | - | - | - | 1256.47 | -
01-20-3-01-0239 | Перевозка грузов III класса автомобилями бортовыми грузоподъемностью до 20 т по дорогам с усовершенствованным (асфальтобетонным, цементобетонным, железобетонным, обработанным органическим вяжущим) дорожным покрытием на расстояние 239 км | 1т груза | - | - | - | - | 1780 | -
01-20-4-01-0239 | Перевозка грузов IV класса автомобилями бортовыми грузоподъемностью до 20 т по дорогам с усовершенствованным (асфальтобетонным, цементобетонным, железобетонным, обработанным органическим вяжущим) дорожным покрытием на расстояние 239 км | 1т груза | - | - | - | - | 2373.33 | -
01-20-1-02-0239 | Перевозка грузов I класса автомобилями бортовыми грузоподъемностью до 20 т по дорогам с переходным (булыжным, щебеночным, гравийным) дорожным покрытием на расстояние 239 км | 1т груза | - | - | - | - | 1711.88 | -
01-20-2-02-0239 | Перевозка грузов II класса автомобилями бортовыми грузоподъемностью до 20 т по дорогам с переходным (булыжным, щебеночным, гравийным) дорожным покрытием на расстояние 239 км | 1т груза | - | - | - | - | 2013.98 | -
01-20-3-02-0239 | Перевозка грузов III класса автомобилями бортовыми грузоподъемностью до 20 т по дорогам с переходным (булыжным, щебеночным, гравийным) дорожным покрытием на расстояние 239 км | 1т груза | - | - | - | - | 2853.13 | -
01-20-4-02-0239 | Перевозка грузов IV класса автомобилями бортовыми грузоподъемностью до 20 т по дорогам с переходным (булыжным, щебеночным, гравийным) дорожным покрытием на расстояние 239 км | 1т груза | - | - | - | - | 3804.18 | -
01-20-1-03-0239 | Перевозка грузов I класса автомобилями бортовыми грузоподъемностью до 20 т по дорогам грунтовым, автозимникам на расстояние 239 км | 1т груза | - | - | - | - | 2149.19 | -
01-20-2-03-0239 | Перевозка грузов II класса автомобилями бортовыми грузоподъемностью до 20 т по дорогам грунтовым, автозимникам на расстояние 239 км | 1т груза | - | - | - | - | 2528.46 | -
01-20-3-03-0239 | Перевозка грузов III класса автомобилями бортовыми грузоподъемностью до 20 т по дорогам грунтовым, автозимникам на расстояние 239 км | 1т груза | - | - | - | - | 3581.98 | -
01-20-4-03-0239 | Перевозка грузов IV класса автомобилями бортовыми грузоподъемностью до 20 т по дорогам грунтовым, автозимникам на расстояние 239 км | 1т груза | - | - | - | - | 4775.98 | -
02-15-1-01-0239 | Перевозка грузов I класса автомобилями-самосвалами грузоподъемностью до 15 т по дорогам с усовершенствованным (асфальтобетонным, цементобетонным, железобетонным, обработанным органическим вяжущим) дорожным покрытием на расстояние 239 км | 1т груза | - | - | - | - | 1107.79 | -
02-15-2-01-0239 | Перевозка грузов II класса автомобилями-самосвалами грузоподъемностью до 15 т по дорогам с усовершенствованным (асфальтобетонным, цементобетонным, железобетонным, обработанным органическим вяжущим) дорожным покрытием на расстояние 239 км | 1т груза | - | - | - | - | 1303.28 | -
02-15-3-01-0239 | Перевозка грузов III класса автомобилями-самосвалами грузоподъемностью до 15 т по дорогам с усовершенствованным (асфальтобетонным, цементобетонным, железобетонным, обработанным органическим вяжущим) дорожным покрытием на расстояние 239 км | 1т груза | - | - | - | - | 1846.32 | -
02-15-4-01-0239 | Перевозка грузов IV класса автомобилями-самосвалами грузоподъемностью до 15 т по дорогам с усовершенствованным (асфальтобетонным, цементобетонным, железобетонным, обработанным органическим вяжущим) дорожным покрытием на расстояние 239 км | 1т груза | - | - | - | - | 2461.76 | -
02-15-1-02-0239 | Перевозка грузов I класса автомобилями-самосвалами грузоподъемностью до 15 т по дорогам с переходным (булыжным, щебеночным, гравийным) дорожным покрытием на расстояние 239 км | 1т груза | - | - | - | - | 1914.32 | -
02-15-2-02-0239 | Перевозка грузов II класса автомобилями-самосвалами грузоподъемностью до 15 т по дорогам с переходным (булыжным, щебеночным, гравийным) дорожным покрытием на расстояние 239 км | 1т груза | - | - | - | - | 2252.14 | -
02-15-3-02-0239 | Перевозка грузов III класса автомобилями-самосвалами грузоподъемностью до 15 т по дорогам с переходным (булыжным, щебеночным, гравийным) дорожным покрытием на расстояние 239 км | 1т груза | - | - | - | - | 3190.53 | -
02-15-4-02-0239 | Перевозка грузов IV класса автомобилями-самосвалами грузоподъемностью до 15 т по дорогам с переходным (булыжным, щебеночным, гравийным) дорожным покрытием на расстояние 239 км | 1т груза | - | - | - | - | 4254.04 | -
02-15-1-03-0239 | Перевозка грузов I класса автомобилями-самосвалами грузоподъемностью до 15 т по дорогам грунтовым, автозимникам на расстояние 239 км | 1т груза | - | - | - | - | 2452 | -
02-15-2-03-0239 | Перевозка грузов II класса автомобилями-самосвалами грузоподъемностью до 15 т по дорогам грунтовым, автозимникам на расстояние 239 км | 1т груза | - | - | - | - | 2884.71 | -
02-15-3-03-0239 | Перевозка грузов III класса автомобилями-самосвалами грузоподъемностью до 15 т по дорогам грунтовым, автозимникам на расстояние 239 км | 1т груза | - | - | - | - | 4086.67 | -
02-15-4-03-0239 | Перевозка грузов IV класса автомобилями-самосвалами грузоподъемностью до 15 т по дорогам грунтовым, автозимникам на расстояние 239 км | 1т груза | - | - | - | - | 5448.89 | -
03-25-1-01-0239 | Перевозка грузов I класса автомобилями-панелевозами грузоподъемностью до 25 т по дорогам с усовершенствованным (асфальтобетонным, цементобетонным, железобетонным, обработанным органическим вяжущим) дорожным покрытием на расстояние 239 км | 1т груза | - | - | - | - | 685.17 | -
03-25-2-01-0239 | Перевозка грузов II класса автомобилями-панелевозами грузоподъемностью до 25 т по дорогам с усовершенствованным (асфальтобетонным, цементобетонным, железобетонным, обработанным органическим вяжущим) дорожным покрытием на расстояние 239 км | 1т груза | - | - | - | - | 806.08 | -
03-25-3-01-0239 | Перевозка грузов III класса автомобилями-панелевозами грузоподъемностью до 25 т по дорогам с усовершенствованным (асфальтобетонным, цементобетонным, железобетонным, обработанным органическим вяжущим) дорожным покрытием на расстояние 239 км | 1т груза | - | - | - | - | 1141.95 | -
03-25-4-01-0239 | Перевозка грузов IV класса автомобилями-панелевозами грузоподъемностью до 25 т по дорогам с усовершенствованным (асфальтобетонным, цементобетонным, железобетонным, обработанным органическим вяжущим) дорожным покрытием на расстояние 239 км | 1т груза | - | - | - | - | 1522.6 | -
03-25-1-02-0239 | Перевозка грузов I класса автомобилями-панелевозами грузоподъемностью до 25 т по дорогам с переходным (булыжным, щебеночным, гравийным) дорожным покрытием на расстояние 239 км | 1т груза | - | - | - | - | 1146.88 | -
03-25-2-02-0239 | Перевозка грузов II класса автомобилями-панелевозами грузоподъемностью до 25 т по дорогам с переходным (булыжным, щебеночным, гравийным) дорожным покрытием на расстояние 239 км | 1т груза | - | - | - | - | 1349.27 | -
03-25-3-02-0239 | Перевозка грузов III класса автомобилями-панелевозами грузоподъемностью до 25 т по дорогам с переходным (булыжным, щебеночным, гравийным) дорожным покрытием на расстояние 239 км | 1т груза | - | - | - | - | 1911.47 | -
03-25-4-02-0239 | Перевозка грузов IV класса автомобилями-панелевозами грузоподъемностью до 25 т по дорогам с переходным (булыжным, щебеночным, гравийным) дорожным покрытием на расстояние 239 км | 1т груза | - | - | - | - | 2548.62 | -
03-25-1-03-0239 | Перевозка грузов I класса автомобилями-панелевозами грузоподъемностью до 25 т по дорогам грунтовым, автозимникам на расстояние 239 км | 1т груза | - | - | - | - | 1456.76 | -
03-25-2-03-0239 | Перевозка грузов II класса автомобилями-панелевозами грузоподъемностью до 25 т по дорогам грунтовым, автозимникам на расстояние 239 км | 1т груза | - | - | - | - | 1713.84 | -
03-25-3-03-0239 | Перевозка грузов III класса автомобилями-панелевозами грузоподъемностью до 25 т по дорогам грунтовым, автозимникам на расстояние 239 км | 1т груза | - | - | - | - | 2427.93 | -
03-25-4-03-0239 | Перевозка грузов IV класса автомобилями-панелевозами грузоподъемностью до 25 т по дорогам грунтовым, автозимникам на расстояние 239 км | 1т груза | - | - | - | - | 3237.24 | -
04-20-1-01-0239 | Перевозка грузов I класса автомобилями-трубоплетевозами грузоподъемностью до 20 т по дорогам с усовершенствованным (асфальтобетонным, цементобетонным, железобетонным, обработанным органическим вяжущим) дорожным покрытием на расстояние 239 км | 1т груза | - | - | - | - | 1131.63 | -
04-20-2-01-0239 | Перевозка грузов II класса автомобилями-трубоплетевозами грузоподъемностью до 20 т по дорогам с усовершенствованным (асфальтобетонным, цементобетонным, железобетонным, обработанным органическим вяжущим) дорожным покрытием на расстояние 239 км | 1т груза | - | - | - | - | 1331.33 | -
04-20-3-01-0239 | Перевозка грузов III класса автомобилями-трубоплетевозами грузоподъемностью до 20 т по дорогам с усовершенствованным (асфальтобетонным, цементобетонным, железобетонным, обработанным органическим вяжущим) дорожным покрытием на расстояние 239 км | 1т груза | - | - | - | - | 1886.05 | -
04-20-4-01-0239 | Перевозка грузов IV класса автомобилями-трубоплетевозами грузоподъемностью до 20 т по дорогам с усовершенствованным (асфальтобетонным, цементобетонным, железобетонным, обработанным органическим вяжущим) дорожным покрытием на расстояние 239 км | 1т груза | - | - | - | - | 2514.73 | -
04-20-1-02-0239 | Перевозка грузов I класса автомобилями-трубоплетевозами грузоподъемностью до 20 т по дорогам с переходным (булыжным, щебеночным, гравийным) дорожным покрытием на расстояние 239 км | 1т груза | - | - | - | - | 1766.48 | -
04-20-2-02-0239 | Перевозка грузов II класса автомобилями-трубоплетевозами грузоподъемностью до 20 т по дорогам с переходным (булыжным, щебеночным, гравийным) дорожным покрытием на расстояние 239 км | 1т груза | - | - | - | - | 2078.21 | -
04-20-3-02-0239 | Перевозка грузов III класса автомобилями-трубоплетевозами грузоподъемностью до 20 т по дорогам с переходным (булыжным, щебеночным, гравийным) дорожным покрытием на расстояние 239 км | 1т груза | - | - | - | - | 2944.13 | -
04-20-4-02-0239 | Перевозка грузов IV класса автомобилями-трубоплетевозами грузоподъемностью до 20 т по дорогам с переходным (булыжным, щебеночным, гравийным) дорожным покрытием на расстояние 239 км | 1т груза | - | - | - | - | 3925.51 | -
04-20-1-03-0239 | Перевозка грузов I класса автомобилями-трубоплетевозами грузоподъемностью до 20 т по дорогам грунтовым, автозимникам на расстояние 239 км | 1т груза | - | - | - | - | 2199.13 | -
04-20-2-03-0239 | Перевозка грузов II класса автомобилями-трубоплетевозами грузоподъемностью до 20 т по дорогам грунтовым, автозимникам на расстояние 239 км | 1т груза | - | - | - | - | 2587.21 | -
04-20-3-03-0239 | Перевозка грузов III класса автомобилями-трубоплетевозами грузоподъемностью до 20 т по дорогам грунтовым, автозимникам на расстояние 239 км | 1т груза | - | - | - | - | 3665.22 | -
04-20-4-03-0239 | Перевозка грузов IV класса автомобилями-трубоплетевозами грузоподъемностью до 20 т по дорогам грунтовым, автозимникам на расстояние 239 км | 1т груза | - | - | - | - | 4886.96 | -
06-16-1-01-0239 | Перевозка грузов I класса автобитумовозами объемом цистерны до 16 м3 по дорогам с усовершенствованным (асфальтобетонным, цементобетонным, железобетонным, обработанным органическим вяжущим) дорожным покрытием на расстояние 239 км | 1т груза | - | - | - | - | 1463.23 | -
06-16-2-01-0239 | Перевозка грузов II класса автобитумовозами объемом цистерны до 16 м3 по дорогам с усовершенствованным (асфальтобетонным, цементобетонным, железобетонным, обработанным органическим вяжущим) дорожным покрытием на расстояние 239 км | 1т груза | - | - | - | - | 1721.45 | -
06-16-1-02-0239 | Перевозка грузов I класса автобитумовозами объемом цистерны до 16 м3 по дорогам с переходным (булыжным, щебеночным, гравийным) дорожным покрытием на расстояние 239 км | 1т груза | - | - | - | - | 2381.46 | -
06-16-2-02-0239 | Перевозка грузов II класса автобитумовозами объемом цистерны до 16 м3 по дорогам с переходным (булыжным, щебеночным, гравийным) дорожным покрытием на расстояние 239 км | 1т груза | - | - | - | - | 2801.72 | -
06-16-1-03-0239 | Перевозка грузов I класса автобитумовозами объемом цистерны до 16 м3 по дорогам грунтовым, автозимникам на расстояние 239 км | 1т груза | - | - | - | - | 3002.98 | -
06-16-2-03-0239 | Перевозка грузов II класса автобитумовозами объемом цистерны до 16 м3 по дорогам грунтовым, автозимникам на расстояние 239 км | 1т груза | - | - | - | - | 3532.92 | -
07-08-1-01-0239 | Перевозка грузов I класса автоцистернами объемом цистерны до 8 м3 по дорогам с усовершенствованным (асфальтобетонным, цементобетонным, железобетонным, обработанным органическим вяжущим) дорожным покрытием на расстояние 239 км | 1т груза | - | - | - | - | 2453.54 | -
07-08-1-02-0239 | Перевозка грузов I класса автоцистернами объемом цистерны до 8 м3 по дорогам с переходным (булыжным, щебеночным, гравийным) дорожным покрытием на расстояние 239 км | 1т груза | - | - | - | - | 4046.04 | -
07-08-1-03-0239 | Перевозка грузов I класса автоцистернами объемом цистерны до 8 м3 по дорогам грунтовым, автозимникам на расстояние 239 км | 1т груза | - | - | - | - | 5120.31 | -
01-20-1-01-0240 | Перевозка грузов I класса автомобилями бортовыми грузоподъемностью до 20 т по дорогам с усовершенствованным (асфальтобетонным, цементобетонным, железобетонным, обработанным органическим вяжущим) дорожным покрытием на расстояние 240 км | 1т груза | - | - | - | - | 1071.3 | -
01-20-2-01-0240 | Перевозка грузов II класса автомобилями бортовыми грузоподъемностью до 20 т по дорогам с усовершенствованным (асфальтобетонным, цементобетонным, железобетонным, обработанным органическим вяжущим) дорожным покрытием на расстояние 240 км | 1т груза | - | - | - | - | 1260.35 | -
01-20-3-01-0240 | Перевозка грузов III класса автомобилями бортовыми грузоподъемностью до 20 т по дорогам с усовершенствованным (асфальтобетонным, цементобетонным, железобетонным, обработанным органическим вяжущим) дорожным покрытием на расстояние 240 км | 1т груза | - | - | - | - | 1785.5 | -
01-20-4-01-0240 | Перевозка грузов IV класса автомобилями бортовыми грузоподъемностью до 20 т по дорогам с усовершенствованным (асфальтобетонным, цементобетонным, железобетонным, обработанным органическим вяжущим) дорожным покрытием на расстояние 240 км | 1т груза | - | - | - | - | 2380.67 | -
01-20-1-02-0240 | Перевозка грузов I класса автомобилями бортовыми грузоподъемностью до 20 т по дорогам с переходным (булыжным, щебеночным, гравийным) дорожным покрытием на расстояние 240 км | 1т груза | - | - | - | - | 1717.38 | -
01-20-2-02-0240 | Перевозка грузов II класса автомобилями бортовыми грузоподъемностью до 20 т по дорогам с переходным (булыжным, щебеночным, гравийным) дорожным покрытием на расстояние 240 км | 1т груза | - | - | - | - | 2020.45 | -
01-20-3-02-0240 | Перевозка грузов III класса автомобилями бортовыми грузоподъемностью до 20 т по дорогам с переходным (булыжным, щебеночным, гравийным) дорожным покрытием на расстояние 240 км | 1т груза | - | - | - | - | 2862.3 | -
01-20-4-02-0240 | Перевозка грузов IV класса автомобилями бортовыми грузоподъемностью до 20 т по дорогам с переходным (булыжным, щебеночным, гравийным) дорожным покрытием на расстояние 240 км | 1т груза | - | - | - | - | 3816.4 | -
01-20-1-03-0240 | Перевозка грузов I класса автомобилями бортовыми грузоподъемностью до 20 т по дорогам грунтовым, автозимникам на расстояние 240 км | 1т груза | - | - | - | - | 2156.88 | -
01-20-2-03-0240 | Перевозка грузов II класса автомобилями бортовыми грузоподъемностью до 20 т по дорогам грунтовым, автозимникам на расстояние 240 км | 1т груза | - | - | - | - | 2537.51 | -
01-20-3-03-0240 | Перевозка грузов III класса автомобилями бортовыми грузоподъемностью до 20 т по дорогам грунтовым, автозимникам на расстояние 240 км | 1т груза | - | - | - | - | 3594.8 | -
01-20-4-03-0240 | Перевозка грузов IV класса автомобилями бортовыми грузоподъемностью до 20 т по дорогам грунтовым, автозимникам на расстояние 240 км | 1т груза | - | - | - | - | 4793.07 | -
02-15-1-01-0240 | Перевозка грузов I класса автомобилями-самосвалами грузоподъемностью до 15 т по дорогам с усовершенствованным (асфальтобетонным, цементобетонным, железобетонным, обработанным органическим вяжущим) дорожным покрытием на расстояние 240 км | 1т груза | - | - | - | - | 1113.2 | -
02-15-2-01-0240 | Перевозка грузов II класса автомобилями-самосвалами грузоподъемностью до 15 т по дорогам с усовершенствованным (асфальтобетонным, цементобетонным, железобетонным, обработанным органическим вяжущим) дорожным покрытием на расстояние 240 км | 1т груза | - | - | - | - | 1309.65 | -
02-15-3-01-0240 | Перевозка грузов III класса автомобилями-самосвалами грузоподъемностью до 15 т по дорогам с усовершенствованным (асфальтобетонным, цементобетонным, железобетонным, обработанным органическим вяжущим) дорожным покрытием на расстояние 240 км | 1т груза | - | - | - | - | 1855.33 | -
02-15-4-01-0240 | Перевозка грузов IV класса автомобилями-самосвалами грузоподъемностью до 15 т по дорогам с усовершенствованным (асфальтобетонным, цементобетонным, железобетонным, обработанным органическим вяжущим) дорожным покрытием на расстояние 240 км | 1т груза | - | - | - | - | 2473.78 | -
02-15-1-02-0240 | Перевозка грузов I класса автомобилями-самосвалами грузоподъемностью до 15 т по дорогам с переходным (булыжным, щебеночным, гравийным) дорожным покрытием на расстояние 240 км | 1т груза | - | - | - | - | 1921.07 | -
02-15-2-02-0240 | Перевозка грузов II класса автомобилями-самосвалами грузоподъемностью до 15 т по дорогам с переходным (булыжным, щебеночным, гравийным) дорожным покрытием на расстояние 240 км | 1т груза | - | - | - | - | 2260.08 | -
02-15-3-02-0240 | Перевозка грузов III класса автомобилями-самосвалами грузоподъемностью до 15 т по дорогам с переходным (булыжным, щебеночным, гравийным) дорожным покрытием на расстояние 240 км | 1т груза | - | - | - | - | 3201.78 | -
02-15-4-02-0240 | Перевозка грузов IV класса автомобилями-самосвалами грузоподъемностью до 15 т по дорогам с переходным (булыжным, щебеночным, гравийным) дорожным покрытием на расстояние 240 км | 1т груза | - | - | - | - | 4269.04 | -
02-15-1-03-0240 | Перевозка грузов I класса автомобилями-самосвалами грузоподъемностью до 15 т по дорогам грунтовым, автозимникам на расстояние 240 км | 1т груза | - | - | - | - | 2461.46 | -
02-15-2-03-0240 | Перевозка грузов II класса автомобилями-самосвалами грузоподъемностью до 15 т по дорогам грунтовым, автозимникам на расстояние 240 км | 1т груза | - | - | - | - | 2895.84 | -
02-15-3-03-0240 | Перевозка грузов III класса автомобилями-самосвалами грузоподъемностью до 15 т по дорогам грунтовым, автозимникам на расстояние 240 км | 1т груза | - | - | - | - | 4102.43 | -
02-15-4-03-0240 | Перевозка грузов IV класса автомобилями-самосвалами грузоподъемностью до 15 т по дорогам грунтовым, автозимникам на расстояние 240 км | 1т груза | - | - | - | - | 5469.91 | -
03-25-1-01-0240 | Перевозка грузов I класса автомобилями-панелевозами грузоподъемностью до 25 т по дорогам с усовершенствованным (асфальтобетонным, цементобетонным, железобетонным, обработанным органическим вяжущим) дорожным покрытием на расстояние 240 км | 1т груза | - | - | - | - | 688.28 | -
03-25-2-01-0240 | Перевозка грузов II класса автомобилями-панелевозами грузоподъемностью до 25 т по дорогам с усовершенствованным (асфальтобетонным, цементобетонным, железобетонным, обработанным органическим вяжущим) дорожным покрытием на расстояние 240 км | 1т груза | - | - | - | - | 809.74 | -
03-25-3-01-0240 | Перевозка грузов III класса автомобилями-панелевозами грузоподъемностью до 25 т по дорогам с усовершенствованным (асфальтобетонным, цементобетонным, железобетонным, обработанным органическим вяжущим) дорожным покрытием на расстояние 240 км | 1т груза | - | - | - | - | 1147.13 | -
03-25-4-01-0240 | Перевозка грузов IV класса автомобилями-панелевозами грузоподъемностью до 25 т по дорогам с усовершенствованным (асфальтобетонным, цементобетонным, железобетонным, обработанным органическим вяжущим) дорожным покрытием на расстояние 240 км | 1т груза | - | - | - | - | 1529.51 | -
03-25-1-02-0240 | Перевозка грузов I класса автомобилями-панелевозами грузоподъемностью до 25 т по дорогам с переходным (булыжным, щебеночным, гравийным) дорожным покрытием на расстояние 240 км | 1т груза | - | - | - | - | 1150.77 | -
03-25-2-02-0240 | Перевозка грузов II класса автомобилями-панелевозами грузоподъемностью до 25 т по дорогам с переходным (булыжным, щебеночным, гравийным) дорожным покрытием на расстояние 240 км | 1т груза | - | - | - | - | 1353.85 | -
03-25-3-02-0240 | Перевозка грузов III класса автомобилями-панелевозами грузоподъемностью до 25 т по дорогам с переходным (булыжным, щебеночным, гравийным) дорожным покрытием на расстояние 240 км | 1т груза | - | - | - | - | 1917.95 | -
03-25-4-02-0240 | Перевозка грузов IV класса автомобилями-панелевозами грузоподъемностью до 25 т по дорогам с переходным (булыжным, щебеночным, гравийным) дорожным покрытием на расстояние 240 км | 1т груза | - | - | - | - | 2557.27 | -
03-25-1-03-0240 | Перевозка грузов I класса автомобилями-панелевозами грузоподъемностью до 25 т по дорогам грунтовым, автозимникам на расстояние 240 км | 1т груза | - | - | - | - | 1462.21 | -
03-25-2-03-0240 | Перевозка грузов II класса автомобилями-панелевозами грузоподъемностью до 25 т по дорогам грунтовым, автозимникам на расстояние 240 км | 1т груза | - | - | - | - | 1720.25 | -
03-25-3-03-0240 | Перевозка грузов III класса автомобилями-панелевозами грузоподъемностью до 25 т по дорогам грунтовым, автозимникам на расстояние 240 км | 1т груза | - | - | - | - | 2437.02 | -
03-25-4-03-0240 | Перевозка грузов IV класса автомобилями-панелевозами грузоподъемностью до 25 т по дорогам грунтовым, автозимникам на расстояние 240 км | 1т груза | - | - | - | - | 3249.36 | -
04-20-1-01-0240 | Перевозка грузов I класса автомобилями-трубоплетевозами грузоподъемностью до 20 т по дорогам с усовершенствованным (асфальтобетонным, цементобетонным, железобетонным, обработанным органическим вяжущим) дорожным покрытием на расстояние 240 км | 1т груза | - | - | - | - | 1134.9 | -
04-20-2-01-0240 | Перевозка грузов II класса автомобилями-трубоплетевозами грузоподъемностью до 20 т по дорогам с усовершенствованным (асфальтобетонным, цементобетонным, железобетонным, обработанным органическим вяжущим) дорожным покрытием на расстояние 240 км | 1т груза | - | - | - | - | 1335.18 | -
04-20-3-01-0240 | Перевозка грузов III класса автомобилями-трубоплетевозами грузоподъемностью до 20 т по дорогам с усовершенствованным (асфальтобетонным, цементобетонным, железобетонным, обработанным органическим вяжущим) дорожным покрытием на расстояние 240 км | 1т груза | - | - | - | - | 1891.5 | -
04-20-4-01-0240 | Перевозка грузов IV класса автомобилями-трубоплетевозами грузоподъемностью до 20 т по дорогам с усовершенствованным (асфальтобетонным, цементобетонным, железобетонным, обработанным органическим вяжущим) дорожным покрытием на расстояние 240 км | 1т груза | - | - | - | - | 2522 | -
04-20-1-02-0240 | Перевозка грузов I класса автомобилями-трубоплетевозами грузоподъемностью до 20 т по дорогам с переходным (булыжным, щебеночным, гравийным) дорожным покрытием на расстояние 240 км | 1т груза | - | - | - | - | 1771.91 | -
04-20-2-02-0240 | Перевозка грузов II класса автомобилями-трубоплетевозами грузоподъемностью до 20 т по дорогам с переходным (булыжным, щебеночным, гравийным) дорожным покрытием на расстояние 240 км | 1т груза | - | - | - | - | 2084.6 | -
04-20-3-02-0240 | Перевозка грузов III класса автомобилями-трубоплетевозами грузоподъемностью до 20 т по дорогам с переходным (булыжным, щебеночным, гравийным) дорожным покрытием на расстояние 240 км | 1т груза | - | - | - | - | 2953.18 | -
04-20-4-02-0240 | Перевозка грузов IV класса автомобилями-трубоплетевозами грузоподъемностью до 20 т по дорогам с переходным (булыжным, щебеночным, гравийным) дорожным покрытием на расстояние 240 км | 1т груза | - | - | - | - | 3937.58 | -
04-20-1-03-0240 | Перевозка грузов I класса автомобилями-трубоплетевозами грузоподъемностью до 20 т по дорогам грунтовым, автозимникам на расстояние 240 км | 1т груза | - | - | - | - | 2206.74 | -
04-20-2-03-0240 | Перевозка грузов II класса автомобилями-трубоплетевозами грузоподъемностью до 20 т по дорогам грунтовым, автозимникам на расстояние 240 км | 1т груза | - | - | - | - | 2596.16 | -
04-20-3-03-0240 | Перевозка грузов III класса автомобилями-трубоплетевозами грузоподъемностью до 20 т по дорогам грунтовым, автозимникам на расстояние 240 км | 1т груза | - | - | - | - | 3677.9 | -
04-20-4-03-0240 | Перевозка грузов IV класса автомобилями-трубоплетевозами грузоподъемностью до 20 т по дорогам грунтовым, автозимникам на расстояние 240 км | 1т груза | - | - | - | - | 4903.87 | -
06-16-1-01-0240 | Перевозка грузов I класса автобитумовозами объемом цистерны до 16 м3 по дорогам с усовершенствованным (асфальтобетонным, цементобетонным, железобетонным, обработанным органическим вяжущим) дорожным покрытием на расстояние 240 км | 1т груза | - | - | - | - | 1467.92 | -
06-16-2-01-0240 | Перевозка грузов II класса автобитумовозами объемом цистерны до 16 м3 по дорогам с усовершенствованным (асфальтобетонным, цементобетонным, железобетонным, обработанным органическим вяжущим) дорожным покрытием на расстояние 240 км | 1т груза | - | - | - | - | 1726.96 | -
06-16-1-02-0240 | Перевозка грузов I класса автобитумовозами объемом цистерны до 16 м3 по дорогам с переходным (булыжным, щебеночным, гравийным) дорожным покрытием на расстояние 240 км | 1т груза | - | - | - | - | 2389.27 | -
06-16-2-02-0240 | Перевозка грузов II класса автобитумовозами объемом цистерны до 16 м3 по дорогам с переходным (булыжным, щебеночным, гравийным) дорожным покрытием на расстояние 240 км | 1т груза | - | - | - | - | 2810.91 | -
06-16-1-03-0240 | Перевозка грузов I класса автобитумовозами объемом цистерны до 16 м3 по дорогам грунтовым, автозимникам на расстояние 240 км | 1т груза | - | - | - | - | 3013.92 | -
06-16-2-03-0240 | Перевозка грузов II класса автобитумовозами объемом цистерны до 16 м3 по дорогам грунтовым, автозимникам на расстояние 240 км | 1т груза | - | - | - | - | 3545.79 | -
07-08-1-01-0240 | Перевозка грузов I класса автоцистернами объемом цистерны до 8 м3 по дорогам с усовершенствованным (асфальтобетонным, цементобетонным, железобетонным, обработанным органическим вяжущим) дорожным покрытием на расстояние 240 км | 1т груза | - | - | - | - | 2461.64 | -
07-08-1-02-0240 | Перевозка грузов I класса автоцистернами объемом цистерны до 8 м3 по дорогам с переходным (булыжным, щебеночным, гравийным) дорожным покрытием на расстояние 240 км | 1т груза | - | - | - | - | 4059.54 | -
07-08-1-03-0240 | Перевозка грузов I класса автоцистернами объемом цистерны до 8 м3 по дорогам грунтовым, автозимникам на расстояние 240 км | 1т груза | - | - | - | - | 5139.2 | -
01-20-1-01-0241 | Перевозка грузов I класса автомобилями бортовыми грузоподъемностью до 20 т по дорогам с усовершенствованным (асфальтобетонным, цементобетонным, железобетонным, обработанным органическим вяжущим) дорожным покрытием на расстояние 241 км | 1т груза | - | - | - | - | 1075.7 | -
01-20-2-01-0241 | Перевозка грузов II класса автомобилями бортовыми грузоподъемностью до 20 т по дорогам с усовершенствованным (асфальтобетонным, цементобетонным, железобетонным, обработанным органическим вяжущим) дорожным покрытием на расстояние 241 км | 1т груза | - | - | - | - | 1265.53 | -
01-20-3-01-0241 | Перевозка грузов III класса автомобилями бортовыми грузоподъемностью до 20 т по дорогам с усовершенствованным (асфальтобетонным, цементобетонным, железобетонным, обработанным органическим вяжущим) дорожным покрытием на расстояние 241 км | 1т груза | - | - | - | - | 1792.83 | -
01-20-4-01-0241 | Перевозка грузов IV класса автомобилями бортовыми грузоподъемностью до 20 т по дорогам с усовершенствованным (асфальтобетонным, цементобетонным, железобетонным, обработанным органическим вяжущим) дорожным покрытием на расстояние 241 км | 1т груза | - | - | - | - | 2390.44 | -
01-20-1-02-0241 | Перевозка грузов I класса автомобилями бортовыми грузоподъемностью до 20 т по дорогам с переходным (булыжным, щебеночным, гравийным) дорожным покрытием на расстояние 241 км | 1т груза | - | - | - | - | 1723.97 | -
01-20-2-02-0241 | Перевозка грузов II класса автомобилями бортовыми грузоподъемностью до 20 т по дорогам с переходным (булыжным, щебеночным, гравийным) дорожным покрытием на расстояние 241 км | 1т груза | - | - | - | - | 2028.2 | -
01-20-3-02-0241 | Перевозка грузов III класса автомобилями бортовыми грузоподъемностью до 20 т по дорогам с переходным (булыжным, щебеночным, гравийным) дорожным покрытием на расстояние 241 км | 1т груза | - | - | - | - | 2873.28 | -
01-20-4-02-0241 | Перевозка грузов IV класса автомобилями бортовыми грузоподъемностью до 20 т по дорогам с переходным (булыжным, щебеночным, гравийным) дорожным покрытием на расстояние 241 км | 1т груза | - | - | - | - | 3831.04 | -
01-20-1-03-0241 | Перевозка грузов I класса автомобилями бортовыми грузоподъемностью до 20 т по дорогам грунтовым, автозимникам на расстояние 241 км | 1т груза | - | - | - | - | 2164.58 | -
01-20-2-03-0241 | Перевозка грузов II класса автомобилями бортовыми грузоподъемностью до 20 т по дорогам грунтовым, автозимникам на расстояние 241 км | 1т груза | - | - | - | - | 2546.56 | -
01-20-3-03-0241 | Перевозка грузов III класса автомобилями бортовыми грузоподъемностью до 20 т по дорогам грунтовым, автозимникам на расстояние 241 км | 1т груза | - | - | - | - | 3607.63 | -
01-20-4-03-0241 | Перевозка грузов IV класса автомобилями бортовыми грузоподъемностью до 20 т по дорогам грунтовым, автозимникам на расстояние 241 км | 1т груза | - | - | - | - | 4810.18 | -
02-15-1-01-0241 | Перевозка грузов I класса автомобилями-самосвалами грузоподъемностью до 15 т по дорогам с усовершенствованным (асфальтобетонным, цементобетонным, железобетонным, обработанным органическим вяжущим) дорожным покрытием на расстояние 241 км | 1т груза | - | - | - | - | 1117.25 | -
02-15-2-01-0241 | Перевозка грузов II класса автомобилями-самосвалами грузоподъемностью до 15 т по дорогам с усовершенствованным (асфальтобетонным, цементобетонным, железобетонным, обработанным органическим вяжущим) дорожным покрытием на расстояние 241 км | 1т груза | - | - | - | - | 1314.41 | -
02-15-3-01-0241 | Перевозка грузов III класса автомобилями-самосвалами грузоподъемностью до 15 т по дорогам с усовершенствованным (асфальтобетонным, цементобетонным, железобетонным, обработанным органическим вяжущим) дорожным покрытием на расстояние 241 км | 1т груза | - | - | - | - | 1862.08 | -
02-15-4-01-0241 | Перевозка грузов IV класса автомобилями-самосвалами грузоподъемностью до 15 т по дорогам с усовершенствованным (асфальтобетонным, цементобетонным, железобетонным, обработанным органическим вяжущим) дорожным покрытием на расстояние 241 км | 1т груза | - | - | - | - | 2482.78 | -
02-15-1-02-0241 | Перевозка грузов I класса автомобилями-самосвалами грузоподъемностью до 15 т по дорогам с переходным (булыжным, щебеночным, гравийным) дорожным покрытием на расстояние 241 км | 1т груза | - | - | - | - | 1929.18 | -
02-15-2-02-0241 | Перевозка грузов II класса автомобилями-самосвалами грузоподъемностью до 15 т по дорогам с переходным (булыжным, щебеночным, гравийным) дорожным покрытием на расстояние 241 км | 1т груза | - | - | - | - | 2269.62 | -
02-15-3-02-0241 | Перевозка грузов III класса автомобилями-самосвалами грузоподъемностью до 15 т по дорогам с переходным (булыжным, щебеночным, гравийным) дорожным покрытием на расстояние 241 км | 1т груза | - | - | - | - | 3215.3 | -
02-15-4-02-0241 | Перевозка грузов IV класса автомобилями-самосвалами грузоподъемностью до 15 т по дорогам с переходным (булыжным, щебеночным, гравийным) дорожным покрытием на расстояние 241 км | 1т груза | - | - | - | - | 4287.07 | -
02-15-1-03-0241 | Перевозка грузов I класса автомобилями-самосвалами грузоподъемностью до 15 т по дорогам грунтовым, автозимникам на расстояние 241 км | 1т груза | - | - | - | - | 2470.92 | -
02-15-2-03-0241 | Перевозка грузов II класса автомобилями-самосвалами грузоподъемностью до 15 т по дорогам грунтовым, автозимникам на расстояние 241 км | 1т груза | - | - | - | - | 2906.96 | -
02-15-3-03-0241 | Перевозка грузов III класса автомобилями-самосвалами грузоподъемностью до 15 т по дорогам грунтовым, автозимникам на расстояние 241 км | 1т груза | - | - | - | - | 4118.2 | -
02-15-4-03-0241 | Перевозка грузов IV класса автомобилями-самосвалами грузоподъемностью до 15 т по дорогам грунтовым, автозимникам на расстояние 241 км | 1т груза | - | - | - | - | 5490.93 | -
03-25-1-01-0241 | Перевозка грузов I класса автомобилями-панелевозами грузоподъемностью до 25 т по дорогам с усовершенствованным (асфальтобетонным, цементобетонным, железобетонным, обработанным органическим вяжущим) дорожным покрытием на расстояние 241 км | 1т груза | - | - | - | - | 690.62 | -
03-25-2-01-0241 | Перевозка грузов II класса автомобилями-панелевозами грузоподъемностью до 25 т по дорогам с усовершенствованным (асфальтобетонным, цементобетонным, железобетонным, обработанным органическим вяжущим) дорожным покрытием на расстояние 241 км | 1т груза | - | - | - | - | 812.49 | -
03-25-3-01-0241 | Перевозка грузов III класса автомобилями-панелевозами грузоподъемностью до 25 т по дорогам с усовершенствованным (асфальтобетонным, цементобетонным, железобетонным, обработанным органическим вяжущим) дорожным покрытием на расстояние 241 км | 1т груза | - | - | - | - | 1151.03 | -
03-25-4-01-0241 | Перевозка грузов IV класса автомобилями-панелевозами грузоподъемностью до 25 т по дорогам с усовершенствованным (асфальтобетонным, цементобетонным, железобетонным, обработанным органическим вяжущим) дорожным покрытием на расстояние 241 км | 1т груза | - | - | - | - | 1534.71 | -
03-25-1-02-0241 | Перевозка грузов I класса автомобилями-панелевозами грузоподъемностью до 25 т по дорогам с переходным (булыжным, щебеночным, гравийным) дорожным покрытием на расстояние 241 км | 1т груза | - | - | - | - | 1155.44 | -
03-25-2-02-0241 | Перевозка грузов II класса автомобилями-панелевозами грузоподъемностью до 25 т по дорогам с переходным (булыжным, щебеночным, гравийным) дорожным покрытием на расстояние 241 км | 1т груза | - | - | - | - | 1359.34 | -
03-25-3-02-0241 | Перевозка грузов III класса автомобилями-панелевозами грузоподъемностью до 25 т по дорогам с переходным (булыжным, щебеночным, гравийным) дорожным покрытием на расстояние 241 км | 1т груза | - | - | - | - | 1925.73 | -
03-25-4-02-0241 | Перевозка грузов IV класса автомобилями-панелевозами грузоподъемностью до 25 т по дорогам с переходным (булыжным, щебеночным, гравийным) дорожным покрытием на расстояние 241 км | 1т груза | - | - | - | - | 2567.64 | -
03-25-1-03-0241 | Перевозка грузов I класса автомобилями-панелевозами грузоподъемностью до 25 т по дорогам грунтовым, автозимникам на расстояние 241 км | 1т груза | - | - | - | - | 1467.66 | -
03-25-2-03-0241 | Перевозка грузов II класса автомобилями-панелевозами грузоподъемностью до 25 т по дорогам грунтовым, автозимникам на расстояние 241 км | 1т груза | - | - | - | - | 1726.66 | -
03-25-3-03-0241 | Перевозка грузов III класса автомобилями-панелевозами грузоподъемностью до 25 т по дорогам грунтовым, автозимникам на расстояние 241 км | 1т груза | - | - | - | - | 2446.1 | -
03-25-4-03-0241 | Перевозка грузов IV класса автомобилями-панелевозами грузоподъемностью до 25 т по дорогам грунтовым, автозимникам на расстояние 241 км | 1т груза | - | - | - | - | 3261.47 | -
04-20-1-01-0241 | Перевозка грузов I класса автомобилями-трубоплетевозами грузоподъемностью до 20 т по дорогам с усовершенствованным (асфальтобетонным, цементобетонным, железобетонным, обработанным органическим вяжущим) дорожным покрытием на расстояние 241 км | 1т груза | - | - | - | - | 1138.16 | -
04-20-2-01-0241 | Перевозка грузов II класса автомобилями-трубоплетевозами грузоподъемностью до 20 т по дорогам с усовершенствованным (асфальтобетонным, цементобетонным, железобетонным, обработанным органическим вяжущим) дорожным покрытием на расстояние 241 км | 1т груза | - | - | - | - | 1339.01 | -
04-20-3-01-0241 | Перевозка грузов III класса автомобилями-трубоплетевозами грузоподъемностью до 20 т по дорогам с усовершенствованным (асфальтобетонным, цементобетонным, железобетонным, обработанным органическим вяжущим) дорожным покрытием на расстояние 241 км | 1т груза | - | - | - | - | 1896.93 | -
04-20-4-01-0241 | Перевозка грузов IV класса автомобилями-трубоплетевозами грузоподъемностью до 20 т по дорогам с усовершенствованным (асфальтобетонным, цементобетонным, железобетонным, обработанным органическим вяжущим) дорожным покрытием на расстояние 241 км | 1т груза | - | - | - | - | 2529.24 | -
04-20-1-02-0241 | Перевозка грузов I класса автомобилями-трубоплетевозами грузоподъемностью до 20 т по дорогам с переходным (булыжным, щебеночным, гравийным) дорожным покрытием на расстояние 241 км | 1т груза | - | - | - | - | 1778.44 | -
04-20-2-02-0241 | Перевозка грузов II класса автомобилями-трубоплетевозами грузоподъемностью до 20 т по дорогам с переходным (булыжным, щебеночным, гравийным) дорожным покрытием на расстояние 241 км | 1т груза | - | - | - | - | 2092.28 | -
04-20-3-02-0241 | Перевозка грузов III класса автомобилями-трубоплетевозами грузоподъемностью до 20 т по дорогам с переходным (булыжным, щебеночным, гравийным) дорожным покрытием на расстояние 241 км | 1т груза | - | - | - | - | 2964.07 | -
04-20-4-02-0241 | Перевозка грузов IV класса автомобилями-трубоплетевозами грузоподъемностью до 20 т по дорогам с переходным (булыжным, щебеночным, гравийным) дорожным покрытием на расстояние 241 км | 1т груза | - | - | - | - | 3952.09 | -
04-20-1-03-0241 | Перевозка грузов I класса автомобилями-трубоплетевозами грузоподъемностью до 20 т по дорогам грунтовым, автозимникам на расстояние 241 км | 1т груза | - | - | - | - | 2214.35 | -
04-20-2-03-0241 | Перевозка грузов II класса автомобилями-трубоплетевозами грузоподъемностью до 20 т по дорогам грунтовым, автозимникам на расстояние 241 км | 1т груза | - | - | - | - | 2605.12 | -
04-20-3-03-0241 | Перевозка грузов III класса автомобилями-трубоплетевозами грузоподъемностью до 20 т по дорогам грунтовым, автозимникам на расстояние 241 км | 1т груза | - | - | - | - | 3690.58 | -
04-20-4-03-0241 | Перевозка грузов IV класса автомобилями-трубоплетевозами грузоподъемностью до 20 т по дорогам грунтовым, автозимникам на расстояние 241 км | 1т груза | - | - | - | - | 4920.78 | -
06-16-1-01-0241 | Перевозка грузов I класса автобитумовозами объемом цистерны до 16 м3 по дорогам с усовершенствованным (асфальтобетонным, цементобетонным, железобетонным, обработанным органическим вяжущим) дорожным покрытием на расстояние 241 км | 1т груза | - | - | - | - | 1472.6 | -
06-16-2-01-0241 | Перевозка грузов II класса автобитумовозами объемом цистерны до 16 м3 по дорогам с усовершенствованным (асфальтобетонным, цементобетонным, железобетонным, обработанным органическим вяжущим) дорожным покрытием на расстояние 241 км | 1т груза | - | - | - | - | 1732.47 | -
06-16-1-02-0241 | Перевозка грузов I класса автобитумовозами объемом цистерны до 16 м3 по дорогам с переходным (булыжным, щебеночным, гравийным) дорожным покрытием на расстояние 241 км | 1т груза | - | - | - | - | 2398.64 | -
06-16-2-02-0241 | Перевозка грузов II класса автобитумовозами объемом цистерны до 16 м3 по дорогам с переходным (булыжным, щебеночным, гравийным) дорожным покрытием на расстояние 241 км | 1т груза | - | - | - | - | 2821.93 | -
06-16-1-03-0241 | Перевозка грузов I класса автобитумовозами объемом цистерны до 16 м3 по дорогам грунтовым, автозимникам на расстояние 241 км | 1т груза | - | - | - | - | 3024.85 | -
06-16-2-03-0241 | Перевозка грузов II класса автобитумовозами объемом цистерны до 16 м3 по дорогам грунтовым, автозимникам на расстояние 241 км | 1т груза | - | - | - | - | 3558.65 | -
07-08-1-01-0241 | Перевозка грузов I класса автоцистернами объемом цистерны до 8 м3 по дорогам с усовершенствованным (асфальтобетонным, цементобетонным, железобетонным, обработанным органическим вяжущим) дорожным покрытием на расстояние 241 км | 1т груза | - | - | - | - | 2469.73 | -
07-08-1-02-0241 | Перевозка грузов I класса автоцистернами объемом цистерны до 8 м3 по дорогам с переходным (булыжным, щебеночным, гравийным) дорожным покрытием на расстояние 241 км | 1т груза | - | - | - | - | 4075.73 | -
07-08-1-03-0241 | Перевозка грузов I класса автоцистернами объемом цистерны до 8 м3 по дорогам грунтовым, автозимникам на расстояние 241 км | 1т груза | - | - | - | - | 5158.1 | -
01-20-1-01-0242 | Перевозка грузов I класса автомобилями бортовыми грузоподъемностью до 20 т по дорогам с усовершенствованным (асфальтобетонным, цементобетонным, железобетонным, обработанным органическим вяжущим) дорожным покрытием на расстояние 242 км | 1т груза | - | - | - | - | 1077.89 | -
01-20-2-01-0242 | Перевозка грузов II класса автомобилями бортовыми грузоподъемностью до 20 т по дорогам с усовершенствованным (асфальтобетонным, цементобетонным, железобетонным, обработанным органическим вяжущим) дорожным покрытием на расстояние 242 км | 1т груза | - | - | - | - | 1268.11 | -
01-20-3-01-0242 | Перевозка грузов III класса автомобилями бортовыми грузоподъемностью до 20 т по дорогам с усовершенствованным (асфальтобетонным, цементобетонным, железобетонным, обработанным органическим вяжущим) дорожным покрытием на расстояние 242 км | 1т груза | - | - | - | - | 1796.48 | -
01-20-4-01-0242 | Перевозка грузов IV класса автомобилями бортовыми грузоподъемностью до 20 т по дорогам с усовершенствованным (асфальтобетонным, цементобетонным, железобетонным, обработанным органическим вяжущим) дорожным покрытием на расстояние 242 км | 1т груза | - | - | - | - | 2395.31 | -
01-20-1-02-0242 | Перевозка грузов I класса автомобилями бортовыми грузоподъемностью до 20 т по дорогам с переходным (булыжным, щебеночным, гравийным) дорожным покрытием на расстояние 242 км | 1т груза | - | - | - | - | 1729.46 | -
01-20-2-02-0242 | Перевозка грузов II класса автомобилями бортовыми грузоподъемностью до 20 т по дорогам с переходным (булыжным, щебеночным, гравийным) дорожным покрытием на расстояние 242 км | 1т груза | - | - | - | - | 2034.66 | -
01-20-3-02-0242 | Перевозка грузов III класса автомобилями бортовыми грузоподъемностью до 20 т по дорогам с переходным (булыжным, щебеночным, гравийным) дорожным покрытием на расстояние 242 км | 1т груза | - | - | - | - | 2882.43 | -
01-20-4-02-0242 | Перевозка грузов IV класса автомобилями бортовыми грузоподъемностью до 20 т по дорогам с переходным (булыжным, щебеночным, гравийным) дорожным покрытием на расстояние 242 км | 1т груза | - | - | - | - | 3843.24 | -
01-20-1-03-0242 | Перевозка грузов I класса автомобилями бортовыми грузоподъемностью до 20 т по дорогам грунтовым, автозимникам на расстояние 242 км | 1т груза | - | - | - | - | 2172.27 | -
01-20-2-03-0242 | Перевозка грузов II класса автомобилями бортовыми грузоподъемностью до 20 т по дорогам грунтовым, автозимникам на расстояние 242 км | 1т груза | - | - | - | - | 2555.61 | -
01-20-3-03-0242 | Перевозка грузов III класса автомобилями бортовыми грузоподъемностью до 20 т по дорогам грунтовым, автозимникам на расстояние 242 км | 1т груза | - | - | - | - | 3620.45 | -
01-20-4-03-0242 | Перевозка грузов IV класса автомобилями бортовыми грузоподъемностью до 20 т по дорогам грунтовым, автозимникам на расстояние 242 км | 1т груза | - | - | - | - | 4827.27 | -
02-15-1-01-0242 | Перевозка грузов I класса автомобилями-самосвалами грузоподъемностью до 15 т по дорогам с усовершенствованным (асфальтобетонным, цементобетонным, железобетонным, обработанным органическим вяжущим) дорожным покрытием на расстояние 242 км | 1т груза | - | - | - | - | 1119.95 | -
02-15-2-01-0242 | Перевозка грузов II класса автомобилями-самосвалами грузоподъемностью до 15 т по дорогам с усовершенствованным (асфальтобетонным, цементобетонным, железобетонным, обработанным органическим вяжущим) дорожным покрытием на расстояние 242 км | 1т груза | - | - | - | - | 1317.59 | -
02-15-3-01-0242 | Перевозка грузов III класса автомобилями-самосвалами грузоподъемностью до 15 т по дорогам с усовершенствованным (асфальтобетонным, цементобетонным, железобетонным, обработанным органическим вяжущим) дорожным покрытием на расстояние 242 км | 1т груза | - | - | - | - | 1866.58 | -
02-15-4-01-0242 | Перевозка грузов IV класса автомобилями-самосвалами грузоподъемностью до 15 т по дорогам с усовершенствованным (асфальтобетонным, цементобетонным, железобетонным, обработанным органическим вяжущим) дорожным покрытием на расстояние 242 км | 1т груза | - | - | - | - | 2488.78 | -
02-15-1-02-0242 | Перевозка грузов I класса автомобилями-самосвалами грузоподъемностью до 15 т по дорогам с переходным (булыжным, щебеночным, гравийным) дорожным покрытием на расстояние 242 км | 1т груза | - | - | - | - | 1935.93 | -
02-15-2-02-0242 | Перевозка грузов II класса автомобилями-самосвалами грузоподъемностью до 15 т по дорогам с переходным (булыжным, щебеночным, гравийным) дорожным покрытием на расстояние 242 км | 1т груза | - | - | - | - | 2277.56 | -
02-15-3-02-0242 | Перевозка грузов III класса автомобилями-самосвалами грузоподъемностью до 15 т по дорогам с переходным (булыжным, щебеночным, гравийным) дорожным покрытием на расстояние 242 км | 1т груза | - | - | - | - | 3226.55 | -
02-15-4-02-0242 | Перевозка грузов IV класса автомобилями-самосвалами грузоподъемностью до 15 т по дорогам с переходным (булыжным, щебеночным, гравийным) дорожным покрытием на расстояние 242 км | 1т груза | - | - | - | - | 4302.07 | -
02-15-1-03-0242 | Перевозка грузов I класса автомобилями-самосвалами грузоподъемностью до 15 т по дорогам грунтовым, автозимникам на расстояние 242 км | 1т груза | - | - | - | - | 2480.37 | -
02-15-2-03-0242 | Перевозка грузов II класса автомобилями-самосвалами грузоподъемностью до 15 т по дорогам грунтовым, автозимникам на расстояние 242 км | 1т груза | - | - | - | - | 2918.08 | -
02-15-3-03-0242 | Перевозка грузов III класса автомобилями-самосвалами грузоподъемностью до 15 т по дорогам грунтовым, автозимникам на расстояние 242 км | 1т груза | - | - | - | - | 4133.95 | -
02-15-4-03-0242 | Перевозка грузов IV класса автомобилями-самосвалами грузоподъемностью до 15 т по дорогам грунтовым, автозимникам на расстояние 242 км | 1т груза | - | - | - | - | 5511.93 | -
03-25-1-01-0242 | Перевозка грузов I класса автомобилями-панелевозами грузоподъемностью до 25 т по дорогам с усовершенствованным (асфальтобетонным, цементобетонным, железобетонным, обработанным органическим вяжущим) дорожным покрытием на расстояние 242 км | 1т груза | - | - | - | - | 692.95 | -
03-25-2-01-0242 | Перевозка грузов II класса автомобилями-панелевозами грузоподъемностью до 25 т по дорогам с усовершенствованным (асфальтобетонным, цементобетонным, железобетонным, обработанным органическим вяжущим) дорожным покрытием на расстояние 242 км | 1т груза | - | - | - | - | 815.24 | -
03-25-3-01-0242 | Перевозка грузов III класса автомобилями-панелевозами грузоподъемностью до 25 т по дорогам с усовершенствованным (асфальтобетонным, цементобетонным, железобетонным, обработанным органическим вяжущим) дорожным покрытием на расстояние 242 км | 1т груза | - | - | - | - | 1154.92 | -
03-25-4-01-0242 | Перевозка грузов IV класса автомобилями-панелевозами грузоподъемностью до 25 т по дорогам с усовершенствованным (асфальтобетонным, цементобетонным, железобетонным, обработанным органическим вяжущим) дорожным покрытием на расстояние 242 км | 1т груза | - | - | - | - | 1539.89 | -
03-25-1-02-0242 | Перевозка грузов I класса автомобилями-панелевозами грузоподъемностью до 25 т по дорогам с переходным (булыжным, щебеночным, гравийным) дорожным покрытием на расстояние 242 км | 1т груза | - | - | - | - | 1159.33 | -
03-25-2-02-0242 | Перевозка грузов II класса автомобилями-панелевозами грузоподъемностью до 25 т по дорогам с переходным (булыжным, щебеночным, гравийным) дорожным покрытием на расстояние 242 км | 1т груза | - | - | - | - | 1363.92 | -
03-25-3-02-0242 | Перевозка грузов III класса автомобилями-панелевозами грузоподъемностью до 25 т по дорогам с переходным (булыжным, щебеночным, гравийным) дорожным покрытием на расстояние 242 км | 1т груза | - | - | - | - | 1932.22 | -
03-25-4-02-0242 | Перевозка грузов IV класса автомобилями-панелевозами грузоподъемностью до 25 т по дорогам с переходным (булыжным, щебеночным, гравийным) дорожным покрытием на расстояние 242 км | 1т груза | - | - | - | - | 2576.29 | -
03-25-1-03-0242 | Перевозка грузов I класса автомобилями-панелевозами грузоподъемностью до 25 т по дорогам грунтовым, автозимникам на расстояние 242 км | 1т груза | - | - | - | - | 1473.11 | -
03-25-2-03-0242 | Перевозка грузов II класса автомобилями-панелевозами грузоподъемностью до 25 т по дорогам грунтовым, автозимникам на расстояние 242 км | 1т груза | - | - | - | - | 1733.07 | -
03-25-3-03-0242 | Перевозка грузов III класса автомобилями-панелевозами грузоподъемностью до 25 т по дорогам грунтовым, автозимникам на расстояние 242 км | 1т груза | - | - | - | - | 2455.18 | -
03-25-4-03-0242 | Перевозка грузов IV класса автомобилями-панелевозами грузоподъемностью до 25 т по дорогам грунтовым, автозимникам на расстояние 242 км | 1т груза | - | - | - | - | 3273.58 | -
04-20-1-01-0242 | Перевозка грузов I класса автомобилями-трубоплетевозами грузоподъемностью до 20 т по дорогам с усовершенствованным (асфальтобетонным, цементобетонным, железобетонным, обработанным органическим вяжущим) дорожным покрытием на расстояние 242 км | 1т груза | - | - | - | - | 1141.42 | -
04-20-2-01-0242 | Перевозка грузов II класса автомобилями-трубоплетевозами грузоподъемностью до 20 т по дорогам с усовершенствованным (асфальтобетонным, цементобетонным, железобетонным, обработанным органическим вяжущим) дорожным покрытием на расстояние 242 км | 1т груза | - | - | - | - | 1342.85 | -
04-20-3-01-0242 | Перевозка грузов III класса автомобилями-трубоплетевозами грузоподъемностью до 20 т по дорогам с усовершенствованным (асфальтобетонным, цементобетонным, железобетонным, обработанным органическим вяжущим) дорожным покрытием на расстояние 242 км | 1т груза | - | - | - | - | 1902.37 | -
04-20-4-01-0242 | Перевозка грузов IV класса автомобилями-трубоплетевозами грузоподъемностью до 20 т по дорогам с усовершенствованным (асфальтобетонным, цементобетонным, железобетонным, обработанным органическим вяжущим) дорожным покрытием на расстояние 242 км | 1т груза | - | - | - | - | 2536.49 | -
04-20-1-02-0242 | Перевозка грузов I класса автомобилями-трубоплетевозами грузоподъемностью до 20 т по дорогам с переходным (булыжным, щебеночным, гравийным) дорожным покрытием на расстояние 242 км | 1т груза | - | - | - | - | 1783.87 | -
04-20-2-02-0242 | Перевозка грузов II класса автомобилями-трубоплетевозами грузоподъемностью до 20 т по дорогам с переходным (булыжным, щебеночным, гравийным) дорожным покрытием на расстояние 242 км | 1т груза | - | - | - | - | 2098.67 | -
04-20-3-02-0242 | Перевозка грузов III класса автомобилями-трубоплетевозами грузоподъемностью до 20 т по дорогам с переходным (булыжным, щебеночным, гравийным) дорожным покрытием на расстояние 242 км | 1т груза | - | - | - | - | 2973.12 | -
04-20-4-02-0242 | Перевозка грузов IV класса автомобилями-трубоплетевозами грузоподъемностью до 20 т по дорогам с переходным (булыжным, щебеночным, гравийным) дорожным покрытием на расстояние 242 км | 1т груза | - | - | - | - | 3964.16 | -
04-20-1-03-0242 | Перевозка грузов I класса автомобилями-трубоплетевозами грузоподъемностью до 20 т по дорогам грунтовым, автозимникам на расстояние 242 км | 1т груза | - | - | - | - | 2221.96 | -
04-20-2-03-0242 | Перевозка грузов II класса автомобилями-трубоплетевозами грузоподъемностью до 20 т по дорогам грунтовым, автозимникам на расстояние 242 км | 1т груза | - | - | - | - | 2614.07 | -
04-20-3-03-0242 | Перевозка грузов III класса автомобилями-трубоплетевозами грузоподъемностью до 20 т по дорогам грунтовым, автозимникам на расстояние 242 км | 1т груза | - | - | - | - | 3703.27 | -
04-20-4-03-0242 | Перевозка грузов IV класса автомобилями-трубоплетевозами грузоподъемностью до 20 т по дорогам грунтовым, автозимникам на расстояние 242 км | 1т груза | - | - | - | - | 4937.69 | -
06-16-1-01-0242 | Перевозка грузов I класса автобитумовозами объемом цистерны до 16 м3 по дорогам с усовершенствованным (асфальтобетонным, цементобетонным, железобетонным, обработанным органическим вяжущим) дорожным покрытием на расстояние 242 км | 1т груза | - | - | - | - | 1477.29 | -
06-16-2-01-0242 | Перевозка грузов II класса автобитумовозами объемом цистерны до 16 м3 по дорогам с усовершенствованным (асфальтобетонным, цементобетонным, железобетонным, обработанным органическим вяжущим) дорожным покрытием на расстояние 242 км | 1т груза | - | - | - | - | 1737.99 | -
06-16-1-02-0242 | Перевозка грузов I класса автобитумовозами объемом цистерны до 16 м3 по дорогам с переходным (булыжным, щебеночным, гравийным) дорожным покрытием на расстояние 242 км | 1т груза | - | - | - | - | 2406.45 | -
06-16-2-02-0242 | Перевозка грузов II класса автобитумовозами объемом цистерны до 16 м3 по дорогам с переходным (булыжным, щебеночным, гравийным) дорожным покрытием на расстояние 242 км | 1т груза | - | - | - | - | 2831.12 | -
06-16-1-03-0242 | Перевозка грузов I класса автобитумовозами объемом цистерны до 16 м3 по дорогам грунтовым, автозимникам на расстояние 242 км | 1т груза | - | - | - | - | 3035.78 | -
06-16-2-03-0242 | Перевозка грузов II класса автобитумовозами объемом цистерны до 16 м3 по дорогам грунтовым, автозимникам на расстояние 242 км | 1т груза | - | - | - | - | 3571.51 | -
07-08-1-01-0242 | Перевозка грузов I класса автоцистернами объемом цистерны до 8 м3 по дорогам с усовершенствованным (асфальтобетонным, цементобетонным, железобетонным, обработанным органическим вяжущим) дорожным покрытием на расстояние 242 км | 1т груза | - | - | - | - | 2477.83 | -
07-08-1-02-0242 | Перевозка грузов I класса автоцистернами объемом цистерны до 8 м3 по дорогам с переходным (булыжным, щебеночным, гравийным) дорожным покрытием на расстояние 242 км | 1т груза | - | - | - | - | 4089.23 | -
07-08-1-03-0242 | Перевозка грузов I класса автоцистернами объемом цистерны до 8 м3 по дорогам грунтовым, автозимникам на расстояние 242 км | 1т груза | - | - | - | - | 5176.99 | -
01-20-1-01-0243 | Перевозка грузов I класса автомобилями бортовыми грузоподъемностью до 20 т по дорогам с усовершенствованным (асфальтобетонным, цементобетонным, железобетонным, обработанным органическим вяжущим) дорожным покрытием на расстояние 243 км | 1т груза | - | - | - | - | 1081.19 | -
01-20-2-01-0243 | Перевозка грузов II класса автомобилями бортовыми грузоподъемностью до 20 т по дорогам с усовершенствованным (асфальтобетонным, цементобетонным, железобетонным, обработанным органическим вяжущим) дорожным покрытием на расстояние 243 км | 1т груза | - | - | - | - | 1271.99 | -
01-20-3-01-0243 | Перевозка грузов III класса автомобилями бортовыми грузоподъемностью до 20 т по дорогам с усовершенствованным (асфальтобетонным, цементобетонным, железобетонным, обработанным органическим вяжущим) дорожным покрытием на расстояние 243 км | 1т груза | - | - | - | - | 1801.98 | -
01-20-4-01-0243 | Перевозка грузов IV класса автомобилями бортовыми грузоподъемностью до 20 т по дорогам с усовершенствованным (асфальтобетонным, цементобетонным, железобетонным, обработанным органическим вяжущим) дорожным покрытием на расстояние 243 км | 1т груза | - | - | - | - | 2402.64 | -
01-20-1-02-0243 | Перевозка грузов I класса автомобилями бортовыми грузоподъемностью до 20 т по дорогам с переходным (булыжным, щебеночным, гравийным) дорожным покрытием на расстояние 243 км | 1т груза | - | - | - | - | 1734.96 | -
01-20-2-02-0243 | Перевозка грузов II класса автомобилями бортовыми грузоподъемностью до 20 т по дорогам с переходным (булыжным, щебеночным, гравийным) дорожным покрытием на расстояние 243 км | 1т груза | - | - | - | - | 2041.13 | -
01-20-3-02-0243 | Перевозка грузов III класса автомобилями бортовыми грузоподъемностью до 20 т по дорогам с переходным (булыжным, щебеночным, гравийным) дорожным покрытием на расстояние 243 км | 1т груза | - | - | - | - | 2891.6 | -
01-20-4-02-0243 | Перевозка грузов IV класса автомобилями бортовыми грузоподъемностью до 20 т по дорогам с переходным (булыжным, щебеночным, гравийным) дорожным покрытием на расстояние 243 км | 1т груза | - | - | - | - | 3855.47 | -
01-20-1-03-0243 | Перевозка грузов I класса автомобилями бортовыми грузоподъемностью до 20 т по дорогам грунтовым, автозимникам на расстояние 243 км | 1т груза | - | - | - | - | 2179.96 | -
01-20-2-03-0243 | Перевозка грузов II класса автомобилями бортовыми грузоподъемностью до 20 т по дорогам грунтовым, автозимникам на расстояние 243 км | 1т груза | - | - | - | - | 2564.66 | -
01-20-3-03-0243 | Перевозка грузов III класса автомобилями бортовыми грузоподъемностью до 20 т по дорогам грунтовым, автозимникам на расстояние 243 км | 1т груза | - | - | - | - | 3633.27 | -
01-20-4-03-0243 | Перевозка грузов IV класса автомобилями бортовыми грузоподъемностью до 20 т по дорогам грунтовым, автозимникам на расстояние 243 км | 1т груза | - | - | - | - | 4844.36 | -
02-15-1-01-0243 | Перевозка грузов I класса автомобилями-самосвалами грузоподъемностью до 15 т по дорогам с усовершенствованным (асфальтобетонным, цементобетонным, железобетонным, обработанным органическим вяжущим) дорожным покрытием на расстояние 243 км | 1т груза | - | - | - | - | 1125.35 | -
02-15-2-01-0243 | Перевозка грузов II класса автомобилями-самосвалами грузоподъемностью до 15 т по дорогам с усовершенствованным (асфальтобетонным, цементобетонным, железобетонным, обработанным органическим вяжущим) дорожным покрытием на расстояние 243 км | 1т груза | - | - | - | - | 1323.94 | -
02-15-3-01-0243 | Перевозка грузов III класса автомобилями-самосвалами грузоподъемностью до 15 т по дорогам с усовершенствованным (асфальтобетонным, цементобетонным, железобетонным, обработанным органическим вяжущим) дорожным покрытием на расстояние 243 км | 1т груза | - | - | - | - | 1875.58 | -
02-15-4-01-0243 | Перевозка грузов IV класса автомобилями-самосвалами грузоподъемностью до 15 т по дорогам с усовершенствованным (асфальтобетонным, цементобетонным, железобетонным, обработанным органическим вяжущим) дорожным покрытием на расстояние 243 км | 1т груза | - | - | - | - | 2500.78 | -
02-15-1-02-0243 | Перевозка грузов I класса автомобилями-самосвалами грузоподъемностью до 15 т по дорогам с переходным (булыжным, щебеночным, гравийным) дорожным покрытием на расстояние 243 км | 1т груза | - | - | - | - | 1942.69 | -
02-15-2-02-0243 | Перевозка грузов II класса автомобилями-самосвалами грузоподъемностью до 15 т по дорогам с переходным (булыжным, щебеночным, гравийным) дорожным покрытием на расстояние 243 км | 1т груза | - | - | - | - | 2285.52 | -
02-15-3-02-0243 | Перевозка грузов III класса автомобилями-самосвалами грузоподъемностью до 15 т по дорогам с переходным (булыжным, щебеночным, гравийным) дорожным покрытием на расстояние 243 км | 1т груза | - | - | - | - | 3237.82 | -
02-15-4-02-0243 | Перевозка грузов IV класса автомобилями-самосвалами грузоподъемностью до 15 т по дорогам с переходным (булыжным, щебеночным, гравийным) дорожным покрытием на расстояние 243 км | 1т груза | - | - | - | - | 4317.09 | -
02-15-1-03-0243 | Перевозка грузов I класса автомобилями-самосвалами грузоподъемностью до 15 т по дорогам грунтовым, автозимникам на расстояние 243 км | 1т груза | - | - | - | - | 2489.83 | -
02-15-2-03-0243 | Перевозка грузов II класса автомобилями-самосвалами грузоподъемностью до 15 т по дорогам грунтовым, автозимникам на расстояние 243 км | 1т груза | - | - | - | - | 2929.21 | -
02-15-3-03-0243 | Перевозка грузов III класса автомобилями-самосвалами грузоподъемностью до 15 т по дорогам грунтовым, автозимникам на расстояние 243 км | 1т груза | - | - | - | - | 4149.72 | -
02-15-4-03-0243 | Перевозка грузов IV класса автомобилями-самосвалами грузоподъемностью до 15 т по дорогам грунтовым, автозимникам на расстояние 243 км | 1т груза | - | - | - | - | 5532.96 | -
03-25-1-01-0243 | Перевозка грузов I класса автомобилями-панелевозами грузоподъемностью до 25 т по дорогам с усовершенствованным (асфальтобетонным, цементобетонным, железобетонным, обработанным органическим вяжущим) дорожным покрытием на расстояние 243 км | 1т груза | - | - | - | - | 695.29 | -
03-25-2-01-0243 | Перевозка грузов II класса автомобилями-панелевозами грузоподъемностью до 25 т по дорогам с усовершенствованным (асфальтобетонным, цементобетонным, железобетонным, обработанным органическим вяжущим) дорожным покрытием на расстояние 243 км | 1т груза | - | - | - | - | 817.99 | -
03-25-3-01-0243 | Перевозка грузов III класса автомобилями-панелевозами грузоподъемностью до 25 т по дорогам с усовершенствованным (асфальтобетонным, цементобетонным, железобетонным, обработанным органическим вяжущим) дорожным покрытием на расстояние 243 км | 1т груза | - | - | - | - | 1158.82 | -
03-25-4-01-0243 | Перевозка грузов IV класса автомобилями-панелевозами грузоподъемностью до 25 т по дорогам с усовершенствованным (асфальтобетонным, цементобетонным, железобетонным, обработанным органическим вяжущим) дорожным покрытием на расстояние 243 км | 1т груза | - | - | - | - | 1545.09 | -
03-25-1-02-0243 | Перевозка грузов I класса автомобилями-панелевозами грузоподъемностью до 25 т по дорогам с переходным (булыжным, щебеночным, гравийным) дорожным покрытием на расстояние 243 км | 1т груза | - | - | - | - | 1163.23 | -
03-25-2-02-0243 | Перевозка грузов II класса автомобилями-панелевозами грузоподъемностью до 25 т по дорогам с переходным (булыжным, щебеночным, гравийным) дорожным покрытием на расстояние 243 км | 1т груза | - | - | - | - | 1368.51 | -
03-25-3-02-0243 | Перевозка грузов III класса автомобилями-панелевозами грузоподъемностью до 25 т по дорогам с переходным (булыжным, щебеночным, гравийным) дорожным покрытием на расстояние 243 км | 1т груза | - | - | - | - | 1938.72 | -
03-25-4-02-0243 | Перевозка грузов IV класса автомобилями-панелевозами грузоподъемностью до 25 т по дорогам с переходным (булыжным, щебеночным, гравийным) дорожным покрытием на расстояние 243 км | 1т груза | - | - | - | - | 2584.96 | -
03-25-1-03-0243 | Перевозка грузов I класса автомобилями-панелевозами грузоподъемностью до 25 т по дорогам грунтовым, автозимникам на расстояние 243 км | 1т груза | - | - | - | - | 1478.56 | -
03-25-2-03-0243 | Перевозка грузов II класса автомобилями-панелевозами грузоподъемностью до 25 т по дорогам грунтовым, автозимникам на расстояние 243 км | 1т груза | - | - | - | - | 1739.48 | -
03-25-3-03-0243 | Перевозка грузов III класса автомобилями-панелевозами грузоподъемностью до 25 т по дорогам грунтовым, автозимникам на расстояние 243 км | 1т груза | - | - | - | - | 2464.27 | -
03-25-4-03-0243 | Перевозка грузов IV класса автомобилями-панелевозами грузоподъемностью до 25 т по дорогам грунтовым, автозимникам на расстояние 243 км | 1т груза | - | - | - | - | 3285.69 | -
04-20-1-01-0243 | Перевозка грузов I класса автомобилями-трубоплетевозами грузоподъемностью до 20 т по дорогам с усовершенствованным (асфальтобетонным, цементобетонным, железобетонным, обработанным органическим вяжущим) дорожным покрытием на расстояние 243 км | 1т груза | - | - | - | - | 1144.68 | -
04-20-2-01-0243 | Перевозка грузов II класса автомобилями-трубоплетевозами грузоподъемностью до 20 т по дорогам с усовершенствованным (асфальтобетонным, цементобетонным, железобетонным, обработанным органическим вяжущим) дорожным покрытием на расстояние 243 км | 1т груза | - | - | - | - | 1346.68 | -
04-20-3-01-0243 | Перевозка грузов III класса автомобилями-трубоплетевозами грузоподъемностью до 20 т по дорогам с усовершенствованным (асфальтобетонным, цементобетонным, железобетонным, обработанным органическим вяжущим) дорожным покрытием на расстояние 243 км | 1т груза | - | - | - | - | 1907.8 | -
04-20-4-01-0243 | Перевозка грузов IV класса автомобилями-трубоплетевозами грузоподъемностью до 20 т по дорогам с усовершенствованным (асфальтобетонным, цементобетонным, железобетонным, обработанным органическим вяжущим) дорожным покрытием на расстояние 243 км | 1т груза | - | - | - | - | 2543.73 | -
04-20-1-02-0243 | Перевозка грузов I класса автомобилями-трубоплетевозами грузоподъемностью до 20 т по дорогам с переходным (булыжным, щебеночным, гравийным) дорожным покрытием на расстояние 243 км | 1т груза | - | - | - | - | 1789.31 | -
04-20-2-02-0243 | Перевозка грузов II класса автомобилями-трубоплетевозами грузоподъемностью до 20 т по дорогам с переходным (булыжным, щебеночным, гравийным) дорожным покрытием на расстояние 243 км | 1т груза | - | - | - | - | 2105.07 | -
04-20-3-02-0243 | Перевозка грузов III класса автомобилями-трубоплетевозами грузоподъемностью до 20 т по дорогам с переходным (булыжным, щебеночным, гравийным) дорожным покрытием на расстояние 243 км | 1т груза | - | - | - | - | 2982.18 | -
04-20-4-02-0243 | Перевозка грузов IV класса автомобилями-трубоплетевозами грузоподъемностью до 20 т по дорогам с переходным (булыжным, щебеночным, гравийным) дорожным покрытием на расстояние 243 км | 1т груза | - | - | - | - | 3976.24 | -
04-20-1-03-0243 | Перевозка грузов I класса автомобилями-трубоплетевозами грузоподъемностью до 20 т по дорогам грунтовым, автозимникам на расстояние 243 км | 1т груза | - | - | - | - | 2229.57 | -
04-20-2-03-0243 | Перевозка грузов II класса автомобилями-трубоплетевозами грузоподъемностью до 20 т по дорогам грунтовым, автозимникам на расстояние 243 км | 1т груза | - | - | - | - | 2623.02 | -
04-20-3-03-0243 | Перевозка грузов III класса автомобилями-трубоплетевозами грузоподъемностью до 20 т по дорогам грунтовым, автозимникам на расстояние 243 км | 1т груза | - | - | - | - | 3715.95 | -
04-20-4-03-0243 | Перевозка грузов IV класса автомобилями-трубоплетевозами грузоподъемностью до 20 т по дорогам грунтовым, автозимникам на расстояние 243 км | 1т груза | - | - | - | - | 4954.6 | -
06-16-1-01-0243 | Перевозка грузов I класса автобитумовозами объемом цистерны до 16 м3 по дорогам с усовершенствованным (асфальтобетонным, цементобетонным, железобетонным, обработанным органическим вяжущим) дорожным покрытием на расстояние 243 км | 1т груза | - | - | - | - | 1481.97 | -
06-16-2-01-0243 | Перевозка грузов II класса автобитумовозами объемом цистерны до 16 м3 по дорогам с усовершенствованным (асфальтобетонным, цементобетонным, железобетонным, обработанным органическим вяжущим) дорожным покрытием на расстояние 243 км | 1т груза | - | - | - | - | 1743.49 | -
06-16-1-02-0243 | Перевозка грузов I класса автобитумовозами объемом цистерны до 16 м3 по дорогам с переходным (булыжным, щебеночным, гравийным) дорожным покрытием на расстояние 243 км | 1т груза | - | - | - | - | 2414.26 | -
06-16-2-02-0243 | Перевозка грузов II класса автобитумовозами объемом цистерны до 16 м3 по дорогам с переходным (булыжным, щебеночным, гравийным) дорожным покрытием на расстояние 243 км | 1т груза | - | - | - | - | 2840.31 | -
06-16-1-03-0243 | Перевозка грузов I класса автобитумовозами объемом цистерны до 16 м3 по дорогам грунтовым, автозимникам на расстояние 243 км | 1т груза | - | - | - | - | 3046.71 | -
06-16-2-03-0243 | Перевозка грузов II класса автобитумовозами объемом цистерны до 16 м3 по дорогам грунтовым, автозимникам на расстояние 243 км | 1т груза | - | - | - | - | 3584.36 | -
07-08-1-01-0243 | Перевозка грузов I класса автоцистернами объемом цистерны до 8 м3 по дорогам с усовершенствованным (асфальтобетонным, цементобетонным, железобетонным, обработанным органическим вяжущим) дорожным покрытием на расстояние 243 км | 1т груза | - | - | - | - | 2485.93 | -
07-08-1-02-0243 | Перевозка грузов I класса автоцистернами объемом цистерны до 8 м3 по дорогам с переходным (булыжным, щебеночным, гравийным) дорожным покрытием на расстояние 243 км | 1т груза | - | - | - | - | 4102.73 | -
07-08-1-03-0243 | Перевозка грузов I класса автоцистернами объемом цистерны до 8 м3 по дорогам грунтовым, автозимникам на расстояние 243 км | 1т груза | - | - | - | - | 5195.89 | -
01-20-1-01-0244 | Перевозка грузов I класса автомобилями бортовыми грузоподъемностью до 20 т по дорогам с усовершенствованным (асфальтобетонным, цементобетонным, железобетонным, обработанным органическим вяжущим) дорожным покрытием на расстояние 244 км | 1т груза | - | - | - | - | 1085.58 | -
01-20-2-01-0244 | Перевозка грузов II класса автомобилями бортовыми грузоподъемностью до 20 т по дорогам с усовершенствованным (асфальтобетонным, цементобетонным, железобетонным, обработанным органическим вяжущим) дорожным покрытием на расстояние 244 км | 1т груза | - | - | - | - | 1277.15 | -
01-20-3-01-0244 | Перевозка грузов III класса автомобилями бортовыми грузоподъемностью до 20 т по дорогам с усовершенствованным (асфальтобетонным, цементобетонным, железобетонным, обработанным органическим вяжущим) дорожным покрытием на расстояние 244 км | 1т груза | - | - | - | - | 1809.3 | -
01-20-4-01-0244 | Перевозка грузов IV класса автомобилями бортовыми грузоподъемностью до 20 т по дорогам с усовершенствованным (асфальтобетонным, цементобетонным, железобетонным, обработанным органическим вяжущим) дорожным покрытием на расстояние 244 км | 1т груза | - | - | - | - | 2412.4 | -
01-20-1-02-0244 | Перевозка грузов I класса автомобилями бортовыми грузоподъемностью до 20 т по дорогам с переходным (булыжным, щебеночным, гравийным) дорожным покрытием на расстояние 244 км | 1т груза | - | - | - | - | 1741.55 | -
01-20-2-02-0244 | Перевозка грузов II класса автомобилями бортовыми грузоподъемностью до 20 т по дорогам с переходным (булыжным, щебеночным, гравийным) дорожным покрытием на расстояние 244 км | 1т груза | - | - | - | - | 2048.88 | -
01-20-3-02-0244 | Перевозка грузов III класса автомобилями бортовыми грузоподъемностью до 20 т по дорогам с переходным (булыжным, щебеночным, гравийным) дорожным покрытием на расстояние 244 км | 1т груза | - | - | - | - | 2902.58 | -
01-20-4-02-0244 | Перевозка грузов IV класса автомобилями бортовыми грузоподъемностью до 20 т по дорогам с переходным (булыжным, щебеночным, гравийным) дорожным покрытием на расстояние 244 км | 1т груза | - | - | - | - | 3870.11 | -
01-20-1-03-0244 | Перевозка грузов I класса автомобилями бортовыми грузоподъемностью до 20 т по дорогам грунтовым, автозимникам на расстояние 244 км | 1т груза | - | - | - | - | 2187.65 | -
01-20-2-03-0244 | Перевозка грузов II класса автомобилями бортовыми грузоподъемностью до 20 т по дорогам грунтовым, автозимникам на расстояние 244 км | 1т груза | - | - | - | - | 2573.71 | -
01-20-3-03-0244 | Перевозка грузов III класса автомобилями бортовыми грузоподъемностью до 20 т по дорогам грунтовым, автозимникам на расстояние 244 км | 1т груза | - | - | - | - | 3646.08 | -
01-20-4-03-0244 | Перевозка грузов IV класса автомобилями бортовыми грузоподъемностью до 20 т по дорогам грунтовым, автозимникам на расстояние 244 км | 1т груза | - | - | - | - | 4861.44 | -
02-15-1-01-0244 | Перевозка грузов I класса автомобилями-самосвалами грузоподъемностью до 15 т по дорогам с усовершенствованным (асфальтобетонным, цементобетонным, железобетонным, обработанным органическим вяжущим) дорожным покрытием на расстояние 244 км | 1т груза | - | - | - | - | 1129.41 | -
02-15-2-01-0244 | Перевозка грузов II класса автомобилями-самосвалами грузоподъемностью до 15 т по дорогам с усовершенствованным (асфальтобетонным, цементобетонным, железобетонным, обработанным органическим вяжущим) дорожным покрытием на расстояние 244 км | 1т груза | - | - | - | - | 1328.72 | -
02-15-3-01-0244 | Перевозка грузов III класса автомобилями-самосвалами грузоподъемностью до 15 т по дорогам с усовершенствованным (асфальтобетонным, цементобетонным, железобетонным, обработанным органическим вяжущим) дорожным покрытием на расстояние 244 км | 1т груза | - | - | - | - | 1882.35 | -
02-15-4-01-0244 | Перевозка грузов IV класса автомобилями-самосвалами грузоподъемностью до 15 т по дорогам с усовершенствованным (асфальтобетонным, цементобетонным, железобетонным, обработанным органическим вяжущим) дорожным покрытием на расстояние 244 км | 1т груза | - | - | - | - | 2509.8 | -
02-15-1-02-0244 | Перевозка грузов I класса автомобилями-самосвалами грузоподъемностью до 15 т по дорогам с переходным (булыжным, щебеночным, гравийным) дорожным покрытием на расстояние 244 км | 1т груза | - | - | - | - | 1950.79 | -
02-15-2-02-0244 | Перевозка грузов II класса автомобилями-самосвалами грузоподъемностью до 15 т по дорогам с переходным (булыжным, щебеночным, гравийным) дорожным покрытием на расстояние 244 км | 1т груза | - | - | - | - | 2295.05 | -
02-15-3-02-0244 | Перевозка грузов III класса автомобилями-самосвалами грузоподъемностью до 15 т по дорогам с переходным (булыжным, щебеночным, гравийным) дорожным покрытием на расстояние 244 км | 1т груза | - | - | - | - | 3251.32 | -
02-15-4-02-0244 | Перевозка грузов IV класса автомобилями-самосвалами грузоподъемностью до 15 т по дорогам с переходным (булыжным, щебеночным, гравийным) дорожным покрытием на расстояние 244 км | 1т груза | - | - | - | - | 4335.09 | -
02-15-1-03-0244 | Перевозка грузов I класса автомобилями-самосвалами грузоподъемностью до 15 т по дорогам грунтовым, автозимникам на расстояние 244 км | 1т груза | - | - | - | - | 2499.29 | -
02-15-2-03-0244 | Перевозка грузов II класса автомобилями-самосвалами грузоподъемностью до 15 т по дорогам грунтовым, автозимникам на расстояние 244 км | 1т груза | - | - | - | - | 2940.34 | -
02-15-3-03-0244 | Перевозка грузов III класса автомобилями-самосвалами грузоподъемностью до 15 т по дорогам грунтовым, автозимникам на расстояние 244 км | 1т груза | - | - | - | - | 4165.48 | -
02-15-4-03-0244 | Перевозка грузов IV класса автомобилями-самосвалами грузоподъемностью до 15 т по дорогам грунтовым, автозимникам на расстояние 244 км | 1т груза | - | - | - | - | 5553.98 | -
03-25-1-01-0244 | Перевозка грузов I класса автомобилями-панелевозами грузоподъемностью до 25 т по дорогам с усовершенствованным (асфальтобетонным, цементобетонным, железобетонным, обработанным органическим вяжущим) дорожным покрытием на расстояние 244 км | 1т груза | - | - | - | - | 697.63 | -
03-25-2-01-0244 | Перевозка грузов II класса автомобилями-панелевозами грузоподъемностью до 25 т по дорогам с усовершенствованным (асфальтобетонным, цементобетонным, железобетонным, обработанным органическим вяжущим) дорожным покрытием на расстояние 244 км | 1т груза | - | - | - | - | 820.74 | -
03-25-3-01-0244 | Перевозка грузов III класса автомобилями-панелевозами грузоподъемностью до 25 т по дорогам с усовершенствованным (асфальтобетонным, цементобетонным, железобетонным, обработанным органическим вяжущим) дорожным покрытием на расстояние 244 км | 1т груза | - | - | - | - | 1162.72 | -
03-25-4-01-0244 | Перевозка грузов IV класса автомобилями-панелевозами грузоподъемностью до 25 т по дорогам с усовершенствованным (асфальтобетонным, цементобетонным, железобетонным, обработанным органическим вяжущим) дорожным покрытием на расстояние 244 км | 1т груза | - | - | - | - | 1550.29 | -
03-25-1-02-0244 | Перевозка грузов I класса автомобилями-панелевозами грузоподъемностью до 25 т по дорогам с переходным (булыжным, щебеночным, гравийным) дорожным покрытием на расстояние 244 км | 1т груза | - | - | - | - | 1167.9 | -
03-25-2-02-0244 | Перевозка грузов II класса автомобилями-панелевозами грузоподъемностью до 25 т по дорогам с переходным (булыжным, щебеночным, гравийным) дорожным покрытием на расстояние 244 км | 1т груза | - | - | - | - | 1374 | -
03-25-3-02-0244 | Перевозка грузов III класса автомобилями-панелевозами грузоподъемностью до 25 т по дорогам с переходным (булыжным, щебеночным, гравийным) дорожным покрытием на расстояние 244 км | 1т груза | - | - | - | - | 1946.5 | -
03-25-4-02-0244 | Перевозка грузов IV класса автомобилями-панелевозами грузоподъемностью до 25 т по дорогам с переходным (булыжным, щебеночным, гравийным) дорожным покрытием на расстояние 244 км | 1т груза | - | - | - | - | 2595.33 | -
03-25-1-03-0244 | Перевозка грузов I класса автомобилями-панелевозами грузоподъемностью до 25 т по дорогам грунтовым, автозимникам на расстояние 244 км | 1т груза | - | - | - | - | 1484.01 | -
03-25-2-03-0244 | Перевозка грузов II класса автомобилями-панелевозами грузоподъемностью до 25 т по дорогам грунтовым, автозимникам на расстояние 244 км | 1т груза | - | - | - | - | 1745.89 | -
03-25-3-03-0244 | Перевозка грузов III класса автомобилями-панелевозами грузоподъемностью до 25 т по дорогам грунтовым, автозимникам на расстояние 244 км | 1т груза | - | - | - | - | 2473.35 | -
03-25-4-03-0244 | Перевозка грузов IV класса автомобилями-панелевозами грузоподъемностью до 25 т по дорогам грунтовым, автозимникам на расстояние 244 км | 1т груза | - | - | - | - | 3297.8 | -
04-20-1-01-0244 | Перевозка грузов I класса автомобилями-трубоплетевозами грузоподъемностью до 20 т по дорогам с усовершенствованным (асфальтобетонным, цементобетонным, железобетонным, обработанным органическим вяжущим) дорожным покрытием на расстояние 244 км | 1т груза | - | - | - | - | 1147.94 | -
04-20-2-01-0244 | Перевозка грузов II класса автомобилями-трубоплетевозами грузоподъемностью до 20 т по дорогам с усовершенствованным (асфальтобетонным, цементобетонным, железобетонным, обработанным органическим вяжущим) дорожным покрытием на расстояние 244 км | 1т груза | - | - | - | - | 1350.52 | -
04-20-3-01-0244 | Перевозка грузов III класса автомобилями-трубоплетевозами грузоподъемностью до 20 т по дорогам с усовершенствованным (асфальтобетонным, цементобетонным, железобетонным, обработанным органическим вяжущим) дорожным покрытием на расстояние 244 км | 1т груза | - | - | - | - | 1913.23 | -
04-20-4-01-0244 | Перевозка грузов IV класса автомобилями-трубоплетевозами грузоподъемностью до 20 т по дорогам с усовершенствованным (асфальтобетонным, цементобетонным, железобетонным, обработанным органическим вяжущим) дорожным покрытием на расстояние 244 км | 1т груза | - | - | - | - | 2550.98 | -
04-20-1-02-0244 | Перевозка грузов I класса автомобилями-трубоплетевозами грузоподъемностью до 20 т по дорогам с переходным (булыжным, щебеночным, гравийным) дорожным покрытием на расстояние 244 км | 1т груза | - | - | - | - | 1795.83 | -
04-20-2-02-0244 | Перевозка грузов II класса автомобилями-трубоплетевозами грузоподъемностью до 20 т по дорогам с переходным (булыжным, щебеночным, гравийным) дорожным покрытием на расстояние 244 км | 1т груза | - | - | - | - | 2112.74 | -
04-20-3-02-0244 | Перевозка грузов III класса автомобилями-трубоплетевозами грузоподъемностью до 20 т по дорогам с переходным (булыжным, щебеночным, гравийным) дорожным покрытием на расстояние 244 км | 1т груза | - | - | - | - | 2993.05 | -
04-20-4-02-0244 | Перевозка грузов IV класса автомобилями-трубоплетевозами грузоподъемностью до 20 т по дорогам с переходным (булыжным, щебеночным, гравийным) дорожным покрытием на расстояние 244 км | 1т груза | - | - | - | - | 3990.73 | -
04-20-1-03-0244 | Перевозка грузов I класса автомобилями-трубоплетевозами грузоподъемностью до 20 т по дорогам грунтовым, автозимникам на расстояние 244 км | 1т груза | - | - | - | - | 2237.18 | -
04-20-2-03-0244 | Перевозка грузов II класса автомобилями-трубоплетевозами грузоподъемностью до 20 т по дорогам грунтовым, автозимникам на расстояние 244 км | 1т груза | - | - | - | - | 2631.98 | -
04-20-3-03-0244 | Перевозка грузов III класса автомобилями-трубоплетевозами грузоподъемностью до 20 т по дорогам грунтовым, автозимникам на расстояние 244 км | 1т груза | - | - | - | - | 3728.63 | -
04-20-4-03-0244 | Перевозка грузов IV класса автомобилями-трубоплетевозами грузоподъемностью до 20 т по дорогам грунтовым, автозимникам на расстояние 244 км | 1т груза | - | - | - | - | 4971.51 | -
06-16-1-01-0244 | Перевозка грузов I класса автобитумовозами объемом цистерны до 16 м3 по дорогам с усовершенствованным (асфальтобетонным, цементобетонным, железобетонным, обработанным органическим вяжущим) дорожным покрытием на расстояние 244 км | 1т груза | - | - | - | - | 1486.66 | -
06-16-2-01-0244 | Перевозка грузов II класса автобитумовозами объемом цистерны до 16 м3 по дорогам с усовершенствованным (асфальтобетонным, цементобетонным, железобетонным, обработанным органическим вяжущим) дорожным покрытием на расстояние 244 км | 1т груза | - | - | - | - | 1749.01 | -
06-16-1-02-0244 | Перевозка грузов I класса автобитумовозами объемом цистерны до 16 м3 по дорогам с переходным (булыжным, щебеночным, гравийным) дорожным покрытием на расстояние 244 км | 1т груза | - | - | - | - | 2423.63 | -
06-16-2-02-0244 | Перевозка грузов II класса автобитумовозами объемом цистерны до 16 м3 по дорогам с переходным (булыжным, щебеночным, гравийным) дорожным покрытием на расстояние 244 км | 1т груза | - | - | - | - | 2851.33 | -
06-16-1-03-0244 | Перевозка грузов I класса автобитумовозами объемом цистерны до 16 м3 по дорогам грунтовым, автозимникам на расстояние 244 км | 1т груза | - | - | - | - | 3057.64 | -
06-16-2-03-0244 | Перевозка грузов II класса автобитумовозами объемом цистерны до 16 м3 по дорогам грунтовым, автозимникам на расстояние 244 км | 1т груза | - | - | - | - | 3597.22 | -
07-08-1-01-0244 | Перевозка грузов I класса автоцистернами объемом цистерны до 8 м3 по дорогам с усовершенствованным (асфальтобетонным, цементобетонным, железобетонным, обработанным органическим вяжущим) дорожным покрытием на расстояние 244 км | 1т груза | - | - | - | - | 2494.02 | -
07-08-1-02-0244 | Перевозка грузов I класса автоцистернами объемом цистерны до 8 м3 по дорогам с переходным (булыжным, щебеночным, гравийным) дорожным покрытием на расстояние 244 км | 1т груза | - | - | - | - | 4118.92 | -
07-08-1-03-0244 | Перевозка грузов I класса автоцистернами объемом цистерны до 8 м3 по дорогам грунтовым, автозимникам на расстояние 244 км | 1т груза | - | - | - | - | 5214.78 | -
01-20-1-01-0245 | Перевозка грузов I класса автомобилями бортовыми грузоподъемностью до 20 т по дорогам с усовершенствованным (асфальтобетонным, цементобетонным, железобетонным, обработанным органическим вяжущим) дорожным покрытием на расстояние 245 км | 1т груза | - | - | - | - | 1088.88 | -
01-20-2-01-0245 | Перевозка грузов II класса автомобилями бортовыми грузоподъемностью до 20 т по дорогам с усовершенствованным (асфальтобетонным, цементобетонным, железобетонным, обработанным органическим вяжущим) дорожным покрытием на расстояние 245 км | 1т груза | - | - | - | - | 1281.04 | -
01-20-3-01-0245 | Перевозка грузов III класса автомобилями бортовыми грузоподъемностью до 20 т по дорогам с усовершенствованным (асфальтобетонным, цементобетонным, железобетонным, обработанным органическим вяжущим) дорожным покрытием на расстояние 245 км | 1т груза | - | - | - | - | 1814.8 | -
01-20-4-01-0245 | Перевозка грузов IV класса автомобилями бортовыми грузоподъемностью до 20 т по дорогам с усовершенствованным (асфальтобетонным, цементобетонным, железобетонным, обработанным органическим вяжущим) дорожным покрытием на расстояние 245 км | 1т груза | - | - | - | - | 2419.73 | -
01-20-1-02-0245 | Перевозка грузов I класса автомобилями бортовыми грузоподъемностью до 20 т по дорогам с переходным (булыжным, щебеночным, гравийным) дорожным покрытием на расстояние 245 км | 1т груза | - | - | - | - | 1747.04 | -
01-20-2-02-0245 | Перевозка грузов II класса автомобилями бортовыми грузоподъемностью до 20 т по дорогам с переходным (булыжным, щебеночным, гравийным) дорожным покрытием на расстояние 245 км | 1т груза | - | - | - | - | 2055.34 | -
01-20-3-02-0245 | Перевозка грузов III класса автомобилями бортовыми грузоподъемностью до 20 т по дорогам с переходным (булыжным, щебеночным, гравийным) дорожным покрытием на расстояние 245 км | 1т груза | - | - | - | - | 2911.73 | -
01-20-4-02-0245 | Перевозка грузов IV класса автомобилями бортовыми грузоподъемностью до 20 т по дорогам с переходным (булыжным, щебеночным, гравийным) дорожным покрытием на расстояние 245 км | 1т груза | - | - | - | - | 3882.31 | -
01-20-1-03-0245 | Перевозка грузов I класса автомобилями бортовыми грузоподъемностью до 20 т по дорогам грунтовым, автозимникам на расстояние 245 км | 1т груза | - | - | - | - | 2196.44 | -
01-20-2-03-0245 | Перевозка грузов II класса автомобилями бортовыми грузоподъемностью до 20 т по дорогам грунтовым, автозимникам на расстояние 245 км | 1т груза | - | - | - | - | 2584.05 | -
01-20-3-03-0245 | Перевозка грузов III класса автомобилями бортовыми грузоподъемностью до 20 т по дорогам грунтовым, автозимникам на расстояние 245 км | 1т груза | - | - | - | - | 3660.73 | -
01-20-4-03-0245 | Перевозка грузов IV класса автомобилями бортовыми грузоподъемностью до 20 т по дорогам грунтовым, автозимникам на расстояние 245 км | 1т груза | - | - | - | - | 4880.98 | -
02-15-1-01-0245 | Перевозка грузов I класса автомобилями-самосвалами грузоподъемностью до 15 т по дорогам с усовершенствованным (асфальтобетонным, цементобетонным, железобетонным, обработанным органическим вяжущим) дорожным покрытием на расстояние 245 км | 1т груза | - | - | - | - | 1133.46 | -
02-15-2-01-0245 | Перевозка грузов II класса автомобилями-самосвалами грузоподъемностью до 15 т по дорогам с усовершенствованным (асфальтобетонным, цементобетонным, железобетонным, обработанным органическим вяжущим) дорожным покрытием на расстояние 245 км | 1т груза | - | - | - | - | 1333.48 | -
02-15-3-01-0245 | Перевозка грузов III класса автомобилями-самосвалами грузоподъемностью до 15 т по дорогам с усовершенствованным (асфальтобетонным, цементобетонным, железобетонным, обработанным органическим вяжущим) дорожным покрытием на расстояние 245 км | 1т груза | - | - | - | - | 1889.1 | -
02-15-4-01-0245 | Перевозка грузов IV класса автомобилями-самосвалами грузоподъемностью до 15 т по дорогам с усовершенствованным (асфальтобетонным, цементобетонным, железобетонным, обработанным органическим вяжущим) дорожным покрытием на расстояние 245 км | 1т груза | - | - | - | - | 2518.8 | -
02-15-1-02-0245 | Перевозка грузов I класса автомобилями-самосвалами грузоподъемностью до 15 т по дорогам с переходным (булыжным, щебеночным, гравийным) дорожным покрытием на расстояние 245 км | 1т груза | - | - | - | - | 1957.55 | -
02-15-2-02-0245 | Перевозка грузов II класса автомобилями-самосвалами грузоподъемностью до 15 т по дорогам с переходным (булыжным, щебеночным, гравийным) дорожным покрытием на расстояние 245 км | 1т груза | - | - | - | - | 2303 | -
02-15-3-02-0245 | Перевозка грузов III класса автомобилями-самосвалами грузоподъемностью до 15 т по дорогам с переходным (булыжным, щебеночным, гравийным) дорожным покрытием на расстояние 245 км | 1т груза | - | - | - | - | 3262.58 | -
02-15-4-02-0245 | Перевозка грузов IV класса автомобилями-самосвалами грузоподъемностью до 15 т по дорогам с переходным (булыжным, щебеночным, гравийным) дорожным покрытием на расстояние 245 км | 1т груза | - | - | - | - | 4350.11 | -
02-15-1-03-0245 | Перевозка грузов I класса автомобилями-самосвалами грузоподъемностью до 15 т по дорогам грунтовым, автозимникам на расстояние 245 км | 1т груза | - | - | - | - | 2510.09 | -
02-15-2-03-0245 | Перевозка грузов II класса автомобилями-самосвалами грузоподъемностью до 15 т по дорогам грунтовым, автозимникам на расстояние 245 км | 1т груза | - | - | - | - | 2953.05 | -
02-15-3-03-0245 | Перевозка грузов III класса автомобилями-самосвалами грузоподъемностью до 15 т по дорогам грунтовым, автозимникам на расстояние 245 км | 1т груза | - | - | - | - | 4183.48 | -
02-15-4-03-0245 | Перевозка грузов IV класса автомобилями-самосвалами грузоподъемностью до 15 т по дорогам грунтовым, автозимникам на расстояние 245 км | 1т груза | - | - | - | - | 5577.98 | -
03-25-1-01-0245 | Перевозка грузов I класса автомобилями-панелевозами грузоподъемностью до 25 т по дорогам с усовершенствованным (асфальтобетонным, цементобетонным, железобетонным, обработанным органическим вяжущим) дорожным покрытием на расстояние 245 км | 1т груза | - | - | - | - | 699.96 | -
03-25-2-01-0245 | Перевозка грузов II класса автомобилями-панелевозами грузоподъемностью до 25 т по дорогам с усовершенствованным (асфальтобетонным, цементобетонным, железобетонным, обработанным органическим вяжущим) дорожным покрытием на расстояние 245 км | 1т груза | - | - | - | - | 823.48 | -
03-25-3-01-0245 | Перевозка грузов III класса автомобилями-панелевозами грузоподъемностью до 25 т по дорогам с усовершенствованным (асфальтобетонным, цементобетонным, железобетонным, обработанным органическим вяжущим) дорожным покрытием на расстояние 245 км | 1т груза | - | - | - | - | 1166.6 | -
03-25-4-01-0245 | Перевозка грузов IV класса автомобилями-панелевозами грузоподъемностью до 25 т по дорогам с усовершенствованным (асфальтобетонным, цементобетонным, железобетонным, обработанным органическим вяжущим) дорожным покрытием на расстояние 245 км | 1т груза | - | - | - | - | 1555.47 | -
03-25-1-02-0245 | Перевозка грузов I класса автомобилями-панелевозами грузоподъемностью до 25 т по дорогам с переходным (булыжным, щебеночным, гравийным) дорожным покрытием на расстояние 245 км | 1т груза | - | - | - | - | 1171.79 | -
03-25-2-02-0245 | Перевозка грузов II класса автомобилями-панелевозами грузоподъемностью до 25 т по дорогам с переходным (булыжным, щебеночным, гравийным) дорожным покрытием на расстояние 245 км | 1т груза | - | - | - | - | 1378.58 | -
03-25-3-02-0245 | Перевозка грузов III класса автомобилями-панелевозами грузоподъемностью до 25 т по дорогам с переходным (булыжным, щебеночным, гравийным) дорожным покрытием на расстояние 245 км | 1т груза | - | - | - | - | 1952.98 | -
03-25-4-02-0245 | Перевозка грузов IV класса автомобилями-панелевозами грузоподъемностью до 25 т по дорогам с переходным (булыжным, щебеночным, гравийным) дорожным покрытием на расстояние 245 км | 1т груза | - | - | - | - | 2603.98 | -
03-25-1-03-0245 | Перевозка грузов I класса автомобилями-панелевозами грузоподъемностью до 25 т по дорогам грунтовым, автозимникам на расстояние 245 км | 1т груза | - | - | - | - | 1490.24 | -
03-25-2-03-0245 | Перевозка грузов II класса автомобилями-панелевозами грузоподъемностью до 25 т по дорогам грунтовым, автозимникам на расстояние 245 км | 1т груза | - | - | - | - | 1753.22 | -
03-25-3-03-0245 | Перевозка грузов III класса автомобилями-панелевозами грузоподъемностью до 25 т по дорогам грунтовым, автозимникам на расстояние 245 км | 1т груза | - | - | - | - | 2483.73 | -
03-25-4-03-0245 | Перевозка грузов IV класса автомобилями-панелевозами грузоподъемностью до 25 т по дорогам грунтовым, автозимникам на расстояние 245 км | 1т груза | - | - | - | - | 3311.64 | -
04-20-1-01-0245 | Перевозка грузов I класса автомобилями-трубоплетевозами грузоподъемностью до 20 т по дорогам с усовершенствованным (асфальтобетонным, цементобетонным, железобетонным, обработанным органическим вяжущим) дорожным покрытием на расстояние 245 км | 1т груза | - | - | - | - | 1150.11 | -
04-20-2-01-0245 | Перевозка грузов II класса автомобилями-трубоплетевозами грузоподъемностью до 20 т по дорогам с усовершенствованным (асфальтобетонным, цементобетонным, железобетонным, обработанным органическим вяжущим) дорожным покрытием на расстояние 245 км | 1т груза | - | - | - | - | 1353.07 | -
04-20-3-01-0245 | Перевозка грузов III класса автомобилями-трубоплетевозами грузоподъемностью до 20 т по дорогам с усовершенствованным (асфальтобетонным, цементобетонным, железобетонным, обработанным органическим вяжущим) дорожным покрытием на расстояние 245 км | 1т груза | - | - | - | - | 1916.85 | -
04-20-4-01-0245 | Перевозка грузов IV класса автомобилями-трубоплетевозами грузоподъемностью до 20 т по дорогам с усовершенствованным (асфальтобетонным, цементобетонным, железобетонным, обработанным органическим вяжущим) дорожным покрытием на расстояние 245 км | 1т груза | - | - | - | - | 2555.8 | -
04-20-1-02-0245 | Перевозка грузов I класса автомобилями-трубоплетевозами грузоподъемностью до 20 т по дорогам с переходным (булыжным, щебеночным, гравийным) дорожным покрытием на расстояние 245 км | 1т груза | - | - | - | - | 1801.27 | -
04-20-2-02-0245 | Перевозка грузов II класса автомобилями-трубоплетевозами грузоподъемностью до 20 т по дорогам с переходным (булыжным, щебеночным, гравийным) дорожным покрытием на расстояние 245 км | 1т груза | - | - | - | - | 2119.14 | -
04-20-3-02-0245 | Перевозка грузов III класса автомобилями-трубоплетевозами грузоподъемностью до 20 т по дорогам с переходным (булыжным, щебеночным, гравийным) дорожным покрытием на расстояние 245 км | 1т груза | - | - | - | - | 3002.12 | -
04-20-4-02-0245 | Перевозка грузов IV класса автомобилями-трубоплетевозами грузоподъемностью до 20 т по дорогам с переходным (булыжным, щебеночным, гравийным) дорожным покрытием на расстояние 245 км | 1т груза | - | - | - | - | 4002.82 | -
04-20-1-03-0245 | Перевозка грузов I класса автомобилями-трубоплетевозами грузоподъемностью до 20 т по дорогам грунтовым, автозимникам на расстояние 245 км | 1т груза | - | - | - | - | 2245.87 | -
04-20-2-03-0245 | Перевозка грузов II класса автомобилями-трубоплетевозами грузоподъемностью до 20 т по дорогам грунтовым, автозимникам на расстояние 245 км | 1т груза | - | - | - | - | 2642.2 | -
04-20-3-03-0245 | Перевозка грузов III класса автомобилями-трубоплетевозами грузоподъемностью до 20 т по дорогам грунтовым, автозимникам на расстояние 245 км | 1т груза | - | - | - | - | 3743.12 | -
04-20-4-03-0245 | Перевозка грузов IV класса автомобилями-трубоплетевозами грузоподъемностью до 20 т по дорогам грунтовым, автозимникам на расстояние 245 км | 1т груза | - | - | - | - | 4990.82 | -
06-16-1-01-0245 | Перевозка грузов I класса автобитумовозами объемом цистерны до 16 м3 по дорогам с усовершенствованным (асфальтобетонным, цементобетонным, железобетонным, обработанным органическим вяжущим) дорожным покрытием на расстояние 245 км | 1т груза | - | - | - | - | 1491.34 | -
06-16-2-01-0245 | Перевозка грузов II класса автобитумовозами объемом цистерны до 16 м3 по дорогам с усовершенствованным (асфальтобетонным, цементобетонным, железобетонным, обработанным органическим вяжущим) дорожным покрытием на расстояние 245 км | 1т груза | - | - | - | - | 1754.52 | -
06-16-1-02-0245 | Перевозка грузов I класса автобитумовозами объемом цистерны до 16 м3 по дорогам с переходным (булыжным, щебеночным, гравийным) дорожным покрытием на расстояние 245 км | 1т груза | - | - | - | - | 2431.43 | -
06-16-2-02-0245 | Перевозка грузов II класса автобитумовозами объемом цистерны до 16 м3 по дорогам с переходным (булыжным, щебеночным, гравийным) дорожным покрытием на расстояние 245 км | 1т груза | - | - | - | - | 2860.51 | -
06-16-1-03-0245 | Перевозка грузов I класса автобитумовозами объемом цистерны до 16 м3 по дорогам грунтовым, автозимникам на расстояние 245 км | 1т груза | - | - | - | - | 3070.13 | -
06-16-2-03-0245 | Перевозка грузов II класса автобитумовозами объемом цистерны до 16 м3 по дорогам грунтовым, автозимникам на расстояние 245 км | 1т груза | - | - | - | - | 3611.92 | -
07-08-1-01-0245 | Перевозка грузов I класса автоцистернами объемом цистерны до 8 м3 по дорогам с усовершенствованным (асфальтобетонным, цементобетонным, железобетонным, обработанным органическим вяжущим) дорожным покрытием на расстояние 245 км | 1т груза | - | - | - | - | 2502.12 | -
07-08-1-02-0245 | Перевозка грузов I класса автоцистернами объемом цистерны до 8 м3 по дорогам с переходным (булыжным, щебеночным, гравийным) дорожным покрытием на расстояние 245 км | 1т груза | - | - | - | - | 4132.42 | -
07-08-1-03-0245 | Перевозка грузов I класса автоцистернами объемом цистерны до 8 м3 по дорогам грунтовым, автозимникам на расстояние 245 км | 1т груза | - | - | - | - | 5236.37 | -
01-20-1-01-0246 | Перевозка грузов I класса автомобилями бортовыми грузоподъемностью до 20 т по дорогам с усовершенствованным (асфальтобетонным, цементобетонным, железобетонным, обработанным органическим вяжущим) дорожным покрытием на расстояние 246 км | 1т груза | - | - | - | - | 1092.18 | -
01-20-2-01-0246 | Перевозка грузов II класса автомобилями бортовыми грузоподъемностью до 20 т по дорогам с усовершенствованным (асфальтобетонным, цементобетонным, железобетонным, обработанным органическим вяжущим) дорожным покрытием на расстояние 246 км | 1т груза | - | - | - | - | 1284.92 | -
01-20-3-01-0246 | Перевозка грузов III класса автомобилями бортовыми грузоподъемностью до 20 т по дорогам с усовершенствованным (асфальтобетонным, цементобетонным, железобетонным, обработанным органическим вяжущим) дорожным покрытием на расстояние 246 км | 1т груза | - | - | - | - | 1820.3 | -
01-20-4-01-0246 | Перевозка грузов IV класса автомобилями бортовыми грузоподъемностью до 20 т по дорогам с усовершенствованным (асфальтобетонным, цементобетонным, железобетонным, обработанным органическим вяжущим) дорожным покрытием на расстояние 246 км | 1т груза | - | - | - | - | 2427.07 | -
01-20-1-02-0246 | Перевозка грузов I класса автомобилями бортовыми грузоподъемностью до 20 т по дорогам с переходным (булыжным, щебеночным, гравийным) дорожным покрытием на расстояние 246 км | 1т груза | - | - | - | - | 1753.64 | -
01-20-2-02-0246 | Перевозка грузов II класса автомобилями бортовыми грузоподъемностью до 20 т по дорогам с переходным (булыжным, щебеночным, гравийным) дорожным покрытием на расстояние 246 км | 1т груза | - | - | - | - | 2063.11 | -
01-20-3-02-0246 | Перевозка грузов III класса автомобилями бортовыми грузоподъемностью до 20 т по дорогам с переходным (булыжным, щебеночным, гравийным) дорожным покрытием на расстояние 246 км | 1т груза | - | - | - | - | 2922.73 | -
01-20-4-02-0246 | Перевозка грузов IV класса автомобилями бортовыми грузоподъемностью до 20 т по дорогам с переходным (булыжным, щебеночным, гравийным) дорожным покрытием на расстояние 246 км | 1т груза | - | - | - | - | 3896.98 | -
01-20-1-03-0246 | Перевозка грузов I класса автомобилями бортовыми грузоподъемностью до 20 т по дорогам грунтовым, автозимникам на расстояние 246 км | 1т груза | - | - | - | - | 2204.13 | -
01-20-2-03-0246 | Перевозка грузов II класса автомобилями бортовыми грузоподъемностью до 20 т по дорогам грунтовым, автозимникам на расстояние 246 км | 1т груза | - | - | - | - | 2593.09 | -
01-20-3-03-0246 | Перевозка грузов III класса автомобилями бортовыми грузоподъемностью до 20 т по дорогам грунтовым, автозимникам на расстояние 246 км | 1т груза | - | - | - | - | 3673.55 | -
01-20-4-03-0246 | Перевозка грузов IV класса автомобилями бортовыми грузоподъемностью до 20 т по дорогам грунтовым, автозимникам на расстояние 246 км | 1т груза | - | - | - | - | 4898.07 | -
02-15-1-01-0246 | Перевозка грузов I класса автомобилями-самосвалами грузоподъемностью до 15 т по дорогам с усовершенствованным (асфальтобетонным, цементобетонным, железобетонным, обработанным органическим вяжущим) дорожным покрытием на расстояние 246 км | 1т груза | - | - | - | - | 1137.51 | -
02-15-2-01-0246 | Перевозка грузов II класса автомобилями-самосвалами грузоподъемностью до 15 т по дорогам с усовершенствованным (асфальтобетонным, цементобетонным, железобетонным, обработанным органическим вяжущим) дорожным покрытием на расстояние 246 км | 1т груза | - | - | - | - | 1338.25 | -
02-15-3-01-0246 | Перевозка грузов III класса автомобилями-самосвалами грузоподъемностью до 15 т по дорогам с усовершенствованным (асфальтобетонным, цементобетонным, железобетонным, обработанным органическим вяжущим) дорожным покрытием на расстояние 246 км | 1т груза | - | - | - | - | 1895.85 | -
02-15-4-01-0246 | Перевозка грузов IV класса автомобилями-самосвалами грузоподъемностью до 15 т по дорогам с усовершенствованным (асфальтобетонным, цементобетонным, железобетонным, обработанным органическим вяжущим) дорожным покрытием на расстояние 246 км | 1т груза | - | - | - | - | 2527.8 | -
02-15-1-02-0246 | Перевозка грузов I класса автомобилями-самосвалами грузоподъемностью до 15 т по дорогам с переходным (булыжным, щебеночным, гравийным) дорожным покрытием на расстояние 246 км | 1т груза | - | - | - | - | 1965.66 | -
02-15-2-02-0246 | Перевозка грузов II класса автомобилями-самосвалами грузоподъемностью до 15 т по дорогам с переходным (булыжным, щебеночным, гравийным) дорожным покрытием на расстояние 246 км | 1т груза | - | - | - | - | 2312.54 | -
02-15-3-02-0246 | Перевозка грузов III класса автомобилями-самосвалами грузоподъемностью до 15 т по дорогам с переходным (булыжным, щебеночным, гравийным) дорожным покрытием на расстояние 246 км | 1т груза | - | - | - | - | 3276.1 | -
02-15-4-02-0246 | Перевозка грузов IV класса автомобилями-самосвалами грузоподъемностью до 15 т по дорогам с переходным (булыжным, щебеночным, гравийным) дорожным покрытием на расстояние 246 км | 1т груза | - | - | - | - | 4368.13 | -
02-15-1-03-0246 | Перевозка грузов I класса автомобилями-самосвалами грузоподъемностью до 15 т по дорогам грунтовым, автозимникам на расстояние 246 км | 1т груза | - | - | - | - | 2519.55 | -
02-15-2-03-0246 | Перевозка грузов II класса автомобилями-самосвалами грузоподъемностью до 15 т по дорогам грунтовым, автозимникам на расстояние 246 км | 1т груза | - | - | - | - | 2964.18 | -
02-15-3-03-0246 | Перевозка грузов III класса автомобилями-самосвалами грузоподъемностью до 15 т по дорогам грунтовым, автозимникам на расстояние 246 км | 1т груза | - | - | - | - | 4199.25 | -
02-15-4-03-0246 | Перевозка грузов IV класса автомобилями-самосвалами грузоподъемностью до 15 т по дорогам грунтовым, автозимникам на расстояние 246 км | 1т груза | - | - | - | - | 5599 | -
03-25-1-01-0246 | Перевозка грузов I класса автомобилями-панелевозами грузоподъемностью до 25 т по дорогам с усовершенствованным (асфальтобетонным, цементобетонным, железобетонным, обработанным органическим вяжущим) дорожным покрытием на расстояние 246 км | 1т груза | - | - | - | - | 702.3 | -
03-25-2-01-0246 | Перевозка грузов II класса автомобилями-панелевозами грузоподъемностью до 25 т по дорогам с усовершенствованным (асфальтобетонным, цементобетонным, железобетонным, обработанным органическим вяжущим) дорожным покрытием на расстояние 246 км | 1т груза | - | - | - | - | 826.24 | -
03-25-3-01-0246 | Перевозка грузов III класса автомобилями-панелевозами грузоподъемностью до 25 т по дорогам с усовершенствованным (асфальтобетонным, цементобетонным, железобетонным, обработанным органическим вяжущим) дорожным покрытием на расстояние 246 км | 1т груза | - | - | - | - | 1170.5 | -
03-25-4-01-0246 | Перевозка грузов IV класса автомобилями-панелевозами грузоподъемностью до 25 т по дорогам с усовершенствованным (асфальтобетонным, цементобетонным, железобетонным, обработанным органическим вяжущим) дорожным покрытием на расстояние 246 км | 1т груза | - | - | - | - | 1560.67 | -
03-25-1-02-0246 | Перевозка грузов I класса автомобилями-панелевозами грузоподъемностью до 25 т по дорогам с переходным (булыжным, щебеночным, гравийным) дорожным покрытием на расстояние 246 км | 1т груза | - | - | - | - | 1176.46 | -
03-25-2-02-0246 | Перевозка грузов II класса автомобилями-панелевозами грузоподъемностью до 25 т по дорогам с переходным (булыжным, щебеночным, гравийным) дорожным покрытием на расстояние 246 км | 1т груза | - | - | - | - | 1384.07 | -
03-25-3-02-0246 | Перевозка грузов III класса автомобилями-панелевозами грузоподъемностью до 25 т по дорогам с переходным (булыжным, щебеночным, гравийным) дорожным покрытием на расстояние 246 км | 1т груза | - | - | - | - | 1960.77 | -
03-25-4-02-0246 | Перевозка грузов IV класса автомобилями-панелевозами грузоподъемностью до 25 т по дорогам с переходным (булыжным, щебеночным, гравийным) дорожным покрытием на расстояние 246 км | 1т груза | - | - | - | - | 2614.36 | -
03-25-1-03-0246 | Перевозка грузов I класса автомобилями-панелевозами грузоподъемностью до 25 т по дорогам грунтовым, автозимникам на расстояние 246 км | 1т груза | - | - | - | - | 1495.69 | -
03-25-2-03-0246 | Перевозка грузов II класса автомобилями-панелевозами грузоподъемностью до 25 т по дорогам грунтовым, автозимникам на расстояние 246 км | 1т груза | - | - | - | - | 1759.64 | -
03-25-3-03-0246 | Перевозка грузов III класса автомобилями-панелевозами грузоподъемностью до 25 т по дорогам грунтовым, автозимникам на расстояние 246 км | 1т груза | - | - | - | - | 2492.82 | -
03-25-4-03-0246 | Перевозка грузов IV класса автомобилями-панелевозами грузоподъемностью до 25 т по дорогам грунтовым, автозимникам на расстояние 246 км | 1т груза | - | - | - | - | 3323.76 | -
04-20-1-01-0246 | Перевозка грузов I класса автомобилями-трубоплетевозами грузоподъемностью до 20 т по дорогам с усовершенствованным (асфальтобетонным, цементобетонным, железобетонным, обработанным органическим вяжущим) дорожным покрытием на расстояние 246 км | 1т груза | - | - | - | - | 1153.38 | -
04-20-2-01-0246 | Перевозка грузов II класса автомобилями-трубоплетевозами грузоподъемностью до 20 т по дорогам с усовершенствованным (асфальтобетонным, цементобетонным, железобетонным, обработанным органическим вяжущим) дорожным покрытием на расстояние 246 км | 1т груза | - | - | - | - | 1356.92 | -
04-20-3-01-0246 | Перевозка грузов III класса автомобилями-трубоплетевозами грузоподъемностью до 20 т по дорогам с усовершенствованным (асфальтобетонным, цементобетонным, железобетонным, обработанным органическим вяжущим) дорожным покрытием на расстояние 246 км | 1т груза | - | - | - | - | 1922.3 | -
04-20-4-01-0246 | Перевозка грузов IV класса автомобилями-трубоплетевозами грузоподъемностью до 20 т по дорогам с усовершенствованным (асфальтобетонным, цементобетонным, железобетонным, обработанным органическим вяжущим) дорожным покрытием на расстояние 246 км | 1т груза | - | - | - | - | 2563.07 | -
04-20-1-02-0246 | Перевозка грузов I класса автомобилями-трубоплетевозами грузоподъемностью до 20 т по дорогам с переходным (булыжным, щебеночным, гравийным) дорожным покрытием на расстояние 246 км | 1т груза | - | - | - | - | 1807.79 | -
04-20-2-02-0246 | Перевозка грузов II класса автомобилями-трубоплетевозами грузоподъемностью до 20 т по дорогам с переходным (булыжным, щебеночным, гравийным) дорожным покрытием на расстояние 246 км | 1т груза | - | - | - | - | 2126.81 | -
04-20-3-02-0246 | Перевозка грузов III класса автомобилями-трубоплетевозами грузоподъемностью до 20 т по дорогам с переходным (булыжным, щебеночным, гравийным) дорожным покрытием на расстояние 246 км | 1т груза | - | - | - | - | 3012.98 | -
04-20-4-02-0246 | Перевозка грузов IV класса автомобилями-трубоплетевозами грузоподъемностью до 20 т по дорогам с переходным (булыжным, щебеночным, гравийным) дорожным покрытием на расстояние 246 км | 1т груза | - | - | - | - | 4017.31 | -
04-20-1-03-0246 | Перевозка грузов I класса автомобилями-трубоплетевозами грузоподъемностью до 20 т по дорогам грунтовым, автозимникам на расстояние 246 км | 1т груза | - | - | - | - | 2253.48 | -
04-20-2-03-0246 | Перевозка грузов II класса автомобилями-трубоплетевозами грузоподъемностью до 20 т по дорогам грунтовым, автозимникам на расстояние 246 км | 1т груза | - | - | - | - | 2651.15 | -
04-20-3-03-0246 | Перевозка грузов III класса автомобилями-трубоплетевозами грузоподъемностью до 20 т по дорогам грунтовым, автозимникам на расстояние 246 км | 1т груза | - | - | - | - | 3755.8 | -
04-20-4-03-0246 | Перевозка грузов IV класса автомобилями-трубоплетевозами грузоподъемностью до 20 т по дорогам грунтовым, автозимникам на расстояние 246 км | 1т груза | - | - | - | - | 5007.73 | -
06-16-1-01-0246 | Перевозка грузов I класса автобитумовозами объемом цистерны до 16 м3 по дорогам с усовершенствованным (асфальтобетонным, цементобетонным, железобетонным, обработанным органическим вяжущим) дорожным покрытием на расстояние 246 км | 1т груза | - | - | - | - | 1497.59 | -
06-16-2-01-0246 | Перевозка грузов II класса автобитумовозами объемом цистерны до 16 м3 по дорогам с усовершенствованным (асфальтобетонным, цементобетонным, железобетонным, обработанным органическим вяжущим) дорожным покрытием на расстояние 246 км | 1т груза | - | - | - | - | 1761.87 | -
06-16-1-02-0246 | Перевозка грузов I класса автобитумовозами объемом цистерны до 16 м3 по дорогам с переходным (булыжным, щебеночным, гравийным) дорожным покрытием на расстояние 246 км | 1т груза | - | - | - | - | 2440.8 | -
06-16-2-02-0246 | Перевозка грузов II класса автобитумовозами объемом цистерны до 16 м3 по дорогам с переходным (булыжным, щебеночным, гравийным) дорожным покрытием на расстояние 246 км | 1т груза | - | - | - | - | 2871.53 | -
06-16-1-03-0246 | Перевозка грузов I класса автобитумовозами объемом цистерны до 16 м3 по дорогам грунтовым, автозимникам на расстояние 246 км | 1т груза | - | - | - | - | 3081.06 | -
06-16-2-03-0246 | Перевозка грузов II класса автобитумовозами объемом цистерны до 16 м3 по дорогам грунтовым, автозимникам на расстояние 246 км | 1т груза | - | - | - | - | 3624.78 | -
07-08-1-01-0246 | Перевозка грузов I класса автоцистернами объемом цистерны до 8 м3 по дорогам с усовершенствованным (асфальтобетонным, цементобетонным, железобетонным, обработанным органическим вяжущим) дорожным покрытием на расстояние 246 км | 1т груза | - | - | - | - | 2512.92 | -
07-08-1-02-0246 | Перевозка грузов I класса автоцистернами объемом цистерны до 8 м3 по дорогам с переходным (булыжным, щебеночным, гравийным) дорожным покрытием на расстояние 246 км | 1т груза | - | - | - | - | 4148.61 | -
07-08-1-03-0246 | Перевозка грузов I класса автоцистернами объемом цистерны до 8 м3 по дорогам грунтовым, автозимникам на расстояние 246 км | 1т груза | - | - | - | - | 5255.27 | -
01-20-1-01-0247 | Перевозка грузов I класса автомобилями бортовыми грузоподъемностью до 20 т по дорогам с усовершенствованным (асфальтобетонным, цементобетонным, железобетонным, обработанным органическим вяжущим) дорожным покрытием на расстояние 247 км | 1т груза | - | - | - | - | 1095.47 | -
01-20-2-01-0247 | Перевозка грузов II класса автомобилями бортовыми грузоподъемностью до 20 т по дорогам с усовершенствованным (асфальтобетонным, цементобетонным, железобетонным, обработанным органическим вяжущим) дорожным покрытием на расстояние 247 км | 1т груза | - | - | - | - | 1288.79 | -
01-20-3-01-0247 | Перевозка грузов III класса автомобилями бортовыми грузоподъемностью до 20 т по дорогам с усовершенствованным (асфальтобетонным, цементобетонным, железобетонным, обработанным органическим вяжущим) дорожным покрытием на расстояние 247 км | 1т груза | - | - | - | - | 1825.78 | -
01-20-4-01-0247 | Перевозка грузов IV класса автомобилями бортовыми грузоподъемностью до 20 т по дорогам с усовершенствованным (асфальтобетонным, цементобетонным, железобетонным, обработанным органическим вяжущим) дорожным покрытием на расстояние 247 км | 1т груза | - | - | - | - | 2434.38 | -
01-20-1-02-0247 | Перевозка грузов I класса автомобилями бортовыми грузоподъемностью до 20 т по дорогам с переходным (булыжным, щебеночным, гравийным) дорожным покрытием на расстояние 247 км | 1т груза | - | - | - | - | 1759.13 | -
01-20-2-02-0247 | Перевозка грузов II класса автомобилями бортовыми грузоподъемностью до 20 т по дорогам с переходным (булыжным, щебеночным, гравийным) дорожным покрытием на расстояние 247 км | 1т груза | - | - | - | - | 2069.56 | -
01-20-3-02-0247 | Перевозка грузов III класса автомобилями бортовыми грузоподъемностью до 20 т по дорогам с переходным (булыжным, щебеночным, гравийным) дорожным покрытием на расстояние 247 км | 1т груза | - | - | - | - | 2931.88 | -
01-20-4-02-0247 | Перевозка грузов IV класса автомобилями бортовыми грузоподъемностью до 20 т по дорогам с переходным (булыжным, щебеночным, гравийным) дорожным покрытием на расстояние 247 км | 1т груза | - | - | - | - | 3909.18 | -
01-20-1-03-0247 | Перевозка грузов I класса автомобилями бортовыми грузоподъемностью до 20 т по дорогам грунтовым, автозимникам на расстояние 247 км | 1т груза | - | - | - | - | 2211.82 | -
01-20-2-03-0247 | Перевозка грузов II класса автомобилями бортовыми грузоподъемностью до 20 т по дорогам грунтовым, автозимникам на расстояние 247 км | 1т груза | - | - | - | - | 2602.14 | -
01-20-3-03-0247 | Перевозка грузов III класса автомобилями бортовыми грузоподъемностью до 20 т по дорогам грунтовым, автозимникам на расстояние 247 км | 1т груза | - | - | - | - | 3686.37 | -
01-20-4-03-0247 | Перевозка грузов IV класса автомобилями бортовыми грузоподъемностью до 20 т по дорогам грунтовым, автозимникам на расстояние 247 км | 1т груза | - | - | - | - | 4915.16 | -
02-15-1-01-0247 | Перевозка грузов I класса автомобилями-самосвалами грузоподъемностью до 15 т по дорогам с усовершенствованным (асфальтобетонным, цементобетонным, железобетонным, обработанным органическим вяжущим) дорожным покрытием на расстояние 247 км | 1т груза | - | - | - | - | 1141.57 | -
02-15-2-01-0247 | Перевозка грузов II класса автомобилями-самосвалами грузоподъемностью до 15 т по дорогам с усовершенствованным (асфальтобетонным, цементобетонным, железобетонным, обработанным органическим вяжущим) дорожным покрытием на расстояние 247 км | 1т груза | - | - | - | - | 1343.02 | -
02-15-3-01-0247 | Перевозка грузов III класса автомобилями-самосвалами грузоподъемностью до 15 т по дорогам с усовершенствованным (асфальтобетонным, цементобетонным, железобетонным, обработанным органическим вяжущим) дорожным покрытием на расстояние 247 км | 1т груза | - | - | - | - | 1902.62 | -
02-15-4-01-0247 | Перевозка грузов IV класса автомобилями-самосвалами грузоподъемностью до 15 т по дорогам с усовершенствованным (асфальтобетонным, цементобетонным, железобетонным, обработанным органическим вяжущим) дорожным покрытием на расстояние 247 км | 1т груза | - | - | - | - | 2536.82 | -
02-15-1-02-0247 | Перевозка грузов I класса автомобилями-самосвалами грузоподъемностью до 15 т по дорогам с переходным (булыжным, щебеночным, гравийным) дорожным покрытием на расстояние 247 км | 1т груза | - | - | - | - | 1972.41 | -
02-15-2-02-0247 | Перевозка грузов II класса автомобилями-самосвалами грузоподъемностью до 15 т по дорогам с переходным (булыжным, щебеночным, гравийным) дорожным покрытием на расстояние 247 км | 1т груза | - | - | - | - | 2320.48 | -
02-15-3-02-0247 | Перевозка грузов III класса автомобилями-самосвалами грузоподъемностью до 15 т по дорогам с переходным (булыжным, щебеночным, гравийным) дорожным покрытием на расстояние 247 км | 1т груза | - | - | - | - | 3287.35 | -
02-15-4-02-0247 | Перевозка грузов IV класса автомобилями-самосвалами грузоподъемностью до 15 т по дорогам с переходным (булыжным, щебеночным, гравийным) дорожным покрытием на расстояние 247 км | 1т груза | - | - | - | - | 4383.13 | -
02-15-1-03-0247 | Перевозка грузов I класса автомобилями-самосвалами грузоподъемностью до 15 т по дорогам грунтовым, автозимникам на расстояние 247 км | 1т груза | - | - | - | - | 2529.01 | -
02-15-2-03-0247 | Перевозка грузов II класса автомобилями-самосвалами грузоподъемностью до 15 т по дорогам грунтовым, автозимникам на расстояние 247 км | 1т груза | - | - | - | - | 2975.31 | -
02-15-3-03-0247 | Перевозка грузов III класса автомобилями-самосвалами грузоподъемностью до 15 т по дорогам грунтовым, автозимникам на расстояние 247 км | 1т груза | - | - | - | - | 4215.02 | -
02-15-4-03-0247 | Перевозка грузов IV класса автомобилями-самосвалами грузоподъемностью до 15 т по дорогам грунтовым, автозимникам на расстояние 247 км | 1т груза | - | - | - | - | 5620.02 | -
03-25-1-01-0247 | Перевозка грузов I класса автомобилями-панелевозами грузоподъемностью до 25 т по дорогам с усовершенствованным (асфальтобетонным, цементобетонным, железобетонным, обработанным органическим вяжущим) дорожным покрытием на расстояние 247 км | 1т груза | - | - | - | - | 705.41 | -
03-25-2-01-0247 | Перевозка грузов II класса автомобилями-панелевозами грузоподъемностью до 25 т по дорогам с усовершенствованным (асфальтобетонным, цементобетонным, железобетонным, обработанным органическим вяжущим) дорожным покрытием на расстояние 247 км | 1т груза | - | - | - | - | 829.89 | -
03-25-3-01-0247 | Перевозка грузов III класса автомобилями-панелевозами грузоподъемностью до 25 т по дорогам с усовершенствованным (асфальтобетонным, цементобетонным, железобетонным, обработанным органическим вяжущим) дорожным покрытием на расстояние 247 км | 1т груза | - | - | - | - | 1175.68 | -
03-25-4-01-0247 | Перевозка грузов IV класса автомобилями-панелевозами грузоподъемностью до 25 т по дорогам с усовершенствованным (асфальтобетонным, цементобетонным, железобетонным, обработанным органическим вяжущим) дорожным покрытием на расстояние 247 км | 1т груза | - | - | - | - | 1567.58 | -
03-25-1-02-0247 | Перевозка грузов I класса автомобилями-панелевозами грузоподъемностью до 25 т по дорогам с переходным (булыжным, щебеночным, гравийным) дорожным покрытием на расстояние 247 км | 1т груза | - | - | - | - | 1180.36 | -
03-25-2-02-0247 | Перевозка грузов II класса автомобилями-панелевозами грузоподъемностью до 25 т по дорогам с переходным (булыжным, щебеночным, гравийным) дорожным покрытием на расстояние 247 км | 1т груза | - | - | - | - | 1388.66 | -
03-25-3-02-0247 | Перевозка грузов III класса автомобилями-панелевозами грузоподъемностью до 25 т по дорогам с переходным (булыжным, щебеночным, гравийным) дорожным покрытием на расстояние 247 км | 1т груза | - | - | - | - | 1967.27 | -
03-25-4-02-0247 | Перевозка грузов IV класса автомобилями-панелевозами грузоподъемностью до 25 т по дорогам с переходным (булыжным, щебеночным, гравийным) дорожным покрытием на расстояние 247 км | 1т груза | - | - | - | - | 2623.02 | -
03-25-1-03-0247 | Перевозка грузов I класса автомобилями-панелевозами грузоподъемностью до 25 т по дорогам грунтовым, автозимникам на расстояние 247 км | 1т груза | - | - | - | - | 1501.14 | -
03-25-2-03-0247 | Перевозка грузов II класса автомобилями-панелевозами грузоподъемностью до 25 т по дорогам грунтовым, автозимникам на расстояние 247 км | 1т груза | - | - | - | - | 1766.05 | -
03-25-3-03-0247 | Перевозка грузов III класса автомобилями-панелевозами грузоподъемностью до 25 т по дорогам грунтовым, автозимникам на расстояние 247 км | 1т груза | - | - | - | - | 2501.9 | -
03-25-4-03-0247 | Перевозка грузов IV класса автомобилями-панелевозами грузоподъемностью до 25 т по дорогам грунтовым, автозимникам на расстояние 247 км | 1т груза | - | - | - | - | 3335.87 | -
04-20-1-01-0247 | Перевозка грузов I класса автомобилями-трубоплетевозами грузоподъемностью до 20 т по дорогам с усовершенствованным (асфальтобетонным, цементобетонным, железобетонным, обработанным органическим вяжущим) дорожным покрытием на расстояние 247 км | 1т груза | - | - | - | - | 1156.64 | -
04-20-2-01-0247 | Перевозка грузов II класса автомобилями-трубоплетевозами грузоподъемностью до 20 т по дорогам с усовершенствованным (асфальтобетонным, цементобетонным, железобетонным, обработанным органическим вяжущим) дорожным покрытием на расстояние 247 км | 1т груза | - | - | - | - | 1360.75 | -
04-20-3-01-0247 | Перевозка грузов III класса автомобилями-трубоплетевозами грузоподъемностью до 20 т по дорогам с усовершенствованным (асфальтобетонным, цементобетонным, железобетонным, обработанным органическим вяжущим) дорожным покрытием на расстояние 247 км | 1т груза | - | - | - | - | 1927.73 | -
04-20-4-01-0247 | Перевозка грузов IV класса автомобилями-трубоплетевозами грузоподъемностью до 20 т по дорогам с усовершенствованным (асфальтобетонным, цементобетонным, железобетонным, обработанным органическим вяжущим) дорожным покрытием на расстояние 247 км | 1т груза | - | - | - | - | 2570.31 | -
04-20-1-02-0247 | Перевозка грузов I класса автомобилями-трубоплетевозами грузоподъемностью до 20 т по дорогам с переходным (булыжным, щебеночным, гравийным) дорожным покрытием на расстояние 247 км | 1т груза | - | - | - | - | 1813.22 | -
04-20-2-02-0247 | Перевозка грузов II класса автомобилями-трубоплетевозами грузоподъемностью до 20 т по дорогам с переходным (булыжным, щебеночным, гравийным) дорожным покрытием на расстояние 247 км | 1т груза | - | - | - | - | 2133.2 | -
04-20-3-02-0247 | Перевозка грузов III класса автомобилями-трубоплетевозами грузоподъемностью до 20 т по дорогам с переходным (булыжным, щебеночным, гравийным) дорожным покрытием на расстояние 247 км | 1т груза | - | - | - | - | 3022.03 | -
04-20-4-02-0247 | Перевозка грузов IV класса автомобилями-трубоплетевозами грузоподъемностью до 20 т по дорогам с переходным (булыжным, щебеночным, гравийным) дорожным покрытием на расстояние 247 км | 1т груза | - | - | - | - | 4029.38 | -
04-20-1-03-0247 | Перевозка грузов I класса автомобилями-трубоплетевозами грузоподъемностью до 20 т по дорогам грунтовым, автозимникам на расстояние 247 км | 1т груза | - | - | - | - | 2261.09 | -
04-20-2-03-0247 | Перевозка грузов II класса автомобилями-трубоплетевозами грузоподъемностью до 20 т по дорогам грунтовым, автозимникам на расстояние 247 км | 1т груза | - | - | - | - | 2660.11 | -
04-20-3-03-0247 | Перевозка грузов III класса автомобилями-трубоплетевозами грузоподъемностью до 20 т по дорогам грунтовым, автозимникам на расстояние 247 км | 1т груза | - | - | - | - | 3768.48 | -
04-20-4-03-0247 | Перевозка грузов IV класса автомобилями-трубоплетевозами грузоподъемностью до 20 т по дорогам грунтовым, автозимникам на расстояние 247 км | 1т груза | - | - | - | - | 5024.64 | -
06-16-1-01-0247 | Перевозка грузов I класса автобитумовозами объемом цистерны до 16 м3 по дорогам с усовершенствованным (асфальтобетонным, цементобетонным, железобетонным, обработанным органическим вяжущим) дорожным покрытием на расстояние 247 км | 1т груза | - | - | - | - | 1500.71 | -
06-16-2-01-0247 | Перевозка грузов II класса автобитумовозами объемом цистерны до 16 м3 по дорогам с усовершенствованным (асфальтобетонным, цементобетонным, железобетонным, обработанным органическим вяжущим) дорожным покрытием на расстояние 247 км | 1т груза | - | - | - | - | 1765.54 | -
06-16-1-02-0247 | Перевозка грузов I класса автобитумовозами объемом цистерны до 16 м3 по дорогам с переходным (булыжным, щебеночным, гравийным) дорожным покрытием на расстояние 247 км | 1т груза | - | - | - | - | 2448.61 | -
06-16-2-02-0247 | Перевозка грузов II класса автобитумовозами объемом цистерны до 16 м3 по дорогам с переходным (булыжным, щебеночным, гравийным) дорожным покрытием на расстояние 247 км | 1т груза | - | - | - | - | 2880.72 | -
06-16-1-03-0247 | Перевозка грузов I класса автобитумовозами объемом цистерны до 16 м3 по дорогам грунтовым, автозимникам на расстояние 247 км | 1т груза | - | - | - | - | 3092 | -
06-16-2-03-0247 | Перевозка грузов II класса автобитумовозами объемом цистерны до 16 м3 по дорогам грунтовым, автозимникам на расстояние 247 км | 1т груза | - | - | - | - | 3637.65 | -
07-08-1-01-0247 | Перевозка грузов I класса автоцистернами объемом цистерны до 8 м3 по дорогам с усовершенствованным (асфальтобетонным, цементобетонным, железобетонным, обработанным органическим вяжущим) дорожным покрытием на расстояние 247 км | 1т груза | - | - | - | - | 2518.32 | -
07-08-1-02-0247 | Перевозка грузов I класса автоцистернами объемом цистерны до 8 м3 по дорогам с переходным (булыжным, щебеночным, гравийным) дорожным покрытием на расстояние 247 км | 1т груза | - | - | - | - | 4162.11 | -
07-08-1-03-0247 | Перевозка грузов I класса автоцистернами объемом цистерны до 8 м3 по дорогам грунтовым, автозимникам на расстояние 247 км | 1т груза | - | - | - | - | 5274.16 | -
01-20-1-01-0248 | Перевозка грузов I класса автомобилями бортовыми грузоподъемностью до 20 т по дорогам с усовершенствованным (асфальтобетонным, цементобетонным, железобетонным, обработанным органическим вяжущим) дорожным покрытием на расстояние 248 км | 1т груза | - | - | - | - | 1098.77 | -
01-20-2-01-0248 | Перевозка грузов II класса автомобилями бортовыми грузоподъемностью до 20 т по дорогам с усовершенствованным (асфальтобетонным, цементобетонным, железобетонным, обработанным органическим вяжущим) дорожным покрытием на расстояние 248 км | 1т груза | - | - | - | - | 1292.67 | -
01-20-3-01-0248 | Перевозка грузов III класса автомобилями бортовыми грузоподъемностью до 20 т по дорогам с усовершенствованным (асфальтобетонным, цементобетонным, железобетонным, обработанным органическим вяжущим) дорожным покрытием на расстояние 248 км | 1т груза | - | - | - | - | 1831.28 | -
01-20-4-01-0248 | Перевозка грузов IV класса автомобилями бортовыми грузоподъемностью до 20 т по дорогам с усовершенствованным (асфальтобетонным, цементобетонным, железобетонным, обработанным органическим вяжущим) дорожным покрытием на расстояние 248 км | 1т груза | - | - | - | - | 2441.71 | -
01-20-1-02-0248 | Перевозка грузов I класса автомобилями бортовыми грузоподъемностью до 20 т по дорогам с переходным (булыжным, щебеночным, гравийным) дорожным покрытием на расстояние 248 км | 1т груза | - | - | - | - | 1764.62 | -
01-20-2-02-0248 | Перевозка грузов II класса автомобилями бортовыми грузоподъемностью до 20 т по дорогам с переходным (булыжным, щебеночным, гравийным) дорожным покрытием на расстояние 248 км | 1т груза | - | - | - | - | 2076.02 | -
01-20-3-02-0248 | Перевозка грузов III класса автомобилями бортовыми грузоподъемностью до 20 т по дорогам с переходным (булыжным, щебеночным, гравийным) дорожным покрытием на расстояние 248 км | 1т груза | - | - | - | - | 2941.03 | -
01-20-4-02-0248 | Перевозка грузов IV класса автомобилями бортовыми грузоподъемностью до 20 т по дорогам с переходным (булыжным, щебеночным, гравийным) дорожным покрытием на расстояние 248 км | 1т груза | - | - | - | - | 3921.38 | -
01-20-1-03-0248 | Перевозка грузов I класса автомобилями бортовыми грузоподъемностью до 20 т по дорогам грунтовым, автозимникам на расстояние 248 км | 1т груза | - | - | - | - | 2219.51 | -
01-20-2-03-0248 | Перевозка грузов II класса автомобилями бортовыми грузоподъемностью до 20 т по дорогам грунтовым, автозимникам на расстояние 248 км | 1т груза | - | - | - | - | 2611.19 | -
01-20-3-03-0248 | Перевозка грузов III класса автомобилями бортовыми грузоподъемностью до 20 т по дорогам грунтовым, автозимникам на расстояние 248 км | 1т груза | - | - | - | - | 3699.18 | -
01-20-4-03-0248 | Перевозка грузов IV класса автомобилями бортовыми грузоподъемностью до 20 т по дорогам грунтовым, автозимникам на расстояние 248 км | 1т груза | - | - | - | - | 4932.24 | -
02-15-1-01-0248 | Перевозка грузов I класса автомобилями-самосвалами грузоподъемностью до 15 т по дорогам с усовершенствованным (асфальтобетонным, цементобетонным, железобетонным, обработанным органическим вяжущим) дорожным покрытием на расстояние 248 км | 1т груза | - | - | - | - | 1145.62 | -
02-15-2-01-0248 | Перевозка грузов II класса автомобилями-самосвалами грузоподъемностью до 15 т по дорогам с усовершенствованным (асфальтобетонным, цементобетонным, железобетонным, обработанным органическим вяжущим) дорожным покрытием на расстояние 248 км | 1т груза | - | - | - | - | 1347.79 | -
02-15-3-01-0248 | Перевозка грузов III класса автомобилями-самосвалами грузоподъемностью до 15 т по дорогам с усовершенствованным (асфальтобетонным, цементобетонным, железобетонным, обработанным органическим вяжущим) дорожным покрытием на расстояние 248 км | 1т груза | - | - | - | - | 1909.37 | -
02-15-4-01-0248 | Перевозка грузов IV класса автомобилями-самосвалами грузоподъемностью до 15 т по дорогам с усовершенствованным (асфальтобетонным, цементобетонным, железобетонным, обработанным органическим вяжущим) дорожным покрытием на расстояние 248 км | 1т груза | - | - | - | - | 2545.82 | -
02-15-1-02-0248 | Перевозка грузов I класса автомобилями-самосвалами грузоподъемностью до 15 т по дорогам с переходным (булыжным, щебеночным, гравийным) дорожным покрытием на расстояние 248 км | 1т груза | - | - | - | - | 1979.16 | -
02-15-2-02-0248 | Перевозка грузов II класса автомобилями-самосвалами грузоподъемностью до 15 т по дорогам с переходным (булыжным, щебеночным, гравийным) дорожным покрытием на расстояние 248 км | 1т груза | - | - | - | - | 2328.42 | -
02-15-3-02-0248 | Перевозка грузов III класса автомобилями-самосвалами грузоподъемностью до 15 т по дорогам с переходным (булыжным, щебеночным, гравийным) дорожным покрытием на расстояние 248 км | 1т груза | - | - | - | - | 3298.6 | -
02-15-4-02-0248 | Перевозка грузов IV класса автомобилями-самосвалами грузоподъемностью до 15 т по дорогам с переходным (булыжным, щебеночным, гравийным) дорожным покрытием на расстояние 248 км | 1т груза | - | - | - | - | 4398.13 | -
02-15-1-03-0248 | Перевозка грузов I класса автомобилями-самосвалами грузоподъемностью до 15 т по дорогам грунтовым, автозимникам на расстояние 248 км | 1т груза | - | - | - | - | 2538.46 | -
02-15-2-03-0248 | Перевозка грузов II класса автомобилями-самосвалами грузоподъемностью до 15 т по дорогам грунтовым, автозимникам на расстояние 248 км | 1т груза | - | - | - | - | 2986.42 | -
02-15-3-03-0248 | Перевозка грузов III класса автомобилями-самосвалами грузоподъемностью до 15 т по дорогам грунтовым, автозимникам на расстояние 248 км | 1т груза | - | - | - | - | 4230.77 | -
02-15-4-03-0248 | Перевозка грузов IV класса автомобилями-самосвалами грузоподъемностью до 15 т по дорогам грунтовым, автозимникам на расстояние 248 км | 1т груза | - | - | - | - | 5641.02 | -
03-25-1-01-0248 | Перевозка грузов I класса автомобилями-панелевозами грузоподъемностью до 25 т по дорогам с усовершенствованным (асфальтобетонным, цементобетонным, железобетонным, обработанным органическим вяжущим) дорожным покрытием на расстояние 248 км | 1т груза | - | - | - | - | 706.97 | -
03-25-2-01-0248 | Перевозка грузов II класса автомобилями-панелевозами грузоподъемностью до 25 т по дорогам с усовершенствованным (асфальтобетонным, цементобетонным, железобетонным, обработанным органическим вяжущим) дорожным покрытием на расстояние 248 км | 1т груза | - | - | - | - | 831.73 | -
03-25-3-01-0248 | Перевозка грузов III класса автомобилями-панелевозами грузоподъемностью до 25 т по дорогам с усовершенствованным (асфальтобетонным, цементобетонным, железобетонным, обработанным органическим вяжущим) дорожным покрытием на расстояние 248 км | 1т груза | - | - | - | - | 1178.28 | -
03-25-4-01-0248 | Перевозка грузов IV класса автомобилями-панелевозами грузоподъемностью до 25 т по дорогам с усовершенствованным (асфальтобетонным, цементобетонным, железобетонным, обработанным органическим вяжущим) дорожным покрытием на расстояние 248 км | 1т груза | - | - | - | - | 1571.04 | -
03-25-1-02-0248 | Перевозка грузов I класса автомобилями-панелевозами грузоподъемностью до 25 т по дорогам с переходным (булыжным, щебеночным, гравийным) дорожным покрытием на расстояние 248 км | 1т груза | - | - | - | - | 1184.25 | -
03-25-2-02-0248 | Перевозка грузов II класса автомобилями-панелевозами грузоподъемностью до 25 т по дорогам с переходным (булыжным, щебеночным, гравийным) дорожным покрытием на расстояние 248 км | 1т груза | - | - | - | - | 1393.24 | -
03-25-3-02-0248 | Перевозка грузов III класса автомобилями-панелевозами грузоподъемностью до 25 т по дорогам с переходным (булыжным, щебеночным, гравийным) дорожным покрытием на расстояние 248 км | 1т груза | - | - | - | - | 1973.75 | -
03-25-4-02-0248 | Перевозка грузов IV класса автомобилями-панелевозами грузоподъемностью до 25 т по дорогам с переходным (булыжным, щебеночным, гравийным) дорожным покрытием на расстояние 248 км | 1т груза | - | - | - | - | 2631.67 | -
03-25-1-03-0248 | Перевозка грузов I класса автомобилями-панелевозами грузоподъемностью до 25 т по дорогам грунтовым, автозимникам на расстояние 248 км | 1т груза | - | - | - | - | 1506.59 | -
03-25-2-03-0248 | Перевозка грузов II класса автомобилями-панелевозами грузоподъемностью до 25 т по дорогам грунтовым, автозимникам на расстояние 248 км | 1т груза | - | - | - | - | 1772.46 | -
03-25-3-03-0248 | Перевозка грузов III класса автомобилями-панелевозами грузоподъемностью до 25 т по дорогам грунтовым, автозимникам на расстояние 248 км | 1т груза | - | - | - | - | 2510.98 | -
03-25-4-03-0248 | Перевозка грузов IV класса автомобилями-панелевозами грузоподъемностью до 25 т по дорогам грунтовым, автозимникам на расстояние 248 км | 1т груза | - | - | - | - | 3347.98 | -
04-20-1-01-0248 | Перевозка грузов I класса автомобилями-трубоплетевозами грузоподъемностью до 20 т по дорогам с усовершенствованным (асфальтобетонным, цементобетонным, железобетонным, обработанным органическим вяжущим) дорожным покрытием на расстояние 248 км | 1т груза | - | - | - | - | 1159.9 | -
04-20-2-01-0248 | Перевозка грузов II класса автомобилями-трубоплетевозами грузоподъемностью до 20 т по дорогам с усовершенствованным (асфальтобетонным, цементобетонным, железобетонным, обработанным органическим вяжущим) дорожным покрытием на расстояние 248 км | 1т груза | - | - | - | - | 1364.59 | -
04-20-3-01-0248 | Перевозка грузов III класса автомобилями-трубоплетевозами грузоподъемностью до 20 т по дорогам с усовершенствованным (асфальтобетонным, цементобетонным, железобетонным, обработанным органическим вяжущим) дорожным покрытием на расстояние 248 км | 1т груза | - | - | - | - | 1933.17 | -
04-20-4-01-0248 | Перевозка грузов IV класса автомобилями-трубоплетевозами грузоподъемностью до 20 т по дорогам с усовершенствованным (асфальтобетонным, цементобетонным, железобетонным, обработанным органическим вяжущим) дорожным покрытием на расстояние 248 км | 1т груза | - | - | - | - | 2577.56 | -
04-20-1-02-0248 | Перевозка грузов I класса автомобилями-трубоплетевозами грузоподъемностью до 20 т по дорогам с переходным (булыжным, щебеночным, гравийным) дорожным покрытием на расстояние 248 км | 1т груза | - | - | - | - | 1818.66 | -
04-20-2-02-0248 | Перевозка грузов II класса автомобилями-трубоплетевозами грузоподъемностью до 20 т по дорогам с переходным (булыжным, щебеночным, гравийным) дорожным покрытием на расстояние 248 км | 1т груза | - | - | - | - | 2139.6 | -
04-20-3-02-0248 | Перевозка грузов III класса автомобилями-трубоплетевозами грузоподъемностью до 20 т по дорогам с переходным (булыжным, щебеночным, гравийным) дорожным покрытием на расстояние 248 км | 1т груза | - | - | - | - | 3031.1 | -
04-20-4-02-0248 | Перевозка грузов IV класса автомобилями-трубоплетевозами грузоподъемностью до 20 т по дорогам с переходным (булыжным, щебеночным, гравийным) дорожным покрытием на расстояние 248 км | 1т груза | - | - | - | - | 4041.47 | -
04-20-1-03-0248 | Перевозка грузов I класса автомобилями-трубоплетевозами грузоподъемностью до 20 т по дорогам грунтовым, автозимникам на расстояние 248 км | 1т груза | - | - | - | - | 2268.7 | -
04-20-2-03-0248 | Перевозка грузов II класса автомобилями-трубоплетевозами грузоподъемностью до 20 т по дорогам грунтовым, автозимникам на расстояние 248 км | 1т груза | - | - | - | - | 2669.06 | -
04-20-3-03-0248 | Перевозка грузов III класса автомобилями-трубоплетевозами грузоподъемностью до 20 т по дорогам грунтовым, автозимникам на расстояние 248 км | 1т груза | - | - | - | - | 3781.17 | -
04-20-4-03-0248 | Перевозка грузов IV класса автомобилями-трубоплетевозами грузоподъемностью до 20 т по дорогам грунтовым, автозимникам на расстояние 248 км | 1т груза | - | - | - | - | 5041.56 | -
06-16-1-01-0248 | Перевозка грузов I класса автобитумовозами объемом цистерны до 16 м3 по дорогам с усовершенствованным (асфальтобетонным, цементобетонным, железобетонным, обработанным органическим вяжущим) дорожным покрытием на расстояние 248 км | 1т груза | - | - | - | - | 1505.4 | -
06-16-2-01-0248 | Перевозка грузов II класса автобитумовозами объемом цистерны до 16 м3 по дорогам с усовершенствованным (асфальтобетонным, цементобетонным, железобетонным, обработанным органическим вяжущим) дорожным покрытием на расстояние 248 км | 1т груза | - | - | - | - | 1771.06 | -
06-16-1-02-0248 | Перевозка грузов I класса автобитумовозами объемом цистерны до 16 м3 по дорогам с переходным (булыжным, щебеночным, гравийным) дорожным покрытием на расстояние 248 км | 1т груза | - | - | - | - | 2456.42 | -
06-16-2-02-0248 | Перевозка грузов II класса автобитумовозами объемом цистерны до 16 м3 по дорогам с переходным (булыжным, щебеночным, гравийным) дорожным покрытием на расстояние 248 км | 1т груза | - | - | - | - | 2889.91 | -
06-16-1-03-0248 | Перевозка грузов I класса автобитумовозами объемом цистерны до 16 м3 по дорогам грунтовым, автозимникам на расстояние 248 км | 1т груза | - | - | - | - | 3102.93 | -
06-16-2-03-0248 | Перевозка грузов II класса автобитумовозами объемом цистерны до 16 м3 по дорогам грунтовым, автозимникам на расстояние 248 км | 1т груза | - | - | - | - | 3650.51 | -
07-08-1-01-0248 | Перевозка грузов I класса автоцистернами объемом цистерны до 8 м3 по дорогам с усовершенствованным (асфальтобетонным, цементобетонным, железобетонным, обработанным органическим вяжущим) дорожным покрытием на расстояние 248 км | 1т груза | - | - | - | - | 2526.41 | -
07-08-1-02-0248 | Перевозка грузов I класса автоцистернами объемом цистерны до 8 м3 по дорогам с переходным (булыжным, щебеночным, гравийным) дорожным покрытием на расстояние 248 км | 1т груза | - | - | - | - | 4175.6 | -
07-08-1-03-0248 | Перевозка грузов I класса автоцистернами объемом цистерны до 8 м3 по дорогам грунтовым, автозимникам на расстояние 248 км | 1т груза | - | - | - | - | 5293.06 | -
01-20-1-01-0249 | Перевозка грузов I класса автомобилями бортовыми грузоподъемностью до 20 т по дорогам с усовершенствованным (асфальтобетонным, цементобетонным, железобетонным, обработанным органическим вяжущим) дорожным покрытием на расстояние 249 км | 1т груза | - | - | - | - | 1102.07 | -
01-20-2-01-0249 | Перевозка грузов II класса автомобилями бортовыми грузоподъемностью до 20 т по дорогам с усовершенствованным (асфальтобетонным, цементобетонным, железобетонным, обработанным органическим вяжущим) дорожным покрытием на расстояние 249 км | 1т груза | - | - | - | - | 1296.55 | -
01-20-3-01-0249 | Перевозка грузов III класса автомобилями бортовыми грузоподъемностью до 20 т по дорогам с усовершенствованным (асфальтобетонным, цементобетонным, железобетонным, обработанным органическим вяжущим) дорожным покрытием на расстояние 249 км | 1т груза | - | - | - | - | 1836.78 | -
01-20-4-01-0249 | Перевозка грузов IV класса автомобилями бортовыми грузоподъемностью до 20 т по дорогам с усовершенствованным (асфальтобетонным, цементобетонным, железобетонным, обработанным органическим вяжущим) дорожным покрытием на расстояние 249 км | 1т груза | - | - | - | - | 2449.04 | -
01-20-1-02-0249 | Перевозка грузов I класса автомобилями бортовыми грузоподъемностью до 20 т по дорогам с переходным (булыжным, щебеночным, гравийным) дорожным покрытием на расстояние 249 км | 1т груза | - | - | - | - | 1771.22 | -
01-20-2-02-0249 | Перевозка грузов II класса автомобилями бортовыми грузоподъемностью до 20 т по дорогам с переходным (булыжным, щебеночным, гравийным) дорожным покрытием на расстояние 249 км | 1т груза | - | - | - | - | 2083.79 | -
01-20-3-02-0249 | Перевозка грузов III класса автомобилями бортовыми грузоподъемностью до 20 т по дорогам с переходным (булыжным, щебеночным, гравийным) дорожным покрытием на расстояние 249 км | 1т груза | - | - | - | - | 2952.03 | -
01-20-4-02-0249 | Перевозка грузов IV класса автомобилями бортовыми грузоподъемностью до 20 т по дорогам с переходным (булыжным, щебеночным, гравийным) дорожным покрытием на расстояние 249 км | 1т груза | - | - | - | - | 3936.04 | -
01-20-1-03-0249 | Перевозка грузов I класса автомобилями бортовыми грузоподъемностью до 20 т по дорогам грунтовым, автозимникам на расстояние 249 км | 1т груза | - | - | - | - | 2227.21 | -
01-20-2-03-0249 | Перевозка грузов II класса автомобилями бортовыми грузоподъемностью до 20 т по дорогам грунтовым, автозимникам на расстояние 249 км | 1т груза | - | - | - | - | 2620.25 | -
01-20-3-03-0249 | Перевозка грузов III класса автомобилями бортовыми грузоподъемностью до 20 т по дорогам грунтовым, автозимникам на расстояние 249 км | 1т груза | - | - | - | - | 3712.02 | -
01-20-4-03-0249 | Перевозка грузов IV класса автомобилями бортовыми грузоподъемностью до 20 т по дорогам грунтовым, автозимникам на расстояние 249 км | 1т груза | - | - | - | - | 4949.36 | -
02-15-1-01-0249 | Перевозка грузов I класса автомобилями-самосвалами грузоподъемностью до 15 т по дорогам с усовершенствованным (асфальтобетонным, цементобетонным, железобетонным, обработанным органическим вяжущим) дорожным покрытием на расстояние 249 км | 1т груза | - | - | - | - | 1149.67 | -
02-15-2-01-0249 | Перевозка грузов II класса автомобилями-самосвалами грузоподъемностью до 15 т по дорогам с усовершенствованным (асфальтобетонным, цементобетонным, железобетонным, обработанным органическим вяжущим) дорожным покрытием на расстояние 249 км | 1т груза | - | - | - | - | 1352.55 | -
02-15-3-01-0249 | Перевозка грузов III класса автомобилями-самосвалами грузоподъемностью до 15 т по дорогам с усовершенствованным (асфальтобетонным, цементобетонным, железобетонным, обработанным органическим вяжущим) дорожным покрытием на расстояние 249 км | 1т груза | - | - | - | - | 1916.12 | -
02-15-4-01-0249 | Перевозка грузов IV класса автомобилями-самосвалами грузоподъемностью до 15 т по дорогам с усовершенствованным (асфальтобетонным, цементобетонным, железобетонным, обработанным органическим вяжущим) дорожным покрытием на расстояние 249 км | 1т груза | - | - | - | - | 2554.82 | -
02-15-1-02-0249 | Перевозка грузов I класса автомобилями-самосвалами грузоподъемностью до 15 т по дорогам с переходным (булыжным, щебеночным, гравийным) дорожным покрытием на расстояние 249 км | 1т груза | - | - | - | - | 1987.27 | -
02-15-2-02-0249 | Перевозка грузов II класса автомобилями-самосвалами грузоподъемностью до 15 т по дорогам с переходным (булыжным, щебеночным, гравийным) дорожным покрытием на расстояние 249 км | 1т груза | - | - | - | - | 2337.96 | -
02-15-3-02-0249 | Перевозка грузов III класса автомобилями-самосвалами грузоподъемностью до 15 т по дорогам с переходным (булыжным, щебеночным, гравийным) дорожным покрытием на расстояние 249 км | 1т груза | - | - | - | - | 3312.12 | -
02-15-4-02-0249 | Перевозка грузов IV класса автомобилями-самосвалами грузоподъемностью до 15 т по дорогам с переходным (булыжным, щебеночным, гравийным) дорожным покрытием на расстояние 249 км | 1т груза | - | - | - | - | 4416.16 | -
02-15-1-03-0249 | Перевозка грузов I класса автомобилями-самосвалами грузоподъемностью до 15 т по дорогам грунтовым, автозимникам на расстояние 249 км | 1т груза | - | - | - | - | 2547.92 | -
02-15-2-03-0249 | Перевозка грузов II класса автомобилями-самосвалами грузоподъемностью до 15 т по дорогам грунтовым, автозимникам на расстояние 249 км | 1т груза | - | - | - | - | 2997.55 | -
02-15-3-03-0249 | Перевозка грузов III класса автомобилями-самосвалами грузоподъемностью до 15 т по дорогам грунтовым, автозимникам на расстояние 249 км | 1т груза | - | - | - | - | 4246.53 | -
02-15-4-03-0249 | Перевозка грузов IV класса автомобилями-самосвалами грузоподъемностью до 15 т по дорогам грунтовым, автозимникам на расстояние 249 км | 1т груза | - | - | - | - | 5662.04 | -
03-25-1-01-0249 | Перевозка грузов I класса автомобилями-панелевозами грузоподъемностью до 25 т по дорогам с усовершенствованным (асфальтобетонным, цементобетонным, железобетонным, обработанным органическим вяжущим) дорожным покрытием на расстояние 249 км | 1т груза | - | - | - | - | 709.3 | -
03-25-2-01-0249 | Перевозка грузов II класса автомобилями-панелевозами грузоподъемностью до 25 т по дорогам с усовершенствованным (асфальтобетонным, цементобетонным, железобетонным, обработанным органическим вяжущим) дорожным покрытием на расстояние 249 км | 1т груза | - | - | - | - | 834.47 | -
03-25-3-01-0249 | Перевозка грузов III класса автомобилями-панелевозами грузоподъемностью до 25 т по дорогам с усовершенствованным (асфальтобетонным, цементобетонным, железобетонным, обработанным органическим вяжущим) дорожным покрытием на расстояние 249 км | 1т груза | - | - | - | - | 1182.17 | -
03-25-4-01-0249 | Перевозка грузов IV класса автомобилями-панелевозами грузоподъемностью до 25 т по дорогам с усовершенствованным (асфальтобетонным, цементобетонным, железобетонным, обработанным органическим вяжущим) дорожным покрытием на расстояние 249 км | 1т груза | - | - | - | - | 1576.22 | -
03-25-1-02-0249 | Перевозка грузов I класса автомобилями-панелевозами грузоподъемностью до 25 т по дорогам с переходным (булыжным, щебеночным, гравийным) дорожным покрытием на расстояние 249 км | 1т груза | - | - | - | - | 1188.92 | -
03-25-2-02-0249 | Перевозка грузов II класса автомобилями-панелевозами грузоподъемностью до 25 т по дорогам с переходным (булыжным, щебеночным, гравийным) дорожным покрытием на расстояние 249 км | 1т груза | - | - | - | - | 1398.73 | -
03-25-3-02-0249 | Перевозка грузов III класса автомобилями-панелевозами грузоподъемностью до 25 т по дорогам с переходным (булыжным, щебеночным, гравийным) дорожным покрытием на расстояние 249 км | 1т груза | - | - | - | - | 1981.53 | -
03-25-4-02-0249 | Перевозка грузов IV класса автомобилями-панелевозами грузоподъемностью до 25 т по дорогам с переходным (булыжным, щебеночным, гравийным) дорожным покрытием на расстояние 249 км | 1т груза | - | - | - | - | 2642.04 | -
03-25-1-03-0249 | Перевозка грузов I класса автомобилями-панелевозами грузоподъемностью до 25 т по дорогам грунтовым, автозимникам на расстояние 249 км | 1т груза | - | - | - | - | 1512.04 | -
03-25-2-03-0249 | Перевозка грузов II класса автомобилями-панелевозами грузоподъемностью до 25 т по дорогам грунтовым, автозимникам на расстояние 249 км | 1т груза | - | - | - | - | 1778.87 | -
03-25-3-03-0249 | Перевозка грузов III класса автомобилями-панелевозами грузоподъемностью до 25 т по дорогам грунтовым, автозимникам на расстояние 249 км | 1т груза | - | - | - | - | 2520.07 | -
03-25-4-03-0249 | Перевозка грузов IV класса автомобилями-панелевозами грузоподъемностью до 25 т по дорогам грунтовым, автозимникам на расстояние 249 км | 1т груза | - | - | - | - | 3360.09 | -
04-20-1-01-0249 | Перевозка грузов I класса автомобилями-трубоплетевозами грузоподъемностью до 20 т по дорогам с усовершенствованным (асфальтобетонным, цементобетонным, железобетонным, обработанным органическим вяжущим) дорожным покрытием на расстояние 249 км | 1т груза | - | - | - | - | 1163.16 | -
04-20-2-01-0249 | Перевозка грузов II класса автомобилями-трубоплетевозами грузоподъемностью до 20 т по дорогам с усовершенствованным (асфальтобетонным, цементобетонным, железобетонным, обработанным органическим вяжущим) дорожным покрытием на расстояние 249 км | 1т груза | - | - | - | - | 1368.42 | -
04-20-3-01-0249 | Перевозка грузов III класса автомобилями-трубоплетевозами грузоподъемностью до 20 т по дорогам с усовершенствованным (асфальтобетонным, цементобетонным, железобетонным, обработанным органическим вяжущим) дорожным покрытием на расстояние 249 км | 1т груза | - | - | - | - | 1938.6 | -
04-20-4-01-0249 | Перевозка грузов IV класса автомобилями-трубоплетевозами грузоподъемностью до 20 т по дорогам с усовершенствованным (асфальтобетонным, цементобетонным, железобетонным, обработанным органическим вяжущим) дорожным покрытием на расстояние 249 км | 1т груза | - | - | - | - | 2584.8 | -
04-20-1-02-0249 | Перевозка грузов I класса автомобилями-трубоплетевозами грузоподъемностью до 20 т по дорогам с переходным (булыжным, щебеночным, гравийным) дорожным покрытием на расстояние 249 км | 1т груза | - | - | - | - | 1825.18 | -
04-20-2-02-0249 | Перевозка грузов II класса автомобилями-трубоплетевозами грузоподъемностью до 20 т по дорогам с переходным (булыжным, щебеночным, гравийным) дорожным покрытием на расстояние 249 км | 1т груза | - | - | - | - | 2147.27 | -
04-20-3-02-0249 | Перевозка грузов III класса автомобилями-трубоплетевозами грузоподъемностью до 20 т по дорогам с переходным (булыжным, щебеночным, гравийным) дорожным покрытием на расстояние 249 км | 1т груза | - | - | - | - | 3041.97 | -
04-20-4-02-0249 | Перевозка грузов IV класса автомобилями-трубоплетевозами грузоподъемностью до 20 т по дорогам с переходным (булыжным, щебеночным, гравийным) дорожным покрытием на расстояние 249 км | 1т груза | - | - | - | - | 4055.96 | -
04-20-1-03-0249 | Перевозка грузов I класса автомобилями-трубоплетевозами грузоподъемностью до 20 т по дорогам грунтовым, автозимникам на расстояние 249 км | 1т груза | - | - | - | - | 2276.31 | -
04-20-2-03-0249 | Перевозка грузов II класса автомобилями-трубоплетевозами грузоподъемностью до 20 т по дорогам грунтовым, автозимникам на расстояние 249 км | 1т груза | - | - | - | - | 2678.01 | -
04-20-3-03-0249 | Перевозка грузов III класса автомобилями-трубоплетевозами грузоподъемностью до 20 т по дорогам грунтовым, автозимникам на расстояние 249 км | 1т груза | - | - | - | - | 3793.85 | -
04-20-4-03-0249 | Перевозка грузов IV класса автомобилями-трубоплетевозами грузоподъемностью до 20 т по дорогам грунтовым, автозимникам на расстояние 249 км | 1т груза | - | - | - | - | 5058.47 | -
06-16-1-01-0249 | Перевозка грузов I класса автобитумовозами объемом цистерны до 16 м3 по дорогам с усовершенствованным (асфальтобетонным, цементобетонным, железобетонным, обработанным органическим вяжущим) дорожным покрытием на расстояние 249 км | 1т груза | - | - | - | - | 1511.64 | -
06-16-2-01-0249 | Перевозка грузов II класса автобитумовозами объемом цистерны до 16 м3 по дорогам с усовершенствованным (асфальтобетонным, цементобетонным, железобетонным, обработанным органическим вяжущим) дорожным покрытием на расстояние 249 км | 1т груза | - | - | - | - | 1778.4 | -
06-16-1-02-0249 | Перевозка грузов I класса автобитумовозами объемом цистерны до 16 м3 по дорогам с переходным (булыжным, щебеночным, гравийным) дорожным покрытием на расстояние 249 км | 1т груза | - | - | - | - | 2465.79 | -
06-16-2-02-0249 | Перевозка грузов II класса автобитумовозами объемом цистерны до 16 м3 по дорогам с переходным (булыжным, щебеночным, гравийным) дорожным покрытием на расстояние 249 км | 1т груза | - | - | - | - | 2900.93 | -
06-16-1-03-0249 | Перевозка грузов I класса автобитумовозами объемом цистерны до 16 м3 по дорогам грунтовым, автозимникам на расстояние 249 км | 1т груза | - | - | - | - | 3113.86 | -
06-16-2-03-0249 | Перевозка грузов II класса автобитумовозами объемом цистерны до 16 м3 по дорогам грунтовым, автозимникам на расстояние 249 км | 1т груза | - | - | - | - | 3663.36 | -
07-08-1-01-0249 | Перевозка грузов I класса автоцистернами объемом цистерны до 8 м3 по дорогам с усовершенствованным (асфальтобетонным, цементобетонным, железобетонным, обработанным органическим вяжущим) дорожным покрытием на расстояние 249 км | 1т груза | - | - | - | - | 2537.21 | -
07-08-1-02-0249 | Перевозка грузов I класса автоцистернами объемом цистерны до 8 м3 по дорогам с переходным (булыжным, щебеночным, гравийным) дорожным покрытием на расстояние 249 км | 1т груза | - | - | - | - | 4191.8 | -
07-08-1-03-0249 | Перевозка грузов I класса автоцистернами объемом цистерны до 8 м3 по дорогам грунтовым, автозимникам на расстояние 249 км | 1т груза | - | - | - | - | 5311.95 | -
01-20-1-01-0250 | Перевозка грузов I класса автомобилями бортовыми грузоподъемностью до 20 т по дорогам с усовершенствованным (асфальтобетонным, цементобетонным, железобетонным, обработанным органическим вяжущим) дорожным покрытием на расстояние 250 км | 1т груза | - | - | - | - | 1105.36 | -
01-20-2-01-0250 | Перевозка грузов II класса автомобилями бортовыми грузоподъемностью до 20 т по дорогам с усовершенствованным (асфальтобетонным, цементобетонным, железобетонным, обработанным органическим вяжущим) дорожным покрытием на расстояние 250 км | 1т груза | - | - | - | - | 1300.42 | -
01-20-3-01-0250 | Перевозка грузов III класса автомобилями бортовыми грузоподъемностью до 20 т по дорогам с усовершенствованным (асфальтобетонным, цементобетонным, железобетонным, обработанным органическим вяжущим) дорожным покрытием на расстояние 250 км | 1т груза | - | - | - | - | 1842.27 | -
01-20-4-01-0250 | Перевозка грузов IV класса автомобилями бортовыми грузоподъемностью до 20 т по дорогам с усовершенствованным (асфальтобетонным, цементобетонным, железобетонным, обработанным органическим вяжущим) дорожным покрытием на расстояние 250 км | 1т груза | - | - | - | - | 2456.36 | -
01-20-1-02-0250 | Перевозка грузов I класса автомобилями бортовыми грузоподъемностью до 20 т по дорогам с переходным (булыжным, щебеночным, гравийным) дорожным покрытием на расстояние 250 км | 1т груза | - | - | - | - | 1776.71 | -
01-20-2-02-0250 | Перевозка грузов II класса автомобилями бортовыми грузоподъемностью до 20 т по дорогам с переходным (булыжным, щебеночным, гравийным) дорожным покрытием на расстояние 250 км | 1т груза | - | - | - | - | 2090.25 | -
01-20-3-02-0250 | Перевозка грузов III класса автомобилями бортовыми грузоподъемностью до 20 т по дорогам с переходным (булыжным, щебеночным, гравийным) дорожным покрытием на расстояние 250 км | 1т груза | - | - | - | - | 2961.18 | -
01-20-4-02-0250 | Перевозка грузов IV класса автомобилями бортовыми грузоподъемностью до 20 т по дорогам с переходным (булыжным, щебеночным, гравийным) дорожным покрытием на расстояние 250 км | 1т груза | - | - | - | - | 3948.24 | -
01-20-1-03-0250 | Перевозка грузов I класса автомобилями бортовыми грузоподъемностью до 20 т по дорогам грунтовым, автозимникам на расстояние 250 км | 1т груза | - | - | - | - | 2234.9 | -
01-20-2-03-0250 | Перевозка грузов II класса автомобилями бортовыми грузоподъемностью до 20 т по дорогам грунтовым, автозимникам на расстояние 250 км | 1т груза | - | - | - | - | 2629.29 | -
01-20-3-03-0250 | Перевозка грузов III класса автомобилями бортовыми грузоподъемностью до 20 т по дорогам грунтовым, автозимникам на расстояние 250 км | 1т груза | - | - | - | - | 3724.83 | -
01-20-4-03-0250 | Перевозка грузов IV класса автомобилями бортовыми грузоподъемностью до 20 т по дорогам грунтовым, автозимникам на расстояние 250 км | 1т груза | - | - | - | - | 4966.44 | -
02-15-1-01-0250 | Перевозка грузов I класса автомобилями-самосвалами грузоподъемностью до 15 т по дорогам с усовершенствованным (асфальтобетонным, цементобетонным, железобетонным, обработанным органическим вяжущим) дорожным покрытием на расстояние 250 км | 1т груза | - | - | - | - | 1153.72 | -
02-15-2-01-0250 | Перевозка грузов II класса автомобилями-самосвалами грузоподъемностью до 15 т по дорогам с усовершенствованным (асфальтобетонным, цементобетонным, железобетонным, обработанным органическим вяжущим) дорожным покрытием на расстояние 250 км | 1т груза | - | - | - | - | 1357.32 | -
02-15-3-01-0250 | Перевозка грузов III класса автомобилями-самосвалами грузоподъемностью до 15 т по дорогам с усовершенствованным (асфальтобетонным, цементобетонным, железобетонным, обработанным органическим вяжущим) дорожным покрытием на расстояние 250 км | 1т груза | - | - | - | - | 1922.87 | -
02-15-4-01-0250 | Перевозка грузов IV класса автомобилями-самосвалами грузоподъемностью до 15 т по дорогам с усовершенствованным (асфальтобетонным, цементобетонным, железобетонным, обработанным органическим вяжущим) дорожным покрытием на расстояние 250 км | 1т груза | - | - | - | - | 2563.82 | -
02-15-1-02-0250 | Перевозка грузов I класса автомобилями-самосвалами грузоподъемностью до 15 т по дорогам с переходным (булыжным, щебеночным, гравийным) дорожным покрытием на расстояние 250 км | 1т груза | - | - | - | - | 1994.03 | -
02-15-2-02-0250 | Перевозка грузов II класса автомобилями-самосвалами грузоподъемностью до 15 т по дорогам с переходным (булыжным, щебеночным, гравийным) дорожным покрытием на расстояние 250 км | 1т груза | - | - | - | - | 2345.92 | -
02-15-3-02-0250 | Перевозка грузов III класса автомобилями-самосвалами грузоподъемностью до 15 т по дорогам с переходным (булыжным, щебеночным, гравийным) дорожным покрытием на расстояние 250 км | 1т груза | - | - | - | - | 3323.38 | -
02-15-4-02-0250 | Перевозка грузов IV класса автомобилями-самосвалами грузоподъемностью до 15 т по дорогам с переходным (булыжным, щебеночным, гравийным) дорожным покрытием на расстояние 250 км | 1т груза | - | - | - | - | 4431.18 | -
02-15-1-03-0250 | Перевозка грузов I класса автомобилями-самосвалами грузоподъемностью до 15 т по дорогам грунтовым, автозимникам на расстояние 250 км | 1т груза | - | - | - | - | 2557.38 | -
02-15-2-03-0250 | Перевозка грузов II класса автомобилями-самосвалами грузоподъемностью до 15 т по дорогам грунтовым, автозимникам на расстояние 250 км | 1т груза | - | - | - | - | 3008.68 | -
02-15-3-03-0250 | Перевозка грузов III класса автомобилями-самосвалами грузоподъемностью до 15 т по дорогам грунтовым, автозимникам на расстояние 250 км | 1т груза | - | - | - | - | 4262.3 | -
02-15-4-03-0250 | Перевозка грузов IV класса автомобилями-самосвалами грузоподъемностью до 15 т по дорогам грунтовым, автозимникам на расстояние 250 км | 1т груза | - | - | - | - | 5683.07 | -
03-25-1-01-0250 | Перевозка грузов I класса автомобилями-панелевозами грузоподъемностью до 25 т по дорогам с усовершенствованным (асфальтобетонным, цементобетонным, железобетонным, обработанным органическим вяжущим) дорожным покрытием на расстояние 250 км | 1т груза | - | - | - | - | 712.42 | -
03-25-2-01-0250 | Перевозка грузов II класса автомобилями-панелевозами грузоподъемностью до 25 т по дорогам с усовершенствованным (асфальтобетонным, цементобетонным, железобетонным, обработанным органическим вяжущим) дорожным покрытием на расстояние 250 км | 1т груза | - | - | - | - | 838.14 | -
03-25-3-01-0250 | Перевозка грузов III класса автомобилями-панелевозами грузоподъемностью до 25 т по дорогам с усовершенствованным (асфальтобетонным, цементобетонным, железобетонным, обработанным органическим вяжущим) дорожным покрытием на расстояние 250 км | 1т груза | - | - | - | - | 1187.37 | -
03-25-4-01-0250 | Перевозка грузов IV класса автомобилями-панелевозами грузоподъемностью до 25 т по дорогам с усовершенствованным (асфальтобетонным, цементобетонным, железобетонным, обработанным органическим вяжущим) дорожным покрытием на расстояние 250 км | 1т груза | - | - | - | - | 1583.16 | -
03-25-1-02-0250 | Перевозка грузов I класса автомобилями-панелевозами грузоподъемностью до 25 т по дорогам с переходным (булыжным, щебеночным, гравийным) дорожным покрытием на расстояние 250 км | 1т груза | - | - | - | - | 1192.81 | -
03-25-2-02-0250 | Перевозка грузов II класса автомобилями-панелевозами грузоподъемностью до 25 т по дорогам с переходным (булыжным, щебеночным, гравийным) дорожным покрытием на расстояние 250 км | 1т груза | - | - | - | - | 1403.31 | -
03-25-3-02-0250 | Перевозка грузов III класса автомобилями-панелевозами грузоподъемностью до 25 т по дорогам с переходным (булыжным, щебеночным, гравийным) дорожным покрытием на расстояние 250 км | 1т груза | - | - | - | - | 1988.02 | -
03-25-4-02-0250 | Перевозка грузов IV класса автомобилями-панелевозами грузоподъемностью до 25 т по дорогам с переходным (булыжным, щебеночным, гравийным) дорожным покрытием на расстояние 250 км | 1т груза | - | - | - | - | 2650.69 | -
03-25-1-03-0250 | Перевозка грузов I класса автомобилями-панелевозами грузоподъемностью до 25 т по дорогам грунтовым, автозимникам на расстояние 250 км | 1т груза | - | - | - | - | 1517.49 | -
03-25-2-03-0250 | Перевозка грузов II класса автомобилями-панелевозами грузоподъемностью до 25 т по дорогам грунтовым, автозимникам на расстояние 250 км | 1т груза | - | - | - | - | 1785.28 | -
03-25-3-03-0250 | Перевозка грузов III класса автомобилями-панелевозами грузоподъемностью до 25 т по дорогам грунтовым, автозимникам на расстояние 250 км | 1т груза | - | - | - | - | 2529.15 | -
03-25-4-03-0250 | Перевозка грузов IV класса автомобилями-панелевозами грузоподъемностью до 25 т по дорогам грунтовым, автозимникам на расстояние 250 км | 1т груза | - | - | - | - | 3372.2 | -
04-20-1-01-0250 | Перевозка грузов I класса автомобилями-трубоплетевозами грузоподъемностью до 20 т по дорогам с усовершенствованным (асфальтобетонным, цементобетонным, железобетонным, обработанным органическим вяжущим) дорожным покрытием на расстояние 250 км | 1т груза | - | - | - | - | 1166.42 | -
04-20-2-01-0250 | Перевозка грузов II класса автомобилями-трубоплетевозами грузоподъемностью до 20 т по дорогам с усовершенствованным (асфальтобетонным, цементобетонным, железобетонным, обработанным органическим вяжущим) дорожным покрытием на расстояние 250 км | 1т груза | - | - | - | - | 1372.26 | -
04-20-3-01-0250 | Перевозка грузов III класса автомобилями-трубоплетевозами грузоподъемностью до 20 т по дорогам с усовершенствованным (асфальтобетонным, цементобетонным, железобетонным, обработанным органическим вяжущим) дорожным покрытием на расстояние 250 км | 1т груза | - | - | - | - | 1944.03 | -
04-20-4-01-0250 | Перевозка грузов IV класса автомобилями-трубоплетевозами грузоподъемностью до 20 т по дорогам с усовершенствованным (асфальтобетонным, цементобетонным, железобетонным, обработанным органическим вяжущим) дорожным покрытием на расстояние 250 км | 1т груза | - | - | - | - | 2592.04 | -
04-20-1-02-0250 | Перевозка грузов I класса автомобилями-трубоплетевозами грузоподъемностью до 20 т по дорогам с переходным (булыжным, щебеночным, гравийным) дорожным покрытием на расстояние 250 км | 1т груза | - | - | - | - | 1830.62 | -
04-20-2-02-0250 | Перевозка грузов II класса автомобилями-трубоплетевозами грузоподъемностью до 20 т по дорогам с переходным (булыжным, щебеночным, гравийным) дорожным покрытием на расстояние 250 км | 1т груза | - | - | - | - | 2153.67 | -
04-20-3-02-0250 | Перевозка грузов III класса автомобилями-трубоплетевозами грузоподъемностью до 20 т по дорогам с переходным (булыжным, щебеночным, гравийным) дорожным покрытием на расстояние 250 км | 1т груза | - | - | - | - | 3051.03 | -
04-20-4-02-0250 | Перевозка грузов IV класса автомобилями-трубоплетевозами грузоподъемностью до 20 т по дорогам с переходным (булыжным, щебеночным, гравийным) дорожным покрытием на расстояние 250 км | 1т груза | - | - | - | - | 4068.04 | -
04-20-1-03-0250 | Перевозка грузов I класса автомобилями-трубоплетевозами грузоподъемностью до 20 т по дорогам грунтовым, автозимникам на расстояние 250 км | 1т груза | - | - | - | - | 2283.92 | -
04-20-2-03-0250 | Перевозка грузов II класса автомобилями-трубоплетевозами грузоподъемностью до 20 т по дорогам грунтовым, автозимникам на расстояние 250 км | 1т груза | - | - | - | - | 2686.96 | -
04-20-3-03-0250 | Перевозка грузов III класса автомобилями-трубоплетевозами грузоподъемностью до 20 т по дорогам грунтовым, автозимникам на расстояние 250 км | 1т груза | - | - | - | - | 3806.53 | -
04-20-4-03-0250 | Перевозка грузов IV класса автомобилями-трубоплетевозами грузоподъемностью до 20 т по дорогам грунтовым, автозимникам на расстояние 250 км | 1т груза | - | - | - | - | 5075.38 | -
06-16-1-01-0250 | Перевозка грузов I класса автобитумовозами объемом цистерны до 16 м3 по дорогам с усовершенствованным (асфальтобетонным, цементобетонным, железобетонным, обработанным органическим вяжущим) дорожным покрытием на расстояние 250 км | 1т груза | - | - | - | - | 1516.33 | -
06-16-2-01-0250 | Перевозка грузов II класса автобитумовозами объемом цистерны до 16 м3 по дорогам с усовершенствованным (асфальтобетонным, цементобетонным, железобетонным, обработанным органическим вяжущим) дорожным покрытием на расстояние 250 км | 1т груза | - | - | - | - | 1783.92 | -
06-16-1-02-0250 | Перевозка грузов I класса автобитумовозами объемом цистерны до 16 м3 по дорогам с переходным (булыжным, щебеночным, гравийным) дорожным покрытием на расстояние 250 км | 1т груза | - | - | - | - | 2473.6 | -
06-16-2-02-0250 | Перевозка грузов II класса автобитумовозами объемом цистерны до 16 м3 по дорогам с переходным (булыжным, щебеночным, гравийным) дорожным покрытием на расстояние 250 км | 1т груза | - | - | - | - | 2910.12 | -
06-16-1-03-0250 | Перевозка грузов I класса автобитумовозами объемом цистерны до 16 м3 по дорогам грунтовым, автозимникам на расстояние 250 км | 1т груза | - | - | - | - | 3124.79 | -
06-16-2-03-0250 | Перевозка грузов II класса автобитумовозами объемом цистерны до 16 м3 по дорогам грунтовым, автозимникам на расстояние 250 км | 1т груза | - | - | - | - | 3676.22 | -
07-08-1-01-0250 | Перевозка грузов I класса автоцистернами объемом цистерны до 8 м3 по дорогам с усовершенствованным (асфальтобетонным, цементобетонным, железобетонным, обработанным органическим вяжущим) дорожным покрытием на расстояние 250 км | 1т груза | - | - | - | - | 2545.31 | -
07-08-1-02-0250 | Перевозка грузов I класса автоцистернами объемом цистерны до 8 м3 по дорогам с переходным (булыжным, щебеночным, гравийным) дорожным покрытием на расстояние 250 км | 1т груза | - | - | - | - | 4205.29 | -
07-08-1-03-0250 | Перевозка грузов I класса автоцистернами объемом цистерны до 8 м3 по дорогам грунтовым, автозимникам на расстояние 250 км | 1т груза | - | - | - | - | 5330.84 | -
01-20-1-01-0251 | Перевозка грузов I класса автомобилями бортовыми грузоподъемностью до 20 т по дорогам с усовершенствованным (асфальтобетонным, цементобетонным, железобетонным, обработанным органическим вяжущим) дорожным покрытием на расстояние 251 км | 1т груза | - | - | - | - | 1108.66 | -
01-20-2-01-0251 | Перевозка грузов II класса автомобилями бортовыми грузоподъемностью до 20 т по дорогам с усовершенствованным (асфальтобетонным, цементобетонным, железобетонным, обработанным органическим вяжущим) дорожным покрытием на расстояние 251 км | 1т груза | - | - | - | - | 1304.31 | -
01-20-3-01-0251 | Перевозка грузов III класса автомобилями бортовыми грузоподъемностью до 20 т по дорогам с усовершенствованным (асфальтобетонным, цементобетонным, железобетонным, обработанным органическим вяжущим) дорожным покрытием на расстояние 251 км | 1т груза | - | - | - | - | 1847.77 | -
01-20-4-01-0251 | Перевозка грузов IV класса автомобилями бортовыми грузоподъемностью до 20 т по дорогам с усовершенствованным (асфальтобетонным, цементобетонным, железобетонным, обработанным органическим вяжущим) дорожным покрытием на расстояние 251 км | 1т груза | - | - | - | - | 2463.69 | -
02-15-1-01-0251 | Перевозка грузов I класса автомобилями-самосвалами грузоподъемностью до 15 т по дорогам с усовершенствованным (асфальтобетонным, цементобетонным, железобетонным, обработанным органическим вяжущим) дорожным покрытием на расстояние 251 км | 1т груза | - | - | - | - | 1157.78 | -
02-15-2-01-0251 | Перевозка грузов II класса автомобилями-самосвалами грузоподъемностью до 15 т по дорогам с усовершенствованным (асфальтобетонным, цементобетонным, железобетонным, обработанным органическим вяжущим) дорожным покрытием на расстояние 251 км | 1т груза | - | - | - | - | 1362.09 | -
02-15-3-01-0251 | Перевозка грузов III класса автомобилями-самосвалами грузоподъемностью до 15 т по дорогам с усовершенствованным (асфальтобетонным, цементобетонным, железобетонным, обработанным органическим вяжущим) дорожным покрытием на расстояние 251 км | 1т груза | - | - | - | - | 1929.63 | -
02-15-4-01-0251 | Перевозка грузов IV класса автомобилями-самосвалами грузоподъемностью до 15 т по дорогам с усовершенствованным (асфальтобетонным, цементобетонным, железобетонным, обработанным органическим вяжущим) дорожным покрытием на расстояние 251 км | 1т груза | - | - | - | - | 2572.84 | -
03-25-1-01-0251 | Перевозка грузов I класса автомобилями-панелевозами грузоподъемностью до 25 т по дорогам с усовершенствованным (асфальтобетонным, цементобетонным, железобетонным, обработанным органическим вяжущим) дорожным покрытием на расстояние 251 км | 1т груза | - | - | - | - | 714.75 | -
03-25-2-01-0251 | Перевозка грузов II класса автомобилями-панелевозами грузоподъемностью до 25 т по дорогам с усовершенствованным (асфальтобетонным, цементобетонным, железобетонным, обработанным органическим вяжущим) дорожным покрытием на расстояние 251 км | 1т груза | - | - | - | - | 840.88 | -
03-25-3-01-0251 | Перевозка грузов III класса автомобилями-панелевозами грузоподъемностью до 25 т по дорогам с усовершенствованным (асфальтобетонным, цементобетонным, железобетонным, обработанным органическим вяжущим) дорожным покрытием на расстояние 251 км | 1т груза | - | - | - | - | 1191.25 | -
03-25-4-01-0251 | Перевозка грузов IV класса автомобилями-панелевозами грузоподъемностью до 25 т по дорогам с усовершенствованным (асфальтобетонным, цементобетонным, железобетонным, обработанным органическим вяжущим) дорожным покрытием на расстояние 251 км | 1т груза | - | - | - | - | 1588.33 | -
04-20-1-01-0251 | Перевозка грузов I класса автомобилями-трубоплетевозами грузоподъемностью до 20 т по дорогам с усовершенствованным (асфальтобетонным, цементобетонным, железобетонным, обработанным органическим вяжущим) дорожным покрытием на расстояние 251 км | 1т груза | - | - | - | - | 1169.68 | -
04-20-2-01-0251 | Перевозка грузов II класса автомобилями-трубоплетевозами грузоподъемностью до 20 т по дорогам с усовершенствованным (асфальтобетонным, цементобетонным, железобетонным, обработанным органическим вяжущим) дорожным покрытием на расстояние 251 км | 1т груза | - | - | - | - | 1376.09 | -
04-20-3-01-0251 | Перевозка грузов III класса автомобилями-трубоплетевозами грузоподъемностью до 20 т по дорогам с усовершенствованным (асфальтобетонным, цементобетонным, железобетонным, обработанным органическим вяжущим) дорожным покрытием на расстояние 251 км | 1т груза | - | - | - | - | 1949.47 | -
04-20-4-01-0251 | Перевозка грузов IV класса автомобилями-трубоплетевозами грузоподъемностью до 20 т по дорогам с усовершенствованным (асфальтобетонным, цементобетонным, железобетонным, обработанным органическим вяжущим) дорожным покрытием на расстояние 251 км | 1т груза | - | - | - | - | 2599.29 | -
06-16-1-01-0251 | Перевозка грузов I класса автобитумовозами объемом цистерны до 16 м3 по дорогам с усовершенствованным (асфальтобетонным, цементобетонным, железобетонным, обработанным органическим вяжущим) дорожным покрытием на расстояние 251 км | 1т груза | - | - | - | - | 1519.45 | -
06-16-2-01-0251 | Перевозка грузов II класса автобитумовозами объемом цистерны до 16 м3 по дорогам с усовершенствованным (асфальтобетонным, цементобетонным, железобетонным, обработанным органическим вяжущим) дорожным покрытием на расстояние 251 км | 1т груза | - | - | - | - | 1787.59 | -
07-08-1-01-0251 | Перевозка грузов I класса автоцистернами объемом цистерны до 8 м3 по дорогам с усовершенствованным (асфальтобетонным, цементобетонным, железобетонным, обработанным органическим вяжущим) дорожным покрытием на расстояние 251 км | 1т груза | - | - | - | - | 2553.41 | -
01-20-1-01-0252 | Перевозка грузов I класса автомобилями бортовыми грузоподъемностью до 20 т по дорогам с усовершенствованным (асфальтобетонным, цементобетонным, железобетонным, обработанным органическим вяжущим) дорожным покрытием на расстояние 252 км | 1т груза | - | - | - | - | 1110.86 | -
01-20-2-01-0252 | Перевозка грузов II класса автомобилями бортовыми грузоподъемностью до 20 т по дорогам с усовершенствованным (асфальтобетонным, цементобетонным, железобетонным, обработанным органическим вяжущим) дорожным покрытием на расстояние 252 км | 1т груза | - | - | - | - | 1306.89 | -
01-20-3-01-0252 | Перевозка грузов III класса автомобилями бортовыми грузоподъемностью до 20 т по дорогам с усовершенствованным (асфальтобетонным, цементобетонным, железобетонным, обработанным органическим вяжущим) дорожным покрытием на расстояние 252 км | 1т груза | - | - | - | - | 1851.43 | -
01-20-4-01-0252 | Перевозка грузов IV класса автомобилями бортовыми грузоподъемностью до 20 т по дорогам с усовершенствованным (асфальтобетонным, цементобетонным, железобетонным, обработанным органическим вяжущим) дорожным покрытием на расстояние 252 км | 1т груза | - | - | - | - | 2468.58 | -
02-15-1-01-0252 | Перевозка грузов I класса автомобилями-самосвалами грузоподъемностью до 15 т по дорогам с усовершенствованным (асфальтобетонным, цементобетонным, железобетонным, обработанным органическим вяжущим) дорожным покрытием на расстояние 252 км | 1т груза | - | - | - | - | 1163.18 | -
02-15-2-01-0252 | Перевозка грузов II класса автомобилями-самосвалами грузоподъемностью до 15 т по дорогам с усовершенствованным (асфальтобетонным, цементобетонным, железобетонным, обработанным органическим вяжущим) дорожным покрытием на расстояние 252 км | 1т груза | - | - | - | - | 1368.45 | -
02-15-3-01-0252 | Перевозка грузов III класса автомобилями-самосвалами грузоподъемностью до 15 т по дорогам с усовершенствованным (асфальтобетонным, цементобетонным, железобетонным, обработанным органическим вяжущим) дорожным покрытием на расстояние 252 км | 1т груза | - | - | - | - | 1938.63 | -
02-15-4-01-0252 | Перевозка грузов IV класса автомобилями-самосвалами грузоподъемностью до 15 т по дорогам с усовершенствованным (асфальтобетонным, цементобетонным, железобетонным, обработанным органическим вяжущим) дорожным покрытием на расстояние 252 км | 1т груза | - | - | - | - | 2584.84 | -
03-25-1-01-0252 | Перевозка грузов I класса автомобилями-панелевозами грузоподъемностью до 25 т по дорогам с усовершенствованным (асфальтобетонным, цементобетонным, железобетонным, обработанным органическим вяжущим) дорожным покрытием на расстояние 252 км | 1т груза | - | - | - | - | 717.09 | -
03-25-2-01-0252 | Перевозка грузов II класса автомобилями-панелевозами грузоподъемностью до 25 т по дорогам с усовершенствованным (асфальтобетонным, цементобетонным, железобетонным, обработанным органическим вяжущим) дорожным покрытием на расстояние 252 км | 1т груза | - | - | - | - | 843.64 | -
03-25-3-01-0252 | Перевозка грузов III класса автомобилями-панелевозами грузоподъемностью до 25 т по дорогам с усовершенствованным (асфальтобетонным, цементобетонным, железобетонным, обработанным органическим вяжущим) дорожным покрытием на расстояние 252 км | 1т груза | - | - | - | - | 1195.15 | -
03-25-4-01-0252 | Перевозка грузов IV класса автомобилями-панелевозами грузоподъемностью до 25 т по дорогам с усовершенствованным (асфальтобетонным, цементобетонным, железобетонным, обработанным органическим вяжущим) дорожным покрытием на расстояние 252 км | 1т груза | - | - | - | - | 1593.53 | -
04-20-1-01-0252 | Перевозка грузов I класса автомобилями-трубоплетевозами грузоподъемностью до 20 т по дорогам с усовершенствованным (асфальтобетонным, цементобетонным, железобетонным, обработанным органическим вяжущим) дорожным покрытием на расстояние 252 км | 1т груза | - | - | - | - | 1171.86 | -
04-20-2-01-0252 | Перевозка грузов II класса автомобилями-трубоплетевозами грузоподъемностью до 20 т по дорогам с усовершенствованным (асфальтобетонным, цементобетонным, железобетонным, обработанным органическим вяжущим) дорожным покрытием на расстояние 252 км | 1т груза | - | - | - | - | 1378.66 | -
04-20-3-01-0252 | Перевозка грузов III класса автомобилями-трубоплетевозами грузоподъемностью до 20 т по дорогам с усовершенствованным (асфальтобетонным, цементобетонным, железобетонным, обработанным органическим вяжущим) дорожным покрытием на расстояние 252 км | 1т груза | - | - | - | - | 1953.1 | -
04-20-4-01-0252 | Перевозка грузов IV класса автомобилями-трубоплетевозами грузоподъемностью до 20 т по дорогам с усовершенствованным (асфальтобетонным, цементобетонным, железобетонным, обработанным органическим вяжущим) дорожным покрытием на расстояние 252 км | 1т груза | - | - | - | - | 2604.13 | -
06-16-1-01-0252 | Перевозка грузов I класса автобитумовозами объемом цистерны до 16 м3 по дорогам с усовершенствованным (асфальтобетонным, цементобетонным, железобетонным, обработанным органическим вяжущим) дорожным покрытием на расстояние 252 км | 1т груза | - | - | - | - | 1525.7 | -
06-16-2-01-0252 | Перевозка грузов II класса автобитумовозами объемом цистерны до 16 м3 по дорогам с усовершенствованным (асфальтобетонным, цементобетонным, железобетонным, обработанным органическим вяжущим) дорожным покрытием на расстояние 252 км | 1т груза | - | - | - | - | 1794.94 | -
07-08-1-01-0252 | Перевозка грузов I класса автоцистернами объемом цистерны до 8 м3 по дорогам с усовершенствованным (асфальтобетонным, цементобетонным, железобетонным, обработанным органическим вяжущим) дорожным покрытием на расстояние 252 км | 1т груза | - | - | - | - | 2561.5 | -
01-20-1-01-0253 | Перевозка грузов I класса автомобилями бортовыми грузоподъемностью до 20 т по дорогам с усовершенствованным (асфальтобетонным, цементобетонным, железобетонным, обработанным органическим вяжущим) дорожным покрытием на расстояние 253 км | 1т груза | - | - | - | - | 1114.15 | -
01-20-2-01-0253 | Перевозка грузов II класса автомобилями бортовыми грузоподъемностью до 20 т по дорогам с усовершенствованным (асфальтобетонным, цементобетонным, железобетонным, обработанным органическим вяжущим) дорожным покрытием на расстояние 253 км | 1т груза | - | - | - | - | 1310.76 | -
01-20-3-01-0253 | Перевозка грузов III класса автомобилями бортовыми грузоподъемностью до 20 т по дорогам с усовершенствованным (асфальтобетонным, цементобетонным, железобетонным, обработанным органическим вяжущим) дорожным покрытием на расстояние 253 км | 1т груза | - | - | - | - | 1856.92 | -
01-20-4-01-0253 | Перевозка грузов IV класса автомобилями бортовыми грузоподъемностью до 20 т по дорогам с усовершенствованным (асфальтобетонным, цементобетонным, железобетонным, обработанным органическим вяжущим) дорожным покрытием на расстояние 253 км | 1т груза | - | - | - | - | 2475.89 | -
02-15-1-01-0253 | Перевозка грузов I класса автомобилями-самосвалами грузоподъемностью до 15 т по дорогам с усовершенствованным (асфальтобетонным, цементобетонным, железобетонным, обработанным органическим вяжущим) дорожным покрытием на расстояние 253 км | 1т груза | - | - | - | - | 1165.88 | -
02-15-2-01-0253 | Перевозка грузов II класса автомобилями-самосвалами грузоподъемностью до 15 т по дорогам с усовершенствованным (асфальтобетонным, цементобетонным, железобетонным, обработанным органическим вяжущим) дорожным покрытием на расстояние 253 км | 1т груза | - | - | - | - | 1371.62 | -
02-15-3-01-0253 | Перевозка грузов III класса автомобилями-самосвалами грузоподъемностью до 15 т по дорогам с усовершенствованным (асфальтобетонным, цементобетонным, железобетонным, обработанным органическим вяжущим) дорожным покрытием на расстояние 253 км | 1т груза | - | - | - | - | 1943.13 | -
02-15-4-01-0253 | Перевозка грузов IV класса автомобилями-самосвалами грузоподъемностью до 15 т по дорогам с усовершенствованным (асфальтобетонным, цементобетонным, железобетонным, обработанным органическим вяжущим) дорожным покрытием на расстояние 253 км | 1т груза | - | - | - | - | 2590.84 | -
03-25-1-01-0253 | Перевозка грузов I класса автомобилями-панелевозами грузоподъемностью до 25 т по дорогам с усовершенствованным (асфальтобетонным, цементобетонным, железобетонным, обработанным органическим вяжущим) дорожным покрытием на расстояние 253 км | 1т груза | - | - | - | - | 719.43 | -
03-25-2-01-0253 | Перевозка грузов II класса автомобилями-панелевозами грузоподъемностью до 25 т по дорогам с усовершенствованным (асфальтобетонным, цементобетонным, железобетонным, обработанным органическим вяжущим) дорожным покрытием на расстояние 253 км | 1т груза | - | - | - | - | 846.39 | -
03-25-3-01-0253 | Перевозка грузов III класса автомобилями-панелевозами грузоподъемностью до 25 т по дорогам с усовершенствованным (асфальтобетонным, цементобетонным, железобетонным, обработанным органическим вяжущим) дорожным покрытием на расстояние 253 км | 1т груза | - | - | - | - | 1199.05 | -
03-25-4-01-0253 | Перевозка грузов IV класса автомобилями-панелевозами грузоподъемностью до 25 т по дорогам с усовершенствованным (асфальтобетонным, цементобетонным, железобетонным, обработанным органическим вяжущим) дорожным покрытием на расстояние 253 км | 1т груза | - | - | - | - | 1598.73 | -
04-20-1-01-0253 | Перевозка грузов I класса автомобилями-трубоплетевозами грузоподъемностью до 20 т по дорогам с усовершенствованным (асфальтобетонным, цементобетонным, железобетонным, обработанным органическим вяжущим) дорожным покрытием на расстояние 253 км | 1т груза | - | - | - | - | 1175.12 | -
04-20-2-01-0253 | Перевозка грузов II класса автомобилями-трубоплетевозами грузоподъемностью до 20 т по дорогам с усовершенствованным (асфальтобетонным, цементобетонным, железобетонным, обработанным органическим вяжущим) дорожным покрытием на расстояние 253 км | 1т груза | - | - | - | - | 1382.49 | -
04-20-3-01-0253 | Перевозка грузов III класса автомобилями-трубоплетевозами грузоподъемностью до 20 т по дорогам с усовершенствованным (асфальтобетонным, цементобетонным, железобетонным, обработанным органическим вяжущим) дорожным покрытием на расстояние 253 км | 1т груза | - | - | - | - | 1958.53 | -
04-20-4-01-0253 | Перевозка грузов IV класса автомобилями-трубоплетевозами грузоподъемностью до 20 т по дорогам с усовершенствованным (асфальтобетонным, цементобетонным, железобетонным, обработанным органическим вяжущим) дорожным покрытием на расстояние 253 км | 1т груза | - | - | - | - | 2611.38 | -
06-16-1-01-0253 | Перевозка грузов I класса автобитумовозами объемом цистерны до 16 м3 по дорогам с усовершенствованным (асфальтобетонным, цементобетонным, железобетонным, обработанным органическим вяжущим) дорожным покрытием на расстояние 253 км | 1т груза | - | - | - | - | 1530.38 | -
06-16-2-01-0253 | Перевозка грузов II класса автобитумовозами объемом цистерны до 16 м3 по дорогам с усовершенствованным (асфальтобетонным, цементобетонным, железобетонным, обработанным органическим вяжущим) дорожным покрытием на расстояние 253 км | 1т груза | - | - | - | - | 1800.45 | -
07-08-1-01-0253 | Перевозка грузов I класса автоцистернами объемом цистерны до 8 м3 по дорогам с усовершенствованным (асфальтобетонным, цементобетонным, железобетонным, обработанным органическим вяжущим) дорожным покрытием на расстояние 253 км | 1т груза | - | - | - | - | 2569.6 | -
01-20-1-01-0254 | Перевозка грузов I класса автомобилями бортовыми грузоподъемностью до 20 т по дорогам с усовершенствованным (асфальтобетонным, цементобетонным, железобетонным, обработанным органическим вяжущим) дорожным покрытием на расстояние 254 км | 1т груза | - | - | - | - | 1117.45 | -
01-20-2-01-0254 | Перевозка грузов II класса автомобилями бортовыми грузоподъемностью до 20 т по дорогам с усовершенствованным (асфальтобетонным, цементобетонным, железобетонным, обработанным органическим вяжущим) дорожным покрытием на расстояние 254 км | 1т груза | - | - | - | - | 1314.65 | -
01-20-3-01-0254 | Перевозка грузов III класса автомобилями бортовыми грузоподъемностью до 20 т по дорогам с усовершенствованным (асфальтобетонным, цементобетонным, железобетонным, обработанным органическим вяжущим) дорожным покрытием на расстояние 254 км | 1т груза | - | - | - | - | 1862.42 | -
01-20-4-01-0254 | Перевозка грузов IV класса автомобилями бортовыми грузоподъемностью до 20 т по дорогам с усовершенствованным (асфальтобетонным, цементобетонным, железобетонным, обработанным органическим вяжущим) дорожным покрытием на расстояние 254 км | 1т груза | - | - | - | - | 2483.22 | -
02-15-1-01-0254 | Перевозка грузов I класса автомобилями-самосвалами грузоподъемностью до 15 т по дорогам с усовершенствованным (асфальтобетонным, цементобетонным, железобетонным, обработанным органическим вяжущим) дорожным покрытием на расстояние 254 км | 1т груза | - | - | - | - | 1171.29 | -
02-15-2-01-0254 | Перевозка грузов II класса автомобилями-самосвалами грузоподъемностью до 15 т по дорогам с усовершенствованным (асфальтобетонным, цементобетонным, железобетонным, обработанным органическим вяжущим) дорожным покрытием на расстояние 254 км | 1т груза | - | - | - | - | 1377.99 | -
02-15-3-01-0254 | Перевозка грузов III класса автомобилями-самосвалами грузоподъемностью до 15 т по дорогам с усовершенствованным (асфальтобетонным, цементобетонным, железобетонным, обработанным органическим вяжущим) дорожным покрытием на расстояние 254 км | 1т груза | - | - | - | - | 1952.15 | -
02-15-4-01-0254 | Перевозка грузов IV класса автомобилями-самосвалами грузоподъемностью до 15 т по дорогам с усовершенствованным (асфальтобетонным, цементобетонным, железобетонным, обработанным органическим вяжущим) дорожным покрытием на расстояние 254 км | 1т груза | - | - | - | - | 2602.87 | -
03-25-1-01-0254 | Перевозка грузов I класса автомобилями-панелевозами грузоподъемностью до 25 т по дорогам с усовершенствованным (асфальтобетонным, цементобетонным, железобетонным, обработанным органическим вяжущим) дорожным покрытием на расстояние 254 км | 1т груза | - | - | - | - | 721.76 | -
03-25-2-01-0254 | Перевозка грузов II класса автомобилями-панелевозами грузоподъемностью до 25 т по дорогам с усовершенствованным (асфальтобетонным, цементобетонным, железобетонным, обработанным органическим вяжущим) дорожным покрытием на расстояние 254 км | 1т груза | - | - | - | - | 849.13 | -
03-25-3-01-0254 | Перевозка грузов III класса автомобилями-панелевозами грузоподъемностью до 25 т по дорогам с усовершенствованным (асфальтобетонным, цементобетонным, железобетонным, обработанным органическим вяжущим) дорожным покрытием на расстояние 254 км | 1т груза | - | - | - | - | 1202.93 | -
03-25-4-01-0254 | Перевозка грузов IV класса автомобилями-панелевозами грузоподъемностью до 25 т по дорогам с усовершенствованным (асфальтобетонным, цементобетонным, железобетонным, обработанным органическим вяжущим) дорожным покрытием на расстояние 254 км | 1т груза | - | - | - | - | 1603.91 | -
04-20-1-01-0254 | Перевозка грузов I класса автомобилями-трубоплетевозами грузоподъемностью до 20 т по дорогам с усовершенствованным (асфальтобетонным, цементобетонным, железобетонным, обработанным органическим вяжущим) дорожным покрытием на расстояние 254 км | 1т груза | - | - | - | - | 1178.38 | -
04-20-2-01-0254 | Перевозка грузов II класса автомобилями-трубоплетевозами грузоподъемностью до 20 т по дорогам с усовершенствованным (асфальтобетонным, цементобетонным, железобетонным, обработанным органическим вяжущим) дорожным покрытием на расстояние 254 км | 1т груза | - | - | - | - | 1386.33 | -
04-20-3-01-0254 | Перевозка грузов III класса автомобилями-трубоплетевозами грузоподъемностью до 20 т по дорогам с усовершенствованным (асфальтобетонным, цементобетонным, железобетонным, обработанным органическим вяжущим) дорожным покрытием на расстояние 254 км | 1т груза | - | - | - | - | 1963.97 | -
04-20-4-01-0254 | Перевозка грузов IV класса автомобилями-трубоплетевозами грузоподъемностью до 20 т по дорогам с усовершенствованным (асфальтобетонным, цементобетонным, железобетонным, обработанным органическим вяжущим) дорожным покрытием на расстояние 254 км | 1т груза | - | - | - | - | 2618.62 | -
06-16-1-01-0254 | Перевозка грузов I класса автобитумовозами объемом цистерны до 16 м3 по дорогам с усовершенствованным (асфальтобетонным, цементобетонным, железобетонным, обработанным органическим вяжущим) дорожным покрытием на расстояние 254 км | 1т груза | - | - | - | - | 1535.07 | -
06-16-2-01-0254 | Перевозка грузов II класса автобитумовозами объемом цистерны до 16 м3 по дорогам с усовершенствованным (асфальтобетонным, цементобетонным, железобетонным, обработанным органическим вяжущим) дорожным покрытием на расстояние 254 км | 1т груза | - | - | - | - | 1805.96 | -
07-08-1-01-0254 | Перевозка грузов I класса автоцистернами объемом цистерны до 8 м3 по дорогам с усовершенствованным (асфальтобетонным, цементобетонным, железобетонным, обработанным органическим вяжущим) дорожным покрытием на расстояние 254 км | 1т груза | - | - | - | - | 2577.7 | -
01-20-1-01-0255 | Перевозка грузов I класса автомобилями бортовыми грузоподъемностью до 20 т по дорогам с усовершенствованным (асфальтобетонным, цементобетонным, железобетонным, обработанным органическим вяжущим) дорожным покрытием на расстояние 255 км | 1т груза | - | - | - | - | 1120.74 | -
01-20-2-01-0255 | Перевозка грузов II класса автомобилями бортовыми грузоподъемностью до 20 т по дорогам с усовершенствованным (асфальтобетонным, цементобетонным, железобетонным, обработанным органическим вяжущим) дорожным покрытием на расстояние 255 км | 1т груза | - | - | - | - | 1318.52 | -
01-20-3-01-0255 | Перевозка грузов III класса автомобилями бортовыми грузоподъемностью до 20 т по дорогам с усовершенствованным (асфальтобетонным, цементобетонным, железобетонным, обработанным органическим вяжущим) дорожным покрытием на расстояние 255 км | 1т груза | - | - | - | - | 1867.9 | -
01-20-4-01-0255 | Перевозка грузов IV класса автомобилями бортовыми грузоподъемностью до 20 т по дорогам с усовершенствованным (асфальтобетонным, цементобетонным, железобетонным, обработанным органическим вяжущим) дорожным покрытием на расстояние 255 км | 1т груза | - | - | - | - | 2490.53 | -
02-15-1-01-0255 | Перевозка грузов I класса автомобилями-самосвалами грузоподъемностью до 15 т по дорогам с усовершенствованным (асфальтобетонным, цементобетонным, железобетонным, обработанным органическим вяжущим) дорожным покрытием на расстояние 255 км | 1т груза | - | - | - | - | 1175.34 | -
02-15-2-01-0255 | Перевозка грузов II класса автомобилями-самосвалами грузоподъемностью до 15 т по дорогам с усовершенствованным (асфальтобетонным, цементобетонным, железобетонным, обработанным органическим вяжущим) дорожным покрытием на расстояние 255 км | 1т груза | - | - | - | - | 1382.75 | -
02-15-3-01-0255 | Перевозка грузов III класса автомобилями-самосвалами грузоподъемностью до 15 т по дорогам с усовершенствованным (асфальтобетонным, цементобетонным, железобетонным, обработанным органическим вяжущим) дорожным покрытием на расстояние 255 км | 1т груза | - | - | - | - | 1958.9 | -
02-15-4-01-0255 | Перевозка грузов IV класса автомобилями-самосвалами грузоподъемностью до 15 т по дорогам с усовершенствованным (асфальтобетонным, цементобетонным, железобетонным, обработанным органическим вяжущим) дорожным покрытием на расстояние 255 км | 1т груза | - | - | - | - | 2611.87 | -
03-25-1-01-0255 | Перевозка грузов I класса автомобилями-панелевозами грузоподъемностью до 25 т по дорогам с усовершенствованным (асфальтобетонным, цементобетонным, железобетонным, обработанным органическим вяжущим) дорожным покрытием на расстояние 255 км | 1т груза | - | - | - | - | 724.1 | -
03-25-2-01-0255 | Перевозка грузов II класса автомобилями-панелевозами грузоподъемностью до 25 т по дорогам с усовершенствованным (асфальтобетонным, цементобетонным, железобетонным, обработанным органическим вяжущим) дорожным покрытием на расстояние 255 км | 1т груза | - | - | - | - | 851.88 | -
03-25-3-01-0255 | Перевозка грузов III класса автомобилями-панелевозами грузоподъемностью до 25 т по дорогам с усовершенствованным (асфальтобетонным, цементобетонным, железобетонным, обработанным органическим вяжущим) дорожным покрытием на расстояние 255 км | 1т груза | - | - | - | - | 1206.83 | -
03-25-4-01-0255 | Перевозка грузов IV класса автомобилями-панелевозами грузоподъемностью до 25 т по дорогам с усовершенствованным (асфальтобетонным, цементобетонным, железобетонным, обработанным органическим вяжущим) дорожным покрытием на расстояние 255 км | 1т груза | - | - | - | - | 1609.11 | -
04-20-1-01-0255 | Перевозка грузов I класса автомобилями-трубоплетевозами грузоподъемностью до 20 т по дорогам с усовершенствованным (асфальтобетонным, цементобетонным, железобетонным, обработанным органическим вяжущим) дорожным покрытием на расстояние 255 км | 1т груза | - | - | - | - | 1181.64 | -
04-20-2-01-0255 | Перевозка грузов II класса автомобилями-трубоплетевозами грузоподъемностью до 20 т по дорогам с усовершенствованным (асфальтобетонным, цементобетонным, железобетонным, обработанным органическим вяжущим) дорожным покрытием на расстояние 255 км | 1т груза | - | - | - | - | 1390.16 | -
04-20-3-01-0255 | Перевозка грузов III класса автомобилями-трубоплетевозами грузоподъемностью до 20 т по дорогам с усовершенствованным (асфальтобетонным, цементобетонным, железобетонным, обработанным органическим вяжущим) дорожным покрытием на расстояние 255 км | 1т груза | - | - | - | - | 1969.4 | -
04-20-4-01-0255 | Перевозка грузов IV класса автомобилями-трубоплетевозами грузоподъемностью до 20 т по дорогам с усовершенствованным (асфальтобетонным, цементобетонным, железобетонным, обработанным органическим вяжущим) дорожным покрытием на расстояние 255 км | 1т груза | - | - | - | - | 2625.87 | -
06-16-1-01-0255 | Перевозка грузов I класса автобитумовозами объемом цистерны до 16 м3 по дорогам с усовершенствованным (асфальтобетонным, цементобетонным, железобетонным, обработанным органическим вяжущим) дорожным покрытием на расстояние 255 км | 1т груза | - | - | - | - | 1539.75 | -
06-16-2-01-0255 | Перевозка грузов II класса автобитумовозами объемом цистерны до 16 м3 по дорогам с усовершенствованным (асфальтобетонным, цементобетонным, железобетонным, обработанным органическим вяжущим) дорожным покрытием на расстояние 255 км | 1т груза | - | - | - | - | 1811.47 | -
07-08-1-01-0255 | Перевозка грузов I класса автоцистернами объемом цистерны до 8 м3 по дорогам с усовершенствованным (асфальтобетонным, цементобетонным, железобетонным, обработанным органическим вяжущим) дорожным покрытием на расстояние 255 км | 1т груза | - | - | - | - | 2585.8 | -
01-20-1-01-0256 | Перевозка грузов I класса автомобилями бортовыми грузоподъемностью до 20 т по дорогам с усовершенствованным (асфальтобетонным, цементобетонным, железобетонным, обработанным органическим вяжущим) дорожным покрытием на расстояние 256 км | 1т груза | - | - | - | - | 1124.04 | -
01-20-2-01-0256 | Перевозка грузов II класса автомобилями бортовыми грузоподъемностью до 20 т по дорогам с усовершенствованным (асфальтобетонным, цементобетонным, железобетонным, обработанным органическим вяжущим) дорожным покрытием на расстояние 256 км | 1т груза | - | - | - | - | 1322.4 | -
01-20-3-01-0256 | Перевозка грузов III класса автомобилями бортовыми грузоподъемностью до 20 т по дорогам с усовершенствованным (асфальтобетонным, цементобетонным, железобетонным, обработанным органическим вяжущим) дорожным покрытием на расстояние 256 км | 1т груза | - | - | - | - | 1873.4 | -
01-20-4-01-0256 | Перевозка грузов IV класса автомобилями бортовыми грузоподъемностью до 20 т по дорогам с усовершенствованным (асфальтобетонным, цементобетонным, железобетонным, обработанным органическим вяжущим) дорожным покрытием на расстояние 256 км | 1т груза | - | - | - | - | 2497.87 | -
02-15-1-01-0256 | Перевозка грузов I класса автомобилями-самосвалами грузоподъемностью до 15 т по дорогам с усовершенствованным (асфальтобетонным, цементобетонным, железобетонным, обработанным органическим вяжущим) дорожным покрытием на расстояние 256 км | 1т груза | - | - | - | - | 1179.39 | -
02-15-2-01-0256 | Перевозка грузов II класса автомобилями-самосвалами грузоподъемностью до 15 т по дорогам с усовершенствованным (асфальтобетонным, цементобетонным, железобетонным, обработанным органическим вяжущим) дорожным покрытием на расстояние 256 км | 1т груза | - | - | - | - | 1387.52 | -
02-15-3-01-0256 | Перевозка грузов III класса автомобилями-самосвалами грузоподъемностью до 15 т по дорогам с усовершенствованным (асфальтобетонным, цементобетонным, железобетонным, обработанным органическим вяжущим) дорожным покрытием на расстояние 256 км | 1т груза | - | - | - | - | 1965.65 | -
02-15-4-01-0256 | Перевозка грузов IV класса автомобилями-самосвалами грузоподъемностью до 15 т по дорогам с усовершенствованным (асфальтобетонным, цементобетонным, железобетонным, обработанным органическим вяжущим) дорожным покрытием на расстояние 256 км | 1т груза | - | - | - | - | 2620.87 | -
03-25-1-01-0256 | Перевозка грузов I класса автомобилями-панелевозами грузоподъемностью до 25 т по дорогам с усовершенствованным (асфальтобетонным, цементобетонным, железобетонным, обработанным органическим вяжущим) дорожным покрытием на расстояние 256 км | 1т груза | - | - | - | - | 726.43 | -
03-25-2-01-0256 | Перевозка грузов II класса автомобилями-панелевозами грузоподъемностью до 25 т по дорогам с усовершенствованным (асфальтобетонным, цементобетонным, железобетонным, обработанным органическим вяжущим) дорожным покрытием на расстояние 256 км | 1т груза | - | - | - | - | 854.62 | -
03-25-3-01-0256 | Перевозка грузов III класса автомобилями-панелевозами грузоподъемностью до 25 т по дорогам с усовершенствованным (асфальтобетонным, цементобетонным, железобетонным, обработанным органическим вяжущим) дорожным покрытием на расстояние 256 км | 1т груза | - | - | - | - | 1210.72 | -
03-25-4-01-0256 | Перевозка грузов IV класса автомобилями-панелевозами грузоподъемностью до 25 т по дорогам с усовершенствованным (асфальтобетонным, цементобетонным, железобетонным, обработанным органическим вяжущим) дорожным покрытием на расстояние 256 км | 1т груза | - | - | - | - | 1614.29 | -
04-20-1-01-0256 | Перевозка грузов I класса автомобилями-трубоплетевозами грузоподъемностью до 20 т по дорогам с усовершенствованным (асфальтобетонным, цементобетонным, железобетонным, обработанным органическим вяжущим) дорожным покрытием на расстояние 256 км | 1т груза | - | - | - | - | 1184.9 | -
04-20-2-01-0256 | Перевозка грузов II класса автомобилями-трубоплетевозами грузоподъемностью до 20 т по дорогам с усовершенствованным (асфальтобетонным, цементобетонным, железобетонным, обработанным органическим вяжущим) дорожным покрытием на расстояние 256 км | 1т груза | - | - | - | - | 1394 | -
04-20-3-01-0256 | Перевозка грузов III класса автомобилями-трубоплетевозами грузоподъемностью до 20 т по дорогам с усовершенствованным (асфальтобетонным, цементобетонным, железобетонным, обработанным органическим вяжущим) дорожным покрытием на расстояние 256 км | 1т груза | - | - | - | - | 1974.83 | -
04-20-4-01-0256 | Перевозка грузов IV класса автомобилями-трубоплетевозами грузоподъемностью до 20 т по дорогам с усовершенствованным (асфальтобетонным, цементобетонным, железобетонным, обработанным органическим вяжущим) дорожным покрытием на расстояние 256 км | 1т груза | - | - | - | - | 2633.11 | -
06-16-1-01-0256 | Перевозка грузов I класса автобитумовозами объемом цистерны до 16 м3 по дорогам с усовершенствованным (асфальтобетонным, цементобетонным, железобетонным, обработанным органическим вяжущим) дорожным покрытием на расстояние 256 км | 1т груза | - | - | - | - | 1544.44 | -
06-16-2-01-0256 | Перевозка грузов II класса автобитумовозами объемом цистерны до 16 м3 по дорогам с усовершенствованным (асфальтобетонным, цементобетонным, железобетонным, обработанным органическим вяжущим) дорожным покрытием на расстояние 256 км | 1т груза | - | - | - | - | 1816.99 | -
07-08-1-01-0256 | Перевозка грузов I класса автоцистернами объемом цистерны до 8 м3 по дорогам с усовершенствованным (асфальтобетонным, цементобетонным, железобетонным, обработанным органическим вяжущим) дорожным покрытием на расстояние 256 км | 1т груза | - | - | - | - | 2593.89 | -
01-20-1-01-0257 | Перевозка грузов I класса автомобилями бортовыми грузоподъемностью до 20 т по дорогам с усовершенствованным (асфальтобетонным, цементобетонным, железобетонным, обработанным органическим вяжущим) дорожным покрытием на расстояние 257 км | 1т груза | - | - | - | - | 1127.34 | -
01-20-2-01-0257 | Перевозка грузов II класса автомобилями бортовыми грузоподъемностью до 20 т по дорогам с усовершенствованным (асфальтобетонным, цементобетонным, железобетонным, обработанным органическим вяжущим) дорожным покрытием на расстояние 257 км | 1т груза | - | - | - | - | 1326.28 | -
01-20-3-01-0257 | Перевозка грузов III класса автомобилями бортовыми грузоподъемностью до 20 т по дорогам с усовершенствованным (асфальтобетонным, цементобетонным, железобетонным, обработанным органическим вяжущим) дорожным покрытием на расстояние 257 км | 1т груза | - | - | - | - | 1878.9 | -
01-20-4-01-0257 | Перевозка грузов IV класса автомобилями бортовыми грузоподъемностью до 20 т по дорогам с усовершенствованным (асфальтобетонным, цементобетонным, железобетонным, обработанным органическим вяжущим) дорожным покрытием на расстояние 257 км | 1т груза | - | - | - | - | 2505.2 | -
02-15-1-01-0257 | Перевозка грузов I класса автомобилями-самосвалами грузоподъемностью до 15 т по дорогам с усовершенствованным (асфальтобетонным, цементобетонным, железобетонным, обработанным органическим вяжущим) дорожным покрытием на расстояние 257 км | 1т груза | - | - | - | - | 1183.45 | -
02-15-2-01-0257 | Перевозка грузов II класса автомобилями-самосвалами грузоподъемностью до 15 т по дорогам с усовершенствованным (асфальтобетонным, цементобетонным, железобетонным, обработанным органическим вяжущим) дорожным покрытием на расстояние 257 км | 1т груза | - | - | - | - | 1392.29 | -
02-15-3-01-0257 | Перевозка грузов III класса автомобилями-самосвалами грузоподъемностью до 15 т по дорогам с усовершенствованным (асфальтобетонным, цементобетонным, железобетонным, обработанным органическим вяжущим) дорожным покрытием на расстояние 257 км | 1т груза | - | - | - | - | 1972.42 | -
02-15-4-01-0257 | Перевозка грузов IV класса автомобилями-самосвалами грузоподъемностью до 15 т по дорогам с усовершенствованным (асфальтобетонным, цементобетонным, железобетонным, обработанным органическим вяжущим) дорожным покрытием на расстояние 257 км | 1т груза | - | - | - | - | 2629.89 | -
03-25-1-01-0257 | Перевозка грузов I класса автомобилями-панелевозами грузоподъемностью до 25 т по дорогам с усовершенствованным (асфальтобетонным, цементобетонным, железобетонным, обработанным органическим вяжущим) дорожным покрытием на расстояние 257 км | 1т груза | - | - | - | - | 728.77 | -
03-25-2-01-0257 | Перевозка грузов II класса автомобилями-панелевозами грузоподъемностью до 25 т по дорогам с усовершенствованным (асфальтобетонным, цементобетонным, железобетонным, обработанным органическим вяжущим) дорожным покрытием на расстояние 257 км | 1т груза | - | - | - | - | 857.38 | -
03-25-3-01-0257 | Перевозка грузов III класса автомобилями-панелевозами грузоподъемностью до 25 т по дорогам с усовершенствованным (асфальтобетонным, цементобетонным, железобетонным, обработанным органическим вяжущим) дорожным покрытием на расстояние 257 км | 1т груза | - | - | - | - | 1214.62 | -
03-25-4-01-0257 | Перевозка грузов IV класса автомобилями-панелевозами грузоподъемностью до 25 т по дорогам с усовершенствованным (асфальтобетонным, цементобетонным, железобетонным, обработанным органическим вяжущим) дорожным покрытием на расстояние 257 км | 1т груза | - | - | - | - | 1619.49 | -
04-20-1-01-0257 | Перевозка грузов I класса автомобилями-трубоплетевозами грузоподъемностью до 20 т по дорогам с усовершенствованным (асфальтобетонным, цементобетонным, железобетонным, обработанным органическим вяжущим) дорожным покрытием на расстояние 257 км | 1т груза | - | - | - | - | 1188.16 | -
04-20-2-01-0257 | Перевозка грузов II класса автомобилями-трубоплетевозами грузоподъемностью до 20 т по дорогам с усовершенствованным (асфальтобетонным, цементобетонным, железобетонным, обработанным органическим вяжущим) дорожным покрытием на расстояние 257 км | 1т груза | - | - | - | - | 1397.84 | -
04-20-3-01-0257 | Перевозка грузов III класса автомобилями-трубоплетевозами грузоподъемностью до 20 т по дорогам с усовершенствованным (асфальтобетонным, цементобетонным, железобетонным, обработанным органическим вяжущим) дорожным покрытием на расстояние 257 км | 1т груза | - | - | - | - | 1980.27 | -
04-20-4-01-0257 | Перевозка грузов IV класса автомобилями-трубоплетевозами грузоподъемностью до 20 т по дорогам с усовершенствованным (асфальтобетонным, цементобетонным, железобетонным, обработанным органическим вяжущим) дорожным покрытием на расстояние 257 км | 1т груза | - | - | - | - | 2640.36 | -
06-16-1-01-0257 | Перевозка грузов I класса автобитумовозами объемом цистерны до 16 м3 по дорогам с усовершенствованным (асфальтобетонным, цементобетонным, железобетонным, обработанным органическим вяжущим) дорожным покрытием на расстояние 257 км | 1т груза | - | - | - | - | 1549.12 | -
06-16-2-01-0257 | Перевозка грузов II класса автобитумовозами объемом цистерны до 16 м3 по дорогам с усовершенствованным (асфальтобетонным, цементобетонным, железобетонным, обработанным органическим вяжущим) дорожным покрытием на расстояние 257 км | 1т груза | - | - | - | - | 1822.49 | -
07-08-1-01-0257 | Перевозка грузов I класса автоцистернами объемом цистерны до 8 м3 по дорогам с усовершенствованным (асфальтобетонным, цементобетонным, железобетонным, обработанным органическим вяжущим) дорожным покрытием на расстояние 257 км | 1т груза | - | - | - | - | 2601.99 | -
01-20-1-01-0258 | Перевозка грузов I класса автомобилями бортовыми грузоподъемностью до 20 т по дорогам с усовершенствованным (асфальтобетонным, цементобетонным, железобетонным, обработанным органическим вяжущим) дорожным покрытием на расстояние 258 км | 1т груза | - | - | - | - | 1130.63 | -
01-20-2-01-0258 | Перевозка грузов II класса автомобилями бортовыми грузоподъемностью до 20 т по дорогам с усовершенствованным (асфальтобетонным, цементобетонным, железобетонным, обработанным органическим вяжущим) дорожным покрытием на расстояние 258 км | 1т груза | - | - | - | - | 1330.15 | -
01-20-3-01-0258 | Перевозка грузов III класса автомобилями бортовыми грузоподъемностью до 20 т по дорогам с усовершенствованным (асфальтобетонным, цементобетонным, железобетонным, обработанным органическим вяжущим) дорожным покрытием на расстояние 258 км | 1т груза | - | - | - | - | 1884.38 | -
01-20-4-01-0258 | Перевозка грузов IV класса автомобилями бортовыми грузоподъемностью до 20 т по дорогам с усовершенствованным (асфальтобетонным, цементобетонным, железобетонным, обработанным органическим вяжущим) дорожным покрытием на расстояние 258 км | 1т груза | - | - | - | - | 2512.51 | -
02-15-1-01-0258 | Перевозка грузов I класса автомобилями-самосвалами грузоподъемностью до 15 т по дорогам с усовершенствованным (асфальтобетонным, цементобетонным, железобетонным, обработанным органическим вяжущим) дорожным покрытием на расстояние 258 км | 1т груза | - | - | - | - | 1187.5 | -
02-15-2-01-0258 | Перевозка грузов II класса автомобилями-самосвалами грузоподъемностью до 15 т по дорогам с усовершенствованным (асфальтобетонным, цементобетонным, железобетонным, обработанным органическим вяжущим) дорожным покрытием на расстояние 258 км | 1т груза | - | - | - | - | 1397.06 | -
02-15-3-01-0258 | Перевозка грузов III класса автомобилями-самосвалами грузоподъемностью до 15 т по дорогам с усовершенствованным (асфальтобетонным, цементобетонным, железобетонным, обработанным органическим вяжущим) дорожным покрытием на расстояние 258 км | 1т груза | - | - | - | - | 1979.17 | -
02-15-4-01-0258 | Перевозка грузов IV класса автомобилями-самосвалами грузоподъемностью до 15 т по дорогам с усовершенствованным (асфальтобетонным, цементобетонным, железобетонным, обработанным органическим вяжущим) дорожным покрытием на расстояние 258 км | 1т груза | - | - | - | - | 2638.89 | -
03-25-1-01-0258 | Перевозка грузов I класса автомобилями-панелевозами грузоподъемностью до 25 т по дорогам с усовершенствованным (асфальтобетонным, цементобетонным, железобетонным, обработанным органическим вяжущим) дорожным покрытием на расстояние 258 км | 1т груза | - | - | - | - | 731.88 | -
03-25-2-01-0258 | Перевозка грузов II класса автомобилями-панелевозами грузоподъемностью до 25 т по дорогам с усовершенствованным (асфальтобетонным, цементобетонным, железобетонным, обработанным органическим вяжущим) дорожным покрытием на расстояние 258 км | 1т груза | - | - | - | - | 861.04 | -
03-25-3-01-0258 | Перевозка грузов III класса автомобилями-панелевозами грузоподъемностью до 25 т по дорогам с усовершенствованным (асфальтобетонным, цементобетонным, железобетонным, обработанным органическим вяжущим) дорожным покрытием на расстояние 258 км | 1т груза | - | - | - | - | 1219.8 | -
03-25-4-01-0258 | Перевозка грузов IV класса автомобилями-панелевозами грузоподъемностью до 25 т по дорогам с усовершенствованным (асфальтобетонным, цементобетонным, железобетонным, обработанным органическим вяжущим) дорожным покрытием на расстояние 258 км | 1т груза | - | - | - | - | 1626.4 | -
04-20-1-01-0258 | Перевозка грузов I класса автомобилями-трубоплетевозами грузоподъемностью до 20 т по дорогам с усовершенствованным (асфальтобетонным, цементобетонным, железобетонным, обработанным органическим вяжущим) дорожным покрытием на расстояние 258 км | 1т груза | - | - | - | - | 1191.42 | -
04-20-2-01-0258 | Перевозка грузов II класса автомобилями-трубоплетевозами грузоподъемностью до 20 т по дорогам с усовершенствованным (асфальтобетонным, цементобетонным, железобетонным, обработанным органическим вяжущим) дорожным покрытием на расстояние 258 км | 1т груза | - | - | - | - | 1401.67 | -
04-20-3-01-0258 | Перевозка грузов III класса автомобилями-трубоплетевозами грузоподъемностью до 20 т по дорогам с усовершенствованным (асфальтобетонным, цементобетонным, железобетонным, обработанным органическим вяжущим) дорожным покрытием на расстояние 258 км | 1т груза | - | - | - | - | 1985.7 | -
04-20-4-01-0258 | Перевозка грузов IV класса автомобилями-трубоплетевозами грузоподъемностью до 20 т по дорогам с усовершенствованным (асфальтобетонным, цементобетонным, железобетонным, обработанным органическим вяжущим) дорожным покрытием на расстояние 258 км | 1т груза | - | - | - | - | 2647.6 | -
06-16-1-01-0258 | Перевозка грузов I класса автобитумовозами объемом цистерны до 16 м3 по дорогам с усовершенствованным (асфальтобетонным, цементобетонным, железобетонным, обработанным органическим вяжущим) дорожным покрытием на расстояние 258 км | 1т груза | - | - | - | - | 1555.37 | -
06-16-2-01-0258 | Перевозка грузов II класса автобитумовозами объемом цистерны до 16 м3 по дорогам с усовершенствованным (асфальтобетонным, цементобетонным, железобетонным, обработанным органическим вяжущим) дорожным покрытием на расстояние 258 км | 1т груза | - | - | - | - | 1829.85 | -
07-08-1-01-0258 | Перевозка грузов I класса автоцистернами объемом цистерны до 8 м3 по дорогам с усовершенствованным (асфальтобетонным, цементобетонным, железобетонным, обработанным органическим вяжущим) дорожным покрытием на расстояние 258 км | 1т груза | - | - | - | - | 2610.09 | -
01-20-1-01-0259 | Перевозка грузов I класса автомобилями бортовыми грузоподъемностью до 20 т по дорогам с усовершенствованным (асфальтобетонным, цементобетонным, железобетонным, обработанным органическим вяжущим) дорожным покрытием на расстояние 259 км | 1т груза | - | - | - | - | 1132.83 | -
01-20-2-01-0259 | Перевозка грузов II класса автомобилями бортовыми грузоподъемностью до 20 т по дорогам с усовершенствованным (асфальтобетонным, цементобетонным, железобетонным, обработанным органическим вяжущим) дорожным покрытием на расстояние 259 км | 1т груза | - | - | - | - | 1332.74 | -
01-20-3-01-0259 | Перевозка грузов III класса автомобилями бортовыми грузоподъемностью до 20 т по дорогам с усовершенствованным (асфальтобетонным, цементобетонным, железобетонным, обработанным органическим вяжущим) дорожным покрытием на расстояние 259 км | 1т груза | - | - | - | - | 1888.05 | -
01-20-4-01-0259 | Перевозка грузов IV класса автомобилями бортовыми грузоподъемностью до 20 т по дорогам с усовершенствованным (асфальтобетонным, цементобетонным, железобетонным, обработанным органическим вяжущим) дорожным покрытием на расстояние 259 км | 1т груза | - | - | - | - | 2517.4 | -
02-15-1-01-0259 | Перевозка грузов I класса автомобилями-самосвалами грузоподъемностью до 15 т по дорогам с усовершенствованным (асфальтобетонным, цементобетонным, железобетонным, обработанным органическим вяжущим) дорожным покрытием на расстояние 259 км | 1т груза | - | - | - | - | 1191.55 | -
02-15-2-01-0259 | Перевозка грузов II класса автомобилями-самосвалами грузоподъемностью до 15 т по дорогам с усовершенствованным (асфальтобетонным, цементобетонным, железобетонным, обработанным органическим вяжущим) дорожным покрытием на расстояние 259 км | 1т груза | - | - | - | - | 1401.82 | -
02-15-3-01-0259 | Перевозка грузов III класса автомобилями-самосвалами грузоподъемностью до 15 т по дорогам с усовершенствованным (асфальтобетонным, цементобетонным, железобетонным, обработанным органическим вяжущим) дорожным покрытием на расстояние 259 км | 1т груза | - | - | - | - | 1985.92 | -
02-15-4-01-0259 | Перевозка грузов IV класса автомобилями-самосвалами грузоподъемностью до 15 т по дорогам с усовершенствованным (асфальтобетонным, цементобетонным, железобетонным, обработанным органическим вяжущим) дорожным покрытием на расстояние 259 км | 1т груза | - | - | - | - | 2647.89 | -
03-25-1-01-0259 | Перевозка грузов I класса автомобилями-панелевозами грузоподъемностью до 25 т по дорогам с усовершенствованным (асфальтобетонным, цементобетонным, железобетонным, обработанным органическим вяжущим) дорожным покрытием на расстояние 259 км | 1т груза | - | - | - | - | 733.44 | -
03-25-2-01-0259 | Перевозка грузов II класса автомобилями-панелевозами грузоподъемностью до 25 т по дорогам с усовершенствованным (асфальтобетонным, цементобетонным, железобетонным, обработанным органическим вяжущим) дорожным покрытием на расстояние 259 км | 1т груза | - | - | - | - | 862.87 | -
03-25-3-01-0259 | Перевозка грузов III класса автомобилями-панелевозами грузоподъемностью до 25 т по дорогам с усовершенствованным (асфальтобетонным, цементобетонным, железобетонным, обработанным органическим вяжущим) дорожным покрытием на расстояние 259 км | 1т груза | - | - | - | - | 1222.4 | -
03-25-4-01-0259 | Перевозка грузов IV класса автомобилями-панелевозами грузоподъемностью до 25 т по дорогам с усовершенствованным (асфальтобетонным, цементобетонным, железобетонным, обработанным органическим вяжущим) дорожным покрытием на расстояние 259 км | 1т груза | - | - | - | - | 1629.87 | -
04-20-1-01-0259 | Перевозка грузов I класса автомобилями-трубоплетевозами грузоподъемностью до 20 т по дорогам с усовершенствованным (асфальтобетонным, цементобетонным, железобетонным, обработанным органическим вяжущим) дорожным покрытием на расстояние 259 км | 1т груза | - | - | - | - | 1193.6 | -
04-20-2-01-0259 | Перевозка грузов II класса автомобилями-трубоплетевозами грузоподъемностью до 20 т по дорогам с усовершенствованным (асфальтобетонным, цементобетонным, железобетонным, обработанным органическим вяжущим) дорожным покрытием на расстояние 259 км | 1т груза | - | - | - | - | 1404.24 | -
04-20-3-01-0259 | Перевозка грузов III класса автомобилями-трубоплетевозами грузоподъемностью до 20 т по дорогам с усовершенствованным (асфальтобетонным, цементобетонным, железобетонным, обработанным органическим вяжущим) дорожным покрытием на расстояние 259 км | 1т груза | - | - | - | - | 1989.33 | -
04-20-4-01-0259 | Перевозка грузов IV класса автомобилями-трубоплетевозами грузоподъемностью до 20 т по дорогам с усовершенствованным (асфальтобетонным, цементобетонным, железобетонным, обработанным органическим вяжущим) дорожным покрытием на расстояние 259 км | 1т груза | - | - | - | - | 2652.44 | -
06-16-1-01-0259 | Перевозка грузов I класса автобитумовозами объемом цистерны до 16 м3 по дорогам с усовершенствованным (асфальтобетонным, цементобетонным, железобетонным, обработанным органическим вяжущим) дорожным покрытием на расстояние 259 км | 1т груза | - | - | - | - | 1558.49 | -
06-16-2-01-0259 | Перевозка грузов II класса автобитумовозами объемом цистерны до 16 м3 по дорогам с усовершенствованным (асфальтобетонным, цементобетонным, железобетонным, обработанным органическим вяжущим) дорожным покрытием на расстояние 259 км | 1т груза | - | - | - | - | 1833.52 | -
07-08-1-01-0259 | Перевозка грузов I класса автоцистернами объемом цистерны до 8 м3 по дорогам с усовершенствованным (асфальтобетонным, цементобетонным, железобетонным, обработанным органическим вяжущим) дорожным покрытием на расстояние 259 км | 1т груза | - | - | - | - | 2618.19 | -
01-20-1-01-0260 | Перевозка грузов I класса автомобилями бортовыми грузоподъемностью до 20 т по дорогам с усовершенствованным (асфальтобетонным, цементобетонным, железобетонным, обработанным органическим вяжущим) дорожным покрытием на расстояние 260 км | 1т груза | - | - | - | - | 1136.13 | -
01-20-2-01-0260 | Перевозка грузов II класса автомобилями бортовыми грузоподъемностью до 20 т по дорогам с усовершенствованным (асфальтобетонным, цементобетонным, железобетонным, обработанным органическим вяжущим) дорожным покрытием на расстояние 260 км | 1т груза | - | - | - | - | 1336.62 | -
01-20-3-01-0260 | Перевозка грузов III класса автомобилями бортовыми грузоподъемностью до 20 т по дорогам с усовершенствованным (асфальтобетонным, цементобетонным, железобетонным, обработанным органическим вяжущим) дорожным покрытием на расстояние 260 км | 1т груза | - | - | - | - | 1893.55 | -
01-20-4-01-0260 | Перевозка грузов IV класса автомобилями бортовыми грузоподъемностью до 20 т по дорогам с усовершенствованным (асфальтобетонным, цементобетонным, железобетонным, обработанным органическим вяжущим) дорожным покрытием на расстояние 260 км | 1т груза | - | - | - | - | 2524.73 | -
02-15-1-01-0260 | Перевозка грузов I класса автомобилями-самосвалами грузоподъемностью до 15 т по дорогам с усовершенствованным (асфальтобетонным, цементобетонным, железобетонным, обработанным органическим вяжущим) дорожным покрытием на расстояние 260 км | 1т груза | - | - | - | - | 1195.6 | -
02-15-2-01-0260 | Перевозка грузов II класса автомобилями-самосвалами грузоподъемностью до 15 т по дорогам с усовершенствованным (асфальтобетонным, цементобетонным, железобетонным, обработанным органическим вяжущим) дорожным покрытием на расстояние 260 км | 1т груза | - | - | - | - | 1406.59 | -
02-15-3-01-0260 | Перевозка грузов III класса автомобилями-самосвалами грузоподъемностью до 15 т по дорогам с усовершенствованным (асфальтобетонным, цементобетонным, железобетонным, обработанным органическим вяжущим) дорожным покрытием на расстояние 260 км | 1т груза | - | - | - | - | 1992.67 | -
02-15-4-01-0260 | Перевозка грузов IV класса автомобилями-самосвалами грузоподъемностью до 15 т по дорогам с усовершенствованным (асфальтобетонным, цементобетонным, железобетонным, обработанным органическим вяжущим) дорожным покрытием на расстояние 260 км | 1т груза | - | - | - | - | 2656.89 | -
03-25-1-01-0260 | Перевозка грузов I класса автомобилями-панелевозами грузоподъемностью до 25 т по дорогам с усовершенствованным (асфальтобетонным, цементобетонным, железобетонным, обработанным органическим вяжущим) дорожным покрытием на расстояние 260 км | 1т груза | - | - | - | - | 735.78 | -
03-25-2-01-0260 | Перевозка грузов II класса автомобилями-панелевозами грузоподъемностью до 25 т по дорогам с усовершенствованным (асфальтобетонным, цементобетонным, железобетонным, обработанным органическим вяжущим) дорожным покрытием на расстояние 260 км | 1т груза | - | - | - | - | 865.62 | -
03-25-3-01-0260 | Перевозка грузов III класса автомобилями-панелевозами грузоподъемностью до 25 т по дорогам с усовершенствованным (асфальтобетонным, цементобетонным, железобетонным, обработанным органическим вяжущим) дорожным покрытием на расстояние 260 км | 1т груза | - | - | - | - | 1226.3 | -
03-25-4-01-0260 | Перевозка грузов IV класса автомобилями-панелевозами грузоподъемностью до 25 т по дорогам с усовершенствованным (асфальтобетонным, цементобетонным, железобетонным, обработанным органическим вяжущим) дорожным покрытием на расстояние 260 км | 1т груза | - | - | - | - | 1635.07 | -
04-20-1-01-0260 | Перевозка грузов I класса автомобилями-трубоплетевозами грузоподъемностью до 20 т по дорогам с усовершенствованным (асфальтобетонным, цементобетонным, железобетонным, обработанным органическим вяжущим) дорожным покрытием на расстояние 260 км | 1т груза | - | - | - | - | 1196.86 | -
04-20-2-01-0260 | Перевозка грузов II класса автомобилями-трубоплетевозами грузоподъемностью до 20 т по дорогам с усовершенствованным (асфальтобетонным, цементобетонным, железобетонным, обработанным органическим вяжущим) дорожным покрытием на расстояние 260 км | 1т груза | - | - | - | - | 1408.07 | -
04-20-3-01-0260 | Перевозка грузов III класса автомобилями-трубоплетевозами грузоподъемностью до 20 т по дорогам с усовершенствованным (асфальтобетонным, цементобетонным, железобетонным, обработанным органическим вяжущим) дорожным покрытием на расстояние 260 км | 1т груза | - | - | - | - | 1994.77 | -
04-20-4-01-0260 | Перевозка грузов IV класса автомобилями-трубоплетевозами грузоподъемностью до 20 т по дорогам с усовершенствованным (асфальтобетонным, цементобетонным, железобетонным, обработанным органическим вяжущим) дорожным покрытием на расстояние 260 км | 1т груза | - | - | - | - | 2659.69 | -
06-16-1-01-0260 | Перевозка грузов I класса автобитумовозами объемом цистерны до 16 м3 по дорогам с усовершенствованным (асфальтобетонным, цементобетонным, железобетонным, обработанным органическим вяжущим) дорожным покрытием на расстояние 260 км | 1т груза | - | - | - | - | 1563.18 | -
06-16-2-01-0260 | Перевозка грузов II класса автобитумовозами объемом цистерны до 16 м3 по дорогам с усовершенствованным (асфальтобетонным, цементобетонным, железобетонным, обработанным органическим вяжущим) дорожным покрытием на расстояние 260 км | 1т груза | - | - | - | - | 1839.04 | -
07-08-1-01-0260 | Перевозка грузов I класса автоцистернами объемом цистерны до 8 м3 по дорогам с усовершенствованным (асфальтобетонным, цементобетонным, железобетонным, обработанным органическим вяжущим) дорожным покрытием на расстояние 260 км | 1т груза | - | - | - | - | 2626.28 | -
01-20-1-01-0261 | Перевозка грузов I класса автомобилями бортовыми грузоподъемностью до 20 т по дорогам с усовершенствованным (асфальтобетонным, цементобетонным, железобетонным, обработанным органическим вяжущим) дорожным покрытием на расстояние 261 км | 1т груза | - | - | - | - | 1139.42 | -
01-20-2-01-0261 | Перевозка грузов II класса автомобилями бортовыми грузоподъемностью до 20 т по дорогам с усовершенствованным (асфальтобетонным, цементобетонным, железобетонным, обработанным органическим вяжущим) дорожным покрытием на расстояние 261 км | 1т груза | - | - | - | - | 1340.49 | -
01-20-3-01-0261 | Перевозка грузов III класса автомобилями бортовыми грузоподъемностью до 20 т по дорогам с усовершенствованным (асфальтобетонным, цементобетонным, железобетонным, обработанным органическим вяжущим) дорожным покрытием на расстояние 261 км | 1т груза | - | - | - | - | 1899.03 | -
01-20-4-01-0261 | Перевозка грузов IV класса автомобилями бортовыми грузоподъемностью до 20 т по дорогам с усовершенствованным (асфальтобетонным, цементобетонным, железобетонным, обработанным органическим вяжущим) дорожным покрытием на расстояние 261 км | 1т груза | - | - | - | - | 2532.04 | -
02-15-1-01-0261 | Перевозка грузов I класса автомобилями-самосвалами грузоподъемностью до 15 т по дорогам с усовершенствованным (асфальтобетонным, цементобетонным, железобетонным, обработанным органическим вяжущим) дорожным покрытием на расстояние 261 км | 1т груза | - | - | - | - | 1199.66 | -
02-15-2-01-0261 | Перевозка грузов II класса автомобилями-самосвалами грузоподъемностью до 15 т по дорогам с усовершенствованным (асфальтобетонным, цементобетонным, железобетонным, обработанным органическим вяжущим) дорожным покрытием на расстояние 261 км | 1т груза | - | - | - | - | 1411.36 | -
02-15-3-01-0261 | Перевозка грузов III класса автомобилями-самосвалами грузоподъемностью до 15 т по дорогам с усовершенствованным (асфальтобетонным, цементобетонным, железобетонным, обработанным органическим вяжущим) дорожным покрытием на расстояние 261 км | 1т груза | - | - | - | - | 1999.43 | -
02-15-4-01-0261 | Перевозка грузов IV класса автомобилями-самосвалами грузоподъемностью до 15 т по дорогам с усовершенствованным (асфальтобетонным, цементобетонным, железобетонным, обработанным органическим вяжущим) дорожным покрытием на расстояние 261 км | 1т груза | - | - | - | - | 2665.91 | -
03-25-1-01-0261 | Перевозка грузов I класса автомобилями-панелевозами грузоподъемностью до 25 т по дорогам с усовершенствованным (асфальтобетонным, цементобетонным, железобетонным, обработанным органическим вяжущим) дорожным покрытием на расстояние 261 км | 1т груза | - | - | - | - | 738.89 | -
03-25-2-01-0261 | Перевозка грузов II класса автомобилями-панелевозами грузоподъемностью до 25 т по дорогам с усовершенствованным (асфальтобетонным, цементобетонным, железобетонным, обработанным органическим вяжущим) дорожным покрытием на расстояние 261 км | 1т груза | - | - | - | - | 869.28 | -
03-25-3-01-0261 | Перевозка грузов III класса автомобилями-панелевозами грузоподъемностью до 25 т по дорогам с усовершенствованным (асфальтобетонным, цементобетонным, железобетонным, обработанным органическим вяжущим) дорожным покрытием на расстояние 261 км | 1т груза | - | - | - | - | 1231.48 | -
03-25-4-01-0261 | Перевозка грузов IV класса автомобилями-панелевозами грузоподъемностью до 25 т по дорогам с усовершенствованным (асфальтобетонным, цементобетонным, железобетонным, обработанным органическим вяжущим) дорожным покрытием на расстояние 261 км | 1т груза | - | - | - | - | 1641.98 | -
04-20-1-01-0261 | Перевозка грузов I класса автомобилями-трубоплетевозами грузоподъемностью до 20 т по дорогам с усовершенствованным (асфальтобетонным, цементобетонным, железобетонным, обработанным органическим вяжущим) дорожным покрытием на расстояние 261 км | 1т груза | - | - | - | - | 1200.12 | -
04-20-2-01-0261 | Перевозка грузов II класса автомобилями-трубоплетевозами грузоподъемностью до 20 т по дорогам с усовершенствованным (асфальтобетонным, цементобетонным, железобетонным, обработанным органическим вяжущим) дорожным покрытием на расстояние 261 км | 1т груза | - | - | - | - | 1411.91 | -
04-20-3-01-0261 | Перевозка грузов III класса автомобилями-трубоплетевозами грузоподъемностью до 20 т по дорогам с усовершенствованным (асфальтобетонным, цементобетонным, железобетонным, обработанным органическим вяжущим) дорожным покрытием на расстояние 261 км | 1т груза | - | - | - | - | 2000.2 | -
04-20-4-01-0261 | Перевозка грузов IV класса автомобилями-трубоплетевозами грузоподъемностью до 20 т по дорогам с усовершенствованным (асфальтобетонным, цементобетонным, железобетонным, обработанным органическим вяжущим) дорожным покрытием на расстояние 261 км | 1т груза | - | - | - | - | 2666.93 | -
06-16-1-01-0261 | Перевозка грузов I класса автобитумовозами объемом цистерны до 16 м3 по дорогам с усовершенствованным (асфальтобетонным, цементобетонным, железобетонным, обработанным органическим вяжущим) дорожным покрытием на расстояние 261 км | 1т груза | - | - | - | - | 1567.86 | -
06-16-2-01-0261 | Перевозка грузов II класса автобитумовозами объемом цистерны до 16 м3 по дорогам с усовершенствованным (асфальтобетонным, цементобетонным, железобетонным, обработанным органическим вяжущим) дорожным покрытием на расстояние 261 км | 1т груза | - | - | - | - | 1844.54 | -
07-08-1-01-0261 | Перевозка грузов I класса автоцистернами объемом цистерны до 8 м3 по дорогам с усовершенствованным (асфальтобетонным, цементобетонным, железобетонным, обработанным органическим вяжущим) дорожным покрытием на расстояние 261 км | 1т груза | - | - | - | - | 2637.08 | -
01-20-1-01-0262 | Перевозка грузов I класса автомобилями бортовыми грузоподъемностью до 20 т по дорогам с усовершенствованным (асфальтобетонным, цементобетонным, железобетонным, обработанным органическим вяжущим) дорожным покрытием на расстояние 262 км | 1т груза | - | - | - | - | 1142.72 | -
01-20-2-01-0262 | Перевозка грузов II класса автомобилями бортовыми грузоподъемностью до 20 т по дорогам с усовершенствованным (асфальтобетонным, цементобетонным, железобетонным, обработанным органическим вяжущим) дорожным покрытием на расстояние 262 км | 1т груза | - | - | - | - | 1344.38 | -
01-20-3-01-0262 | Перевозка грузов III класса автомобилями бортовыми грузоподъемностью до 20 т по дорогам с усовершенствованным (асфальтобетонным, цементобетонным, железобетонным, обработанным органическим вяжущим) дорожным покрытием на расстояние 262 км | 1т груза | - | - | - | - | 1904.53 | -
01-20-4-01-0262 | Перевозка грузов IV класса автомобилями бортовыми грузоподъемностью до 20 т по дорогам с усовершенствованным (асфальтобетонным, цементобетонным, железобетонным, обработанным органическим вяжущим) дорожным покрытием на расстояние 262 км | 1т груза | - | - | - | - | 2539.38 | -
02-15-1-01-0262 | Перевозка грузов I класса автомобилями-самосвалами грузоподъемностью до 15 т по дорогам с усовершенствованным (асфальтобетонным, цементобетонным, железобетонным, обработанным органическим вяжущим) дорожным покрытием на расстояние 262 км | 1т груза | - | - | - | - | 1203.71 | -
02-15-2-01-0262 | Перевозка грузов II класса автомобилями-самосвалами грузоподъемностью до 15 т по дорогам с усовершенствованным (асфальтобетонным, цементобетонным, железобетонным, обработанным органическим вяжущим) дорожным покрытием на расстояние 262 км | 1т груза | - | - | - | - | 1416.13 | -
02-15-3-01-0262 | Перевозка грузов III класса автомобилями-самосвалами грузоподъемностью до 15 т по дорогам с усовершенствованным (асфальтобетонным, цементобетонным, железобетонным, обработанным органическим вяжущим) дорожным покрытием на расстояние 262 км | 1т груза | - | - | - | - | 2006.18 | -
02-15-4-01-0262 | Перевозка грузов IV класса автомобилями-самосвалами грузоподъемностью до 15 т по дорогам с усовершенствованным (асфальтобетонным, цементобетонным, железобетонным, обработанным органическим вяжущим) дорожным покрытием на расстояние 262 км | 1т груза | - | - | - | - | 2674.91 | -
03-25-1-01-0262 | Перевозка грузов I класса автомобилями-панелевозами грузоподъемностью до 25 т по дорогам с усовершенствованным (асфальтобетонным, цементобетонным, железобетонным, обработанным органическим вяжущим) дорожным покрытием на расстояние 262 км | 1т груза | - | - | - | - | 741.23 | -
03-25-2-01-0262 | Перевозка грузов II класса автомобилями-панелевозами грузоподъемностью до 25 т по дорогам с усовершенствованным (асфальтобетонным, цементобетонным, железобетонным, обработанным органическим вяжущим) дорожным покрытием на расстояние 262 км | 1т груза | - | - | - | - | 872.04 | -
03-25-3-01-0262 | Перевозка грузов III класса автомобилями-панелевозами грузоподъемностью до 25 т по дорогам с усовершенствованным (асфальтобетонным, цементобетонным, железобетонным, обработанным органическим вяжущим) дорожным покрытием на расстояние 262 км | 1т груза | - | - | - | - | 1235.38 | -
03-25-4-01-0262 | Перевозка грузов IV класса автомобилями-панелевозами грузоподъемностью до 25 т по дорогам с усовершенствованным (асфальтобетонным, цементобетонным, железобетонным, обработанным органическим вяжущим) дорожным покрытием на расстояние 262 км | 1т груза | - | - | - | - | 1647.18 | -
04-20-1-01-0262 | Перевозка грузов I класса автомобилями-трубоплетевозами грузоподъемностью до 20 т по дорогам с усовершенствованным (асфальтобетонным, цементобетонным, железобетонным, обработанным органическим вяжущим) дорожным покрытием на расстояние 262 км | 1т груза | - | - | - | - | 1203.38 | -
04-20-2-01-0262 | Перевозка грузов II класса автомобилями-трубоплетевозами грузоподъемностью до 20 т по дорогам с усовершенствованным (асфальтобетонным, цементобетонным, железобетонным, обработанным органическим вяжущим) дорожным покрытием на расстояние 262 км | 1т груза | - | - | - | - | 1415.74 | -
04-20-3-01-0262 | Перевозка грузов III класса автомобилями-трубоплетевозами грузоподъемностью до 20 т по дорогам с усовершенствованным (асфальтобетонным, цементобетонным, железобетонным, обработанным органическим вяжущим) дорожным покрытием на расстояние 262 км | 1т груза | - | - | - | - | 2005.63 | -
04-20-4-01-0262 | Перевозка грузов IV класса автомобилями-трубоплетевозами грузоподъемностью до 20 т по дорогам с усовершенствованным (асфальтобетонным, цементобетонным, железобетонным, обработанным органическим вяжущим) дорожным покрытием на расстояние 262 км | 1т груза | - | - | - | - | 2674.18 | -
06-16-1-01-0262 | Перевозка грузов I класса автобитумовозами объемом цистерны до 16 м3 по дорогам с усовершенствованным (асфальтобетонным, цементобетонным, железобетонным, обработанным органическим вяжущим) дорожным покрытием на расстояние 262 км | 1т груза | - | - | - | - | 1572.55 | -
06-16-2-01-0262 | Перевозка грузов II класса автобитумовозами объемом цистерны до 16 м3 по дорогам с усовершенствованным (асфальтобетонным, цементобетонным, железобетонным, обработанным органическим вяжущим) дорожным покрытием на расстояние 262 км | 1т груза | - | - | - | - | 1850.06 | -
07-08-1-01-0262 | Перевозка грузов I класса автоцистернами объемом цистерны до 8 м3 по дорогам с усовершенствованным (асфальтобетонным, цементобетонным, железобетонным, обработанным органическим вяжущим) дорожным покрытием на расстояние 262 км | 1т груза | - | - | - | - | 2645.18 | -
01-20-1-01-0263 | Перевозка грузов I класса автомобилями бортовыми грузоподъемностью до 20 т по дорогам с усовершенствованным (асфальтобетонным, цементобетонным, железобетонным, обработанным органическим вяжущим) дорожным покрытием на расстояние 263 км | 1т груза | - | - | - | - | 1146.02 | -
01-20-2-01-0263 | Перевозка грузов II класса автомобилями бортовыми грузоподъемностью до 20 т по дорогам с усовершенствованным (асфальтобетонным, цементобетонным, железобетонным, обработанным органическим вяжущим) дорожным покрытием на расстояние 263 км | 1т груза | - | - | - | - | 1348.26 | -
01-20-3-01-0263 | Перевозка грузов III класса автомобилями бортовыми грузоподъемностью до 20 т по дорогам с усовершенствованным (асфальтобетонным, цементобетонным, железобетонным, обработанным органическим вяжущим) дорожным покрытием на расстояние 263 км | 1т груза | - | - | - | - | 1910.03 | -
01-20-4-01-0263 | Перевозка грузов IV класса автомобилями бортовыми грузоподъемностью до 20 т по дорогам с усовершенствованным (асфальтобетонным, цементобетонным, железобетонным, обработанным органическим вяжущим) дорожным покрытием на расстояние 263 км | 1т груза | - | - | - | - | 2546.71 | -
02-15-1-01-0263 | Перевозка грузов I класса автомобилями-самосвалами грузоподъемностью до 15 т по дорогам с усовершенствованным (асфальтобетонным, цементобетонным, железобетонным, обработанным органическим вяжущим) дорожным покрытием на расстояние 263 км | 1т груза | - | - | - | - | 1207.76 | -
02-15-2-01-0263 | Перевозка грузов II класса автомобилями-самосвалами грузоподъемностью до 15 т по дорогам с усовершенствованным (асфальтобетонным, цементобетонным, железобетонным, обработанным органическим вяжущим) дорожным покрытием на расстояние 263 км | 1т груза | - | - | - | - | 1420.89 | -
02-15-3-01-0263 | Перевозка грузов III класса автомобилями-самосвалами грузоподъемностью до 15 т по дорогам с усовершенствованным (асфальтобетонным, цементобетонным, железобетонным, обработанным органическим вяжущим) дорожным покрытием на расстояние 263 км | 1т груза | - | - | - | - | 2012.93 | -
02-15-4-01-0263 | Перевозка грузов IV класса автомобилями-самосвалами грузоподъемностью до 15 т по дорогам с усовершенствованным (асфальтобетонным, цементобетонным, железобетонным, обработанным органическим вяжущим) дорожным покрытием на расстояние 263 км | 1т груза | - | - | - | - | 2683.91 | -
03-25-1-01-0263 | Перевозка грузов I класса автомобилями-панелевозами грузоподъемностью до 25 т по дорогам с усовершенствованным (асфальтобетонным, цементобетонным, железобетонным, обработанным органическим вяжущим) дорожным покрытием на расстояние 263 км | 1т груза | - | - | - | - | 742.78 | -
03-25-2-01-0263 | Перевозка грузов II класса автомобилями-панелевозами грузоподъемностью до 25 т по дорогам с усовершенствованным (асфальтобетонным, цементобетонным, железобетонным, обработанным органическим вяжущим) дорожным покрытием на расстояние 263 км | 1т груза | - | - | - | - | 873.86 | -
03-25-3-01-0263 | Перевозка грузов III класса автомобилями-панелевозами грузоподъемностью до 25 т по дорогам с усовершенствованным (асфальтобетонным, цементобетонным, железобетонным, обработанным органическим вяжущим) дорожным покрытием на расстояние 263 км | 1т груза | - | - | - | - | 1237.97 | -
03-25-4-01-0263 | Перевозка грузов IV класса автомобилями-панелевозами грузоподъемностью до 25 т по дорогам с усовершенствованным (асфальтобетонным, цементобетонным, железобетонным, обработанным органическим вяжущим) дорожным покрытием на расстояние 263 км | 1т груза | - | - | - | - | 1650.62 | -
04-20-1-01-0263 | Перевозка грузов I класса автомобилями-трубоплетевозами грузоподъемностью до 20 т по дорогам с усовершенствованным (асфальтобетонным, цементобетонным, железобетонным, обработанным органическим вяжущим) дорожным покрытием на расстояние 263 км | 1т груза | - | - | - | - | 1206.64 | -
04-20-2-01-0263 | Перевозка грузов II класса автомобилями-трубоплетевозами грузоподъемностью до 20 т по дорогам с усовершенствованным (асфальтобетонным, цементобетонным, железобетонным, обработанным органическим вяжущим) дорожным покрытием на расстояние 263 км | 1т груза | - | - | - | - | 1419.58 | -
04-20-3-01-0263 | Перевозка грузов III класса автомобилями-трубоплетевозами грузоподъемностью до 20 т по дорогам с усовершенствованным (асфальтобетонным, цементобетонным, железобетонным, обработанным органическим вяжущим) дорожным покрытием на расстояние 263 км | 1т груза | - | - | - | - | 2011.07 | -
04-20-4-01-0263 | Перевозка грузов IV класса автомобилями-трубоплетевозами грузоподъемностью до 20 т по дорогам с усовершенствованным (асфальтобетонным, цементобетонным, железобетонным, обработанным органическим вяжущим) дорожным покрытием на расстояние 263 км | 1т груза | - | - | - | - | 2681.42 | -
06-16-1-01-0263 | Перевозка грузов I класса автобитумовозами объемом цистерны до 16 м3 по дорогам с усовершенствованным (асфальтобетонным, цементобетонным, железобетонным, обработанным органическим вяжущим) дорожным покрытием на расстояние 263 км | 1т груза | - | - | - | - | 1577.23 | -
06-16-2-01-0263 | Перевозка грузов II класса автобитумовозами объемом цистерны до 16 м3 по дорогам с усовершенствованным (асфальтобетонным, цементобетонным, железобетонным, обработанным органическим вяжущим) дорожным покрытием на расстояние 263 км | 1т груза | - | - | - | - | 1855.56 | -
07-08-1-01-0263 | Перевозка грузов I класса автоцистернами объемом цистерны до 8 м3 по дорогам с усовершенствованным (асфальтобетонным, цементобетонным, железобетонным, обработанным органическим вяжущим) дорожным покрытием на расстояние 263 км | 1т груза | - | - | - | - | 2650.58 | -
01-20-1-01-0264 | Перевозка грузов I класса автомобилями бортовыми грузоподъемностью до 20 т по дорогам с усовершенствованным (асфальтобетонным, цементобетонным, железобетонным, обработанным органическим вяжущим) дорожным покрытием на расстояние 264 км | 1т груза | - | - | - | - | 1149.31 | -
01-20-2-01-0264 | Перевозка грузов II класса автомобилями бортовыми грузоподъемностью до 20 т по дорогам с усовершенствованным (асфальтобетонным, цементобетонным, железобетонным, обработанным органическим вяжущим) дорожным покрытием на расстояние 264 км | 1т груза | - | - | - | - | 1352.13 | -
01-20-3-01-0264 | Перевозка грузов III класса автомобилями бортовыми грузоподъемностью до 20 т по дорогам с усовершенствованным (асфальтобетонным, цементобетонным, железобетонным, обработанным органическим вяжущим) дорожным покрытием на расстояние 264 км | 1т груза | - | - | - | - | 1915.52 | -
01-20-4-01-0264 | Перевозка грузов IV класса автомобилями бортовыми грузоподъемностью до 20 т по дорогам с усовершенствованным (асфальтобетонным, цементобетонным, железобетонным, обработанным органическим вяжущим) дорожным покрытием на расстояние 264 км | 1т груза | - | - | - | - | 2554.02 | -
02-15-1-01-0264 | Перевозка грузов I класса автомобилями-самосвалами грузоподъемностью до 15 т по дорогам с усовершенствованным (асфальтобетонным, цементобетонным, железобетонным, обработанным органическим вяжущим) дорожным покрытием на расстояние 264 км | 1т груза | - | - | - | - | 1213.17 | -
02-15-2-01-0264 | Перевозка грузов II класса автомобилями-самосвалами грузоподъемностью до 15 т по дорогам с усовершенствованным (асфальтобетонным, цементобетонным, железобетонным, обработанным органическим вяжущим) дорожным покрытием на расстояние 264 км | 1т груза | - | - | - | - | 1427.26 | -
02-15-3-01-0264 | Перевозка грузов III класса автомобилями-самосвалами грузоподъемностью до 15 т по дорогам с усовершенствованным (асфальтобетонным, цементобетонным, железобетонным, обработанным органическим вяжущим) дорожным покрытием на расстояние 264 км | 1т груза | - | - | - | - | 2021.95 | -
02-15-4-01-0264 | Перевозка грузов IV класса автомобилями-самосвалами грузоподъемностью до 15 т по дорогам с усовершенствованным (асфальтобетонным, цементобетонным, железобетонным, обработанным органическим вяжущим) дорожным покрытием на расстояние 264 км | 1т груза | - | - | - | - | 2695.93 | -
03-25-1-01-0264 | Перевозка грузов I класса автомобилями-панелевозами грузоподъемностью до 25 т по дорогам с усовершенствованным (асфальтобетонным, цементобетонным, железобетонным, обработанным органическим вяжущим) дорожным покрытием на расстояние 264 км | 1т груза | - | - | - | - | 745.9 | -
03-25-2-01-0264 | Перевозка грузов II класса автомобилями-панелевозами грузоподъемностью до 25 т по дорогам с усовершенствованным (асфальтобетонным, цементобетонным, железобетонным, обработанным органическим вяжущим) дорожным покрытием на расстояние 264 км | 1т груза | - | - | - | - | 877.53 | -
03-25-3-01-0264 | Перевозка грузов III класса автомобилями-панелевозами грузоподъемностью до 25 т по дорогам с усовершенствованным (асфальтобетонным, цементобетонным, железобетонным, обработанным органическим вяжущим) дорожным покрытием на расстояние 264 км | 1т груза | - | - | - | - | 1243.17 | -
03-25-4-01-0264 | Перевозка грузов IV класса автомобилями-панелевозами грузоподъемностью до 25 т по дорогам с усовершенствованным (асфальтобетонным, цементобетонным, железобетонным, обработанным органическим вяжущим) дорожным покрытием на расстояние 264 км | 1т груза | - | - | - | - | 1657.56 | -
04-20-1-01-0264 | Перевозка грузов I класса автомобилями-трубоплетевозами грузоподъемностью до 20 т по дорогам с усовершенствованным (асфальтобетонным, цементобетонным, железобетонным, обработанным органическим вяжущим) дорожным покрытием на расстояние 264 км | 1т груза | - | - | - | - | 1209.9 | -
04-20-2-01-0264 | Перевозка грузов II класса автомобилями-трубоплетевозами грузоподъемностью до 20 т по дорогам с усовершенствованным (асфальтобетонным, цементобетонным, железобетонным, обработанным органическим вяжущим) дорожным покрытием на расстояние 264 км | 1т груза | - | - | - | - | 1423.41 | -
04-20-3-01-0264 | Перевозка грузов III класса автомобилями-трубоплетевозами грузоподъемностью до 20 т по дорогам с усовершенствованным (асфальтобетонным, цементобетонным, железобетонным, обработанным органическим вяжущим) дорожным покрытием на расстояние 264 км | 1т груза | - | - | - | - | 2016.5 | -
04-20-4-01-0264 | Перевозка грузов IV класса автомобилями-трубоплетевозами грузоподъемностью до 20 т по дорогам с усовершенствованным (асфальтобетонным, цементобетонным, железобетонным, обработанным органическим вяжущим) дорожным покрытием на расстояние 264 км | 1т груза | - | - | - | - | 2688.67 | -
06-16-1-01-0264 | Перевозка грузов I класса автобитумовозами объемом цистерны до 16 м3 по дорогам с усовершенствованным (асфальтобетонным, цементобетонным, железобетонным, обработанным органическим вяжущим) дорожным покрытием на расстояние 264 км | 1т груза | - | - | - | - | 1581.92 | -
06-16-2-01-0264 | Перевозка грузов II класса автобитумовозами объемом цистерны до 16 м3 по дорогам с усовершенствованным (асфальтобетонным, цементобетонным, железобетонным, обработанным органическим вяжущим) дорожным покрытием на расстояние 264 км | 1т груза | - | - | - | - | 1861.08 | -
07-08-1-01-0264 | Перевозка грузов I класса автоцистернами объемом цистерны до 8 м3 по дорогам с усовершенствованным (асфальтобетонным, цементобетонным, железобетонным, обработанным органическим вяжущим) дорожным покрытием на расстояние 264 км | 1т груза | - | - | - | - | 2661.37 | -
01-20-1-01-0265 | Перевозка грузов I класса автомобилями бортовыми грузоподъемностью до 20 т по дорогам с усовершенствованным (асфальтобетонным, цементобетонным, железобетонным, обработанным органическим вяжущим) дорожным покрытием на расстояние 265 км | 1т груза | - | - | - | - | 1152.61 | -
01-20-2-01-0265 | Перевозка грузов II класса автомобилями бортовыми грузоподъемностью до 20 т по дорогам с усовершенствованным (асфальтобетонным, цементобетонным, железобетонным, обработанным органическим вяжущим) дорожным покрытием на расстояние 265 км | 1т груза | - | - | - | - | 1356.01 | -
01-20-3-01-0265 | Перевозка грузов III класса автомобилями бортовыми грузоподъемностью до 20 т по дорогам с усовершенствованным (асфальтобетонным, цементобетонным, железобетонным, обработанным органическим вяжущим) дорожным покрытием на расстояние 265 км | 1т груза | - | - | - | - | 1921.02 | -
01-20-4-01-0265 | Перевозка грузов IV класса автомобилями бортовыми грузоподъемностью до 20 т по дорогам с усовершенствованным (асфальтобетонным, цементобетонным, железобетонным, обработанным органическим вяжущим) дорожным покрытием на расстояние 265 км | 1т груза | - | - | - | - | 2561.36 | -
02-15-1-01-0265 | Перевозка грузов I класса автомобилями-самосвалами грузоподъемностью до 15 т по дорогам с усовершенствованным (асфальтобетонным, цементобетонным, железобетонным, обработанным органическим вяжущим) дорожным покрытием на расстояние 265 км | 1т груза | - | - | - | - | 1215.87 | -
02-15-2-01-0265 | Перевозка грузов II класса автомобилями-самосвалами грузоподъемностью до 15 т по дорогам с усовершенствованным (асфальтобетонным, цементобетонным, железобетонным, обработанным органическим вяжущим) дорожным покрытием на расстояние 265 км | 1т груза | - | - | - | - | 1430.44 | -
02-15-3-01-0265 | Перевозка грузов III класса автомобилями-самосвалами грузоподъемностью до 15 т по дорогам с усовершенствованным (асфальтобетонным, цементобетонным, железобетонным, обработанным органическим вяжущим) дорожным покрытием на расстояние 265 км | 1т груза | - | - | - | - | 2026.45 | -
02-15-4-01-0265 | Перевозка грузов IV класса автомобилями-самосвалами грузоподъемностью до 15 т по дорогам с усовершенствованным (асфальтобетонным, цементобетонным, железобетонным, обработанным органическим вяжущим) дорожным покрытием на расстояние 265 км | 1т груза | - | - | - | - | 2701.93 | -
03-25-1-01-0265 | Перевозка грузов I класса автомобилями-панелевозами грузоподъемностью до 25 т по дорогам с усовершенствованным (асфальтобетонным, цементобетонным, железобетонным, обработанным органическим вяжущим) дорожным покрытием на расстояние 265 км | 1т груза | - | - | - | - | 748.23 | -
03-25-2-01-0265 | Перевозка грузов II класса автомобилями-панелевозами грузоподъемностью до 25 т по дорогам с усовершенствованным (асфальтобетонным, цементобетонным, железобетонным, обработанным органическим вяжущим) дорожным покрытием на расстояние 265 км | 1т груза | - | - | - | - | 880.27 | -
03-25-3-01-0265 | Перевозка грузов III класса автомобилями-панелевозами грузоподъемностью до 25 т по дорогам с усовершенствованным (асфальтобетонным, цементобетонным, железобетонным, обработанным органическим вяжущим) дорожным покрытием на расстояние 265 км | 1т груза | - | - | - | - | 1247.05 | -
03-25-4-01-0265 | Перевозка грузов IV класса автомобилями-панелевозами грузоподъемностью до 25 т по дорогам с усовершенствованным (асфальтобетонным, цементобетонным, железобетонным, обработанным органическим вяжущим) дорожным покрытием на расстояние 265 км | 1т груза | - | - | - | - | 1662.73 | -
04-20-1-01-0265 | Перевозка грузов I класса автомобилями-трубоплетевозами грузоподъемностью до 20 т по дорогам с усовершенствованным (асфальтобетонным, цементобетонным, железобетонным, обработанным органическим вяжущим) дорожным покрытием на расстояние 265 км | 1т груза | - | - | - | - | 1213.16 | -
04-20-2-01-0265 | Перевозка грузов II класса автомобилями-трубоплетевозами грузоподъемностью до 20 т по дорогам с усовершенствованным (асфальтобетонным, цементобетонным, железобетонным, обработанным органическим вяжущим) дорожным покрытием на расстояние 265 км | 1т груза | - | - | - | - | 1427.25 | -
04-20-3-01-0265 | Перевозка грузов III класса автомобилями-трубоплетевозами грузоподъемностью до 20 т по дорогам с усовершенствованным (асфальтобетонным, цементобетонным, железобетонным, обработанным органическим вяжущим) дорожным покрытием на расстояние 265 км | 1т груза | - | - | - | - | 2021.93 | -
04-20-4-01-0265 | Перевозка грузов IV класса автомобилями-трубоплетевозами грузоподъемностью до 20 т по дорогам с усовершенствованным (асфальтобетонным, цементобетонным, железобетонным, обработанным органическим вяжущим) дорожным покрытием на расстояние 265 км | 1т груза | - | - | - | - | 2695.91 | -
06-16-1-01-0265 | Перевозка грузов I класса автобитумовозами объемом цистерны до 16 м3 по дорогам с усовершенствованным (асфальтобетонным, цементобетонным, железобетонным, обработанным органическим вяжущим) дорожным покрытием на расстояние 265 км | 1т груза | - | - | - | - | 1586.6 | -
06-16-2-01-0265 | Перевозка грузов II класса автобитумовозами объемом цистерны до 16 м3 по дорогам с усовершенствованным (асфальтобетонным, цементобетонным, железобетонным, обработанным органическим вяжущим) дорожным покрытием на расстояние 265 км | 1т груза | - | - | - | - | 1866.59 | -
07-08-1-01-0265 | Перевозка грузов I класса автоцистернами объемом цистерны до 8 м3 по дорогам с усовершенствованным (асфальтобетонным, цементобетонным, железобетонным, обработанным органическим вяжущим) дорожным покрытием на расстояние 265 км | 1т груза | - | - | - | - | 2669.47 | -
01-20-1-01-0266 | Перевозка грузов I класса автомобилями бортовыми грузоподъемностью до 20 т по дорогам с усовершенствованным (асфальтобетонным, цементобетонным, железобетонным, обработанным органическим вяжущим) дорожным покрытием на расстояние 266 км | 1т груза | - | - | - | - | 1154.81 | -
01-20-2-01-0266 | Перевозка грузов II класса автомобилями бортовыми грузоподъемностью до 20 т по дорогам с усовершенствованным (асфальтобетонным, цементобетонным, железобетонным, обработанным органическим вяжущим) дорожным покрытием на расстояние 266 км | 1т груза | - | - | - | - | 1358.6 | -
01-20-3-01-0266 | Перевозка грузов III класса автомобилями бортовыми грузоподъемностью до 20 т по дорогам с усовершенствованным (асфальтобетонным, цементобетонным, железобетонным, обработанным органическим вяжущим) дорожным покрытием на расстояние 266 км | 1т груза | - | - | - | - | 1924.68 | -
01-20-4-01-0266 | Перевозка грузов IV класса автомобилями бортовыми грузоподъемностью до 20 т по дорогам с усовершенствованным (асфальтобетонным, цементобетонным, железобетонным, обработанным органическим вяжущим) дорожным покрытием на расстояние 266 км | 1т груза | - | - | - | - | 2566.24 | -
02-15-1-01-0266 | Перевозка грузов I класса автомобилями-самосвалами грузоподъемностью до 15 т по дорогам с усовершенствованным (асфальтобетонным, цементобетонным, железобетонным, обработанным органическим вяжущим) дорожным покрытием на расстояние 266 км | 1т груза | - | - | - | - | 1219.92 | -
02-15-2-01-0266 | Перевозка грузов II класса автомобилями-самосвалами грузоподъемностью до 15 т по дорогам с усовершенствованным (асфальтобетонным, цементобетонным, железобетонным, обработанным органическим вяжущим) дорожным покрытием на расстояние 266 км | 1т груза | - | - | - | - | 1435.2 | -
02-15-3-01-0266 | Перевозка грузов III класса автомобилями-самосвалами грузоподъемностью до 15 т по дорогам с усовершенствованным (асфальтобетонным, цементобетонным, железобетонным, обработанным органическим вяжущим) дорожным покрытием на расстояние 266 км | 1т груза | - | - | - | - | 2033.2 | -
02-15-4-01-0266 | Перевозка грузов IV класса автомобилями-самосвалами грузоподъемностью до 15 т по дорогам с усовершенствованным (асфальтобетонным, цементобетонным, железобетонным, обработанным органическим вяжущим) дорожным покрытием на расстояние 266 км | 1т груза | - | - | - | - | 2710.93 | -
03-25-1-01-0266 | Перевозка грузов I класса автомобилями-панелевозами грузоподъемностью до 25 т по дорогам с усовершенствованным (асфальтобетонным, цементобетонным, железобетонным, обработанным органическим вяжущим) дорожным покрытием на расстояние 266 км | 1т груза | - | - | - | - | 750.57 | -
03-25-2-01-0266 | Перевозка грузов II класса автомобилями-панелевозами грузоподъемностью до 25 т по дорогам с усовершенствованным (асфальтобетонным, цементобетонным, железобетонным, обработанным органическим вяжущим) дорожным покрытием на расстояние 266 км | 1т груза | - | - | - | - | 883.02 | -
03-25-3-01-0266 | Перевозка грузов III класса автомобилями-панелевозами грузоподъемностью до 25 т по дорогам с усовершенствованным (асфальтобетонным, цементобетонным, железобетонным, обработанным органическим вяжущим) дорожным покрытием на расстояние 266 км | 1т груза | - | - | - | - | 1250.95 | -
03-25-4-01-0266 | Перевозка грузов IV класса автомобилями-панелевозами грузоподъемностью до 25 т по дорогам с усовершенствованным (асфальтобетонным, цементобетонным, железобетонным, обработанным органическим вяжущим) дорожным покрытием на расстояние 266 км | 1т груза | - | - | - | - | 1667.93 | -
04-20-1-01-0266 | Перевозка грузов I класса автомобилями-трубоплетевозами грузоподъемностью до 20 т по дорогам с усовершенствованным (асфальтобетонным, цементобетонным, железобетонным, обработанным органическим вяжущим) дорожным покрытием на расстояние 266 км | 1т груза | - | - | - | - | 1215.34 | -
04-20-2-01-0266 | Перевозка грузов II класса автомобилями-трубоплетевозами грузоподъемностью до 20 т по дорогам с усовершенствованным (асфальтобетонным, цементобетонным, железобетонным, обработанным органическим вяжущим) дорожным покрытием на расстояние 266 км | 1т груза | - | - | - | - | 1429.81 | -
04-20-3-01-0266 | Перевозка грузов III класса автомобилями-трубоплетевозами грузоподъемностью до 20 т по дорогам с усовершенствованным (асфальтобетонным, цементобетонным, железобетонным, обработанным органическим вяжущим) дорожным покрытием на расстояние 266 км | 1т груза | - | - | - | - | 2025.57 | -
04-20-4-01-0266 | Перевозка грузов IV класса автомобилями-трубоплетевозами грузоподъемностью до 20 т по дорогам с усовершенствованным (асфальтобетонным, цементобетонным, железобетонным, обработанным органическим вяжущим) дорожным покрытием на расстояние 266 км | 1т груза | - | - | - | - | 2700.76 | -
06-16-1-01-0266 | Перевозка грузов I класса автобитумовозами объемом цистерны до 16 м3 по дорогам с усовершенствованным (асфальтобетонным, цементобетонным, железобетонным, обработанным органическим вяжущим) дорожным покрытием на расстояние 266 км | 1т груза | - | - | - | - | 1589.72 | -
06-16-2-01-0266 | Перевозка грузов II класса автобитумовозами объемом цистерны до 16 м3 по дорогам с усовершенствованным (асфальтобетонным, цементобетонным, железобетонным, обработанным органическим вяжущим) дорожным покрытием на расстояние 266 км | 1т груза | - | - | - | - | 1870.26 | -
07-08-1-01-0266 | Перевозка грузов I класса автоцистернами объемом цистерны до 8 м3 по дорогам с усовершенствованным (асфальтобетонным, цементобетонным, железобетонным, обработанным органическим вяжущим) дорожным покрытием на расстояние 266 км | 1т груза | - | - | - | - | 2677.57 | -
01-20-1-01-0267 | Перевозка грузов I класса автомобилями бортовыми грузоподъемностью до 20 т по дорогам с усовершенствованным (асфальтобетонным, цементобетонным, железобетонным, обработанным органическим вяжущим) дорожным покрытием на расстояние 267 км | 1т груза | - | - | - | - | 1158.1 | -
01-20-2-01-0267 | Перевозка грузов II класса автомобилями бортовыми грузоподъемностью до 20 т по дорогам с усовершенствованным (асфальтобетонным, цементобетонным, железобетонным, обработанным органическим вяжущим) дорожным покрытием на расстояние 267 км | 1т груза | - | - | - | - | 1362.47 | -
01-20-3-01-0267 | Перевозка грузов III класса автомобилями бортовыми грузоподъемностью до 20 т по дорогам с усовершенствованным (асфальтобетонным, цементобетонным, железобетонным, обработанным органическим вяжущим) дорожным покрытием на расстояние 267 км | 1т груза | - | - | - | - | 1930.17 | -
01-20-4-01-0267 | Перевозка грузов IV класса автомобилями бортовыми грузоподъемностью до 20 т по дорогам с усовершенствованным (асфальтобетонным, цементобетонным, железобетонным, обработанным органическим вяжущим) дорожным покрытием на расстояние 267 км | 1т груза | - | - | - | - | 2573.56 | -
02-15-1-01-0267 | Перевозка грузов I класса автомобилями-самосвалами грузоподъемностью до 15 т по дорогам с усовершенствованным (асфальтобетонным, цементобетонным, железобетонным, обработанным органическим вяжущим) дорожным покрытием на расстояние 267 км | 1т груза | - | - | - | - | 1225.33 | -
02-15-2-01-0267 | Перевозка грузов II класса автомобилями-самосвалами грузоподъемностью до 15 т по дорогам с усовершенствованным (асфальтобетонным, цементобетонным, железобетонным, обработанным органическим вяжущим) дорожным покрытием на расстояние 267 км | 1т груза | - | - | - | - | 1441.56 | -
02-15-3-01-0267 | Перевозка грузов III класса автомобилями-самосвалами грузоподъемностью до 15 т по дорогам с усовершенствованным (асфальтобетонным, цементобетонным, железобетонным, обработанным органическим вяжущим) дорожным покрытием на расстояние 267 км | 1т груза | - | - | - | - | 2042.22 | -
02-15-4-01-0267 | Перевозка грузов IV класса автомобилями-самосвалами грузоподъемностью до 15 т по дорогам с усовершенствованным (асфальтобетонным, цементобетонным, железобетонным, обработанным органическим вяжущим) дорожным покрытием на расстояние 267 км | 1т груза | - | - | - | - | 2722.96 | -
03-25-1-01-0267 | Перевозка грузов I класса автомобилями-панелевозами грузоподъемностью до 25 т по дорогам с усовершенствованным (асфальтобетонным, цементобетонным, железобетонным, обработанным органическим вяжущим) дорожным покрытием на расстояние 267 км | 1т груза | - | - | - | - | 752.91 | -
03-25-2-01-0267 | Перевозка грузов II класса автомобилями-панелевозами грузоподъемностью до 25 т по дорогам с усовершенствованным (асфальтобетонным, цементобетонным, железобетонным, обработанным органическим вяжущим) дорожным покрытием на расстояние 267 км | 1т груза | - | - | - | - | 885.78 | -
03-25-3-01-0267 | Перевозка грузов III класса автомобилями-панелевозами грузоподъемностью до 25 т по дорогам с усовершенствованным (асфальтобетонным, цементобетонным, железобетонным, обработанным органическим вяжущим) дорожным покрытием на расстояние 267 км | 1т груза | - | - | - | - | 1254.85 | -
03-25-4-01-0267 | Перевозка грузов IV класса автомобилями-панелевозами грузоподъемностью до 25 т по дорогам с усовершенствованным (асфальтобетонным, цементобетонным, железобетонным, обработанным органическим вяжущим) дорожным покрытием на расстояние 267 км | 1т груза | - | - | - | - | 1673.13 | -
04-20-1-01-0267 | Перевозка грузов I класса автомобилями-трубоплетевозами грузоподъемностью до 20 т по дорогам с усовершенствованным (асфальтобетонным, цементобетонным, железобетонным, обработанным органическим вяжущим) дорожным покрытием на расстояние 267 км | 1т груза | - | - | - | - | 1218.6 | -
04-20-2-01-0267 | Перевозка грузов II класса автомобилями-трубоплетевозами грузоподъемностью до 20 т по дорогам с усовершенствованным (асфальтобетонным, цементобетонным, железобетонным, обработанным органическим вяжущим) дорожным покрытием на расстояние 267 км | 1т груза | - | - | - | - | 1433.65 | -
04-20-3-01-0267 | Перевозка грузов III класса автомобилями-трубоплетевозами грузоподъемностью до 20 т по дорогам с усовершенствованным (асфальтобетонным, цементобетонным, железобетонным, обработанным органическим вяжущим) дорожным покрытием на расстояние 267 км | 1т груза | - | - | - | - | 2031 | -
04-20-4-01-0267 | Перевозка грузов IV класса автомобилями-трубоплетевозами грузоподъемностью до 20 т по дорогам с усовершенствованным (асфальтобетонным, цементобетонным, железобетонным, обработанным органическим вяжущим) дорожным покрытием на расстояние 267 км | 1т груза | - | - | - | - | 2708 | -
06-16-1-01-0267 | Перевозка грузов I класса автобитумовозами объемом цистерны до 16 м3 по дорогам с усовершенствованным (асфальтобетонным, цементобетонным, железобетонным, обработанным органическим вяжущим) дорожным покрытием на расстояние 267 км | 1т груза | - | - | - | - | 1594.41 | -
06-16-2-01-0267 | Перевозка грузов II класса автобитумовозами объемом цистерны до 16 м3 по дорогам с усовершенствованным (асфальтобетонным, цементобетонным, железобетонным, обработанным органическим вяжущим) дорожным покрытием на расстояние 267 км | 1т груза | - | - | - | - | 1875.78 | -
07-08-1-01-0267 | Перевозка грузов I класса автоцистернами объемом цистерны до 8 м3 по дорогам с усовершенствованным (асфальтобетонным, цементобетонным, железобетонным, обработанным органическим вяжущим) дорожным покрытием на расстояние 267 км | 1т груза | - | - | - | - | 2685.67 | -
01-20-1-01-0268 | Перевозка грузов I класса автомобилями бортовыми грузоподъемностью до 20 т по дорогам с усовершенствованным (асфальтобетонным, цементобетонным, железобетонным, обработанным органическим вяжущим) дорожным покрытием на расстояние 268 км | 1т груза | - | - | - | - | 1161.4 | -
01-20-2-01-0268 | Перевозка грузов II класса автомобилями бортовыми грузоподъемностью до 20 т по дорогам с усовершенствованным (асфальтобетонным, цементобетонным, железобетонным, обработанным органическим вяжущим) дорожным покрытием на расстояние 268 км | 1т груза | - | - | - | - | 1366.35 | -
01-20-3-01-0268 | Перевозка грузов III класса автомобилями бортовыми грузоподъемностью до 20 т по дорогам с усовершенствованным (асфальтобетонным, цементобетонным, железобетонным, обработанным органическим вяжущим) дорожным покрытием на расстояние 268 км | 1т груза | - | - | - | - | 1935.67 | -
01-20-4-01-0268 | Перевозка грузов IV класса автомобилями бортовыми грузоподъемностью до 20 т по дорогам с усовершенствованным (асфальтобетонным, цементобетонным, железобетонным, обработанным органическим вяжущим) дорожным покрытием на расстояние 268 км | 1т груза | - | - | - | - | 2580.89 | -
02-15-1-01-0268 | Перевозка грузов I класса автомобилями-самосвалами грузоподъемностью до 15 т по дорогам с усовершенствованным (асфальтобетонным, цементобетонным, железобетонным, обработанным органическим вяжущим) дорожным покрытием на расстояние 268 км | 1т груза | - | - | - | - | 1229.38 | -
02-15-2-01-0268 | Перевозка грузов II класса автомобилями-самосвалами грузоподъемностью до 15 т по дорогам с усовершенствованным (асфальтобетонным, цементобетонным, железобетонным, обработанным органическим вяжущим) дорожным покрытием на расстояние 268 км | 1т груза | - | - | - | - | 1446.33 | -
02-15-3-01-0268 | Перевозка грузов III класса автомобилями-самосвалами грузоподъемностью до 15 т по дорогам с усовершенствованным (асфальтобетонным, цементобетонным, железобетонным, обработанным органическим вяжущим) дорожным покрытием на расстояние 268 км | 1т груза | - | - | - | - | 2048.97 | -
02-15-4-01-0268 | Перевозка грузов IV класса автомобилями-самосвалами грузоподъемностью до 15 т по дорогам с усовершенствованным (асфальтобетонным, цементобетонным, железобетонным, обработанным органическим вяжущим) дорожным покрытием на расстояние 268 км | 1т груза | - | - | - | - | 2731.96 | -
03-25-1-01-0268 | Перевозка грузов I класса автомобилями-панелевозами грузоподъемностью до 25 т по дорогам с усовершенствованным (асфальтобетонным, цементобетонным, железобетонным, обработанным органическим вяжущим) дорожным покрытием на расстояние 268 км | 1т груза | - | - | - | - | 755.24 | -
03-25-2-01-0268 | Перевозка грузов II класса автомобилями-панелевозами грузоподъемностью до 25 т по дорогам с усовершенствованным (асфальтобетонным, цементобетонным, железобетонным, обработанным органическим вяжущим) дорожным покрытием на расстояние 268 км | 1т груза | - | - | - | - | 888.52 | -
03-25-3-01-0268 | Перевозка грузов III класса автомобилями-панелевозами грузоподъемностью до 25 т по дорогам с усовершенствованным (асфальтобетонным, цементобетонным, железобетонным, обработанным органическим вяжущим) дорожным покрытием на расстояние 268 км | 1т груза | - | - | - | - | 1258.73 | -
03-25-4-01-0268 | Перевозка грузов IV класса автомобилями-панелевозами грузоподъемностью до 25 т по дорогам с усовершенствованным (асфальтобетонным, цементобетонным, железобетонным, обработанным органическим вяжущим) дорожным покрытием на расстояние 268 км | 1т груза | - | - | - | - | 1678.31 | -
04-20-1-01-0268 | Перевозка грузов I класса автомобилями-трубоплетевозами грузоподъемностью до 20 т по дорогам с усовершенствованным (асфальтобетонным, цементобетонным, железобетонным, обработанным органическим вяжущим) дорожным покрытием на расстояние 268 км | 1т груза | - | - | - | - | 1221.86 | -
04-20-2-01-0268 | Перевозка грузов II класса автомобилями-трубоплетевозами грузоподъемностью до 20 т по дорогам с усовершенствованным (асфальтобетонным, цементобетонным, железобетонным, обработанным органическим вяжущим) дорожным покрытием на расстояние 268 км | 1т груза | - | - | - | - | 1437.48 | -
04-20-3-01-0268 | Перевозка грузов III класса автомобилями-трубоплетевозами грузоподъемностью до 20 т по дорогам с усовершенствованным (асфальтобетонным, цементобетонным, железобетонным, обработанным органическим вяжущим) дорожным покрытием на расстояние 268 км | 1т груза | - | - | - | - | 2036.43 | -
04-20-4-01-0268 | Перевозка грузов IV класса автомобилями-трубоплетевозами грузоподъемностью до 20 т по дорогам с усовершенствованным (асфальтобетонным, цементобетонным, железобетонным, обработанным органическим вяжущим) дорожным покрытием на расстояние 268 км | 1т груза | - | - | - | - | 2715.24 | -
06-16-1-01-0268 | Перевозка грузов I класса автобитумовозами объемом цистерны до 16 м3 по дорогам с усовершенствованным (асфальтобетонным, цементобетонным, железобетонным, обработанным органическим вяжущим) дорожным покрытием на расстояние 268 км | 1т груза | - | - | - | - | 1599.09 | -
06-16-2-01-0268 | Перевозка грузов II класса автобитумовозами объемом цистерны до 16 м3 по дорогам с усовершенствованным (асфальтобетонным, цементобетонным, железобетонным, обработанным органическим вяжущим) дорожным покрытием на расстояние 268 км | 1т груза | - | - | - | - | 1881.28 | -
07-08-1-01-0268 | Перевозка грузов I класса автоцистернами объемом цистерны до 8 м3 по дорогам с усовершенствованным (асфальтобетонным, цементобетонным, железобетонным, обработанным органическим вяжущим) дорожным покрытием на расстояние 268 км | 1т груза | - | - | - | - | 2693.76 | -
01-20-1-01-0269 | Перевозка грузов I класса автомобилями бортовыми грузоподъемностью до 20 т по дорогам с усовершенствованным (асфальтобетонным, цементобетонным, железобетонным, обработанным органическим вяжущим) дорожным покрытием на расстояние 269 км | 1т груза | - | - | - | - | 1164.7 | -
01-20-2-01-0269 | Перевозка грузов II класса автомобилями бортовыми грузоподъемностью до 20 т по дорогам с усовершенствованным (асфальтобетонным, цементобетонным, железобетонным, обработанным органическим вяжущим) дорожным покрытием на расстояние 269 км | 1т груза | - | - | - | - | 1370.24 | -
01-20-3-01-0269 | Перевозка грузов III класса автомобилями бортовыми грузоподъемностью до 20 т по дорогам с усовершенствованным (асфальтобетонным, цементобетонным, железобетонным, обработанным органическим вяжущим) дорожным покрытием на расстояние 269 км | 1т груза | - | - | - | - | 1941.17 | -
01-20-4-01-0269 | Перевозка грузов IV класса автомобилями бортовыми грузоподъемностью до 20 т по дорогам с усовершенствованным (асфальтобетонным, цементобетонным, железобетонным, обработанным органическим вяжущим) дорожным покрытием на расстояние 269 км | 1т груза | - | - | - | - | 2588.22 | -
02-15-1-01-0269 | Перевозка грузов I класса автомобилями-самосвалами грузоподъемностью до 15 т по дорогам с усовершенствованным (асфальтобетонным, цементобетонным, железобетонным, обработанным органическим вяжущим) дорожным покрытием на расстояние 269 км | 1т груза | - | - | - | - | 1232.08 | -
02-15-2-01-0269 | Перевозка грузов II класса автомобилями-самосвалами грузоподъемностью до 15 т по дорогам с усовершенствованным (асфальтобетонным, цементобетонным, железобетонным, обработанным органическим вяжущим) дорожным покрытием на расстояние 269 км | 1т груза | - | - | - | - | 1449.51 | -
02-15-3-01-0269 | Перевозка грузов III класса автомобилями-самосвалами грузоподъемностью до 15 т по дорогам с усовершенствованным (асфальтобетонным, цементобетонным, железобетонным, обработанным органическим вяжущим) дорожным покрытием на расстояние 269 км | 1т груза | - | - | - | - | 2053.47 | -
02-15-4-01-0269 | Перевозка грузов IV класса автомобилями-самосвалами грузоподъемностью до 15 т по дорогам с усовершенствованным (асфальтобетонным, цементобетонным, железобетонным, обработанным органическим вяжущим) дорожным покрытием на расстояние 269 км | 1т груза | - | - | - | - | 2737.96 | -
03-25-1-01-0269 | Перевозка грузов I класса автомобилями-панелевозами грузоподъемностью до 25 т по дорогам с усовершенствованным (асфальтобетонным, цементобетонным, железобетонным, обработанным органическим вяжущим) дорожным покрытием на расстояние 269 км | 1т груза | - | - | - | - | 757.58 | -
03-25-2-01-0269 | Перевозка грузов II класса автомобилями-панелевозами грузоподъемностью до 25 т по дорогам с усовершенствованным (асфальтобетонным, цементобетонным, железобетонным, обработанным органическим вяжущим) дорожным покрытием на расстояние 269 км | 1т груза | - | - | - | - | 891.27 | -
03-25-3-01-0269 | Перевозка грузов III класса автомобилями-панелевозами грузоподъемностью до 25 т по дорогам с усовершенствованным (асфальтобетонным, цементобетонным, железобетонным, обработанным органическим вяжущим) дорожным покрытием на расстояние 269 км | 1т груза | - | - | - | - | 1262.63 | -
03-25-4-01-0269 | Перевозка грузов IV класса автомобилями-панелевозами грузоподъемностью до 25 т по дорогам с усовершенствованным (асфальтобетонным, цементобетонным, железобетонным, обработанным органическим вяжущим) дорожным покрытием на расстояние 269 км | 1т груза | - | - | - | - | 1683.51 | -
04-20-1-01-0269 | Перевозка грузов I класса автомобилями-трубоплетевозами грузоподъемностью до 20 т по дорогам с усовершенствованным (асфальтобетонным, цементобетонным, железобетонным, обработанным органическим вяжущим) дорожным покрытием на расстояние 269 км | 1т груза | - | - | - | - | 1225.12 | -
04-20-2-01-0269 | Перевозка грузов II класса автомобилями-трубоплетевозами грузоподъемностью до 20 т по дорогам с усовершенствованным (асфальтобетонным, цементобетонным, железобетонным, обработанным органическим вяжущим) дорожным покрытием на расстояние 269 км | 1т груза | - | - | - | - | 1441.32 | -
04-20-3-01-0269 | Перевозка грузов III класса автомобилями-трубоплетевозами грузоподъемностью до 20 т по дорогам с усовершенствованным (асфальтобетонным, цементобетонным, железобетонным, обработанным органическим вяжущим) дорожным покрытием на расстояние 269 км | 1т груза | - | - | - | - | 2041.87 | -
04-20-4-01-0269 | Перевозка грузов IV класса автомобилями-трубоплетевозами грузоподъемностью до 20 т по дорогам с усовершенствованным (асфальтобетонным, цементобетонным, железобетонным, обработанным органическим вяжущим) дорожным покрытием на расстояние 269 км | 1т груза | - | - | - | - | 2722.49 | -
06-16-1-01-0269 | Перевозка грузов I класса автобитумовозами объемом цистерны до 16 м3 по дорогам с усовершенствованным (асфальтобетонным, цементобетонным, железобетонным, обработанным органическим вяжущим) дорожным покрытием на расстояние 269 км | 1т груза | - | - | - | - | 1603.78 | -
06-16-2-01-0269 | Перевозка грузов II класса автобитумовозами объемом цистерны до 16 м3 по дорогам с усовершенствованным (асфальтобетонным, цементобетонным, железобетонным, обработанным органическим вяжущим) дорожным покрытием на расстояние 269 км | 1т груза | - | - | - | - | 1886.8 | -
07-08-1-01-0269 | Перевозка грузов I класса автоцистернами объемом цистерны до 8 м3 по дорогам с усовершенствованным (асфальтобетонным, цементобетонным, железобетонным, обработанным органическим вяжущим) дорожным покрытием на расстояние 269 км | 1т груза | - | - | - | - | 2701.86 | -
01-20-1-01-0270 | Перевозка грузов I класса автомобилями бортовыми грузоподъемностью до 20 т по дорогам с усовершенствованным (асфальтобетонным, цементобетонным, железобетонным, обработанным органическим вяжущим) дорожным покрытием на расстояние 270 км | 1т груза | - | - | - | - | 1167.99 | -
01-20-2-01-0270 | Перевозка грузов II класса автомобилями бортовыми грузоподъемностью до 20 т по дорогам с усовершенствованным (асфальтобетонным, цементобетонным, железобетонным, обработанным органическим вяжущим) дорожным покрытием на расстояние 270 км | 1т груза | - | - | - | - | 1374.11 | -
01-20-3-01-0270 | Перевозка грузов III класса автомобилями бортовыми грузоподъемностью до 20 т по дорогам с усовершенствованным (асфальтобетонным, цементобетонным, железобетонным, обработанным органическим вяжущим) дорожным покрытием на расстояние 270 км | 1т груза | - | - | - | - | 1946.65 | -
01-20-4-01-0270 | Перевозка грузов IV класса автомобилями бортовыми грузоподъемностью до 20 т по дорогам с усовершенствованным (асфальтобетонным, цементобетонным, железобетонным, обработанным органическим вяжущим) дорожным покрытием на расстояние 270 км | 1т груза | - | - | - | - | 2595.53 | -
02-15-1-01-0270 | Перевозка грузов I класса автомобилями-самосвалами грузоподъемностью до 15 т по дорогам с усовершенствованным (асфальтобетонным, цементобетонным, железобетонным, обработанным органическим вяжущим) дорожным покрытием на расстояние 270 км | 1т груза | - | - | - | - | 1237.48 | -
02-15-2-01-0270 | Перевозка грузов II класса автомобилями-самосвалами грузоподъемностью до 15 т по дорогам с усовершенствованным (асфальтобетонным, цементобетонным, железобетонным, обработанным органическим вяжущим) дорожным покрытием на расстояние 270 км | 1т груза | - | - | - | - | 1455.86 | -
02-15-3-01-0270 | Перевозка грузов III класса автомобилями-самосвалами грузоподъемностью до 15 т по дорогам с усовершенствованным (асфальтобетонным, цементобетонным, железобетонным, обработанным органическим вяжущим) дорожным покрытием на расстояние 270 км | 1т груза | - | - | - | - | 2062.47 | -
02-15-4-01-0270 | Перевозка грузов IV класса автомобилями-самосвалами грузоподъемностью до 15 т по дорогам с усовершенствованным (асфальтобетонным, цементобетонным, железобетонным, обработанным органическим вяжущим) дорожным покрытием на расстояние 270 км | 1т груза | - | - | - | - | 2749.96 | -
03-25-1-01-0270 | Перевозка грузов I класса автомобилями-панелевозами грузоподъемностью до 25 т по дорогам с усовершенствованным (асфальтобетонным, цементобетонным, железобетонным, обработанным органическим вяжущим) дорожным покрытием на расстояние 270 км | 1т груза | - | - | - | - | 759.91 | -
03-25-2-01-0270 | Перевозка грузов II класса автомобилями-панелевозами грузоподъемностью до 25 т по дорогам с усовершенствованным (асфальтобетонным, цементобетонным, железобетонным, обработанным органическим вяжущим) дорожным покрытием на расстояние 270 км | 1т груза | - | - | - | - | 894.01 | -
03-25-3-01-0270 | Перевозка грузов III класса автомобилями-панелевозами грузоподъемностью до 25 т по дорогам с усовершенствованным (асфальтобетонным, цементобетонным, железобетонным, обработанным органическим вяжущим) дорожным покрытием на расстояние 270 км | 1т груза | - | - | - | - | 1266.52 | -
03-25-4-01-0270 | Перевозка грузов IV класса автомобилями-панелевозами грузоподъемностью до 25 т по дорогам с усовершенствованным (асфальтобетонным, цементобетонным, железобетонным, обработанным органическим вяжущим) дорожным покрытием на расстояние 270 км | 1т груза | - | - | - | - | 1688.69 | -
04-20-1-01-0270 | Перевозка грузов I класса автомобилями-трубоплетевозами грузоподъемностью до 20 т по дорогам с усовершенствованным (асфальтобетонным, цементобетонным, железобетонным, обработанным органическим вяжущим) дорожным покрытием на расстояние 270 км | 1т груза | - | - | - | - | 1228.38 | -
04-20-2-01-0270 | Перевозка грузов II класса автомобилями-трубоплетевозами грузоподъемностью до 20 т по дорогам с усовершенствованным (асфальтобетонным, цементобетонным, железобетонным, обработанным органическим вяжущим) дорожным покрытием на расстояние 270 км | 1т груза | - | - | - | - | 1445.15 | -
04-20-3-01-0270 | Перевозка грузов III класса автомобилями-трубоплетевозами грузоподъемностью до 20 т по дорогам с усовершенствованным (асфальтобетонным, цементобетонным, железобетонным, обработанным органическим вяжущим) дорожным покрытием на расстояние 270 км | 1т груза | - | - | - | - | 2047.3 | -
04-20-4-01-0270 | Перевозка грузов IV класса автомобилями-трубоплетевозами грузоподъемностью до 20 т по дорогам с усовершенствованным (асфальтобетонным, цементобетонным, железобетонным, обработанным органическим вяжущим) дорожным покрытием на расстояние 270 км | 1т груза | - | - | - | - | 2729.73 | -
06-16-1-01-0270 | Перевозка грузов I класса автобитумовозами объемом цистерны до 16 м3 по дорогам с усовершенствованным (асфальтобетонным, цементобетонным, железобетонным, обработанным органическим вяжущим) дорожным покрытием на расстояние 270 км | 1т груза | - | - | - | - | 1608.46 | -
06-16-2-01-0270 | Перевозка грузов II класса автобитумовозами объемом цистерны до 16 м3 по дорогам с усовершенствованным (асфальтобетонным, цементобетонным, железобетонным, обработанным органическим вяжущим) дорожным покрытием на расстояние 270 км | 1т груза | - | - | - | - | 1892.31 | -
07-08-1-01-0270 | Перевозка грузов I класса автоцистернами объемом цистерны до 8 м3 по дорогам с усовершенствованным (асфальтобетонным, цементобетонным, железобетонным, обработанным органическим вяжущим) дорожным покрытием на расстояние 270 км | 1т груза | - | - | - | - | 2709.96 | -
01-20-1-01-0271 | Перевозка грузов I класса автомобилями бортовыми грузоподъемностью до 20 т по дорогам с усовершенствованным (асфальтобетонным, цементобетонным, железобетонным, обработанным органическим вяжущим) дорожным покрытием на расстояние 271 км | 1т груза | - | - | - | - | 1171.29 | -
01-20-2-01-0271 | Перевозка грузов II класса автомобилями бортовыми грузоподъемностью до 20 т по дорогам с усовершенствованным (асфальтобетонным, цементобетонным, железобетонным, обработанным органическим вяжущим) дорожным покрытием на расстояние 271 км | 1т груза | - | - | - | - | 1377.99 | -
01-20-3-01-0271 | Перевозка грузов III класса автомобилями бортовыми грузоподъемностью до 20 т по дорогам с усовершенствованным (асфальтобетонным, цементобетонным, железобетонным, обработанным органическим вяжущим) дорожным покрытием на расстояние 271 км | 1т груза | - | - | - | - | 1952.15 | -
01-20-4-01-0271 | Перевозка грузов IV класса автомобилями бортовыми грузоподъемностью до 20 т по дорогам с усовершенствованным (асфальтобетонным, цементобетонным, железобетонным, обработанным органическим вяжущим) дорожным покрытием на расстояние 271 км | 1т груза | - | - | - | - | 2602.87 | -
02-15-1-01-0271 | Перевозка грузов I класса автомобилями-самосвалами грузоподъемностью до 15 т по дорогам с усовершенствованным (асфальтобетонным, цементобетонным, железобетонным, обработанным органическим вяжущим) дорожным покрытием на расстояние 271 км | 1т груза | - | - | - | - | 1241.54 | -
02-15-2-01-0271 | Перевозка грузов II класса автомобилями-самосвалами грузоподъемностью до 15 т по дорогам с усовершенствованным (асфальтобетонным, цементобетонным, железобетонным, обработанным органическим вяжущим) дорожным покрытием на расстояние 271 км | 1т груза | - | - | - | - | 1460.64 | -
02-15-3-01-0271 | Перевозка грузов III класса автомобилями-самосвалами грузоподъемностью до 15 т по дорогам с усовершенствованным (асфальтобетонным, цементобетонным, железобетонным, обработанным органическим вяжущим) дорожным покрытием на расстояние 271 км | 1т груза | - | - | - | - | 2069.23 | -
02-15-4-01-0271 | Перевозка грузов IV класса автомобилями-самосвалами грузоподъемностью до 15 т по дорогам с усовершенствованным (асфальтобетонным, цементобетонным, железобетонным, обработанным органическим вяжущим) дорожным покрытием на расстояние 271 км | 1т груза | - | - | - | - | 2758.98 | -
03-25-1-01-0271 | Перевозка грузов I класса автомобилями-панелевозами грузоподъемностью до 25 т по дорогам с усовершенствованным (асфальтобетонным, цементобетонным, железобетонным, обработанным органическим вяжущим) дорожным покрытием на расстояние 271 км | 1т груза | - | - | - | - | 762.25 | -
03-25-2-01-0271 | Перевозка грузов II класса автомобилями-панелевозами грузоподъемностью до 25 т по дорогам с усовершенствованным (асфальтобетонным, цементобетонным, железобетонным, обработанным органическим вяжущим) дорожным покрытием на расстояние 271 км | 1т груза | - | - | - | - | 896.76 | -
03-25-3-01-0271 | Перевозка грузов III класса автомобилями-панелевозами грузоподъемностью до 25 т по дорогам с усовершенствованным (асфальтобетонным, цементобетонным, железобетонным, обработанным органическим вяжущим) дорожным покрытием на расстояние 271 км | 1т груза | - | - | - | - | 1270.42 | -
03-25-4-01-0271 | Перевозка грузов IV класса автомобилями-панелевозами грузоподъемностью до 25 т по дорогам с усовершенствованным (асфальтобетонным, цементобетонным, железобетонным, обработанным органическим вяжущим) дорожным покрытием на расстояние 271 км | 1т груза | - | - | - | - | 1693.89 | -
04-20-1-01-0271 | Перевозка грузов I класса автомобилями-трубоплетевозами грузоподъемностью до 20 т по дорогам с усовершенствованным (асфальтобетонным, цементобетонным, железобетонным, обработанным органическим вяжущим) дорожным покрытием на расстояние 271 км | 1т груза | - | - | - | - | 1231.64 | -
04-20-2-01-0271 | Перевозка грузов II класса автомобилями-трубоплетевозами грузоподъемностью до 20 т по дорогам с усовершенствованным (асфальтобетонным, цементобетонным, железобетонным, обработанным органическим вяжущим) дорожным покрытием на расстояние 271 км | 1т груза | - | - | - | - | 1448.99 | -
04-20-3-01-0271 | Перевозка грузов III класса автомобилями-трубоплетевозами грузоподъемностью до 20 т по дорогам с усовершенствованным (асфальтобетонным, цементобетонным, железобетонным, обработанным органическим вяжущим) дорожным покрытием на расстояние 271 км | 1т груза | - | - | - | - | 2052.73 | -
04-20-4-01-0271 | Перевозка грузов IV класса автомобилями-трубоплетевозами грузоподъемностью до 20 т по дорогам с усовершенствованным (асфальтобетонным, цементобетонным, железобетонным, обработанным органическим вяжущим) дорожным покрытием на расстояние 271 км | 1т груза | - | - | - | - | 2736.98 | -
06-16-1-01-0271 | Перевозка грузов I класса автобитумовозами объемом цистерны до 16 м3 по дорогам с усовершенствованным (асфальтобетонным, цементобетонным, железобетонным, обработанным органическим вяжущим) дорожным покрытием на расстояние 271 км | 1т груза | - | - | - | - | 1613.15 | -
06-16-2-01-0271 | Перевозка грузов II класса автобитумовозами объемом цистерны до 16 м3 по дорогам с усовершенствованным (асфальтобетонным, цементобетонным, железобетонным, обработанным органическим вяжущим) дорожным покрытием на расстояние 271 км | 1т груза | - | - | - | - | 1897.82 | -
07-08-1-01-0271 | Перевозка грузов I класса автоцистернами объемом цистерны до 8 м3 по дорогам с усовершенствованным (асфальтобетонным, цементобетонным, железобетонным, обработанным органическим вяжущим) дорожным покрытием на расстояние 271 км | 1т груза | - | - | - | - | 2718.06 | -
01-20-1-01-0272 | Перевозка грузов I класса автомобилями бортовыми грузоподъемностью до 20 т по дорогам с усовершенствованным (асфальтобетонным, цементобетонным, железобетонным, обработанным органическим вяжущим) дорожным покрытием на расстояние 272 км | 1т груза | - | - | - | - | 1174.58 | -
01-20-2-01-0272 | Перевозка грузов II класса автомобилями бортовыми грузоподъемностью до 20 т по дорогам с усовершенствованным (асфальтобетонным, цементобетонным, железобетонным, обработанным органическим вяжущим) дорожным покрытием на расстояние 272 км | 1т груза | - | - | - | - | 1381.86 | -
01-20-3-01-0272 | Перевозка грузов III класса автомобилями бортовыми грузоподъемностью до 20 т по дорогам с усовершенствованным (асфальтобетонным, цементобетонным, железобетонным, обработанным органическим вяжущим) дорожным покрытием на расстояние 272 км | 1т груза | - | - | - | - | 1957.63 | -
01-20-4-01-0272 | Перевозка грузов IV класса автомобилями бортовыми грузоподъемностью до 20 т по дорогам с усовершенствованным (асфальтобетонным, цементобетонным, железобетонным, обработанным органическим вяжущим) дорожным покрытием на расстояние 272 км | 1т груза | - | - | - | - | 2610.18 | -
02-15-1-01-0272 | Перевозка грузов I класса автомобилями-самосвалами грузоподъемностью до 15 т по дорогам с усовершенствованным (асфальтобетонным, цементобетонным, железобетонным, обработанным органическим вяжущим) дорожным покрытием на расстояние 272 км | 1т груза | - | - | - | - | 1245.59 | -
02-15-2-01-0272 | Перевозка грузов II класса автомобилями-самосвалами грузоподъемностью до 15 т по дорогам с усовершенствованным (асфальтобетонным, цементобетонным, железобетонным, обработанным органическим вяжущим) дорожным покрытием на расстояние 272 км | 1т груза | - | - | - | - | 1465.4 | -
02-15-3-01-0272 | Перевозка грузов III класса автомобилями-самосвалами грузоподъемностью до 15 т по дорогам с усовершенствованным (асфальтобетонным, цементобетонным, железобетонным, обработанным органическим вяжущим) дорожным покрытием на расстояние 272 км | 1т груза | - | - | - | - | 2075.98 | -
02-15-4-01-0272 | Перевозка грузов IV класса автомобилями-самосвалами грузоподъемностью до 15 т по дорогам с усовершенствованным (асфальтобетонным, цементобетонным, железобетонным, обработанным органическим вяжущим) дорожным покрытием на расстояние 272 км | 1т груза | - | - | - | - | 2767.98 | -
03-25-1-01-0272 | Перевозка грузов I класса автомобилями-панелевозами грузоподъемностью до 25 т по дорогам с усовершенствованным (асфальтобетонным, цементобетонным, железобетонным, обработанным органическим вяжущим) дорожным покрытием на расстояние 272 км | 1т груза | - | - | - | - | 764.58 | -
03-25-2-01-0272 | Перевозка грузов II класса автомобилями-панелевозами грузоподъемностью до 25 т по дорогам с усовершенствованным (асфальтобетонным, цементобетонным, железобетонным, обработанным органическим вяжущим) дорожным покрытием на расстояние 272 км | 1т груза | - | - | - | - | 899.51 | -
03-25-3-01-0272 | Перевозка грузов III класса автомобилями-панелевозами грузоподъемностью до 25 т по дорогам с усовершенствованным (асфальтобетонным, цементобетонным, железобетонным, обработанным органическим вяжущим) дорожным покрытием на расстояние 272 км | 1т груза | - | - | - | - | 1274.3 | -
03-25-4-01-0272 | Перевозка грузов IV класса автомобилями-панелевозами грузоподъемностью до 25 т по дорогам с усовершенствованным (асфальтобетонным, цементобетонным, железобетонным, обработанным органическим вяжущим) дорожным покрытием на расстояние 272 км | 1т груза | - | - | - | - | 1699.07 | -
04-20-1-01-0272 | Перевозка грузов I класса автомобилями-трубоплетевозами грузоподъемностью до 20 т по дорогам с усовершенствованным (асфальтобетонным, цементобетонным, железобетонным, обработанным органическим вяжущим) дорожным покрытием на расстояние 272 км | 1т груза | - | - | - | - | 1234.9 | -
04-20-2-01-0272 | Перевозка грузов II класса автомобилями-трубоплетевозами грузоподъемностью до 20 т по дорогам с усовершенствованным (асфальтобетонным, цементобетонным, железобетонным, обработанным органическим вяжущим) дорожным покрытием на расстояние 272 км | 1т груза | - | - | - | - | 1452.82 | -
04-20-3-01-0272 | Перевозка грузов III класса автомобилями-трубоплетевозами грузоподъемностью до 20 т по дорогам с усовершенствованным (асфальтобетонным, цементобетонным, железобетонным, обработанным органическим вяжущим) дорожным покрытием на расстояние 272 км | 1т груза | - | - | - | - | 2058.17 | -
04-20-4-01-0272 | Перевозка грузов IV класса автомобилями-трубоплетевозами грузоподъемностью до 20 т по дорогам с усовершенствованным (асфальтобетонным, цементобетонным, железобетонным, обработанным органическим вяжущим) дорожным покрытием на расстояние 272 км | 1т груза | - | - | - | - | 2744.22 | -
06-16-1-01-0272 | Перевозка грузов I класса автобитумовозами объемом цистерны до 16 м3 по дорогам с усовершенствованным (асфальтобетонным, цементобетонным, железобетонным, обработанным органическим вяжущим) дорожным покрытием на расстояние 272 км | 1т груза | - | - | - | - | 1617.83 | -
06-16-2-01-0272 | Перевозка грузов II класса автобитумовозами объемом цистерны до 16 м3 по дорогам с усовершенствованным (асфальтобетонным, цементобетонным, железобетонным, обработанным органическим вяжущим) дорожным покрытием на расстояние 272 км | 1т груза | - | - | - | - | 1903.33 | -
07-08-1-01-0272 | Перевозка грузов I класса автоцистернами объемом цистерны до 8 м3 по дорогам с усовершенствованным (асфальтобетонным, цементобетонным, железобетонным, обработанным органическим вяжущим) дорожным покрытием на расстояние 272 км | 1т груза | - | - | - | - | 2726.15 | -
01-20-1-01-0273 | Перевозка грузов I класса автомобилями бортовыми грузоподъемностью до 20 т по дорогам с усовершенствованным (асфальтобетонным, цементобетонным, железобетонным, обработанным органическим вяжущим) дорожным покрытием на расстояние 273 км | 1т груза | - | - | - | - | 1176.78 | -
01-20-2-01-0273 | Перевозка грузов II класса автомобилями бортовыми грузоподъемностью до 20 т по дорогам с усовершенствованным (асфальтобетонным, цементобетонным, железобетонным, обработанным органическим вяжущим) дорожным покрытием на расстояние 273 км | 1т груза | - | - | - | - | 1384.45 | -
01-20-3-01-0273 | Перевозка грузов III класса автомобилями бортовыми грузоподъемностью до 20 т по дорогам с усовершенствованным (асфальтобетонным, цементобетонным, железобетонным, обработанным органическим вяжущим) дорожным покрытием на расстояние 273 км | 1т груза | - | - | - | - | 1961.3 | -
01-20-4-01-0273 | Перевозка грузов IV класса автомобилями бортовыми грузоподъемностью до 20 т по дорогам с усовершенствованным (асфальтобетонным, цементобетонным, железобетонным, обработанным органическим вяжущим) дорожным покрытием на расстояние 273 км | 1т груза | - | - | - | - | 2615.07 | -
02-15-1-01-0273 | Перевозка грузов I класса автомобилями-самосвалами грузоподъемностью до 15 т по дорогам с усовершенствованным (асфальтобетонным, цементобетонным, железобетонным, обработанным органическим вяжущим) дорожным покрытием на расстояние 273 км | 1т груза | - | - | - | - | 1249.64 | -
02-15-2-01-0273 | Перевозка грузов II класса автомобилями-самосвалами грузоподъемностью до 15 т по дорогам с усовершенствованным (асфальтобетонным, цементобетонным, железобетонным, обработанным органическим вяжущим) дорожным покрытием на расстояние 273 км | 1т груза | - | - | - | - | 1470.16 | -
02-15-3-01-0273 | Перевозка грузов III класса автомобилями-самосвалами грузоподъемностью до 15 т по дорогам с усовершенствованным (асфальтобетонным, цементобетонным, железобетонным, обработанным органическим вяжущим) дорожным покрытием на расстояние 273 км | 1т груза | - | - | - | - | 2082.73 | -
02-15-4-01-0273 | Перевозка грузов IV класса автомобилями-самосвалами грузоподъемностью до 15 т по дорогам с усовершенствованным (асфальтобетонным, цементобетонным, железобетонным, обработанным органическим вяжущим) дорожным покрытием на расстояние 273 км | 1т груза | - | - | - | - | 2776.98 | -
03-25-1-01-0273 | Перевозка грузов I класса автомобилями-панелевозами грузоподъемностью до 25 т по дорогам с усовершенствованным (асфальтобетонным, цементобетонным, железобетонным, обработанным органическим вяжущим) дорожным покрытием на расстояние 273 км | 1т груза | - | - | - | - | 767.7 | -
03-25-2-01-0273 | Перевозка грузов II класса автомобилями-панелевозами грузоподъемностью до 25 т по дорогам с усовершенствованным (асфальтобетонным, цементобетонным, железобетонным, обработанным органическим вяжущим) дорожным покрытием на расстояние 273 км | 1т груза | - | - | - | - | 903.18 | -
03-25-3-01-0273 | Перевозка грузов III класса автомобилями-панелевозами грузоподъемностью до 25 т по дорогам с усовершенствованным (асфальтобетонным, цементобетонным, железобетонным, обработанным органическим вяжущим) дорожным покрытием на расстояние 273 км | 1т груза | - | - | - | - | 1279.5 | -
03-25-4-01-0273 | Перевозка грузов IV класса автомобилями-панелевозами грузоподъемностью до 25 т по дорогам с усовершенствованным (асфальтобетонным, цементобетонным, железобетонным, обработанным органическим вяжущим) дорожным покрытием на расстояние 273 км | 1т груза | - | - | - | - | 1706 | -
04-20-1-01-0273 | Перевозка грузов I класса автомобилями-трубоплетевозами грузоподъемностью до 20 т по дорогам с усовершенствованным (асфальтобетонным, цементобетонным, железобетонным, обработанным органическим вяжущим) дорожным покрытием на расстояние 273 км | 1т груза | - | - | - | - | 1237.08 | -
04-20-2-01-0273 | Перевозка грузов II класса автомобилями-трубоплетевозами грузоподъемностью до 20 т по дорогам с усовершенствованным (асфальтобетонным, цементобетонным, железобетонным, обработанным органическим вяжущим) дорожным покрытием на расстояние 273 км | 1т груза | - | - | - | - | 1455.39 | -
04-20-3-01-0273 | Перевозка грузов III класса автомобилями-трубоплетевозами грузоподъемностью до 20 т по дорогам с усовершенствованным (асфальтобетонным, цементобетонным, железобетонным, обработанным органическим вяжущим) дорожным покрытием на расстояние 273 км | 1т груза | - | - | - | - | 2061.8 | -
04-20-4-01-0273 | Перевозка грузов IV класса автомобилями-трубоплетевозами грузоподъемностью до 20 т по дорогам с усовершенствованным (асфальтобетонным, цементобетонным, железобетонным, обработанным органическим вяжущим) дорожным покрытием на расстояние 273 км | 1т груза | - | - | - | - | 2749.07 | -
06-16-1-01-0273 | Перевозка грузов I класса автобитумовозами объемом цистерны до 16 м3 по дорогам с усовершенствованным (асфальтобетонным, цементобетонным, железобетонным, обработанным органическим вяжущим) дорожным покрытием на расстояние 273 км | 1т груза | - | - | - | - | 1620.96 | -
06-16-2-01-0273 | Перевозка грузов II класса автобитумовозами объемом цистерны до 16 м3 по дорогам с усовершенствованным (асфальтобетонным, цементобетонным, железобетонным, обработанным органическим вяжущим) дорожным покрытием на расстояние 273 км | 1т груза | - | - | - | - | 1907.01 | -
07-08-1-01-0273 | Перевозка грузов I класса автоцистернами объемом цистерны до 8 м3 по дорогам с усовершенствованным (асфальтобетонным, цементобетонным, железобетонным, обработанным органическим вяжущим) дорожным покрытием на расстояние 273 км | 1т груза | - | - | - | - | 2731.55 | -
01-20-1-01-0274 | Перевозка грузов I класса автомобилями бортовыми грузоподъемностью до 20 т по дорогам с усовершенствованным (асфальтобетонным, цементобетонным, железобетонным, обработанным органическим вяжущим) дорожным покрытием на расстояние 274 км | 1т груза | - | - | - | - | 1180.08 | -
01-20-2-01-0274 | Перевозка грузов II класса автомобилями бортовыми грузоподъемностью до 20 т по дорогам с усовершенствованным (асфальтобетонным, цементобетонным, железобетонным, обработанным органическим вяжущим) дорожным покрытием на расстояние 274 км | 1т груза | - | - | - | - | 1388.33 | -
01-20-3-01-0274 | Перевозка грузов III класса автомобилями бортовыми грузоподъемностью до 20 т по дорогам с усовершенствованным (асфальтобетонным, цементобетонным, железобетонным, обработанным органическим вяжущим) дорожным покрытием на расстояние 274 км | 1т груза | - | - | - | - | 1966.8 | -
01-20-4-01-0274 | Перевозка грузов IV класса автомобилями бортовыми грузоподъемностью до 20 т по дорогам с усовершенствованным (асфальтобетонным, цементобетонным, железобетонным, обработанным органическим вяжущим) дорожным покрытием на расстояние 274 км | 1т груза | - | - | - | - | 2622.4 | -
02-15-1-01-0274 | Перевозка грузов I класса автомобилями-самосвалами грузоподъемностью до 15 т по дорогам с усовершенствованным (асфальтобетонным, цементобетонным, железобетонным, обработанным органическим вяжущим) дорожным покрытием на расстояние 274 км | 1т груза | - | - | - | - | 1253.7 | -
02-15-2-01-0274 | Перевозка грузов II класса автомобилями-самосвалами грузоподъемностью до 15 т по дорогам с усовершенствованным (асфальтобетонным, цементобетонным, железобетонным, обработанным органическим вяжущим) дорожным покрытием на расстояние 274 км | 1т груза | - | - | - | - | 1474.94 | -
02-15-3-01-0274 | Перевозка грузов III класса автомобилями-самосвалами грузоподъемностью до 15 т по дорогам с усовершенствованным (асфальтобетонным, цементобетонным, железобетонным, обработанным органическим вяжущим) дорожным покрытием на расстояние 274 км | 1т груза | - | - | - | - | 2089.5 | -
02-15-4-01-0274 | Перевозка грузов IV класса автомобилями-самосвалами грузоподъемностью до 15 т по дорогам с усовершенствованным (асфальтобетонным, цементобетонным, железобетонным, обработанным органическим вяжущим) дорожным покрытием на расстояние 274 км | 1т груза | - | - | - | - | 2786 | -
03-25-1-01-0274 | Перевозка грузов I класса автомобилями-панелевозами грузоподъемностью до 25 т по дорогам с усовершенствованным (асфальтобетонным, цементобетонным, железобетонным, обработанным органическим вяжущим) дорожным покрытием на расстояние 274 км | 1т груза | - | - | - | - | 770.03 | -
03-25-2-01-0274 | Перевозка грузов II класса автомобилями-панелевозами грузоподъемностью до 25 т по дорогам с усовершенствованным (асфальтобетонным, цементобетонным, железобетонным, обработанным органическим вяжущим) дорожным покрытием на расстояние 274 км | 1т груза | - | - | - | - | 905.92 | -
03-25-3-01-0274 | Перевозка грузов III класса автомобилями-панелевозами грузоподъемностью до 25 т по дорогам с усовершенствованным (асфальтобетонным, цементобетонным, железобетонным, обработанным органическим вяжущим) дорожным покрытием на расстояние 274 км | 1т груза | - | - | - | - | 1283.38 | -
03-25-4-01-0274 | Перевозка грузов IV класса автомобилями-панелевозами грузоподъемностью до 25 т по дорогам с усовершенствованным (асфальтобетонным, цементобетонным, железобетонным, обработанным органическим вяжущим) дорожным покрытием на расстояние 274 км | 1т груза | - | - | - | - | 1711.18 | -
04-20-1-01-0274 | Перевозка грузов I класса автомобилями-трубоплетевозами грузоподъемностью до 20 т по дорогам с усовершенствованным (асфальтобетонным, цементобетонным, железобетонным, обработанным органическим вяжущим) дорожным покрытием на расстояние 274 км | 1т груза | - | - | - | - | 1240.34 | -
04-20-2-01-0274 | Перевозка грузов II класса автомобилями-трубоплетевозами грузоподъемностью до 20 т по дорогам с усовершенствованным (асфальтобетонным, цементобетонным, железобетонным, обработанным органическим вяжущим) дорожным покрытием на расстояние 274 км | 1т груза | - | - | - | - | 1459.22 | -
04-20-3-01-0274 | Перевозка грузов III класса автомобилями-трубоплетевозами грузоподъемностью до 20 т по дорогам с усовершенствованным (асфальтобетонным, цементобетонным, железобетонным, обработанным органическим вяжущим) дорожным покрытием на расстояние 274 км | 1т груза | - | - | - | - | 2067.23 | -
04-20-4-01-0274 | Перевозка грузов IV класса автомобилями-трубоплетевозами грузоподъемностью до 20 т по дорогам с усовершенствованным (асфальтобетонным, цементобетонным, железобетонным, обработанным органическим вяжущим) дорожным покрытием на расстояние 274 км | 1т груза | - | - | - | - | 2756.31 | -
06-16-1-01-0274 | Перевозка грузов I класса автобитумовозами объемом цистерны до 16 м3 по дорогам с усовершенствованным (асфальтобетонным, цементобетонным, железобетонным, обработанным органическим вяжущим) дорожным покрытием на расстояние 274 км | 1т груза | - | - | - | - | 1625.64 | -
06-16-2-01-0274 | Перевозка грузов II класса автобитумовозами объемом цистерны до 16 м3 по дорогам с усовершенствованным (асфальтобетонным, цементобетонным, железобетонным, обработанным органическим вяжущим) дорожным покрытием на расстояние 274 км | 1т груза | - | - | - | - | 1912.52 | -
07-08-1-01-0274 | Перевозка грузов I класса автоцистернами объемом цистерны до 8 м3 по дорогам с усовершенствованным (асфальтобетонным, цементобетонным, железобетонным, обработанным органическим вяжущим) дорожным покрытием на расстояние 274 км | 1т груза | - | - | - | - | 2739.65 | -
01-20-1-01-0275 | Перевозка грузов I класса автомобилями бортовыми грузоподъемностью до 20 т по дорогам с усовершенствованным (асфальтобетонным, цементобетонным, железобетонным, обработанным органическим вяжущим) дорожным покрытием на расстояние 275 км | 1т груза | - | - | - | - | 1183.37 | -
01-20-2-01-0275 | Перевозка грузов II класса автомобилями бортовыми грузоподъемностью до 20 т по дорогам с усовершенствованным (асфальтобетонным, цементобетонным, железобетонным, обработанным органическим вяжущим) дорожным покрытием на расстояние 275 км | 1т груза | - | - | - | - | 1392.2 | -
01-20-3-01-0275 | Перевозка грузов III класса автомобилями бортовыми грузоподъемностью до 20 т по дорогам с усовершенствованным (асфальтобетонным, цементобетонным, железобетонным, обработанным органическим вяжущим) дорожным покрытием на расстояние 275 км | 1т груза | - | - | - | - | 1972.28 | -
01-20-4-01-0275 | Перевозка грузов IV класса автомобилями бортовыми грузоподъемностью до 20 т по дорогам с усовершенствованным (асфальтобетонным, цементобетонным, железобетонным, обработанным органическим вяжущим) дорожным покрытием на расстояние 275 км | 1т груза | - | - | - | - | 2629.71 | -
02-15-1-01-0275 | Перевозка грузов I класса автомобилями-самосвалами грузоподъемностью до 15 т по дорогам с усовершенствованным (асфальтобетонным, цементобетонным, железобетонным, обработанным органическим вяжущим) дорожным покрытием на расстояние 275 км | 1т груза | - | - | - | - | 1257.75 | -
02-15-2-01-0275 | Перевозка грузов II класса автомобилями-самосвалами грузоподъемностью до 15 т по дорогам с усовершенствованным (асфальтобетонным, цементобетонным, железобетонным, обработанным органическим вяжущим) дорожным покрытием на расстояние 275 км | 1т груза | - | - | - | - | 1479.71 | -
02-15-3-01-0275 | Перевозка грузов III класса автомобилями-самосвалами грузоподъемностью до 15 т по дорогам с усовершенствованным (асфальтобетонным, цементобетонным, железобетонным, обработанным органическим вяжущим) дорожным покрытием на расстояние 275 км | 1т груза | - | - | - | - | 2096.25 | -
02-15-4-01-0275 | Перевозка грузов IV класса автомобилями-самосвалами грузоподъемностью до 15 т по дорогам с усовершенствованным (асфальтобетонным, цементобетонным, железобетонным, обработанным органическим вяжущим) дорожным покрытием на расстояние 275 км | 1т груза | - | - | - | - | 2795 | -
03-25-1-01-0275 | Перевозка грузов I класса автомобилями-панелевозами грузоподъемностью до 25 т по дорогам с усовершенствованным (асфальтобетонным, цементобетонным, железобетонным, обработанным органическим вяжущим) дорожным покрытием на расстояние 275 км | 1т груза | - | - | - | - | 771.59 | -
03-25-2-01-0275 | Перевозка грузов II класса автомобилями-панелевозами грузоподъемностью до 25 т по дорогам с усовершенствованным (асфальтобетонным, цементобетонным, железобетонным, обработанным органическим вяжущим) дорожным покрытием на расстояние 275 км | 1т груза | - | - | - | - | 907.75 | -
03-25-3-01-0275 | Перевозка грузов III класса автомобилями-панелевозами грузоподъемностью до 25 т по дорогам с усовершенствованным (асфальтобетонным, цементобетонным, железобетонным, обработанным органическим вяжущим) дорожным покрытием на расстояние 275 км | 1т груза | - | - | - | - | 1285.98 | -
03-25-4-01-0275 | Перевозка грузов IV класса автомобилями-панелевозами грузоподъемностью до 25 т по дорогам с усовершенствованным (асфальтобетонным, цементобетонным, железобетонным, обработанным органическим вяжущим) дорожным покрытием на расстояние 275 км | 1т груза | - | - | - | - | 1714.64 | -
04-20-1-01-0275 | Перевозка грузов I класса автомобилями-трубоплетевозами грузоподъемностью до 20 т по дорогам с усовершенствованным (асфальтобетонным, цементобетонным, железобетонным, обработанным органическим вяжущим) дорожным покрытием на расстояние 275 км | 1т груза | - | - | - | - | 1243.6 | -
04-20-2-01-0275 | Перевозка грузов II класса автомобилями-трубоплетевозами грузоподъемностью до 20 т по дорогам с усовершенствованным (асфальтобетонным, цементобетонным, железобетонным, обработанным органическим вяжущим) дорожным покрытием на расстояние 275 км | 1т груза | - | - | - | - | 1463.06 | -
04-20-3-01-0275 | Перевозка грузов III класса автомобилями-трубоплетевозами грузоподъемностью до 20 т по дорогам с усовершенствованным (асфальтобетонным, цементобетонным, железобетонным, обработанным органическим вяжущим) дорожным покрытием на расстояние 275 км | 1т груза | - | - | - | - | 2072.67 | -
04-20-4-01-0275 | Перевозка грузов IV класса автомобилями-трубоплетевозами грузоподъемностью до 20 т по дорогам с усовершенствованным (асфальтобетонным, цементобетонным, железобетонным, обработанным органическим вяжущим) дорожным покрытием на расстояние 275 км | 1т груза | - | - | - | - | 2763.56 | -
06-16-1-01-0275 | Перевозка грузов I класса автобитумовозами объемом цистерны до 16 м3 по дорогам с усовершенствованным (асфальтобетонным, цементобетонным, железобетонным, обработанным органическим вяжущим) дорожным покрытием на расстояние 275 км | 1т груза | - | - | - | - | 1630.33 | -
06-16-2-01-0275 | Перевозка грузов II класса автобитумовозами объемом цистерны до 16 м3 по дорогам с усовершенствованным (асфальтобетонным, цементобетонным, железобетонным, обработанным органическим вяжущим) дорожным покрытием на расстояние 275 км | 1т груза | - | - | - | - | 1918.04 | -
07-08-1-01-0275 | Перевозка грузов I класса автоцистернами объемом цистерны до 8 м3 по дорогам с усовершенствованным (асфальтобетонным, цементобетонным, железобетонным, обработанным органическим вяжущим) дорожным покрытием на расстояние 275 км | 1т груза | - | - | - | - | 2747.75 | -
01-20-1-01-0276 | Перевозка грузов I класса автомобилями бортовыми грузоподъемностью до 20 т по дорогам с усовершенствованным (асфальтобетонным, цементобетонным, железобетонным, обработанным органическим вяжущим) дорожным покрытием на расстояние 276 км | 1т груза | - | - | - | - | 1186.67 | -
01-20-2-01-0276 | Перевозка грузов II класса автомобилями бортовыми грузоподъемностью до 20 т по дорогам с усовершенствованным (асфальтобетонным, цементобетонным, железобетонным, обработанным органическим вяжущим) дорожным покрытием на расстояние 276 км | 1т груза | - | - | - | - | 1396.08 | -
01-20-3-01-0276 | Перевозка грузов III класса автомобилями бортовыми грузоподъемностью до 20 т по дорогам с усовершенствованным (асфальтобетонным, цементобетонным, железобетонным, обработанным органическим вяжущим) дорожным покрытием на расстояние 276 км | 1т груза | - | - | - | - | 1977.78 | -
01-20-4-01-0276 | Перевозка грузов IV класса автомобилями бортовыми грузоподъемностью до 20 т по дорогам с усовершенствованным (асфальтобетонным, цементобетонным, железобетонным, обработанным органическим вяжущим) дорожным покрытием на расстояние 276 км | 1т груза | - | - | - | - | 2637.04 | -
02-15-1-01-0276 | Перевозка грузов I класса автомобилями-самосвалами грузоподъемностью до 15 т по дорогам с усовершенствованным (асфальтобетонным, цементобетонным, железобетонным, обработанным органическим вяжущим) дорожным покрытием на расстояние 276 км | 1т груза | - | - | - | - | 1261.8 | -
02-15-2-01-0276 | Перевозка грузов II класса автомобилями-самосвалами грузоподъемностью до 15 т по дорогам с усовершенствованным (асфальтобетонным, цементобетонным, железобетонным, обработанным органическим вяжущим) дорожным покрытием на расстояние 276 км | 1т груза | - | - | - | - | 1484.47 | -
02-15-3-01-0276 | Перевозка грузов III класса автомобилями-самосвалами грузоподъемностью до 15 т по дорогам с усовершенствованным (асфальтобетонным, цементобетонным, железобетонным, обработанным органическим вяжущим) дорожным покрытием на расстояние 276 км | 1т груза | - | - | - | - | 2103 | -
02-15-4-01-0276 | Перевозка грузов IV класса автомобилями-самосвалами грузоподъемностью до 15 т по дорогам с усовершенствованным (асфальтобетонным, цементобетонным, железобетонным, обработанным органическим вяжущим) дорожным покрытием на расстояние 276 км | 1т груза | - | - | - | - | 2804 | -
03-25-1-01-0276 | Перевозка грузов I класса автомобилями-панелевозами грузоподъемностью до 25 т по дорогам с усовершенствованным (асфальтобетонным, цементобетонным, железобетонным, обработанным органическим вяжущим) дорожным покрытием на расстояние 276 км | 1т груза | - | - | - | - | 773.93 | -
03-25-2-01-0276 | Перевозка грузов II класса автомобилями-панелевозами грузоподъемностью до 25 т по дорогам с усовершенствованным (асфальтобетонным, цементобетонным, железобетонным, обработанным органическим вяжущим) дорожным покрытием на расстояние 276 км | 1т груза | - | - | - | - | 910.51 | -
03-25-3-01-0276 | Перевозка грузов III класса автомобилями-панелевозами грузоподъемностью до 25 т по дорогам с усовершенствованным (асфальтобетонным, цементобетонным, железобетонным, обработанным органическим вяжущим) дорожным покрытием на расстояние 276 км | 1т груза | - | - | - | - | 1289.88 | -
03-25-4-01-0276 | Перевозка грузов IV класса автомобилями-панелевозами грузоподъемностью до 25 т по дорогам с усовершенствованным (асфальтобетонным, цементобетонным, железобетонным, обработанным органическим вяжущим) дорожным покрытием на расстояние 276 км | 1т груза | - | - | - | - | 1719.84 | -
04-20-1-01-0276 | Перевозка грузов I класса автомобилями-трубоплетевозами грузоподъемностью до 20 т по дорогам с усовершенствованным (асфальтобетонным, цементобетонным, железобетонным, обработанным органическим вяжущим) дорожным покрытием на расстояние 276 км | 1т груза | - | - | - | - | 1246.86 | -
04-20-2-01-0276 | Перевозка грузов II класса автомобилями-трубоплетевозами грузоподъемностью до 20 т по дорогам с усовершенствованным (асфальтобетонным, цементобетонным, железобетонным, обработанным органическим вяжущим) дорожным покрытием на расстояние 276 км | 1т груза | - | - | - | - | 1466.89 | -
04-20-3-01-0276 | Перевозка грузов III класса автомобилями-трубоплетевозами грузоподъемностью до 20 т по дорогам с усовершенствованным (асфальтобетонным, цементобетонным, железобетонным, обработанным органическим вяжущим) дорожным покрытием на расстояние 276 км | 1т груза | - | - | - | - | 2078.1 | -
04-20-4-01-0276 | Перевозка грузов IV класса автомобилями-трубоплетевозами грузоподъемностью до 20 т по дорогам с усовершенствованным (асфальтобетонным, цементобетонным, железобетонным, обработанным органическим вяжущим) дорожным покрытием на расстояние 276 км | 1т груза | - | - | - | - | 2770.8 | -
06-16-1-01-0276 | Перевозка грузов I класса автобитумовозами объемом цистерны до 16 м3 по дорогам с усовершенствованным (асфальтобетонным, цементобетонным, железобетонным, обработанным органическим вяжущим) дорожным покрытием на расстояние 276 км | 1т груза | - | - | - | - | 1635.01 | -
06-16-2-01-0276 | Перевозка грузов II класса автобитумовозами объемом цистерны до 16 м3 по дорогам с усовершенствованным (асфальтобетонным, цементобетонным, железобетонным, обработанным органическим вяжущим) дорожным покрытием на расстояние 276 км | 1т груза | - | - | - | - | 1923.54 | -
07-08-1-01-0276 | Перевозка грузов I класса автоцистернами объемом цистерны до 8 м3 по дорогам с усовершенствованным (асфальтобетонным, цементобетонным, железобетонным, обработанным органическим вяжущим) дорожным покрытием на расстояние 276 км | 1т груза | - | - | - | - | 2755.84 | -
01-20-1-01-0277 | Перевозка грузов I класса автомобилями бортовыми грузоподъемностью до 20 т по дорогам с усовершенствованным (асфальтобетонным, цементобетонным, железобетонным, обработанным органическим вяжущим) дорожным покрытием на расстояние 277 км | 1т груза | - | - | - | - | 1189.97 | -
01-20-2-01-0277 | Перевозка грузов II класса автомобилями бортовыми грузоподъемностью до 20 т по дорогам с усовершенствованным (асфальтобетонным, цементобетонным, железобетонным, обработанным органическим вяжущим) дорожным покрытием на расстояние 277 км | 1т груза | - | - | - | - | 1399.96 | -
01-20-3-01-0277 | Перевозка грузов III класса автомобилями бортовыми грузоподъемностью до 20 т по дорогам с усовершенствованным (асфальтобетонным, цементобетонным, железобетонным, обработанным органическим вяжущим) дорожным покрытием на расстояние 277 км | 1т груза | - | - | - | - | 1983.28 | -
01-20-4-01-0277 | Перевозка грузов IV класса автомобилями бортовыми грузоподъемностью до 20 т по дорогам с усовершенствованным (асфальтобетонным, цементобетонным, железобетонным, обработанным органическим вяжущим) дорожным покрытием на расстояние 277 км | 1т груза | - | - | - | - | 2644.38 | -
02-15-1-01-0277 | Перевозка грузов I класса автомобилями-самосвалами грузоподъемностью до 15 т по дорогам с усовершенствованным (асфальтобетонным, цементобетонным, железобетонным, обработанным органическим вяжущим) дорожным покрытием на расстояние 277 км | 1т груза | - | - | - | - | 1265.85 | -
02-15-2-01-0277 | Перевозка грузов II класса автомобилями-самосвалами грузоподъемностью до 15 т по дорогам с усовершенствованным (асфальтобетонным, цементобетонным, железобетонным, обработанным органическим вяжущим) дорожным покрытием на расстояние 277 км | 1т груза | - | - | - | - | 1489.24 | -
02-15-3-01-0277 | Перевозка грузов III класса автомобилями-самосвалами грузоподъемностью до 15 т по дорогам с усовершенствованным (асфальтобетонным, цементобетонным, железобетонным, обработанным органическим вяжущим) дорожным покрытием на расстояние 277 км | 1т груза | - | - | - | - | 2109.75 | -
02-15-4-01-0277 | Перевозка грузов IV класса автомобилями-самосвалами грузоподъемностью до 15 т по дорогам с усовершенствованным (асфальтобетонным, цементобетонным, железобетонным, обработанным органическим вяжущим) дорожным покрытием на расстояние 277 км | 1т груза | - | - | - | - | 2813 | -
03-25-1-01-0277 | Перевозка грузов I класса автомобилями-панелевозами грузоподъемностью до 25 т по дорогам с усовершенствованным (асфальтобетонным, цементобетонным, железобетонным, обработанным органическим вяжущим) дорожным покрытием на расстояние 277 км | 1т груза | - | - | - | - | 777.04 | -
03-25-2-01-0277 | Перевозка грузов II класса автомобилями-панелевозами грузоподъемностью до 25 т по дорогам с усовершенствованным (асфальтобетонным, цементобетонным, железобетонным, обработанным органическим вяжущим) дорожным покрытием на расстояние 277 км | 1т груза | - | - | - | - | 914.16 | -
03-25-3-01-0277 | Перевозка грузов III класса автомобилями-панелевозами грузоподъемностью до 25 т по дорогам с усовершенствованным (асфальтобетонным, цементобетонным, железобетонным, обработанным органическим вяжущим) дорожным покрытием на расстояние 277 км | 1т груза | - | - | - | - | 1295.07 | -
03-25-4-01-0277 | Перевозка грузов IV класса автомобилями-панелевозами грузоподъемностью до 25 т по дорогам с усовершенствованным (асфальтобетонным, цементобетонным, железобетонным, обработанным органическим вяжущим) дорожным покрытием на расстояние 277 км | 1т груза | - | - | - | - | 1726.76 | -
04-20-1-01-0277 | Перевозка грузов I класса автомобилями-трубоплетевозами грузоподъемностью до 20 т по дорогам с усовершенствованным (асфальтобетонным, цементобетонным, железобетонным, обработанным органическим вяжущим) дорожным покрытием на расстояние 277 км | 1т груза | - | - | - | - | 1250.12 | -
04-20-2-01-0277 | Перевозка грузов II класса автомобилями-трубоплетевозами грузоподъемностью до 20 т по дорогам с усовершенствованным (асфальтобетонным, цементобетонным, железобетонным, обработанным органическим вяжущим) дорожным покрытием на расстояние 277 км | 1т груза | - | - | - | - | 1470.73 | -
04-20-3-01-0277 | Перевозка грузов III класса автомобилями-трубоплетевозами грузоподъемностью до 20 т по дорогам с усовершенствованным (асфальтобетонным, цементобетонным, железобетонным, обработанным органическим вяжущим) дорожным покрытием на расстояние 277 км | 1т груза | - | - | - | - | 2083.53 | -
04-20-4-01-0277 | Перевозка грузов IV класса автомобилями-трубоплетевозами грузоподъемностью до 20 т по дорогам с усовершенствованным (асфальтобетонным, цементобетонным, железобетонным, обработанным органическим вяжущим) дорожным покрытием на расстояние 277 км | 1т груза | - | - | - | - | 2778.04 | -
06-16-1-01-0277 | Перевозка грузов I класса автобитумовозами объемом цистерны до 16 м3 по дорогам с усовершенствованным (асфальтобетонным, цементобетонным, железобетонным, обработанным органическим вяжущим) дорожным покрытием на расстояние 277 км | 1т груза | - | - | - | - | 1639.69 | -
06-16-2-01-0277 | Перевозка грузов II класса автобитумовозами объемом цистерны до 16 м3 по дорогам с усовершенствованным (асфальтобетонным, цементобетонным, железобетонным, обработанным органическим вяжущим) дорожным покрытием на расстояние 277 км | 1т груза | - | - | - | - | 1929.05 | -
07-08-1-01-0277 | Перевозка грузов I класса автоцистернами объемом цистерны до 8 м3 по дорогам с усовершенствованным (асфальтобетонным, цементобетонным, железобетонным, обработанным органическим вяжущим) дорожным покрытием на расстояние 277 км | 1т груза | - | - | - | - | 2763.94 | -
01-20-1-01-0278 | Перевозка грузов I класса автомобилями бортовыми грузоподъемностью до 20 т по дорогам с усовершенствованным (асфальтобетонным, цементобетонным, железобетонным, обработанным органическим вяжущим) дорожным покрытием на расстояние 278 км | 1т груза | - | - | - | - | 1193.26 | -
01-20-2-01-0278 | Перевозка грузов II класса автомобилями бортовыми грузоподъемностью до 20 т по дорогам с усовершенствованным (асфальтобетонным, цементобетонным, железобетонным, обработанным органическим вяжущим) дорожным покрытием на расстояние 278 км | 1т груза | - | - | - | - | 1403.84 | -
01-20-3-01-0278 | Перевозка грузов III класса автомобилями бортовыми грузоподъемностью до 20 т по дорогам с усовершенствованным (асфальтобетонным, цементобетонным, железобетонным, обработанным органическим вяжущим) дорожным покрытием на расстояние 278 км | 1т груза | - | - | - | - | 1988.77 | -
01-20-4-01-0278 | Перевозка грузов IV класса автомобилями бортовыми грузоподъемностью до 20 т по дорогам с усовершенствованным (асфальтобетонным, цементобетонным, железобетонным, обработанным органическим вяжущим) дорожным покрытием на расстояние 278 км | 1т груза | - | - | - | - | 2651.69 | -
02-15-1-01-0278 | Перевозка грузов I класса автомобилями-самосвалами грузоподъемностью до 15 т по дорогам с усовершенствованным (асфальтобетонным, цементобетонным, железобетонным, обработанным органическим вяжущим) дорожным покрытием на расстояние 278 км | 1т груза | - | - | - | - | 1271.26 | -
02-15-2-01-0278 | Перевозка грузов II класса автомобилями-самосвалами грузоподъемностью до 15 т по дорогам с усовершенствованным (асфальтобетонным, цементобетонным, железобетонным, обработанным органическим вяжущим) дорожным покрытием на расстояние 278 км | 1т груза | - | - | - | - | 1495.6 | -
02-15-3-01-0278 | Перевозка грузов III класса автомобилями-самосвалами грузоподъемностью до 15 т по дорогам с усовершенствованным (асфальтобетонным, цементобетонным, железобетонным, обработанным органическим вяжущим) дорожным покрытием на расстояние 278 км | 1т груза | - | - | - | - | 2118.77 | -
02-15-4-01-0278 | Перевозка грузов IV класса автомобилями-самосвалами грузоподъемностью до 15 т по дорогам с усовершенствованным (асфальтобетонным, цементобетонным, железобетонным, обработанным органическим вяжущим) дорожным покрытием на расстояние 278 км | 1т груза | - | - | - | - | 2825.02 | -
03-25-1-01-0278 | Перевозка грузов I класса автомобилями-панелевозами грузоподъемностью до 25 т по дорогам с усовершенствованным (асфальтобетонным, цементобетонным, железобетонным, обработанным органическим вяжущим) дорожным покрытием на расстояние 278 км | 1т груза | - | - | - | - | 779.38 | -
03-25-2-01-0278 | Перевозка грузов II класса автомобилями-панелевозами грузоподъемностью до 25 т по дорогам с усовершенствованным (асфальтобетонным, цементобетонным, железобетонным, обработанным органическим вяжущим) дорожным покрытием на расстояние 278 км | 1т груза | - | - | - | - | 916.92 | -
03-25-3-01-0278 | Перевозка грузов III класса автомобилями-панелевозами грузоподъемностью до 25 т по дорогам с усовершенствованным (асфальтобетонным, цементобетонным, железобетонным, обработанным органическим вяжущим) дорожным покрытием на расстояние 278 км | 1т груза | - | - | - | - | 1298.97 | -
03-25-4-01-0278 | Перевозка грузов IV класса автомобилями-панелевозами грузоподъемностью до 25 т по дорогам с усовершенствованным (асфальтобетонным, цементобетонным, железобетонным, обработанным органическим вяжущим) дорожным покрытием на расстояние 278 км | 1т груза | - | - | - | - | 1731.96 | -
04-20-1-01-0278 | Перевозка грузов I класса автомобилями-трубоплетевозами грузоподъемностью до 20 т по дорогам с усовершенствованным (асфальтобетонным, цементобетонным, железобетонным, обработанным органическим вяжущим) дорожным покрытием на расстояние 278 км | 1т груза | - | - | - | - | 1253.39 | -
04-20-2-01-0278 | Перевозка грузов II класса автомобилями-трубоплетевозами грузоподъемностью до 20 т по дорогам с усовершенствованным (асфальтобетонным, цементобетонным, железобетонным, обработанным органическим вяжущим) дорожным покрытием на расстояние 278 км | 1т груза | - | - | - | - | 1474.58 | -
04-20-3-01-0278 | Перевозка грузов III класса автомобилями-трубоплетевозами грузоподъемностью до 20 т по дорогам с усовершенствованным (асфальтобетонным, цементобетонным, железобетонным, обработанным органическим вяжущим) дорожным покрытием на расстояние 278 км | 1т груза | - | - | - | - | 2088.98 | -
04-20-4-01-0278 | Перевозка грузов IV класса автомобилями-трубоплетевозами грузоподъемностью до 20 т по дорогам с усовершенствованным (асфальтобетонным, цементобетонным, железобетонным, обработанным органическим вяжущим) дорожным покрытием на расстояние 278 км | 1т груза | - | - | - | - | 2785.31 | -
06-16-1-01-0278 | Перевозка грузов I класса автобитумовозами объемом цистерны до 16 м3 по дорогам с усовершенствованным (асфальтобетонным, цементобетонным, железобетонным, обработанным органическим вяжущим) дорожным покрытием на расстояние 278 км | 1т груза | - | - | - | - | 1644.38 | -
06-16-2-01-0278 | Перевозка грузов II класса автобитумовозами объемом цистерны до 16 м3 по дорогам с усовершенствованным (асфальтобетонным, цементобетонным, железобетонным, обработанным органическим вяжущим) дорожным покрытием на расстояние 278 км | 1т груза | - | - | - | - | 1934.56 | -
07-08-1-01-0278 | Перевозка грузов I класса автоцистернами объемом цистерны до 8 м3 по дорогам с усовершенствованным (асфальтобетонным, цементобетонным, железобетонным, обработанным органическим вяжущим) дорожным покрытием на расстояние 278 км | 1т груза | - | - | - | - | 2772.04 | -
01-20-1-01-0279 | Перевозка грузов I класса автомобилями бортовыми грузоподъемностью до 20 т по дорогам с усовершенствованным (асфальтобетонным, цементобетонным, железобетонным, обработанным органическим вяжущим) дорожным покрытием на расстояние 279 км | 1т груза | - | - | - | - | 1196.56 | -
01-20-2-01-0279 | Перевозка грузов II класса автомобилями бортовыми грузоподъемностью до 20 т по дорогам с усовершенствованным (асфальтобетонным, цементобетонным, железобетонным, обработанным органическим вяжущим) дорожным покрытием на расстояние 279 км | 1т груза | - | - | - | - | 1407.72 | -
01-20-3-01-0279 | Перевозка грузов III класса автомобилями бортовыми грузоподъемностью до 20 т по дорогам с усовершенствованным (асфальтобетонным, цементобетонным, железобетонным, обработанным органическим вяжущим) дорожным покрытием на расстояние 279 км | 1т груза | - | - | - | - | 1994.27 | -
01-20-4-01-0279 | Перевозка грузов IV класса автомобилями бортовыми грузоподъемностью до 20 т по дорогам с усовершенствованным (асфальтобетонным, цементобетонным, железобетонным, обработанным органическим вяжущим) дорожным покрытием на расстояние 279 км | 1т груза | - | - | - | - | 2659.02 | -
02-15-1-01-0279 | Перевозка грузов I класса автомобилями-самосвалами грузоподъемностью до 15 т по дорогам с усовершенствованным (асфальтобетонным, цементобетонным, железобетонным, обработанным органическим вяжущим) дорожным покрытием на расстояние 279 км | 1т груза | - | - | - | - | 1275.31 | -
02-15-2-01-0279 | Перевозка грузов II класса автомобилями-самосвалами грузоподъемностью до 15 т по дорогам с усовершенствованным (асфальтобетонным, цементобетонным, железобетонным, обработанным органическим вяжущим) дорожным покрытием на расстояние 279 км | 1т груза | - | - | - | - | 1500.36 | -
02-15-3-01-0279 | Перевозка грузов III класса автомобилями-самосвалами грузоподъемностью до 15 т по дорогам с усовершенствованным (асфальтобетонным, цементобетонным, железобетонным, обработанным органическим вяжущим) дорожным покрытием на расстояние 279 км | 1т груза | - | - | - | - | 2125.52 | -
02-15-4-01-0279 | Перевозка грузов IV класса автомобилями-самосвалами грузоподъемностью до 15 т по дорогам с усовершенствованным (асфальтобетонным, цементобетонным, железобетонным, обработанным органическим вяжущим) дорожным покрытием на расстояние 279 км | 1т груза | - | - | - | - | 2834.02 | -
03-25-1-01-0279 | Перевозка грузов I класса автомобилями-панелевозами грузоподъемностью до 25 т по дорогам с усовершенствованным (асфальтобетонным, цементобетонным, железобетонным, обработанным органическим вяжущим) дорожным покрытием на расстояние 279 км | 1т груза | - | - | - | - | 781.71 | -
03-25-2-01-0279 | Перевозка грузов II класса автомобилями-панелевозами грузоподъемностью до 25 т по дорогам с усовершенствованным (асфальтобетонным, цементобетонным, железобетонным, обработанным органическим вяжущим) дорожным покрытием на расстояние 279 км | 1т груза | - | - | - | - | 919.66 | -
03-25-3-01-0279 | Перевозка грузов III класса автомобилями-панелевозами грузоподъемностью до 25 т по дорогам с усовершенствованным (асфальтобетонным, цементобетонным, железобетонным, обработанным органическим вяжущим) дорожным покрытием на расстояние 279 км | 1т груза | - | - | - | - | 1302.85 | -
03-25-4-01-0279 | Перевозка грузов IV класса автомобилями-панелевозами грузоподъемностью до 25 т по дорогам с усовершенствованным (асфальтобетонным, цементобетонным, железобетонным, обработанным органическим вяжущим) дорожным покрытием на расстояние 279 км | 1т груза | - | - | - | - | 1737.13 | -
04-20-1-01-0279 | Перевозка грузов I класса автомобилями-трубоплетевозами грузоподъемностью до 20 т по дорогам с усовершенствованным (асфальтобетонным, цементобетонным, железобетонным, обработанным органическим вяжущим) дорожным покрытием на расстояние 279 км | 1т груза | - | - | - | - | 1256.65 | -
04-20-2-01-0279 | Перевозка грузов II класса автомобилями-трубоплетевозами грузоподъемностью до 20 т по дорогам с усовершенствованным (асфальтобетонным, цементобетонным, железобетонным, обработанным органическим вяжущим) дорожным покрытием на расстояние 279 км | 1т груза | - | - | - | - | 1478.41 | -
04-20-3-01-0279 | Перевозка грузов III класса автомобилями-трубоплетевозами грузоподъемностью до 20 т по дорогам с усовершенствованным (асфальтобетонным, цементобетонным, железобетонным, обработанным органическим вяжущим) дорожным покрытием на расстояние 279 км | 1т груза | - | - | - | - | 2094.42 | -
04-20-4-01-0279 | Перевозка грузов IV класса автомобилями-трубоплетевозами грузоподъемностью до 20 т по дорогам с усовершенствованным (асфальтобетонным, цементобетонным, железобетонным, обработанным органическим вяжущим) дорожным покрытием на расстояние 279 км | 1т груза | - | - | - | - | 2792.56 | -
06-16-1-01-0279 | Перевозка грузов I класса автобитумовозами объемом цистерны до 16 м3 по дорогам с усовершенствованным (асфальтобетонным, цементобетонным, железобетонным, обработанным органическим вяжущим) дорожным покрытием на расстояние 279 км | 1т груза | - | - | - | - | 1649.06 | -
06-16-2-01-0279 | Перевозка грузов II класса автобитумовозами объемом цистерны до 16 м3 по дорогам с усовершенствованным (асфальтобетонным, цементобетонным, железобетонным, обработанным органическим вяжущим) дорожным покрытием на расстояние 279 км | 1т груза | - | - | - | - | 1940.07 | -
07-08-1-01-0279 | Перевозка грузов I класса автоцистернами объемом цистерны до 8 м3 по дорогам с усовершенствованным (асфальтобетонным, цементобетонным, железобетонным, обработанным органическим вяжущим) дорожным покрытием на расстояние 279 км | 1т груза | - | - | - | - | 2780.14 | -
01-20-1-01-0280 | Перевозка грузов I класса автомобилями бортовыми грузоподъемностью до 20 т по дорогам с усовершенствованным (асфальтобетонным, цементобетонным, железобетонным, обработанным органическим вяжущим) дорожным покрытием на расстояние 280 км | 1т груза | - | - | - | - | 1198.76 | -
01-20-2-01-0280 | Перевозка грузов II класса автомобилями бортовыми грузоподъемностью до 20 т по дорогам с усовершенствованным (асфальтобетонным, цементобетонным, железобетонным, обработанным органическим вяжущим) дорожным покрытием на расстояние 280 км | 1т груза | - | - | - | - | 1410.31 | -
01-20-3-01-0280 | Перевозка грузов III класса автомобилями бортовыми грузоподъемностью до 20 т по дорогам с усовершенствованным (асфальтобетонным, цементобетонным, железобетонным, обработанным органическим вяжущим) дорожным покрытием на расстояние 280 км | 1т груза | - | - | - | - | 1997.93 | -
01-20-4-01-0280 | Перевозка грузов IV класса автомобилями бортовыми грузоподъемностью до 20 т по дорогам с усовершенствованным (асфальтобетонным, цементобетонным, железобетонным, обработанным органическим вяжущим) дорожным покрытием на расстояние 280 км | 1т груза | - | - | - | - | 2663.91 | -
02-15-1-01-0280 | Перевозка грузов I класса автомобилями-самосвалами грузоподъемностью до 15 т по дорогам с усовершенствованным (асфальтобетонным, цементобетонным, железобетонным, обработанным органическим вяжущим) дорожным покрытием на расстояние 280 км | 1т груза | - | - | - | - | 1278.01 | -
02-15-2-01-0280 | Перевозка грузов II класса автомобилями-самосвалами грузоподъемностью до 15 т по дорогам с усовершенствованным (асфальтобетонным, цементобетонным, железобетонным, обработанным органическим вяжущим) дорожным покрытием на расстояние 280 км | 1т груза | - | - | - | - | 1503.54 | -
02-15-3-01-0280 | Перевозка грузов III класса автомобилями-самосвалами грузоподъемностью до 15 т по дорогам с усовершенствованным (асфальтобетонным, цементобетонным, железобетонным, обработанным органическим вяжущим) дорожным покрытием на расстояние 280 км | 1т груза | - | - | - | - | 2130.02 | -
02-15-4-01-0280 | Перевозка грузов IV класса автомобилями-самосвалами грузоподъемностью до 15 т по дорогам с усовершенствованным (асфальтобетонным, цементобетонным, железобетонным, обработанным органическим вяжущим) дорожным покрытием на расстояние 280 км | 1т груза | - | - | - | - | 2840.02 | -
03-25-1-01-0280 | Перевозка грузов I класса автомобилями-панелевозами грузоподъемностью до 25 т по дорогам с усовершенствованным (асфальтобетонным, цементобетонным, железобетонным, обработанным органическим вяжущим) дорожным покрытием на расстояние 280 км | 1т груза | - | - | - | - | 783.27 | -
03-25-2-01-0280 | Перевозка грузов II класса автомобилями-панелевозами грузоподъемностью до 25 т по дорогам с усовершенствованным (асфальтобетонным, цементобетонным, железобетонным, обработанным органическим вяжущим) дорожным покрытием на расстояние 280 км | 1т груза | - | - | - | - | 921.49 | -
03-25-3-01-0280 | Перевозка грузов III класса автомобилями-панелевозами грузоподъемностью до 25 т по дорогам с усовершенствованным (асфальтобетонным, цементобетонным, железобетонным, обработанным органическим вяжущим) дорожным покрытием на расстояние 280 км | 1т груза | - | - | - | - | 1305.45 | -
03-25-4-01-0280 | Перевозка грузов IV класса автомобилями-панелевозами грузоподъемностью до 25 т по дорогам с усовершенствованным (асфальтобетонным, цементобетонным, железобетонным, обработанным органическим вяжущим) дорожным покрытием на расстояние 280 км | 1т груза | - | - | - | - | 1740.6 | -
04-20-1-01-0280 | Перевозка грузов I класса автомобилями-трубоплетевозами грузоподъемностью до 20 т по дорогам с усовершенствованным (асфальтобетонным, цементобетонным, железобетонным, обработанным органическим вяжущим) дорожным покрытием на расстояние 280 км | 1т груза | - | - | - | - | 1258.82 | -
04-20-2-01-0280 | Перевозка грузов II класса автомобилями-трубоплетевозами грузоподъемностью до 20 т по дорогам с усовершенствованным (асфальтобетонным, цементобетонным, железобетонным, обработанным органическим вяжущим) дорожным покрытием на расстояние 280 км | 1т груза | - | - | - | - | 1480.96 | -
04-20-3-01-0280 | Перевозка грузов III класса автомобилями-трубоплетевозами грузоподъемностью до 20 т по дорогам с усовершенствованным (асфальтобетонным, цементобетонным, железобетонным, обработанным органическим вяжущим) дорожным покрытием на расстояние 280 км | 1т груза | - | - | - | - | 2098.03 | -
04-20-4-01-0280 | Перевозка грузов IV класса автомобилями-трубоплетевозами грузоподъемностью до 20 т по дорогам с усовершенствованным (асфальтобетонным, цементобетонным, железобетонным, обработанным органическим вяжущим) дорожным покрытием на расстояние 280 км | 1т груза | - | - | - | - | 2797.38 | -
06-16-1-01-0280 | Перевозка грузов I класса автобитумовозами объемом цистерны до 16 м3 по дорогам с усовершенствованным (асфальтобетонным, цементобетонным, железобетонным, обработанным органическим вяжущим) дорожным покрытием на расстояние 280 км | 1т груза | - | - | - | - | 1652.19 | -
06-16-2-01-0280 | Перевозка грузов II класса автобитумовозами объемом цистерны до 16 м3 по дорогам с усовершенствованным (асфальтобетонным, цементобетонным, железобетонным, обработанным органическим вяжущим) дорожным покрытием на расстояние 280 км | 1т груза | - | - | - | - | 1943.75 | -
07-08-1-01-0280 | Перевозка грузов I класса автоцистернами объемом цистерны до 8 м3 по дорогам с усовершенствованным (асфальтобетонным, цементобетонным, железобетонным, обработанным органическим вяжущим) дорожным покрытием на расстояние 280 км | 1т груза | - | - | - | - | 2785.53 | -
01-20-1-01-0281 | Перевозка грузов I класса автомобилями бортовыми грузоподъемностью до 20 т по дорогам с усовершенствованным (асфальтобетонным, цементобетонным, железобетонным, обработанным органическим вяжущим) дорожным покрытием на расстояние 281 км | 1т груза | - | - | - | - | 1202.05 | -
01-20-2-01-0281 | Перевозка грузов II класса автомобилями бортовыми грузоподъемностью до 20 т по дорогам с усовершенствованным (асфальтобетонным, цементобетонным, железобетонным, обработанным органическим вяжущим) дорожным покрытием на расстояние 281 км | 1т груза | - | - | - | - | 1414.18 | -
01-20-3-01-0281 | Перевозка грузов III класса автомобилями бортовыми грузоподъемностью до 20 т по дорогам с усовершенствованным (асфальтобетонным, цементобетонным, железобетонным, обработанным органическим вяжущим) дорожным покрытием на расстояние 281 км | 1т груза | - | - | - | - | 2003.42 | -
01-20-4-01-0281 | Перевозка грузов IV класса автомобилями бортовыми грузоподъемностью до 20 т по дорогам с усовершенствованным (асфальтобетонным, цементобетонным, железобетонным, обработанным органическим вяжущим) дорожным покрытием на расстояние 281 км | 1т груза | - | - | - | - | 2671.22 | -
02-15-1-01-0281 | Перевозка грузов I класса автомобилями-самосвалами грузоподъемностью до 15 т по дорогам с усовершенствованным (асфальтобетонным, цементобетонным, железобетонным, обработанным органическим вяжущим) дорожным покрытием на расстояние 281 км | 1т груза | - | - | - | - | 1283.42 | -
02-15-2-01-0281 | Перевозка грузов II класса автомобилями-самосвалами грузоподъемностью до 15 т по дорогам с усовершенствованным (асфальтобетонным, цементобетонным, железобетонным, обработанным органическим вяжущим) дорожным покрытием на расстояние 281 км | 1т груза | - | - | - | - | 1509.91 | -
02-15-3-01-0281 | Перевозка грузов III класса автомобилями-самосвалами грузоподъемностью до 15 т по дорогам с усовершенствованным (асфальтобетонным, цементобетонным, железобетонным, обработанным органическим вяжущим) дорожным покрытием на расстояние 281 км | 1т груза | - | - | - | - | 2139.03 | -
02-15-4-01-0281 | Перевозка грузов IV класса автомобилями-самосвалами грузоподъемностью до 15 т по дорогам с усовершенствованным (асфальтобетонным, цементобетонным, железобетонным, обработанным органическим вяжущим) дорожным покрытием на расстояние 281 км | 1т груза | - | - | - | - | 2852.04 | -
03-25-1-01-0281 | Перевозка грузов I класса автомобилями-панелевозами грузоподъемностью до 25 т по дорогам с усовершенствованным (асфальтобетонным, цементобетонным, железобетонным, обработанным органическим вяжущим) дорожным покрытием на расстояние 281 км | 1т груза | - | - | - | - | 785.61 | -
03-25-2-01-0281 | Перевозка грузов II класса автомобилями-панелевозами грузоподъемностью до 25 т по дорогам с усовершенствованным (асфальтобетонным, цементобетонным, железобетонным, обработанным органическим вяжущим) дорожным покрытием на расстояние 281 км | 1т груза | - | - | - | - | 924.25 | -
03-25-3-01-0281 | Перевозка грузов III класса автомобилями-панелевозами грузоподъемностью до 25 т по дорогам с усовершенствованным (асфальтобетонным, цементобетонным, железобетонным, обработанным органическим вяжущим) дорожным покрытием на расстояние 281 км | 1т груза | - | - | - | - | 1309.35 | -
03-25-4-01-0281 | Перевозка грузов IV класса автомобилями-панелевозами грузоподъемностью до 25 т по дорогам с усовершенствованным (асфальтобетонным, цементобетонным, железобетонным, обработанным органическим вяжущим) дорожным покрытием на расстояние 281 км | 1т груза | - | - | - | - | 1745.8 | -
04-20-1-01-0281 | Перевозка грузов I класса автомобилями-трубоплетевозами грузоподъемностью до 20 т по дорогам с усовершенствованным (асфальтобетонным, цементобетонным, железобетонным, обработанным органическим вяжущим) дорожным покрытием на расстояние 281 км | 1т груза | - | - | - | - | 1262.08 | -
04-20-2-01-0281 | Перевозка грузов II класса автомобилями-трубоплетевозами грузоподъемностью до 20 т по дорогам с усовершенствованным (асфальтобетонным, цементобетонным, железобетонным, обработанным органическим вяжущим) дорожным покрытием на расстояние 281 км | 1т груза | - | - | - | - | 1484.8 | -
04-20-3-01-0281 | Перевозка грузов III класса автомобилями-трубоплетевозами грузоподъемностью до 20 т по дорогам с усовершенствованным (асфальтобетонным, цементобетонным, железобетонным, обработанным органическим вяжущим) дорожным покрытием на расстояние 281 км | 1т груза | - | - | - | - | 2103.47 | -
04-20-4-01-0281 | Перевозка грузов IV класса автомобилями-трубоплетевозами грузоподъемностью до 20 т по дорогам с усовершенствованным (асфальтобетонным, цементобетонным, железобетонным, обработанным органическим вяжущим) дорожным покрытием на расстояние 281 км | 1т груза | - | - | - | - | 2804.62 | -
06-16-1-01-0281 | Перевозка грузов I класса автобитумовозами объемом цистерны до 16 м3 по дорогам с усовершенствованным (асфальтобетонным, цементобетонным, железобетонным, обработанным органическим вяжущим) дорожным покрытием на расстояние 281 км | 1т груза | - | - | - | - | 1656.87 | -
06-16-2-01-0281 | Перевозка грузов II класса автобитумовозами объемом цистерны до 16 м3 по дорогам с усовершенствованным (асфальтобетонным, цементобетонным, железобетонным, обработанным органическим вяжущим) дорожным покрытием на расстояние 281 км | 1т груза | - | - | - | - | 1949.26 | -
07-08-1-01-0281 | Перевозка грузов I класса автоцистернами объемом цистерны до 8 м3 по дорогам с усовершенствованным (асфальтобетонным, цементобетонным, железобетонным, обработанным органическим вяжущим) дорожным покрытием на расстояние 281 км | 1т груза | - | - | - | - | 2793.63 | -
01-20-1-01-0282 | Перевозка грузов I класса автомобилями бортовыми грузоподъемностью до 20 т по дорогам с усовершенствованным (асфальтобетонным, цементобетонным, железобетонным, обработанным органическим вяжущим) дорожным покрытием на расстояние 282 км | 1т груза | - | - | - | - | 1205.35 | -
01-20-2-01-0282 | Перевозка грузов II класса автомобилями бортовыми грузоподъемностью до 20 т по дорогам с усовершенствованным (асфальтобетонным, цементобетонным, железобетонным, обработанным органическим вяжущим) дорожным покрытием на расстояние 282 км | 1т груза | - | - | - | - | 1418.06 | -
01-20-3-01-0282 | Перевозка грузов III класса автомобилями бортовыми грузоподъемностью до 20 т по дорогам с усовершенствованным (асфальтобетонным, цементобетонным, железобетонным, обработанным органическим вяжущим) дорожным покрытием на расстояние 282 км | 1т груза | - | - | - | - | 2008.92 | -
01-20-4-01-0282 | Перевозка грузов IV класса автомобилями бортовыми грузоподъемностью до 20 т по дорогам с усовершенствованным (асфальтобетонным, цементобетонным, железобетонным, обработанным органическим вяжущим) дорожным покрытием на расстояние 282 км | 1т груза | - | - | - | - | 2678.56 | -
02-15-1-01-0282 | Перевозка грузов I класса автомобилями-самосвалами грузоподъемностью до 15 т по дорогам с усовершенствованным (асфальтобетонным, цементобетонным, железобетонным, обработанным органическим вяжущим) дорожным покрытием на расстояние 282 км | 1т груза | - | - | - | - | 1287.47 | -
02-15-2-01-0282 | Перевозка грузов II класса автомобилями-самосвалами грузоподъемностью до 15 т по дорогам с усовершенствованным (асфальтобетонным, цементобетонным, железобетонным, обработанным органическим вяжущим) дорожным покрытием на расстояние 282 км | 1т груза | - | - | - | - | 1514.67 | -
02-15-3-01-0282 | Перевозка грузов III класса автомобилями-самосвалами грузоподъемностью до 15 т по дорогам с усовершенствованным (асфальтобетонным, цементобетонным, железобетонным, обработанным органическим вяжущим) дорожным покрытием на расстояние 282 км | 1т груза | - | - | - | - | 2145.78 | -
02-15-4-01-0282 | Перевозка грузов IV класса автомобилями-самосвалами грузоподъемностью до 15 т по дорогам с усовершенствованным (асфальтобетонным, цементобетонным, железобетонным, обработанным органическим вяжущим) дорожным покрытием на расстояние 282 км | 1т груза | - | - | - | - | 2861.04 | -
03-25-1-01-0282 | Перевозка грузов I класса автомобилями-панелевозами грузоподъемностью до 25 т по дорогам с усовершенствованным (асфальтобетонным, цементобетонным, железобетонным, обработанным органическим вяжущим) дорожным покрытием на расстояние 282 км | 1т груза | - | - | - | - | 787.94 | -
03-25-2-01-0282 | Перевозка грузов II класса автомобилями-панелевозами грузоподъемностью до 25 т по дорогам с усовершенствованным (асфальтобетонным, цементобетонным, железобетонным, обработанным органическим вяжущим) дорожным покрытием на расстояние 282 км | 1т груза | - | - | - | - | 926.99 | -
03-25-3-01-0282 | Перевозка грузов III класса автомобилями-панелевозами грузоподъемностью до 25 т по дорогам с усовершенствованным (асфальтобетонным, цементобетонным, железобетонным, обработанным органическим вяжущим) дорожным покрытием на расстояние 282 км | 1т груза | - | - | - | - | 1313.23 | -
03-25-4-01-0282 | Перевозка грузов IV класса автомобилями-панелевозами грузоподъемностью до 25 т по дорогам с усовершенствованным (асфальтобетонным, цементобетонным, железобетонным, обработанным органическим вяжущим) дорожным покрытием на расстояние 282 км | 1т груза | - | - | - | - | 1750.98 | -
04-20-1-01-0282 | Перевозка грузов I класса автомобилями-трубоплетевозами грузоподъемностью до 20 т по дорогам с усовершенствованным (асфальтобетонным, цементобетонным, железобетонным, обработанным органическим вяжущим) дорожным покрытием на расстояние 282 км | 1т груза | - | - | - | - | 1265.34 | -
04-20-2-01-0282 | Перевозка грузов II класса автомобилями-трубоплетевозами грузоподъемностью до 20 т по дорогам с усовершенствованным (асфальтобетонным, цементобетонным, железобетонным, обработанным органическим вяжущим) дорожным покрытием на расстояние 282 км | 1т груза | - | - | - | - | 1488.64 | -
04-20-3-01-0282 | Перевозка грузов III класса автомобилями-трубоплетевозами грузоподъемностью до 20 т по дорогам с усовершенствованным (асфальтобетонным, цементобетонным, железобетонным, обработанным органическим вяжущим) дорожным покрытием на расстояние 282 км | 1т груза | - | - | - | - | 2108.9 | -
04-20-4-01-0282 | Перевозка грузов IV класса автомобилями-трубоплетевозами грузоподъемностью до 20 т по дорогам с усовершенствованным (асфальтобетонным, цементобетонным, железобетонным, обработанным органическим вяжущим) дорожным покрытием на расстояние 282 км | 1т груза | - | - | - | - | 2811.87 | -
06-16-1-01-0282 | Перевозка грузов I класса автобитумовозами объемом цистерны до 16 м3 по дорогам с усовершенствованным (асфальтобетонным, цементобетонным, железобетонным, обработанным органическим вяжущим) дорожным покрытием на расстояние 282 км | 1т груза | - | - | - | - | 1661.56 | -
06-16-2-01-0282 | Перевозка грузов II класса автобитумовозами объемом цистерны до 16 м3 по дорогам с усовершенствованным (асфальтобетонным, цементобетонным, железобетонным, обработанным органическим вяжущим) дорожным покрытием на расстояние 282 км | 1т груза | - | - | - | - | 1954.78 | -
07-08-1-01-0282 | Перевозка грузов I класса автоцистернами объемом цистерны до 8 м3 по дорогам с усовершенствованным (асфальтобетонным, цементобетонным, железобетонным, обработанным органическим вяжущим) дорожным покрытием на расстояние 282 км | 1т груза | - | - | - | - | 2801.73 | -
01-20-1-01-0283 | Перевозка грузов I класса автомобилями бортовыми грузоподъемностью до 20 т по дорогам с усовершенствованным (асфальтобетонным, цементобетонным, железобетонным, обработанным органическим вяжущим) дорожным покрытием на расстояние 283 км | 1т груза | - | - | - | - | 1208.65 | -
01-20-2-01-0283 | Перевозка грузов II класса автомобилями бортовыми грузоподъемностью до 20 т по дорогам с усовершенствованным (асфальтобетонным, цементобетонным, железобетонным, обработанным органическим вяжущим) дорожным покрытием на расстояние 283 км | 1т груза | - | - | - | - | 1421.94 | -
01-20-3-01-0283 | Перевозка грузов III класса автомобилями бортовыми грузоподъемностью до 20 т по дорогам с усовершенствованным (асфальтобетонным, цементобетонным, железобетонным, обработанным органическим вяжущим) дорожным покрытием на расстояние 283 км | 1т груза | - | - | - | - | 2014.42 | -
01-20-4-01-0283 | Перевозка грузов IV класса автомобилями бортовыми грузоподъемностью до 20 т по дорогам с усовершенствованным (асфальтобетонным, цементобетонным, железобетонным, обработанным органическим вяжущим) дорожным покрытием на расстояние 283 км | 1т груза | - | - | - | - | 2685.89 | -
02-15-1-01-0283 | Перевозка грузов I класса автомобилями-самосвалами грузоподъемностью до 15 т по дорогам с усовершенствованным (асфальтобетонным, цементобетонным, железобетонным, обработанным органическим вяжущим) дорожным покрытием на расстояние 283 км | 1т груза | - | - | - | - | 1291.52 | -
02-15-2-01-0283 | Перевозка грузов II класса автомобилями-самосвалами грузоподъемностью до 15 т по дорогам с усовершенствованным (асфальтобетонным, цементобетонным, железобетонным, обработанным органическим вяжущим) дорожным покрытием на расстояние 283 км | 1т груза | - | - | - | - | 1519.44 | -
02-15-3-01-0283 | Перевозка грузов III класса автомобилями-самосвалами грузоподъемностью до 15 т по дорогам с усовершенствованным (асфальтобетонным, цементобетонным, железобетонным, обработанным органическим вяжущим) дорожным покрытием на расстояние 283 км | 1т груза | - | - | - | - | 2152.53 | -
02-15-4-01-0283 | Перевозка грузов IV класса автомобилями-самосвалами грузоподъемностью до 15 т по дорогам с усовершенствованным (асфальтобетонным, цементобетонным, железобетонным, обработанным органическим вяжущим) дорожным покрытием на расстояние 283 км | 1т груза | - | - | - | - | 2870.04 | -
03-25-1-01-0283 | Перевозка грузов I класса автомобилями-панелевозами грузоподъемностью до 25 т по дорогам с усовершенствованным (асфальтобетонным, цементобетонным, железобетонным, обработанным органическим вяжущим) дорожным покрытием на расстояние 283 км | 1т груза | - | - | - | - | 790.28 | -
03-25-2-01-0283 | Перевозка грузов II класса автомобилями-панелевозами грузоподъемностью до 25 т по дорогам с усовершенствованным (асфальтобетонным, цементобетонным, железобетонным, обработанным органическим вяжущим) дорожным покрытием на расстояние 283 км | 1т груза | - | - | - | - | 929.74 | -
03-25-3-01-0283 | Перевозка грузов III класса автомобилями-панелевозами грузоподъемностью до 25 т по дорогам с усовершенствованным (асфальтобетонным, цементобетонным, железобетонным, обработанным органическим вяжущим) дорожным покрытием на расстояние 283 км | 1т груза | - | - | - | - | 1317.13 | -
03-25-4-01-0283 | Перевозка грузов IV класса автомобилями-панелевозами грузоподъемностью до 25 т по дорогам с усовершенствованным (асфальтобетонным, цементобетонным, железобетонным, обработанным органическим вяжущим) дорожным покрытием на расстояние 283 км | 1т груза | - | - | - | - | 1756.18 | -
04-20-1-01-0283 | Перевозка грузов I класса автомобилями-трубоплетевозами грузоподъемностью до 20 т по дорогам с усовершенствованным (асфальтобетонным, цементобетонным, железобетонным, обработанным органическим вяжущим) дорожным покрытием на расстояние 283 км | 1т груза | - | - | - | - | 1268.6 | -
04-20-2-01-0283 | Перевозка грузов II класса автомобилями-трубоплетевозами грузоподъемностью до 20 т по дорогам с усовершенствованным (асфальтобетонным, цементобетонным, железобетонным, обработанным органическим вяжущим) дорожным покрытием на расстояние 283 км | 1т груза | - | - | - | - | 1492.47 | -
04-20-3-01-0283 | Перевозка грузов III класса автомобилями-трубоплетевозами грузоподъемностью до 20 т по дорогам с усовершенствованным (асфальтобетонным, цементобетонным, железобетонным, обработанным органическим вяжущим) дорожным покрытием на расстояние 283 км | 1т груза | - | - | - | - | 2114.33 | -
04-20-4-01-0283 | Перевозка грузов IV класса автомобилями-трубоплетевозами грузоподъемностью до 20 т по дорогам с усовершенствованным (асфальтобетонным, цементобетонным, железобетонным, обработанным органическим вяжущим) дорожным покрытием на расстояние 283 км | 1т груза | - | - | - | - | 2819.11 | -
06-16-1-01-0283 | Перевозка грузов I класса автобитумовозами объемом цистерны до 16 м3 по дорогам с усовершенствованным (асфальтобетонным, цементобетонным, железобетонным, обработанным органическим вяжущим) дорожным покрытием на расстояние 283 км | 1т груза | - | - | - | - | 1666.24 | -
06-16-2-01-0283 | Перевозка грузов II класса автобитумовозами объемом цистерны до 16 м3 по дорогам с усовершенствованным (асфальтобетонным, цементобетонным, железобетонным, обработанным органическим вяжущим) дорожным покрытием на расстояние 283 км | 1т груза | - | - | - | - | 1960.28 | -
07-08-1-01-0283 | Перевозка грузов I класса автоцистернами объемом цистерны до 8 м3 по дорогам с усовершенствованным (асфальтобетонным, цементобетонным, железобетонным, обработанным органическим вяжущим) дорожным покрытием на расстояние 283 км | 1т груза | - | - | - | - | 2809.83 | -
01-20-1-01-0284 | Перевозка грузов I класса автомобилями бортовыми грузоподъемностью до 20 т по дорогам с усовершенствованным (асфальтобетонным, цементобетонным, железобетонным, обработанным органическим вяжущим) дорожным покрытием на расстояние 284 км | 1т груза | - | - | - | - | 1211.94 | -
01-20-2-01-0284 | Перевозка грузов II класса автомобилями бортовыми грузоподъемностью до 20 т по дорогам с усовершенствованным (асфальтобетонным, цементобетонным, железобетонным, обработанным органическим вяжущим) дорожным покрытием на расстояние 284 км | 1т груза | - | - | - | - | 1425.81 | -
01-20-3-01-0284 | Перевозка грузов III класса автомобилями бортовыми грузоподъемностью до 20 т по дорогам с усовершенствованным (асфальтобетонным, цементобетонным, железобетонным, обработанным органическим вяжущим) дорожным покрытием на расстояние 284 км | 1т груза | - | - | - | - | 2019.9 | -
01-20-4-01-0284 | Перевозка грузов IV класса автомобилями бортовыми грузоподъемностью до 20 т по дорогам с усовершенствованным (асфальтобетонным, цементобетонным, железобетонным, обработанным органическим вяжущим) дорожным покрытием на расстояние 284 км | 1т груза | - | - | - | - | 2693.2 | -
02-15-1-01-0284 | Перевозка грузов I класса автомобилями-самосвалами грузоподъемностью до 15 т по дорогам с усовершенствованным (асфальтобетонным, цементобетонным, железобетонным, обработанным органическим вяжущим) дорожным покрытием на расстояние 284 км | 1т груза | - | - | - | - | 1295.58 | -
02-15-2-01-0284 | Перевозка грузов II класса автомобилями-самосвалами грузоподъемностью до 15 т по дорогам с усовершенствованным (асфальтобетонным, цементобетонным, железобетонным, обработанным органическим вяжущим) дорожным покрытием на расстояние 284 км | 1т груза | - | - | - | - | 1524.21 | -
02-15-3-01-0284 | Перевозка грузов III класса автомобилями-самосвалами грузоподъемностью до 15 т по дорогам с усовершенствованным (асфальтобетонным, цементобетонным, железобетонным, обработанным органическим вяжущим) дорожным покрытием на расстояние 284 км | 1т груза | - | - | - | - | 2159.3 | -
02-15-4-01-0284 | Перевозка грузов IV класса автомобилями-самосвалами грузоподъемностью до 15 т по дорогам с усовершенствованным (асфальтобетонным, цементобетонным, железобетонным, обработанным органическим вяжущим) дорожным покрытием на расстояние 284 км | 1т груза | - | - | - | - | 2879.07 | -
03-25-1-01-0284 | Перевозка грузов I класса автомобилями-панелевозами грузоподъемностью до 25 т по дорогам с усовершенствованным (асфальтобетонным, цементобетонным, железобетонным, обработанным органическим вяжущим) дорожным покрытием на расстояние 284 км | 1т груза | - | - | - | - | 792.61 | -
03-25-2-01-0284 | Перевозка грузов II класса автомобилями-панелевозами грузоподъемностью до 25 т по дорогам с усовершенствованным (асфальтобетонным, цементобетонным, железобетонным, обработанным органическим вяжущим) дорожным покрытием на расстояние 284 км | 1т груза | - | - | - | - | 932.48 | -
03-25-3-01-0284 | Перевозка грузов III класса автомобилями-панелевозами грузоподъемностью до 25 т по дорогам с усовершенствованным (асфальтобетонным, цементобетонным, железобетонным, обработанным органическим вяжущим) дорожным покрытием на расстояние 284 км | 1т груза | - | - | - | - | 1321.02 | -
03-25-4-01-0284 | Перевозка грузов IV класса автомобилями-панелевозами грузоподъемностью до 25 т по дорогам с усовершенствованным (асфальтобетонным, цементобетонным, железобетонным, обработанным органическим вяжущим) дорожным покрытием на расстояние 284 км | 1т груза | - | - | - | - | 1761.36 | -
04-20-1-01-0284 | Перевозка грузов I класса автомобилями-трубоплетевозами грузоподъемностью до 20 т по дорогам с усовершенствованным (асфальтобетонным, цементобетонным, железобетонным, обработанным органическим вяжущим) дорожным покрытием на расстояние 284 км | 1т груза | - | - | - | - | 1271.87 | -
04-20-2-01-0284 | Перевозка грузов II класса автомобилями-трубоплетевозами грузоподъемностью до 20 т по дорогам с усовершенствованным (асфальтобетонным, цементобетонным, железобетонным, обработанным органическим вяжущим) дорожным покрытием на расстояние 284 км | 1т груза | - | - | - | - | 1496.32 | -
04-20-3-01-0284 | Перевозка грузов III класса автомобилями-трубоплетевозами грузоподъемностью до 20 т по дорогам с усовершенствованным (асфальтобетонным, цементобетонным, железобетонным, обработанным органическим вяжущим) дорожным покрытием на расстояние 284 км | 1т груза | - | - | - | - | 2119.78 | -
04-20-4-01-0284 | Перевозка грузов IV класса автомобилями-трубоплетевозами грузоподъемностью до 20 т по дорогам с усовершенствованным (асфальтобетонным, цементобетонным, железобетонным, обработанным органическим вяжущим) дорожным покрытием на расстояние 284 км | 1т груза | - | - | - | - | 2826.38 | -
06-16-1-01-0284 | Перевозка грузов I класса автобитумовозами объемом цистерны до 16 м3 по дорогам с усовершенствованным (асфальтобетонным, цементобетонным, железобетонным, обработанным органическим вяжущим) дорожным покрытием на расстояние 284 км | 1т груза | - | - | - | - | 1670.93 | -
06-16-2-01-0284 | Перевозка грузов II класса автобитумовозами объемом цистерны до 16 м3 по дорогам с усовершенствованным (асфальтобетонным, цементобетонным, железобетонным, обработанным органическим вяжущим) дорожным покрытием на расстояние 284 км | 1т груза | - | - | - | - | 1965.8 | -
07-08-1-01-0284 | Перевозка грузов I класса автоцистернами объемом цистерны до 8 м3 по дорогам с усовершенствованным (асфальтобетонным, цементобетонным, железобетонным, обработанным органическим вяжущим) дорожным покрытием на расстояние 284 км | 1т груза | - | - | - | - | 2817.92 | -
01-20-1-01-0285 | Перевозка грузов I класса автомобилями бортовыми грузоподъемностью до 20 т по дорогам с усовершенствованным (асфальтобетонным, цементобетонным, железобетонным, обработанным органическим вяжущим) дорожным покрытием на расстояние 285 км | 1т груза | - | - | - | - | 1215.24 | -
01-20-2-01-0285 | Перевозка грузов II класса автомобилями бортовыми грузоподъемностью до 20 т по дорогам с усовершенствованным (асфальтобетонным, цементобетонным, железобетонным, обработанным органическим вяжущим) дорожным покрытием на расстояние 285 км | 1т груза | - | - | - | - | 1429.69 | -
01-20-3-01-0285 | Перевозка грузов III класса автомобилями бортовыми грузоподъемностью до 20 т по дорогам с усовершенствованным (асфальтобетонным, цементобетонным, железобетонным, обработанным органическим вяжущим) дорожным покрытием на расстояние 285 км | 1т груза | - | - | - | - | 2025.4 | -
01-20-4-01-0285 | Перевозка грузов IV класса автомобилями бортовыми грузоподъемностью до 20 т по дорогам с усовершенствованным (асфальтобетонным, цементобетонным, железобетонным, обработанным органическим вяжущим) дорожным покрытием на расстояние 285 км | 1т груза | - | - | - | - | 2700.53 | -
02-15-1-01-0285 | Перевозка грузов I класса автомобилями-самосвалами грузоподъемностью до 15 т по дорогам с усовершенствованным (асфальтобетонным, цементобетонным, железобетонным, обработанным органическим вяжущим) дорожным покрытием на расстояние 285 км | 1т груза | - | - | - | - | 1299.63 | -
02-15-2-01-0285 | Перевозка грузов II класса автомобилями-самосвалами грузоподъемностью до 15 т по дорогам с усовершенствованным (асфальтобетонным, цементобетонным, железобетонным, обработанным органическим вяжущим) дорожным покрытием на расстояние 285 км | 1т груза | - | - | - | - | 1528.98 | -
02-15-3-01-0285 | Перевозка грузов III класса автомобилями-самосвалами грузоподъемностью до 15 т по дорогам с усовершенствованным (асфальтобетонным, цементобетонным, железобетонным, обработанным органическим вяжущим) дорожным покрытием на расстояние 285 км | 1т груза | - | - | - | - | 2166.05 | -
02-15-4-01-0285 | Перевозка грузов IV класса автомобилями-самосвалами грузоподъемностью до 15 т по дорогам с усовершенствованным (асфальтобетонным, цементобетонным, железобетонным, обработанным органическим вяжущим) дорожным покрытием на расстояние 285 км | 1т груза | - | - | - | - | 2888.07 | -
03-25-1-01-0285 | Перевозка грузов I класса автомобилями-панелевозами грузоподъемностью до 25 т по дорогам с усовершенствованным (асфальтобетонным, цементобетонным, железобетонным, обработанным органическим вяжущим) дорожным покрытием на расстояние 285 км | 1т груза | - | - | - | - | 794.95 | -
03-25-2-01-0285 | Перевозка грузов II класса автомобилями-панелевозами грузоподъемностью до 25 т по дорогам с усовершенствованным (асфальтобетонным, цементобетонным, железобетонным, обработанным органическим вяжущим) дорожным покрытием на расстояние 285 км | 1т груза | - | - | - | - | 935.24 | -
03-25-3-01-0285 | Перевозка грузов III класса автомобилями-панелевозами грузоподъемностью до 25 т по дорогам с усовершенствованным (асфальтобетонным, цементобетонным, железобетонным, обработанным органическим вяжущим) дорожным покрытием на расстояние 285 км | 1т груза | - | - | - | - | 1324.92 | -
03-25-4-01-0285 | Перевозка грузов IV класса автомобилями-панелевозами грузоподъемностью до 25 т по дорогам с усовершенствованным (асфальтобетонным, цементобетонным, железобетонным, обработанным органическим вяжущим) дорожным покрытием на расстояние 285 км | 1т груза | - | - | - | - | 1766.56 | -
04-20-1-01-0285 | Перевозка грузов I класса автомобилями-трубоплетевозами грузоподъемностью до 20 т по дорогам с усовершенствованным (асфальтобетонным, цементобетонным, железобетонным, обработанным органическим вяжущим) дорожным покрытием на расстояние 285 км | 1т груза | - | - | - | - | 1275.13 | -
04-20-2-01-0285 | Перевозка грузов II класса автомобилями-трубоплетевозами грузоподъемностью до 20 т по дорогам с усовершенствованным (асфальтобетонным, цементобетонным, железобетонным, обработанным органическим вяжущим) дорожным покрытием на расстояние 285 км | 1т груза | - | - | - | - | 1500.15 | -
04-20-3-01-0285 | Перевозка грузов III класса автомобилями-трубоплетевозами грузоподъемностью до 20 т по дорогам с усовершенствованным (асфальтобетонным, цементобетонным, железобетонным, обработанным органическим вяжущим) дорожным покрытием на расстояние 285 км | 1т груза | - | - | - | - | 2125.22 | -
04-20-4-01-0285 | Перевозка грузов IV класса автомобилями-трубоплетевозами грузоподъемностью до 20 т по дорогам с усовершенствованным (асфальтобетонным, цементобетонным, железобетонным, обработанным органическим вяжущим) дорожным покрытием на расстояние 285 км | 1т груза | - | - | - | - | 2833.62 | -
06-16-1-01-0285 | Перевозка грузов I класса автобитумовозами объемом цистерны до 16 м3 по дорогам с усовершенствованным (асфальтобетонным, цементобетонным, железобетонным, обработанным органическим вяжущим) дорожным покрытием на расстояние 285 км | 1т груза | - | - | - | - | 1675.61 | -
06-16-2-01-0285 | Перевозка грузов II класса автобитумовозами объемом цистерны до 16 м3 по дорогам с усовершенствованным (асфальтобетонным, цементобетонным, железобетонным, обработанным органическим вяжущим) дорожным покрытием на расстояние 285 км | 1т груза | - | - | - | - | 1971.31 | -
07-08-1-01-0285 | Перевозка грузов I класса автоцистернами объемом цистерны до 8 м3 по дорогам с усовершенствованным (асфальтобетонным, цементобетонным, железобетонным, обработанным органическим вяжущим) дорожным покрытием на расстояние 285 км | 1т груза | - | - | - | - | 2826.02 | -
01-20-1-01-0286 | Перевозка грузов I класса автомобилями бортовыми грузоподъемностью до 20 т по дорогам с усовершенствованным (асфальтобетонным, цементобетонным, железобетонным, обработанным органическим вяжущим) дорожным покрытием на расстояние 286 км | 1т груза | - | - | - | - | 1218.54 | -
01-20-2-01-0286 | Перевозка грузов II класса автомобилями бортовыми грузоподъемностью до 20 т по дорогам с усовершенствованным (асфальтобетонным, цементобетонным, железобетонным, обработанным органическим вяжущим) дорожным покрытием на расстояние 286 км | 1т груза | - | - | - | - | 1433.58 | -
01-20-3-01-0286 | Перевозка грузов III класса автомобилями бортовыми грузоподъемностью до 20 т по дорогам с усовершенствованным (асфальтобетонным, цементобетонным, железобетонным, обработанным органическим вяжущим) дорожным покрытием на расстояние 286 км | 1т груза | - | - | - | - | 2030.9 | -
01-20-4-01-0286 | Перевозка грузов IV класса автомобилями бортовыми грузоподъемностью до 20 т по дорогам с усовершенствованным (асфальтобетонным, цементобетонным, железобетонным, обработанным органическим вяжущим) дорожным покрытием на расстояние 286 км | 1т груза | - | - | - | - | 2707.87 | -
02-15-1-01-0286 | Перевозка грузов I класса автомобилями-самосвалами грузоподъемностью до 15 т по дорогам с усовершенствованным (асфальтобетонным, цементобетонным, железобетонным, обработанным органическим вяжущим) дорожным покрытием на расстояние 286 км | 1т груза | - | - | - | - | 1303.68 | -
02-15-2-01-0286 | Перевозка грузов II класса автомобилями-самосвалами грузоподъемностью до 15 т по дорогам с усовершенствованным (асфальтобетонным, цементобетонным, железобетонным, обработанным органическим вяжущим) дорожным покрытием на расстояние 286 км | 1т груза | - | - | - | - | 1533.74 | -
02-15-3-01-0286 | Перевозка грузов III класса автомобилями-самосвалами грузоподъемностью до 15 т по дорогам с усовершенствованным (асфальтобетонным, цементобетонным, железобетонным, обработанным органическим вяжущим) дорожным покрытием на расстояние 286 км | 1т груза | - | - | - | - | 2172.8 | -
02-15-4-01-0286 | Перевозка грузов IV класса автомобилями-самосвалами грузоподъемностью до 15 т по дорогам с усовершенствованным (асфальтобетонным, цементобетонным, железобетонным, обработанным органическим вяжущим) дорожным покрытием на расстояние 286 км | 1т груза | - | - | - | - | 2897.07 | -
03-25-1-01-0286 | Перевозка грузов I класса автомобилями-панелевозами грузоподъемностью до 25 т по дорогам с усовершенствованным (асфальтобетонным, цементобетонным, железобетонным, обработанным органическим вяжущим) дорожным покрытием на расстояние 286 км | 1т груза | - | - | - | - | 797.29 | -
03-25-2-01-0286 | Перевозка грузов II класса автомобилями-панелевозами грузоподъемностью до 25 т по дорогам с усовершенствованным (асфальтобетонным, цементобетонным, железобетонным, обработанным органическим вяжущим) дорожным покрытием на расстояние 286 км | 1т груза | - | - | - | - | 937.99 | -
03-25-3-01-0286 | Перевозка грузов III класса автомобилями-панелевозами грузоподъемностью до 25 т по дорогам с усовершенствованным (асфальтобетонным, цементобетонным, железобетонным, обработанным органическим вяжущим) дорожным покрытием на расстояние 286 км | 1т груза | - | - | - | - | 1328.82 | -
03-25-4-01-0286 | Перевозка грузов IV класса автомобилями-панелевозами грузоподъемностью до 25 т по дорогам с усовершенствованным (асфальтобетонным, цементобетонным, железобетонным, обработанным органическим вяжущим) дорожным покрытием на расстояние 286 км | 1т груза | - | - | - | - | 1771.76 | -
04-20-1-01-0286 | Перевозка грузов I класса автомобилями-трубоплетевозами грузоподъемностью до 20 т по дорогам с усовершенствованным (асфальтобетонным, цементобетонным, железобетонным, обработанным органическим вяжущим) дорожным покрытием на расстояние 286 км | 1т груза | - | - | - | - | 1278.39 | -
04-20-2-01-0286 | Перевозка грузов II класса автомобилями-трубоплетевозами грузоподъемностью до 20 т по дорогам с усовершенствованным (асфальтобетонным, цементобетонным, железобетонным, обработанным органическим вяжущим) дорожным покрытием на расстояние 286 км | 1т груза | - | - | - | - | 1503.99 | -
04-20-3-01-0286 | Перевозка грузов III класса автомобилями-трубоплетевозами грузоподъемностью до 20 т по дорогам с усовершенствованным (асфальтобетонным, цементобетонным, железобетонным, обработанным органическим вяжущим) дорожным покрытием на расстояние 286 км | 1т груза | - | - | - | - | 2130.65 | -
04-20-4-01-0286 | Перевозка грузов IV класса автомобилями-трубоплетевозами грузоподъемностью до 20 т по дорогам с усовершенствованным (асфальтобетонным, цементобетонным, железобетонным, обработанным органическим вяжущим) дорожным покрытием на расстояние 286 км | 1т груза | - | - | - | - | 2840.87 | -
06-16-1-01-0286 | Перевозка грузов I класса автобитумовозами объемом цистерны до 16 м3 по дорогам с усовершенствованным (асфальтобетонным, цементобетонным, железобетонным, обработанным органическим вяжущим) дорожным покрытием на расстояние 286 км | 1т груза | - | - | - | - | 1680.3 | -
06-16-2-01-0286 | Перевозка грузов II класса автобитумовозами объемом цистерны до 16 м3 по дорогам с усовершенствованным (асфальтобетонным, цементобетонным, железобетонным, обработанным органическим вяжущим) дорожным покрытием на расстояние 286 км | 1т груза | - | - | - | - | 1976.82 | -
07-08-1-01-0286 | Перевозка грузов I класса автоцистернами объемом цистерны до 8 м3 по дорогам с усовершенствованным (асфальтобетонным, цементобетонным, железобетонным, обработанным органическим вяжущим) дорожным покрытием на расстояние 286 км | 1т груза | - | - | - | - | 2834.12 | -
01-20-1-01-0287 | Перевозка грузов I класса автомобилями бортовыми грузоподъемностью до 20 т по дорогам с усовершенствованным (асфальтобетонным, цементобетонным, железобетонным, обработанным органическим вяжущим) дорожным покрытием на расстояние 287 км | 1т груза | - | - | - | - | 1220.73 | -
01-20-2-01-0287 | Перевозка грузов II класса автомобилями бортовыми грузоподъемностью до 20 т по дорогам с усовершенствованным (асфальтобетонным, цементобетонным, железобетонным, обработанным органическим вяжущим) дорожным покрытием на расстояние 287 км | 1т груза | - | - | - | - | 1436.15 | -
01-20-3-01-0287 | Перевозка грузов III класса автомобилями бортовыми грузоподъемностью до 20 т по дорогам с усовершенствованным (асфальтобетонным, цементобетонным, железобетонным, обработанным органическим вяжущим) дорожным покрытием на расстояние 287 км | 1т груза | - | - | - | - | 2034.55 | -
01-20-4-01-0287 | Перевозка грузов IV класса автомобилями бортовыми грузоподъемностью до 20 т по дорогам с усовершенствованным (асфальтобетонным, цементобетонным, железобетонным, обработанным органическим вяжущим) дорожным покрытием на расстояние 287 км | 1т груза | - | - | - | - | 2712.73 | -
02-15-1-01-0287 | Перевозка грузов I класса автомобилями-самосвалами грузоподъемностью до 15 т по дорогам с усовершенствованным (асфальтобетонным, цементобетонным, железобетонным, обработанным органическим вяжущим) дорожным покрытием на расстояние 287 км | 1т груза | - | - | - | - | 1307.73 | -
02-15-2-01-0287 | Перевозка грузов II класса автомобилями-самосвалами грузоподъемностью до 15 т по дорогам с усовершенствованным (асфальтобетонным, цементобетонным, железобетонным, обработанным органическим вяжущим) дорожным покрытием на расстояние 287 км | 1т груза | - | - | - | - | 1538.51 | -
02-15-3-01-0287 | Перевозка грузов III класса автомобилями-самосвалами грузоподъемностью до 15 т по дорогам с усовершенствованным (асфальтобетонным, цементобетонным, железобетонным, обработанным органическим вяжущим) дорожным покрытием на расстояние 287 км | 1т груза | - | - | - | - | 2179.55 | -
02-15-4-01-0287 | Перевозка грузов IV класса автомобилями-самосвалами грузоподъемностью до 15 т по дорогам с усовершенствованным (асфальтобетонным, цементобетонным, железобетонным, обработанным органическим вяжущим) дорожным покрытием на расстояние 287 км | 1т груза | - | - | - | - | 2906.07 | -
03-25-1-01-0287 | Перевозка грузов I класса автомобилями-панелевозами грузоподъемностью до 25 т по дорогам с усовершенствованным (асфальтобетонным, цементобетонным, железобетонным, обработанным органическим вяжущим) дорожным покрытием на расстояние 287 км | 1т груза | - | - | - | - | 798.84 | -
03-25-2-01-0287 | Перевозка грузов II класса автомобилями-панелевозами грузоподъемностью до 25 т по дорогам с усовершенствованным (асфальтобетонным, цементобетонным, железобетонным, обработанным органическим вяжущим) дорожным покрытием на расстояние 287 км | 1т груза | - | - | - | - | 939.81 | -
03-25-3-01-0287 | Перевозка грузов III класса автомобилями-панелевозами грузоподъемностью до 25 т по дорогам с усовершенствованным (асфальтобетонным, цементобетонным, железобетонным, обработанным органическим вяжущим) дорожным покрытием на расстояние 287 км | 1т груза | - | - | - | - | 1331.4 | -
03-25-4-01-0287 | Перевозка грузов IV класса автомобилями-панелевозами грузоподъемностью до 25 т по дорогам с усовершенствованным (асфальтобетонным, цементобетонным, железобетонным, обработанным органическим вяжущим) дорожным покрытием на расстояние 287 км | 1т груза | - | - | - | - | 1775.2 | -
04-20-1-01-0287 | Перевозка грузов I класса автомобилями-трубоплетевозами грузоподъемностью до 20 т по дорогам с усовершенствованным (асфальтобетонным, цементобетонным, железобетонным, обработанным органическим вяжущим) дорожным покрытием на расстояние 287 км | 1т груза | - | - | - | - | 1280.56 | -
04-20-2-01-0287 | Перевозка грузов II класса автомобилями-трубоплетевозами грузоподъемностью до 20 т по дорогам с усовершенствованным (асфальтобетонным, цементобетонным, железобетонным, обработанным органическим вяжущим) дорожным покрытием на расстояние 287 км | 1т груза | - | - | - | - | 1506.54 | -
04-20-3-01-0287 | Перевозка грузов III класса автомобилями-трубоплетевозами грузоподъемностью до 20 т по дорогам с усовершенствованным (асфальтобетонным, цементобетонным, железобетонным, обработанным органическим вяжущим) дорожным покрытием на расстояние 287 км | 1т груза | - | - | - | - | 2134.27 | -
04-20-4-01-0287 | Перевозка грузов IV класса автомобилями-трубоплетевозами грузоподъемностью до 20 т по дорогам с усовершенствованным (асфальтобетонным, цементобетонным, железобетонным, обработанным органическим вяжущим) дорожным покрытием на расстояние 287 км | 1т груза | - | - | - | - | 2845.69 | -
06-16-1-01-0287 | Перевозка грузов I класса автобитумовозами объемом цистерны до 16 м3 по дорогам с усовершенствованным (асфальтобетонным, цементобетонным, железобетонным, обработанным органическим вяжущим) дорожным покрытием на расстояние 287 км | 1т груза | - | - | - | - | 1683.42 | -
06-16-2-01-0287 | Перевозка грузов II класса автобитумовозами объемом цистерны до 16 м3 по дорогам с усовершенствованным (асфальтобетонным, цементобетонным, железобетонным, обработанным органическим вяжущим) дорожным покрытием на расстояние 287 км | 1т груза | - | - | - | - | 1980.49 | -
07-08-1-01-0287 | Перевозка грузов I класса автоцистернами объемом цистерны до 8 м3 по дорогам с усовершенствованным (асфальтобетонным, цементобетонным, железобетонным, обработанным органическим вяжущим) дорожным покрытием на расстояние 287 км | 1т груза | - | - | - | - | 2839.52 | -
01-20-1-01-0288 | Перевозка грузов I класса автомобилями бортовыми грузоподъемностью до 20 т по дорогам с усовершенствованным (асфальтобетонным, цементобетонным, железобетонным, обработанным органическим вяжущим) дорожным покрытием на расстояние 288 км | 1т груза | - | - | - | - | 1224.03 | -
01-20-2-01-0288 | Перевозка грузов II класса автомобилями бортовыми грузоподъемностью до 20 т по дорогам с усовершенствованным (асфальтобетонным, цементобетонным, железобетонным, обработанным органическим вяжущим) дорожным покрытием на расстояние 288 км | 1т груза | - | - | - | - | 1440.04 | -
01-20-3-01-0288 | Перевозка грузов III класса автомобилями бортовыми грузоподъемностью до 20 т по дорогам с усовершенствованным (асфальтобетонным, цементобетонным, железобетонным, обработанным органическим вяжущим) дорожным покрытием на расстояние 288 км | 1т груза | - | - | - | - | 2040.05 | -
01-20-4-01-0288 | Перевозка грузов IV класса автомобилями бортовыми грузоподъемностью до 20 т по дорогам с усовершенствованным (асфальтобетонным, цементобетонным, железобетонным, обработанным органическим вяжущим) дорожным покрытием на расстояние 288 км | 1т груза | - | - | - | - | 2720.07 | -
02-15-1-01-0288 | Перевозка грузов I класса автомобилями-самосвалами грузоподъемностью до 15 т по дорогам с усовершенствованным (асфальтобетонным, цементобетонным, железобетонным, обработанным органическим вяжущим) дорожным покрытием на расстояние 288 км | 1т груза | - | - | - | - | 1311.79 | -
02-15-2-01-0288 | Перевозка грузов II класса автомобилями-самосвалами грузоподъемностью до 15 т по дорогам с усовершенствованным (асфальтобетонным, цементобетонным, железобетонным, обработанным органическим вяжущим) дорожным покрытием на расстояние 288 км | 1т груза | - | - | - | - | 1543.28 | -
02-15-3-01-0288 | Перевозка грузов III класса автомобилями-самосвалами грузоподъемностью до 15 т по дорогам с усовершенствованным (асфальтобетонным, цементобетонным, железобетонным, обработанным органическим вяжущим) дорожным покрытием на расстояние 288 км | 1т груза | - | - | - | - | 2186.32 | -
02-15-4-01-0288 | Перевозка грузов IV класса автомобилями-самосвалами грузоподъемностью до 15 т по дорогам с усовершенствованным (асфальтобетонным, цементобетонным, железобетонным, обработанным органическим вяжущим) дорожным покрытием на расстояние 288 км | 1т груза | - | - | - | - | 2915.09 | -
03-25-1-01-0288 | Перевозка грузов I класса автомобилями-панелевозами грузоподъемностью до 25 т по дорогам с усовершенствованным (асфальтобетонным, цементобетонным, железобетонным, обработанным органическим вяжущим) дорожным покрытием на расстояние 288 км | 1т груза | - | - | - | - | 801.18 | -
03-25-2-01-0288 | Перевозка грузов II класса автомобилями-панелевозами грузоподъемностью до 25 т по дорогам с усовершенствованным (асфальтобетонным, цементобетонным, железобетонным, обработанным органическим вяжущим) дорожным покрытием на расстояние 288 км | 1т груза | - | - | - | - | 942.56 | -
03-25-3-01-0288 | Перевозка грузов III класса автомобилями-панелевозами грузоподъемностью до 25 т по дорогам с усовершенствованным (асфальтобетонным, цементобетонным, железобетонным, обработанным органическим вяжущим) дорожным покрытием на расстояние 288 км | 1т груза | - | - | - | - | 1335.3 | -
03-25-4-01-0288 | Перевозка грузов IV класса автомобилями-панелевозами грузоподъемностью до 25 т по дорогам с усовершенствованным (асфальтобетонным, цементобетонным, железобетонным, обработанным органическим вяжущим) дорожным покрытием на расстояние 288 км | 1т груза | - | - | - | - | 1780.4 | -
04-20-1-01-0288 | Перевозка грузов I класса автомобилями-трубоплетевозами грузоподъемностью до 20 т по дорогам с усовершенствованным (асфальтобетонным, цементобетонным, железобетонным, обработанным органическим вяжущим) дорожным покрытием на расстояние 288 км | 1т груза | - | - | - | - | 1283.82 | -
04-20-2-01-0288 | Перевозка грузов II класса автомобилями-трубоплетевозами грузоподъемностью до 20 т по дорогам с усовершенствованным (асфальтобетонным, цементобетонным, железобетонным, обработанным органическим вяжущим) дорожным покрытием на расстояние 288 км | 1т груза | - | - | - | - | 1510.38 | -
04-20-3-01-0288 | Перевозка грузов III класса автомобилями-трубоплетевозами грузоподъемностью до 20 т по дорогам с усовершенствованным (асфальтобетонным, цементобетонным, железобетонным, обработанным органическим вяжущим) дорожным покрытием на расстояние 288 км | 1т груза | - | - | - | - | 2139.7 | -
04-20-4-01-0288 | Перевозка грузов IV класса автомобилями-трубоплетевозами грузоподъемностью до 20 т по дорогам с усовершенствованным (асфальтобетонным, цементобетонным, железобетонным, обработанным органическим вяжущим) дорожным покрытием на расстояние 288 км | 1т груза | - | - | - | - | 2852.93 | -
06-16-1-01-0288 | Перевозка грузов I класса автобитумовозами объемом цистерны до 16 м3 по дорогам с усовершенствованным (асфальтобетонным, цементобетонным, железобетонным, обработанным органическим вяжущим) дорожным покрытием на расстояние 288 км | 1т груза | - | - | - | - | 1688.11 | -
06-16-2-01-0288 | Перевозка грузов II класса автобитумовозами объемом цистерны до 16 м3 по дорогам с усовершенствованным (асфальтобетонным, цементобетонным, железобетонным, обработанным органическим вяжущим) дорожным покрытием на расстояние 288 км | 1т груза | - | - | - | - | 1986.01 | -
07-08-1-01-0288 | Перевозка грузов I класса автоцистернами объемом цистерны до 8 м3 по дорогам с усовершенствованным (асфальтобетонным, цементобетонным, железобетонным, обработанным органическим вяжущим) дорожным покрытием на расстояние 288 км | 1т груза | - | - | - | - | 2847.62 | -
01-20-1-01-0289 | Перевозка грузов I класса автомобилями бортовыми грузоподъемностью до 20 т по дорогам с усовершенствованным (асфальтобетонным, цементобетонным, железобетонным, обработанным органическим вяжущим) дорожным покрытием на расстояние 289 км | 1т груза | - | - | - | - | 1227.33 | -
01-20-2-01-0289 | Перевозка грузов II класса автомобилями бортовыми грузоподъемностью до 20 т по дорогам с усовершенствованным (асфальтобетонным, цементобетонным, железобетонным, обработанным органическим вяжущим) дорожным покрытием на расстояние 289 км | 1т груза | - | - | - | - | 1443.92 | -
01-20-3-01-0289 | Перевозка грузов III класса автомобилями бортовыми грузоподъемностью до 20 т по дорогам с усовершенствованным (асфальтобетонным, цементобетонным, железобетонным, обработанным органическим вяжущим) дорожным покрытием на расстояние 289 км | 1т груза | - | - | - | - | 2045.55 | -
01-20-4-01-0289 | Перевозка грузов IV класса автомобилями бортовыми грузоподъемностью до 20 т по дорогам с усовершенствованным (асфальтобетонным, цементобетонным, железобетонным, обработанным органическим вяжущим) дорожным покрытием на расстояние 289 км | 1т груза | - | - | - | - | 2727.4 | -
02-15-1-01-0289 | Перевозка грузов I класса автомобилями-самосвалами грузоподъемностью до 15 т по дорогам с усовершенствованным (асфальтобетонным, цементобетонным, железобетонным, обработанным органическим вяжущим) дорожным покрытием на расстояние 289 км | 1т груза | - | - | - | - | 1315.84 | -
02-15-2-01-0289 | Перевозка грузов II класса автомобилями-самосвалами грузоподъемностью до 15 т по дорогам с усовершенствованным (асфальтобетонным, цементобетонным, железобетонным, обработанным органическим вяжущим) дорожным покрытием на расстояние 289 км | 1т груза | - | - | - | - | 1548.05 | -
02-15-3-01-0289 | Перевозка грузов III класса автомобилями-самосвалами грузоподъемностью до 15 т по дорогам с усовершенствованным (асфальтобетонным, цементобетонным, железобетонным, обработанным органическим вяжущим) дорожным покрытием на расстояние 289 км | 1т груза | - | - | - | - | 2193.07 | -
02-15-4-01-0289 | Перевозка грузов IV класса автомобилями-самосвалами грузоподъемностью до 15 т по дорогам с усовершенствованным (асфальтобетонным, цементобетонным, железобетонным, обработанным органическим вяжущим) дорожным покрытием на расстояние 289 км | 1т груза | - | - | - | - | 2924.09 | -
03-25-1-01-0289 | Перевозка грузов I класса автомобилями-панелевозами грузоподъемностью до 25 т по дорогам с усовершенствованным (асфальтобетонным, цементобетонным, железобетонным, обработанным органическим вяжущим) дорожным покрытием на расстояние 289 км | 1т груза | - | - | - | - | 803.51 | -
03-25-2-01-0289 | Перевозка грузов II класса автомобилями-панелевозами грузоподъемностью до 25 т по дорогам с усовершенствованным (асфальтобетонным, цементобетонным, железобетонным, обработанным органическим вяжущим) дорожным покрытием на расстояние 289 км | 1т груза | - | - | - | - | 945.31 | -
03-25-3-01-0289 | Перевозка грузов III класса автомобилями-панелевозами грузоподъемностью до 25 т по дорогам с усовершенствованным (асфальтобетонным, цементобетонным, железобетонным, обработанным органическим вяжущим) дорожным покрытием на расстояние 289 км | 1т груза | - | - | - | - | 1339.18 | -
03-25-4-01-0289 | Перевозка грузов IV класса автомобилями-панелевозами грузоподъемностью до 25 т по дорогам с усовершенствованным (асфальтобетонным, цементобетонным, железобетонным, обработанным органическим вяжущим) дорожным покрытием на расстояние 289 км | 1т груза | - | - | - | - | 1785.58 | -
04-20-1-01-0289 | Перевозка грузов I класса автомобилями-трубоплетевозами грузоподъемностью до 20 т по дорогам с усовершенствованным (асфальтобетонным, цементобетонным, железобетонным, обработанным органическим вяжущим) дорожным покрытием на расстояние 289 км | 1т груза | - | - | - | - | 1287.08 | -
04-20-2-01-0289 | Перевозка грузов II класса автомобилями-трубоплетевозами грузоподъемностью до 20 т по дорогам с усовершенствованным (асфальтобетонным, цементобетонным, железобетонным, обработанным органическим вяжущим) дорожным покрытием на расстояние 289 км | 1т груза | - | - | - | - | 1514.21 | -
04-20-3-01-0289 | Перевозка грузов III класса автомобилями-трубоплетевозами грузоподъемностью до 20 т по дорогам с усовершенствованным (асфальтобетонным, цементобетонным, железобетонным, обработанным органическим вяжущим) дорожным покрытием на расстояние 289 км | 1т груза | - | - | - | - | 2145.13 | -
04-20-4-01-0289 | Перевозка грузов IV класса автомобилями-трубоплетевозами грузоподъемностью до 20 т по дорогам с усовершенствованным (асфальтобетонным, цементобетонным, железобетонным, обработанным органическим вяжущим) дорожным покрытием на расстояние 289 км | 1т груза | - | - | - | - | 2860.18 | -
06-16-1-01-0289 | Перевозка грузов I класса автобитумовозами объемом цистерны до 16 м3 по дорогам с усовершенствованным (асфальтобетонным, цементобетонным, железобетонным, обработанным органическим вяжущим) дорожным покрытием на расстояние 289 км | 1т груза | - | - | - | - | 1692.79 | -
06-16-2-01-0289 | Перевозка грузов II класса автобитумовозами объемом цистерны до 16 м3 по дорогам с усовершенствованным (асфальтобетонным, цементобетонным, железобетонным, обработанным органическим вяжущим) дорожным покрытием на расстояние 289 км | 1т груза | - | - | - | - | 1991.52 | -
07-08-1-01-0289 | Перевозка грузов I класса автоцистернами объемом цистерны до 8 м3 по дорогам с усовершенствованным (асфальтобетонным, цементобетонным, железобетонным, обработанным органическим вяжущим) дорожным покрытием на расстояние 289 км | 1т груза | - | - | - | - | 2855.71 | -
01-20-1-01-0290 | Перевозка грузов I класса автомобилями бортовыми грузоподъемностью до 20 т по дорогам с усовершенствованным (асфальтобетонным, цементобетонным, железобетонным, обработанным органическим вяжущим) дорожным покрытием на расстояние 290 км | 1т груза | - | - | - | - | 1230.62 | -
01-20-2-01-0290 | Перевозка грузов II класса автомобилями бортовыми грузоподъемностью до 20 т по дорогам с усовершенствованным (асфальтобетонным, цементобетонным, железобетонным, обработанным органическим вяжущим) дорожным покрытием на расстояние 290 км | 1т груза | - | - | - | - | 1447.79 | -
01-20-3-01-0290 | Перевозка грузов III класса автомобилями бортовыми грузоподъемностью до 20 т по дорогам с усовершенствованным (асфальтобетонным, цементобетонным, железобетонным, обработанным органическим вяжущим) дорожным покрытием на расстояние 290 км | 1т груза | - | - | - | - | 2051.03 | -
01-20-4-01-0290 | Перевозка грузов IV класса автомобилями бортовыми грузоподъемностью до 20 т по дорогам с усовершенствованным (асфальтобетонным, цементобетонным, железобетонным, обработанным органическим вяжущим) дорожным покрытием на расстояние 290 км | 1т груза | - | - | - | - | 2734.71 | -
02-15-1-01-0290 | Перевозка грузов I класса автомобилями-самосвалами грузоподъемностью до 15 т по дорогам с усовершенствованным (асфальтобетонным, цементобетонным, железобетонным, обработанным органическим вяжущим) дорожным покрытием на расстояние 290 км | 1т груза | - | - | - | - | 1321.24 | -
02-15-2-01-0290 | Перевозка грузов II класса автомобилями-самосвалами грузоподъемностью до 15 т по дорогам с усовершенствованным (асфальтобетонным, цементобетонным, железобетонным, обработанным органическим вяжущим) дорожным покрытием на расстояние 290 км | 1т груза | - | - | - | - | 1554.4 | -
02-15-3-01-0290 | Перевозка грузов III класса автомобилями-самосвалами грузоподъемностью до 15 т по дорогам с усовершенствованным (асфальтобетонным, цементобетонным, железобетонным, обработанным органическим вяжущим) дорожным покрытием на расстояние 290 км | 1т груза | - | - | - | - | 2202.07 | -
02-15-4-01-0290 | Перевозка грузов IV класса автомобилями-самосвалами грузоподъемностью до 15 т по дорогам с усовершенствованным (асфальтобетонным, цементобетонным, железобетонным, обработанным органическим вяжущим) дорожным покрытием на расстояние 290 км | 1т груза | - | - | - | - | 2936.09 | -
03-25-1-01-0290 | Перевозка грузов I класса автомобилями-панелевозами грузоподъемностью до 25 т по дорогам с усовершенствованным (асфальтобетонным, цементобетонным, железобетонным, обработанным органическим вяжущим) дорожным покрытием на расстояние 290 км | 1т груза | - | - | - | - | 805.85 | -
03-25-2-01-0290 | Перевозка грузов II класса автомобилями-панелевозами грузоподъемностью до 25 т по дорогам с усовершенствованным (асфальтобетонным, цементобетонным, железобетонным, обработанным органическим вяжущим) дорожным покрытием на расстояние 290 км | 1т груза | - | - | - | - | 948.06 | -
03-25-3-01-0290 | Перевозка грузов III класса автомобилями-панелевозами грузоподъемностью до 25 т по дорогам с усовершенствованным (асфальтобетонным, цементобетонным, железобетонным, обработанным органическим вяжущим) дорожным покрытием на расстояние 290 км | 1т груза | - | - | - | - | 1343.08 | -
03-25-4-01-0290 | Перевозка грузов IV класса автомобилями-панелевозами грузоподъемностью до 25 т по дорогам с усовершенствованным (асфальтобетонным, цементобетонным, железобетонным, обработанным органическим вяжущим) дорожным покрытием на расстояние 290 км | 1т груза | - | - | - | - | 1790.78 | -
04-20-1-01-0290 | Перевозка грузов I класса автомобилями-трубоплетевозами грузоподъемностью до 20 т по дорогам с усовершенствованным (асфальтобетонным, цементобетонным, железобетонным, обработанным органическим вяжущим) дорожным покрытием на расстояние 290 км | 1т груза | - | - | - | - | 1290.35 | -
04-20-2-01-0290 | Перевозка грузов II класса автомобилями-трубоплетевозами грузоподъемностью до 20 т по дорогам с усовершенствованным (асфальтобетонным, цементобетонным, железобетонным, обработанным органическим вяжущим) дорожным покрытием на расстояние 290 км | 1т груза | - | - | - | - | 1518.06 | -
04-20-3-01-0290 | Перевозка грузов III класса автомобилями-трубоплетевозами грузоподъемностью до 20 т по дорогам с усовершенствованным (асфальтобетонным, цементобетонным, железобетонным, обработанным органическим вяжущим) дорожным покрытием на расстояние 290 км | 1т груза | - | - | - | - | 2150.58 | -
04-20-4-01-0290 | Перевозка грузов IV класса автомобилями-трубоплетевозами грузоподъемностью до 20 т по дорогам с усовершенствованным (асфальтобетонным, цементобетонным, железобетонным, обработанным органическим вяжущим) дорожным покрытием на расстояние 290 км | 1т груза | - | - | - | - | 2867.44 | -
06-16-1-01-0290 | Перевозка грузов I класса автобитумовозами объемом цистерны до 16 м3 по дорогам с усовершенствованным (асфальтобетонным, цементобетонным, железобетонным, обработанным органическим вяжущим) дорожным покрытием на расстояние 290 км | 1т груза | - | - | - | - | 1697.47 | -
06-16-2-01-0290 | Перевозка грузов II класса автобитумовозами объемом цистерны до 16 м3 по дорогам с усовершенствованным (асфальтобетонным, цементобетонным, железобетонным, обработанным органическим вяжущим) дорожным покрытием на расстояние 290 км | 1т груза | - | - | - | - | 1997.02 | -
07-08-1-01-0290 | Перевозка грузов I класса автоцистернами объемом цистерны до 8 м3 по дорогам с усовершенствованным (асфальтобетонным, цементобетонным, железобетонным, обработанным органическим вяжущим) дорожным покрытием на расстояние 290 км | 1т груза | - | - | - | - | 2863.81 | -
01-20-1-01-0291 | Перевозка грузов I класса автомобилями бортовыми грузоподъемностью до 20 т по дорогам с усовершенствованным (асфальтобетонным, цементобетонным, железобетонным, обработанным органическим вяжущим) дорожным покрытием на расстояние 291 км | 1т груза | - | - | - | - | 1233.92 | -
01-20-2-01-0291 | Перевозка грузов II класса автомобилями бортовыми грузоподъемностью до 20 т по дорогам с усовершенствованным (асфальтобетонным, цементобетонным, железобетонным, обработанным органическим вяжущим) дорожным покрытием на расстояние 291 км | 1т груза | - | - | - | - | 1451.67 | -
01-20-3-01-0291 | Перевозка грузов III класса автомобилями бортовыми грузоподъемностью до 20 т по дорогам с усовершенствованным (асфальтобетонным, цементобетонным, железобетонным, обработанным органическим вяжущим) дорожным покрытием на расстояние 291 км | 1т груза | - | - | - | - | 2056.53 | -
01-20-4-01-0291 | Перевозка грузов IV класса автомобилями бортовыми грузоподъемностью до 20 т по дорогам с усовершенствованным (асфальтобетонным, цементобетонным, железобетонным, обработанным органическим вяжущим) дорожным покрытием на расстояние 291 км | 1т груза | - | - | - | - | 2742.04 | -
02-15-1-01-0291 | Перевозка грузов I класса автомобилями-самосвалами грузоподъемностью до 15 т по дорогам с усовершенствованным (асфальтобетонным, цементобетонным, железобетонным, обработанным органическим вяжущим) дорожным покрытием на расстояние 291 км | 1т груза | - | - | - | - | 1323.95 | -
02-15-2-01-0291 | Перевозка грузов II класса автомобилями-самосвалами грузоподъемностью до 15 т по дорогам с усовершенствованным (асфальтобетонным, цементобетонным, железобетонным, обработанным органическим вяжущим) дорожным покрытием на расстояние 291 км | 1т груза | - | - | - | - | 1557.59 | -
02-15-3-01-0291 | Перевозка грузов III класса автомобилями-самосвалами грузоподъемностью до 15 т по дорогам с усовершенствованным (асфальтобетонным, цементобетонным, железобетонным, обработанным органическим вяжущим) дорожным покрытием на расстояние 291 км | 1т груза | - | - | - | - | 2206.58 | -
02-15-4-01-0291 | Перевозка грузов IV класса автомобилями-самосвалами грузоподъемностью до 15 т по дорогам с усовершенствованным (асфальтобетонным, цементобетонным, железобетонным, обработанным органическим вяжущим) дорожным покрытием на расстояние 291 км | 1т груза | - | - | - | - | 2942.11 | -
03-25-1-01-0291 | Перевозка грузов I класса автомобилями-панелевозами грузоподъемностью до 25 т по дорогам с усовершенствованным (асфальтобетонным, цементобетонным, железобетонным, обработанным органическим вяжущим) дорожным покрытием на расстояние 291 км | 1т груза | - | - | - | - | 808.19 | -
03-25-2-01-0291 | Перевозка грузов II класса автомобилями-панелевозами грузоподъемностью до 25 т по дорогам с усовершенствованным (асфальтобетонным, цементобетонным, железобетонным, обработанным органическим вяжущим) дорожным покрытием на расстояние 291 км | 1т груза | - | - | - | - | 950.81 | -
03-25-3-01-0291 | Перевозка грузов III класса автомобилями-панелевозами грузоподъемностью до 25 т по дорогам с усовершенствованным (асфальтобетонным, цементобетонным, железобетонным, обработанным органическим вяжущим) дорожным покрытием на расстояние 291 км | 1т груза | - | - | - | - | 1346.98 | -
03-25-4-01-0291 | Перевозка грузов IV класса автомобилями-панелевозами грузоподъемностью до 25 т по дорогам с усовершенствованным (асфальтобетонным, цементобетонным, железобетонным, обработанным органическим вяжущим) дорожным покрытием на расстояние 291 км | 1т груза | - | - | - | - | 1795.98 | -
04-20-1-01-0291 | Перевозка грузов I класса автомобилями-трубоплетевозами грузоподъемностью до 20 т по дорогам с усовершенствованным (асфальтобетонным, цементобетонным, железобетонным, обработанным органическим вяжущим) дорожным покрытием на расстояние 291 км | 1т груза | - | - | - | - | 1293.61 | -
04-20-2-01-0291 | Перевозка грузов II класса автомобилями-трубоплетевозами грузоподъемностью до 20 т по дорогам с усовершенствованным (асфальтобетонным, цементобетонным, железобетонным, обработанным органическим вяжущим) дорожным покрытием на расстояние 291 км | 1т груза | - | - | - | - | 1521.89 | -
04-20-3-01-0291 | Перевозка грузов III класса автомобилями-трубоплетевозами грузоподъемностью до 20 т по дорогам с усовершенствованным (асфальтобетонным, цементобетонным, железобетонным, обработанным органическим вяжущим) дорожным покрытием на расстояние 291 км | 1т груза | - | - | - | - | 2156.02 | -
04-20-4-01-0291 | Перевозка грузов IV класса автомобилями-трубоплетевозами грузоподъемностью до 20 т по дорогам с усовершенствованным (асфальтобетонным, цементобетонным, железобетонным, обработанным органическим вяжущим) дорожным покрытием на расстояние 291 км | 1т груза | - | - | - | - | 2874.69 | -
06-16-1-01-0291 | Перевозка грузов I класса автобитумовозами объемом цистерны до 16 м3 по дорогам с усовершенствованным (асфальтобетонным, цементобетонным, железобетонным, обработанным органическим вяжущим) дорожным покрытием на расстояние 291 км | 1т груза | - | - | - | - | 1702.16 | -
06-16-2-01-0291 | Перевозка грузов II класса автобитумовозами объемом цистерны до 16 м3 по дорогам с усовершенствованным (асфальтобетонным, цементобетонным, железобетонным, обработанным органическим вяжущим) дорожным покрытием на расстояние 291 км | 1т груза | - | - | - | - | 2002.54 | -
07-08-1-01-0291 | Перевозка грузов I класса автоцистернами объемом цистерны до 8 м3 по дорогам с усовершенствованным (асфальтобетонным, цементобетонным, железобетонным, обработанным органическим вяжущим) дорожным покрытием на расстояние 291 км | 1т груза | - | - | - | - | 2871.91 | -
01-20-1-01-0292 | Перевозка грузов I класса автомобилями бортовыми грузоподъемностью до 20 т по дорогам с усовершенствованным (асфальтобетонным, цементобетонным, железобетонным, обработанным органическим вяжущим) дорожным покрытием на расстояние 292 км | 1т груза | - | - | - | - | 1237.21 | -
01-20-2-01-0292 | Перевозка грузов II класса автомобилями бортовыми грузоподъемностью до 20 т по дорогам с усовершенствованным (асфальтобетонным, цементобетонным, железобетонным, обработанным органическим вяжущим) дорожным покрытием на расстояние 292 км | 1т груза | - | - | - | - | 1455.54 | -
01-20-3-01-0292 | Перевозка грузов III класса автомобилями бортовыми грузоподъемностью до 20 т по дорогам с усовершенствованным (асфальтобетонным, цементобетонным, железобетонным, обработанным органическим вяжущим) дорожным покрытием на расстояние 292 км | 1т груза | - | - | - | - | 2062.02 | -
01-20-4-01-0292 | Перевозка грузов IV класса автомобилями бортовыми грузоподъемностью до 20 т по дорогам с усовершенствованным (асфальтобетонным, цементобетонным, железобетонным, обработанным органическим вяжущим) дорожным покрытием на расстояние 292 км | 1т груза | - | - | - | - | 2749.36 | -
02-15-1-01-0292 | Перевозка грузов I класса автомобилями-самосвалами грузоподъемностью до 15 т по дорогам с усовершенствованным (асфальтобетонным, цементобетонным, железобетонным, обработанным органическим вяжущим) дорожным покрытием на расстояние 292 км | 1т груза | - | - | - | - | 1328 | -
02-15-2-01-0292 | Перевозка грузов II класса автомобилями-самосвалами грузоподъемностью до 15 т по дорогам с усовершенствованным (асфальтобетонным, цементобетонным, железобетонным, обработанным органическим вяжущим) дорожным покрытием на расстояние 292 км | 1т груза | - | - | - | - | 1562.35 | -
02-15-3-01-0292 | Перевозка грузов III класса автомобилями-самосвалами грузоподъемностью до 15 т по дорогам с усовершенствованным (асфальтобетонным, цементобетонным, железобетонным, обработанным органическим вяжущим) дорожным покрытием на расстояние 292 км | 1т груза | - | - | - | - | 2213.33 | -
02-15-4-01-0292 | Перевозка грузов IV класса автомобилями-самосвалами грузоподъемностью до 15 т по дорогам с усовершенствованным (асфальтобетонным, цементобетонным, железобетонным, обработанным органическим вяжущим) дорожным покрытием на расстояние 292 км | 1т груза | - | - | - | - | 2951.11 | -
03-25-1-01-0292 | Перевозка грузов I класса автомобилями-панелевозами грузоподъемностью до 25 т по дорогам с усовершенствованным (асфальтобетонным, цементобетонным, железобетонным, обработанным органическим вяжущим) дорожным покрытием на расстояние 292 км | 1т груза | - | - | - | - | 810.52 | -
03-25-2-01-0292 | Перевозка грузов II класса автомобилями-панелевозами грузоподъемностью до 25 т по дорогам с усовершенствованным (асфальтобетонным, цементобетонным, железобетонным, обработанным органическим вяжущим) дорожным покрытием на расстояние 292 км | 1т груза | - | - | - | - | 953.55 | -
03-25-3-01-0292 | Перевозка грузов III класса автомобилями-панелевозами грузоподъемностью до 25 т по дорогам с усовершенствованным (асфальтобетонным, цементобетонным, железобетонным, обработанным органическим вяжущим) дорожным покрытием на расстояние 292 км | 1т груза | - | - | - | - | 1350.87 | -
03-25-4-01-0292 | Перевозка грузов IV класса автомобилями-панелевозами грузоподъемностью до 25 т по дорогам с усовершенствованным (асфальтобетонным, цементобетонным, железобетонным, обработанным органическим вяжущим) дорожным покрытием на расстояние 292 км | 1т груза | - | - | - | - | 1801.16 | -
04-20-1-01-0292 | Перевозка грузов I класса автомобилями-трубоплетевозами грузоподъемностью до 20 т по дорогам с усовершенствованным (асфальтобетонным, цементобетонным, железобетонным, обработанным органическим вяжущим) дорожным покрытием на расстояние 292 км | 1т груза | - | - | - | - | 1296.87 | -
04-20-2-01-0292 | Перевозка грузов II класса автомобилями-трубоплетевозами грузоподъемностью до 20 т по дорогам с усовершенствованным (асфальтобетонным, цементобетонным, железобетонным, обработанным органическим вяжущим) дорожным покрытием на расстояние 292 км | 1т груза | - | - | - | - | 1525.73 | -
04-20-3-01-0292 | Перевозка грузов III класса автомобилями-трубоплетевозами грузоподъемностью до 20 т по дорогам с усовершенствованным (асфальтобетонным, цементобетонным, железобетонным, обработанным органическим вяжущим) дорожным покрытием на расстояние 292 км | 1т груза | - | - | - | - | 2161.45 | -
04-20-4-01-0292 | Перевозка грузов IV класса автомобилями-трубоплетевозами грузоподъемностью до 20 т по дорогам с усовершенствованным (асфальтобетонным, цементобетонным, железобетонным, обработанным органическим вяжущим) дорожным покрытием на расстояние 292 км | 1т груза | - | - | - | - | 2881.93 | -
06-16-1-01-0292 | Перевозка грузов I класса автобитумовозами объемом цистерны до 16 м3 по дорогам с усовершенствованным (асфальтобетонным, цементобетонным, железобетонным, обработанным органическим вяжущим) дорожным покрытием на расстояние 292 км | 1т груза | - | - | - | - | 1706.84 | -
06-16-2-01-0292 | Перевозка грузов II класса автобитумовозами объемом цистерны до 16 м3 по дорогам с усовершенствованным (асфальтобетонным, цементобетонным, железобетонным, обработанным органическим вяжущим) дорожным покрытием на расстояние 292 км | 1т груза | - | - | - | - | 2008.05 | -
07-08-1-01-0292 | Перевозка грузов I класса автоцистернами объемом цистерны до 8 м3 по дорогам с усовершенствованным (асфальтобетонным, цементобетонным, железобетонным, обработанным органическим вяжущим) дорожным покрытием на расстояние 292 км | 1т груза | - | - | - | - | 2880.01 | -
01-20-1-01-0293 | Перевозка грузов I класса автомобилями бортовыми грузоподъемностью до 20 т по дорогам с усовершенствованным (асфальтобетонным, цементобетонным, железобетонным, обработанным органическим вяжущим) дорожным покрытием на расстояние 293 км | 1т груза | - | - | - | - | 1240.51 | -
01-20-2-01-0293 | Перевозка грузов II класса автомобилями бортовыми грузоподъемностью до 20 т по дорогам с усовершенствованным (асфальтобетонным, цементобетонным, железобетонным, обработанным органическим вяжущим) дорожным покрытием на расстояние 293 км | 1т груза | - | - | - | - | 1459.42 | -
01-20-3-01-0293 | Перевозка грузов III класса автомобилями бортовыми грузоподъемностью до 20 т по дорогам с усовершенствованным (асфальтобетонным, цементобетонным, железобетонным, обработанным органическим вяжущим) дорожным покрытием на расстояние 293 км | 1т груза | - | - | - | - | 2067.52 | -
01-20-4-01-0293 | Перевозка грузов IV класса автомобилями бортовыми грузоподъемностью до 20 т по дорогам с усовершенствованным (асфальтобетонным, цементобетонным, железобетонным, обработанным органическим вяжущим) дорожным покрытием на расстояние 293 км | 1т груза | - | - | - | - | 2756.69 | -
02-15-1-01-0293 | Перевозка грузов I класса автомобилями-самосвалами грузоподъемностью до 15 т по дорогам с усовершенствованным (асфальтобетонным, цементобетонным, железобетонным, обработанным органическим вяжущим) дорожным покрытием на расстояние 293 км | 1т груза | - | - | - | - | 1333.4 | -
02-15-2-01-0293 | Перевозка грузов II класса автомобилями-самосвалами грузоподъемностью до 15 т по дорогам с усовершенствованным (асфальтобетонным, цементобетонным, железобетонным, обработанным органическим вяжущим) дорожным покрытием на расстояние 293 км | 1т груза | - | - | - | - | 1568.71 | -
02-15-3-01-0293 | Перевозка грузов III класса автомобилями-самосвалами грузоподъемностью до 15 т по дорогам с усовершенствованным (асфальтобетонным, цементобетонным, железобетонным, обработанным органическим вяжущим) дорожным покрытием на расстояние 293 км | 1т груза | - | - | - | - | 2222.33 | -
02-15-4-01-0293 | Перевозка грузов IV класса автомобилями-самосвалами грузоподъемностью до 15 т по дорогам с усовершенствованным (асфальтобетонным, цементобетонным, железобетонным, обработанным органическим вяжущим) дорожным покрытием на расстояние 293 км | 1т груза | - | - | - | - | 2963.11 | -
03-25-1-01-0293 | Перевозка грузов I класса автомобилями-панелевозами грузоподъемностью до 25 т по дорогам с усовершенствованным (асфальтобетонным, цементобетонным, железобетонным, обработанным органическим вяжущим) дорожным покрытием на расстояние 293 км | 1т груза | - | - | - | - | 812.86 | -
03-25-2-01-0293 | Перевозка грузов II класса автомобилями-панелевозами грузоподъемностью до 25 т по дорогам с усовершенствованным (асфальтобетонным, цементобетонным, железобетонным, обработанным органическим вяжущим) дорожным покрытием на расстояние 293 км | 1т груза | - | - | - | - | 956.31 | -
03-25-3-01-0293 | Перевозка грузов III класса автомобилями-панелевозами грузоподъемностью до 25 т по дорогам с усовершенствованным (асфальтобетонным, цементобетонным, железобетонным, обработанным органическим вяжущим) дорожным покрытием на расстояние 293 км | 1т груза | - | - | - | - | 1354.77 | -
03-25-4-01-0293 | Перевозка грузов IV класса автомобилями-панелевозами грузоподъемностью до 25 т по дорогам с усовершенствованным (асфальтобетонным, цементобетонным, железобетонным, обработанным органическим вяжущим) дорожным покрытием на расстояние 293 км | 1т груза | - | - | - | - | 1806.36 | -
04-20-1-01-0293 | Перевозка грузов I класса автомобилями-трубоплетевозами грузоподъемностью до 20 т по дорогам с усовершенствованным (асфальтобетонным, цементобетонным, железобетонным, обработанным органическим вяжущим) дорожным покрытием на расстояние 293 км | 1т груза | - | - | - | - | 1300.13 | -
04-20-2-01-0293 | Перевозка грузов II класса автомобилями-трубоплетевозами грузоподъемностью до 20 т по дорогам с усовершенствованным (асфальтобетонным, цементобетонным, железобетонным, обработанным органическим вяжущим) дорожным покрытием на расстояние 293 км | 1т груза | - | - | - | - | 1529.56 | -
04-20-3-01-0293 | Перевозка грузов III класса автомобилями-трубоплетевозами грузоподъемностью до 20 т по дорогам с усовершенствованным (асфальтобетонным, цементобетонным, железобетонным, обработанным органическим вяжущим) дорожным покрытием на расстояние 293 км | 1т груза | - | - | - | - | 2166.88 | -
04-20-4-01-0293 | Перевозка грузов IV класса автомобилями-трубоплетевозами грузоподъемностью до 20 т по дорогам с усовершенствованным (асфальтобетонным, цементобетонным, железобетонным, обработанным органическим вяжущим) дорожным покрытием на расстояние 293 км | 1т груза | - | - | - | - | 2889.18 | -
06-16-1-01-0293 | Перевозка грузов I класса автобитумовозами объемом цистерны до 16 м3 по дорогам с усовершенствованным (асфальтобетонным, цементобетонным, железобетонным, обработанным органическим вяжущим) дорожным покрытием на расстояние 293 км | 1т груза | - | - | - | - | 1711.53 | -
06-16-2-01-0293 | Перевозка грузов II класса автобитумовозами объемом цистерны до 16 м3 по дорогам с усовершенствованным (асфальтобетонным, цементобетонным, железобетонным, обработанным органическим вяжущим) дорожным покрытием на расстояние 293 км | 1т груза | - | - | - | - | 2013.56 | -
07-08-1-01-0293 | Перевозка грузов I класса автоцистернами объемом цистерны до 8 м3 по дорогам с усовершенствованным (асфальтобетонным, цементобетонным, железобетонным, обработанным органическим вяжущим) дорожным покрытием на расстояние 293 км | 1т груза | - | - | - | - | 2888.1 | -
01-20-1-01-0294 | Перевозка грузов I класса автомобилями бортовыми грузоподъемностью до 20 т по дорогам с усовершенствованным (асфальтобетонным, цементобетонным, железобетонным, обработанным органическим вяжущим) дорожным покрытием на расстояние 294 км | 1т груза | - | - | - | - | 1242.71 | -
01-20-2-01-0294 | Перевозка грузов II класса автомобилями бортовыми грузоподъемностью до 20 т по дорогам с усовершенствованным (асфальтобетонным, цементобетонным, железобетонным, обработанным органическим вяжущим) дорожным покрытием на расстояние 294 км | 1т груза | - | - | - | - | 1462.01 | -
01-20-3-01-0294 | Перевозка грузов III класса автомобилями бортовыми грузоподъемностью до 20 т по дорогам с усовершенствованным (асфальтобетонным, цементобетонным, железобетонным, обработанным органическим вяжущим) дорожным покрытием на расстояние 294 км | 1т груза | - | - | - | - | 2071.18 | -
01-20-4-01-0294 | Перевозка грузов IV класса автомобилями бортовыми грузоподъемностью до 20 т по дорогам с усовершенствованным (асфальтобетонным, цементобетонным, железобетонным, обработанным органическим вяжущим) дорожным покрытием на расстояние 294 км | 1т груза | - | - | - | - | 2761.58 | -
02-15-1-01-0294 | Перевозка грузов I класса автомобилями-самосвалами грузоподъемностью до 15 т по дорогам с усовершенствованным (асфальтобетонным, цементобетонным, железобетонным, обработанным органическим вяжущим) дорожным покрытием на расстояние 294 км | 1т груза | - | - | - | - | 1337.46 | -
02-15-2-01-0294 | Перевозка грузов II класса автомобилями-самосвалами грузоподъемностью до 15 т по дорогам с усовершенствованным (асфальтобетонным, цементобетонным, железобетонным, обработанным органическим вяжущим) дорожным покрытием на расстояние 294 км | 1т груза | - | - | - | - | 1573.48 | -
02-15-3-01-0294 | Перевозка грузов III класса автомобилями-самосвалами грузоподъемностью до 15 т по дорогам с усовершенствованным (асфальтобетонным, цементобетонным, железобетонным, обработанным органическим вяжущим) дорожным покрытием на расстояние 294 км | 1т груза | - | - | - | - | 2229.1 | -
02-15-4-01-0294 | Перевозка грузов IV класса автомобилями-самосвалами грузоподъемностью до 15 т по дорогам с усовершенствованным (асфальтобетонным, цементобетонным, железобетонным, обработанным органическим вяжущим) дорожным покрытием на расстояние 294 км | 1т груза | - | - | - | - | 2972.13 | -
03-25-1-01-0294 | Перевозка грузов I класса автомобилями-панелевозами грузоподъемностью до 25 т по дорогам с усовершенствованным (асфальтобетонным, цементобетонным, железобетонным, обработанным органическим вяжущим) дорожным покрытием на расстояние 294 км | 1т груза | - | - | - | - | 814.41 | -
03-25-2-01-0294 | Перевозка грузов II класса автомобилями-панелевозами грузоподъемностью до 25 т по дорогам с усовершенствованным (асфальтобетонным, цементобетонным, железобетонным, обработанным органическим вяжущим) дорожным покрытием на расстояние 294 км | 1т груза | - | - | - | - | 958.13 | -
03-25-3-01-0294 | Перевозка грузов III класса автомобилями-панелевозами грузоподъемностью до 25 т по дорогам с усовершенствованным (асфальтобетонным, цементобетонным, железобетонным, обработанным органическим вяжущим) дорожным покрытием на расстояние 294 км | 1т груза | - | - | - | - | 1357.35 | -
03-25-4-01-0294 | Перевозка грузов IV класса автомобилями-панелевозами грузоподъемностью до 25 т по дорогам с усовершенствованным (асфальтобетонным, цементобетонным, железобетонным, обработанным органическим вяжущим) дорожным покрытием на расстояние 294 км | 1т груза | - | - | - | - | 1809.8 | -
04-20-1-01-0294 | Перевозка грузов I класса автомобилями-трубоплетевозами грузоподъемностью до 20 т по дорогам с усовершенствованным (асфальтобетонным, цементобетонным, железобетонным, обработанным органическим вяжущим) дорожным покрытием на расстояние 294 км | 1т груза | - | - | - | - | 1302.3 | -
04-20-2-01-0294 | Перевозка грузов II класса автомобилями-трубоплетевозами грузоподъемностью до 20 т по дорогам с усовершенствованным (асфальтобетонным, цементобетонным, железобетонным, обработанным органическим вяжущим) дорожным покрытием на расстояние 294 км | 1т груза | - | - | - | - | 1532.12 | -
04-20-3-01-0294 | Перевозка грузов III класса автомобилями-трубоплетевозами грузоподъемностью до 20 т по дорогам с усовершенствованным (асфальтобетонным, цементобетонным, железобетонным, обработанным органическим вяжущим) дорожным покрытием на расстояние 294 км | 1т груза | - | - | - | - | 2170.5 | -
04-20-4-01-0294 | Перевозка грузов IV класса автомобилями-трубоплетевозами грузоподъемностью до 20 т по дорогам с усовершенствованным (асфальтобетонным, цементобетонным, железобетонным, обработанным органическим вяжущим) дорожным покрытием на расстояние 294 км | 1т груза | - | - | - | - | 2894 | -
06-16-1-01-0294 | Перевозка грузов I класса автобитумовозами объемом цистерны до 16 м3 по дорогам с усовершенствованным (асфальтобетонным, цементобетонным, железобетонным, обработанным органическим вяжущим) дорожным покрытием на расстояние 294 км | 1т груза | - | - | - | - | 1714.65 | -
06-16-2-01-0294 | Перевозка грузов II класса автобитумовозами объемом цистерны до 16 м3 по дорогам с усовершенствованным (асфальтобетонным, цементобетонным, железобетонным, обработанным органическим вяжущим) дорожным покрытием на расстояние 294 км | 1т груза | - | - | - | - | 2017.24 | -
07-08-1-01-0294 | Перевозка грузов I класса автоцистернами объемом цистерны до 8 м3 по дорогам с усовершенствованным (асфальтобетонным, цементобетонным, железобетонным, обработанным органическим вяжущим) дорожным покрытием на расстояние 294 км | 1т груза | - | - | - | - | 2893.5 | -
01-20-1-01-0295 | Перевозка грузов I класса автомобилями бортовыми грузоподъемностью до 20 т по дорогам с усовершенствованным (асфальтобетонным, цементобетонным, железобетонным, обработанным органическим вяжущим) дорожным покрытием на расстояние 295 км | 1т груза | - | - | - | - | 1246 | -
01-20-2-01-0295 | Перевозка грузов II класса автомобилями бортовыми грузоподъемностью до 20 т по дорогам с усовершенствованным (асфальтобетонным, цементобетонным, железобетонным, обработанным органическим вяжущим) дорожным покрытием на расстояние 295 км | 1т груза | - | - | - | - | 1465.88 | -
01-20-3-01-0295 | Перевозка грузов III класса автомобилями бортовыми грузоподъемностью до 20 т по дорогам с усовершенствованным (асфальтобетонным, цементобетонным, железобетонным, обработанным органическим вяжущим) дорожным покрытием на расстояние 295 км | 1т груза | - | - | - | - | 2076.67 | -
01-20-4-01-0295 | Перевозка грузов IV класса автомобилями бортовыми грузоподъемностью до 20 т по дорогам с усовершенствованным (асфальтобетонным, цементобетонным, железобетонным, обработанным органическим вяжущим) дорожным покрытием на расстояние 295 км | 1т груза | - | - | - | - | 2768.89 | -
02-15-1-01-0295 | Перевозка грузов I класса автомобилями-самосвалами грузоподъемностью до 15 т по дорогам с усовершенствованным (асфальтобетонным, цементобетонным, железобетонным, обработанным органическим вяжущим) дорожным покрытием на расстояние 295 км | 1т груза | - | - | - | - | 1341.51 | -
02-15-2-01-0295 | Перевозка грузов II класса автомобилями-самосвалами грузоподъемностью до 15 т по дорогам с усовершенствованным (асфальтобетонным, цементобетонным, железобетонным, обработанным органическим вяжущим) дорожным покрытием на расстояние 295 км | 1т груза | - | - | - | - | 1578.25 | -
02-15-3-01-0295 | Перевозка грузов III класса автомобилями-самосвалами грузоподъемностью до 15 т по дорогам с усовершенствованным (асфальтобетонным, цементобетонным, железобетонным, обработанным органическим вяжущим) дорожным покрытием на расстояние 295 км | 1т груза | - | - | - | - | 2235.85 | -
02-15-4-01-0295 | Перевозка грузов IV класса автомобилями-самосвалами грузоподъемностью до 15 т по дорогам с усовершенствованным (асфальтобетонным, цементобетонным, железобетонным, обработанным органическим вяжущим) дорожным покрытием на расстояние 295 км | 1т груза | - | - | - | - | 2981.13 | -
03-25-1-01-0295 | Перевозка грузов I класса автомобилями-панелевозами грузоподъемностью до 25 т по дорогам с усовершенствованным (асфальтобетонным, цементобетонным, железобетонным, обработанным органическим вяжущим) дорожным покрытием на расстояние 295 км | 1т груза | - | - | - | - | 816.75 | -
03-25-2-01-0295 | Перевозка грузов II класса автомобилями-панелевозами грузоподъемностью до 25 т по дорогам с усовершенствованным (асфальтобетонным, цементобетонным, железобетонным, обработанным органическим вяжущим) дорожным покрытием на расстояние 295 км | 1т груза | - | - | - | - | 960.88 | -
03-25-3-01-0295 | Перевозка грузов III класса автомобилями-панелевозами грузоподъемностью до 25 т по дорогам с усовершенствованным (асфальтобетонным, цементобетонным, железобетонным, обработанным органическим вяжущим) дорожным покрытием на расстояние 295 км | 1т груза | - | - | - | - | 1361.25 | -
03-25-4-01-0295 | Перевозка грузов IV класса автомобилями-панелевозами грузоподъемностью до 25 т по дорогам с усовершенствованным (асфальтобетонным, цементобетонным, железобетонным, обработанным органическим вяжущим) дорожным покрытием на расстояние 295 км | 1т груза | - | - | - | - | 1815 | -
04-20-1-01-0295 | Перевозка грузов I класса автомобилями-трубоплетевозами грузоподъемностью до 20 т по дорогам с усовершенствованным (асфальтобетонным, цементобетонным, железобетонным, обработанным органическим вяжущим) дорожным покрытием на расстояние 295 км | 1т груза | - | - | - | - | 1305.56 | -
04-20-2-01-0295 | Перевозка грузов II класса автомобилями-трубоплетевозами грузоподъемностью до 20 т по дорогам с усовершенствованным (асфальтобетонным, цементобетонным, железобетонным, обработанным органическим вяжущим) дорожным покрытием на расстояние 295 км | 1т груза | - | - | - | - | 1535.95 | -
04-20-3-01-0295 | Перевозка грузов III класса автомобилями-трубоплетевозами грузоподъемностью до 20 т по дорогам с усовершенствованным (асфальтобетонным, цементобетонным, железобетонным, обработанным органическим вяжущим) дорожным покрытием на расстояние 295 км | 1т груза | - | - | - | - | 2175.93 | -
04-20-4-01-0295 | Перевозка грузов IV класса автомобилями-трубоплетевозами грузоподъемностью до 20 т по дорогам с усовершенствованным (асфальтобетонным, цементобетонным, железобетонным, обработанным органическим вяжущим) дорожным покрытием на расстояние 295 км | 1т груза | - | - | - | - | 2901.24 | -
06-16-1-01-0295 | Перевозка грузов I класса автобитумовозами объемом цистерны до 16 м3 по дорогам с усовершенствованным (асфальтобетонным, цементобетонным, железобетонным, обработанным органическим вяжущим) дорожным покрытием на расстояние 295 км | 1т груза | - | - | - | - | 1719.34 | -
06-16-2-01-0295 | Перевозка грузов II класса автобитумовозами объемом цистерны до 16 м3 по дорогам с усовершенствованным (асфальтобетонным, цементобетонным, железобетонным, обработанным органическим вяжущим) дорожным покрытием на расстояние 295 км | 1т груза | - | - | - | - | 2022.75 | -
07-08-1-01-0295 | Перевозка грузов I класса автоцистернами объемом цистерны до 8 м3 по дорогам с усовершенствованным (асфальтобетонным, цементобетонным, железобетонным, обработанным органическим вяжущим) дорожным покрытием на расстояние 295 км | 1т груза | - | - | - | - | 2901.6 | -
01-20-1-01-0296 | Перевозка грузов I класса автомобилями бортовыми грузоподъемностью до 20 т по дорогам с усовершенствованным (асфальтобетонным, цементобетонным, железобетонным, обработанным органическим вяжущим) дорожным покрытием на расстояние 296 км | 1т груза | - | - | - | - | 1249.3 | -
01-20-2-01-0296 | Перевозка грузов II класса автомобилями бортовыми грузоподъемностью до 20 т по дорогам с усовершенствованным (асфальтобетонным, цементобетонным, железобетонным, обработанным органическим вяжущим) дорожным покрытием на расстояние 296 км | 1т груза | - | - | - | - | 1469.76 | -
01-20-3-01-0296 | Перевозка грузов III класса автомобилями бортовыми грузоподъемностью до 20 т по дорогам с усовершенствованным (асфальтобетонным, цементобетонным, железобетонным, обработанным органическим вяжущим) дорожным покрытием на расстояние 296 км | 1т груза | - | - | - | - | 2082.17 | -
01-20-4-01-0296 | Перевозка грузов IV класса автомобилями бортовыми грузоподъемностью до 20 т по дорогам с усовершенствованным (асфальтобетонным, цементобетонным, железобетонным, обработанным органическим вяжущим) дорожным покрытием на расстояние 296 км | 1т груза | - | - | - | - | 2776.22 | -
02-15-1-01-0296 | Перевозка грузов I класса автомобилями-самосвалами грузоподъемностью до 15 т по дорогам с усовершенствованным (асфальтобетонным, цементобетонным, железобетонным, обработанным органическим вяжущим) дорожным покрытием на расстояние 296 км | 1т груза | - | - | - | - | 1345.56 | -
02-15-2-01-0296 | Перевозка грузов II класса автомобилями-самосвалами грузоподъемностью до 15 т по дорогам с усовершенствованным (асфальтобетонным, цементобетонным, железобетонным, обработанным органическим вяжущим) дорожным покрытием на расстояние 296 км | 1т груза | - | - | - | - | 1583.01 | -
02-15-3-01-0296 | Перевозка грузов III класса автомобилями-самосвалами грузоподъемностью до 15 т по дорогам с усовершенствованным (асфальтобетонным, цементобетонным, железобетонным, обработанным органическим вяжущим) дорожным покрытием на расстояние 296 км | 1т груза | - | - | - | - | 2242.6 | -
02-15-4-01-0296 | Перевозка грузов IV класса автомобилями-самосвалами грузоподъемностью до 15 т по дорогам с усовершенствованным (асфальтобетонным, цементобетонным, железобетонным, обработанным органическим вяжущим) дорожным покрытием на расстояние 296 км | 1т груза | - | - | - | - | 2990.13 | -
03-25-1-01-0296 | Перевозка грузов I класса автомобилями-панелевозами грузоподъемностью до 25 т по дорогам с усовершенствованным (асфальтобетонным, цементобетонным, железобетонным, обработанным органическим вяжущим) дорожным покрытием на расстояние 296 км | 1т груза | - | - | - | - | 819.09 | -
03-25-2-01-0296 | Перевозка грузов II класса автомобилями-панелевозами грузоподъемностью до 25 т по дорогам с усовершенствованным (асфальтобетонным, цементобетонным, железобетонным, обработанным органическим вяжущим) дорожным покрытием на расстояние 296 км | 1т груза | - | - | - | - | 963.64 | -
03-25-3-01-0296 | Перевозка грузов III класса автомобилями-панелевозами грузоподъемностью до 25 т по дорогам с усовершенствованным (асфальтобетонным, цементобетонным, железобетонным, обработанным органическим вяжущим) дорожным покрытием на расстояние 296 км | 1т груза | - | - | - | - | 1365.15 | -
03-25-4-01-0296 | Перевозка грузов IV класса автомобилями-панелевозами грузоподъемностью до 25 т по дорогам с усовершенствованным (асфальтобетонным, цементобетонным, железобетонным, обработанным органическим вяжущим) дорожным покрытием на расстояние 296 км | 1т груза | - | - | - | - | 1820.2 | -
04-20-1-01-0296 | Перевозка грузов I класса автомобилями-трубоплетевозами грузоподъемностью до 20 т по дорогам с усовершенствованным (асфальтобетонным, цементобетонным, железобетонным, обработанным органическим вяжущим) дорожным покрытием на расстояние 296 км | 1т груза | - | - | - | - | 1308.83 | -
04-20-2-01-0296 | Перевозка грузов II класса автомобилями-трубоплетевозами грузоподъемностью до 20 т по дорогам с усовершенствованным (асфальтобетонным, цементобетонным, железобетонным, обработанным органическим вяжущим) дорожным покрытием на расстояние 296 км | 1т груза | - | - | - | - | 1539.8 | -
04-20-3-01-0296 | Перевозка грузов III класса автомобилями-трубоплетевозами грузоподъемностью до 20 т по дорогам с усовершенствованным (асфальтобетонным, цементобетонным, железобетонным, обработанным органическим вяжущим) дорожным покрытием на расстояние 296 км | 1т груза | - | - | - | - | 2181.38 | -
04-20-4-01-0296 | Перевозка грузов IV класса автомобилями-трубоплетевозами грузоподъемностью до 20 т по дорогам с усовершенствованным (асфальтобетонным, цементобетонным, железобетонным, обработанным органическим вяжущим) дорожным покрытием на расстояние 296 км | 1т груза | - | - | - | - | 2908.51 | -
06-16-1-01-0296 | Перевозка грузов I класса автобитумовозами объемом цистерны до 16 м3 по дорогам с усовершенствованным (асфальтобетонным, цементобетонным, железобетонным, обработанным органическим вяжущим) дорожным покрытием на расстояние 296 км | 1т груза | - | - | - | - | 1724.02 | -
06-16-2-01-0296 | Перевозка грузов II класса автобитумовозами объемом цистерны до 16 м3 по дорогам с усовершенствованным (асфальтобетонным, цементобетонным, железобетонным, обработанным органическим вяжущим) дорожным покрытием на расстояние 296 км | 1т груза | - | - | - | - | 2028.26 | -
07-08-1-01-0296 | Перевозка грузов I класса автоцистернами объемом цистерны до 8 м3 по дорогам с усовершенствованным (асфальтобетонным, цементобетонным, железобетонным, обработанным органическим вяжущим) дорожным покрытием на расстояние 296 км | 1т груза | - | - | - | - | 2909.7 | -
01-20-1-01-0297 | Перевозка грузов I класса автомобилями бортовыми грузоподъемностью до 20 т по дорогам с усовершенствованным (асфальтобетонным, цементобетонным, железобетонным, обработанным органическим вяжущим) дорожным покрытием на расстояние 297 км | 1т груза | - | - | - | - | 1252.6 | -
01-20-2-01-0297 | Перевозка грузов II класса автомобилями бортовыми грузоподъемностью до 20 т по дорогам с усовершенствованным (асфальтобетонным, цементобетонным, железобетонным, обработанным органическим вяжущим) дорожным покрытием на расстояние 297 км | 1т груза | - | - | - | - | 1473.65 | -
01-20-3-01-0297 | Перевозка грузов III класса автомобилями бортовыми грузоподъемностью до 20 т по дорогам с усовершенствованным (асфальтобетонным, цементобетонным, железобетонным, обработанным органическим вяжущим) дорожным покрытием на расстояние 297 км | 1т груза | - | - | - | - | 2087.67 | -
01-20-4-01-0297 | Перевозка грузов IV класса автомобилями бортовыми грузоподъемностью до 20 т по дорогам с усовершенствованным (асфальтобетонным, цементобетонным, железобетонным, обработанным органическим вяжущим) дорожным покрытием на расстояние 297 км | 1т груза | - | - | - | - | 2783.56 | -
02-15-1-01-0297 | Перевозка грузов I класса автомобилями-самосвалами грузоподъемностью до 15 т по дорогам с усовершенствованным (асфальтобетонным, цементобетонным, железобетонным, обработанным органическим вяжущим) дорожным покрытием на расстояние 297 км | 1т груза | - | - | - | - | 1349.61 | -
02-15-2-01-0297 | Перевозка грузов II класса автомобилями-самосвалами грузоподъемностью до 15 т по дорогам с усовершенствованным (асфальтобетонным, цементобетонным, железобетонным, обработанным органическим вяжущим) дорожным покрытием на расстояние 297 км | 1т груза | - | - | - | - | 1587.78 | -
02-15-3-01-0297 | Перевозка грузов III класса автомобилями-самосвалами грузоподъемностью до 15 т по дорогам с усовершенствованным (асфальтобетонным, цементобетонным, железобетонным, обработанным органическим вяжущим) дорожным покрытием на расстояние 297 км | 1т груза | - | - | - | - | 2249.35 | -
02-15-4-01-0297 | Перевозка грузов IV класса автомобилями-самосвалами грузоподъемностью до 15 т по дорогам с усовершенствованным (асфальтобетонным, цементобетонным, железобетонным, обработанным органическим вяжущим) дорожным покрытием на расстояние 297 км | 1т груза | - | - | - | - | 2999.13 | -
03-25-1-01-0297 | Перевозка грузов I класса автомобилями-панелевозами грузоподъемностью до 25 т по дорогам с усовершенствованным (асфальтобетонным, цементобетонным, железобетонным, обработанным органическим вяжущим) дорожным покрытием на расстояние 297 км | 1т груза | - | - | - | - | 821.42 | -
03-25-2-01-0297 | Перевозка грузов II класса автомобилями-панелевозами грузоподъемностью до 25 т по дорогам с усовершенствованным (асфальтобетонным, цементобетонным, железобетонным, обработанным органическим вяжущим) дорожным покрытием на расстояние 297 км | 1т груза | - | - | - | - | 966.38 | -
03-25-3-01-0297 | Перевозка грузов III класса автомобилями-панелевозами грузоподъемностью до 25 т по дорогам с усовершенствованным (асфальтобетонным, цементобетонным, железобетонным, обработанным органическим вяжущим) дорожным покрытием на расстояние 297 км | 1т груза | - | - | - | - | 1369.03 | -
03-25-4-01-0297 | Перевозка грузов IV класса автомобилями-панелевозами грузоподъемностью до 25 т по дорогам с усовершенствованным (асфальтобетонным, цементобетонным, железобетонным, обработанным органическим вяжущим) дорожным покрытием на расстояние 297 км | 1т груза | - | - | - | - | 1825.38 | -
04-20-1-01-0297 | Перевозка грузов I класса автомобилями-трубоплетевозами грузоподъемностью до 20 т по дорогам с усовершенствованным (асфальтобетонным, цементобетонным, железобетонным, обработанным органическим вяжущим) дорожным покрытием на расстояние 297 км | 1т груза | - | - | - | - | 1312.09 | -
04-20-2-01-0297 | Перевозка грузов II класса автомобилями-трубоплетевозами грузоподъемностью до 20 т по дорогам с усовершенствованным (асфальтобетонным, цементобетонным, железобетонным, обработанным органическим вяжущим) дорожным покрытием на расстояние 297 км | 1т груза | - | - | - | - | 1543.64 | -
04-20-3-01-0297 | Перевозка грузов III класса автомобилями-трубоплетевозами грузоподъемностью до 20 т по дорогам с усовершенствованным (асфальтобетонным, цементобетонным, железобетонным, обработанным органическим вяжущим) дорожным покрытием на расстояние 297 км | 1т груза | - | - | - | - | 2186.82 | -
04-20-4-01-0297 | Перевозка грузов IV класса автомобилями-трубоплетевозами грузоподъемностью до 20 т по дорогам с усовершенствованным (асфальтобетонным, цементобетонным, железобетонным, обработанным органическим вяжущим) дорожным покрытием на расстояние 297 км | 1т груза | - | - | - | - | 2915.76 | -
06-16-1-01-0297 | Перевозка грузов I класса автобитумовозами объемом цистерны до 16 м3 по дорогам с усовершенствованным (асфальтобетонным, цементобетонным, железобетонным, обработанным органическим вяжущим) дорожным покрытием на расстояние 297 км | 1т груза | - | - | - | - | 1728.71 | -
06-16-2-01-0297 | Перевозка грузов II класса автобитумовозами объемом цистерны до 16 м3 по дорогам с усовершенствованным (асфальтобетонным, цементобетонным, железобетонным, обработанным органическим вяжущим) дорожным покрытием на расстояние 297 км | 1т груза | - | - | - | - | 2033.78 | -
07-08-1-01-0297 | Перевозка грузов I класса автоцистернами объемом цистерны до 8 м3 по дорогам с усовершенствованным (асфальтобетонным, цементобетонным, железобетонным, обработанным органическим вяжущим) дорожным покрытием на расстояние 297 км | 1т груза | - | - | - | - | 2917.79 | -
01-20-1-01-0298 | Перевозка грузов I класса автомобилями бортовыми грузоподъемностью до 20 т по дорогам с усовершенствованным (асфальтобетонным, цементобетонным, железобетонным, обработанным органическим вяжущим) дорожным покрытием на расстояние 298 км | 1т груза | - | - | - | - | 1255.89 | -
01-20-2-01-0298 | Перевозка грузов II класса автомобилями бортовыми грузоподъемностью до 20 т по дорогам с усовершенствованным (асфальтобетонным, цементобетонным, железобетонным, обработанным органическим вяжущим) дорожным покрытием на расстояние 298 км | 1т груза | - | - | - | - | 1477.52 | -
01-20-3-01-0298 | Перевозка грузов III класса автомобилями бортовыми грузоподъемностью до 20 т по дорогам с усовершенствованным (асфальтобетонным, цементобетонным, железобетонным, обработанным органическим вяжущим) дорожным покрытием на расстояние 298 км | 1т груза | - | - | - | - | 2093.15 | -
01-20-4-01-0298 | Перевозка грузов IV класса автомобилями бортовыми грузоподъемностью до 20 т по дорогам с усовершенствованным (асфальтобетонным, цементобетонным, железобетонным, обработанным органическим вяжущим) дорожным покрытием на расстояние 298 км | 1т груза | - | - | - | - | 2790.87 | -
02-15-1-01-0298 | Перевозка грузов I класса автомобилями-самосвалами грузоподъемностью до 15 т по дорогам с усовершенствованным (асфальтобетонным, цементобетонным, железобетонным, обработанным органическим вяжущим) дорожным покрытием на расстояние 298 км | 1т груза | - | - | - | - | 1353.67 | -
02-15-2-01-0298 | Перевозка грузов II класса автомобилями-самосвалами грузоподъемностью до 15 т по дорогам с усовершенствованным (асфальтобетонным, цементобетонным, железобетонным, обработанным органическим вяжущим) дорожным покрытием на расстояние 298 км | 1т груза | - | - | - | - | 1592.55 | -
02-15-3-01-0298 | Перевозка грузов III класса автомобилями-самосвалами грузоподъемностью до 15 т по дорогам с усовершенствованным (асфальтобетонным, цементобетонным, железобетонным, обработанным органическим вяжущим) дорожным покрытием на расстояние 298 км | 1т груза | - | - | - | - | 2256.12 | -
02-15-4-01-0298 | Перевозка грузов IV класса автомобилями-самосвалами грузоподъемностью до 15 т по дорогам с усовершенствованным (асфальтобетонным, цементобетонным, железобетонным, обработанным органическим вяжущим) дорожным покрытием на расстояние 298 км | 1т груза | - | - | - | - | 3008.16 | -
03-25-1-01-0298 | Перевозка грузов I класса автомобилями-панелевозами грузоподъемностью до 25 т по дорогам с усовершенствованным (асфальтобетонным, цементобетонным, железобетонным, обработанным органическим вяжущим) дорожным покрытием на расстояние 298 км | 1т груза | - | - | - | - | 823.76 | -
03-25-2-01-0298 | Перевозка грузов II класса автомобилями-панелевозами грузоподъемностью до 25 т по дорогам с усовершенствованным (асфальтобетонным, цементобетонным, железобетонным, обработанным органическим вяжущим) дорожным покрытием на расстояние 298 км | 1т груза | - | - | - | - | 969.13 | -
03-25-3-01-0298 | Перевозка грузов III класса автомобилями-панелевозами грузоподъемностью до 25 т по дорогам с усовершенствованным (асфальтобетонным, цементобетонным, железобетонным, обработанным органическим вяжущим) дорожным покрытием на расстояние 298 км | 1т груза | - | - | - | - | 1372.93 | -
03-25-4-01-0298 | Перевозка грузов IV класса автомобилями-панелевозами грузоподъемностью до 25 т по дорогам с усовершенствованным (асфальтобетонным, цементобетонным, железобетонным, обработанным органическим вяжущим) дорожным покрытием на расстояние 298 км | 1т груза | - | - | - | - | 1830.58 | -
04-20-1-01-0298 | Перевозка грузов I класса автомобилями-трубоплетевозами грузоподъемностью до 20 т по дорогам с усовершенствованным (асфальтобетонным, цементобетонным, железобетонным, обработанным органическим вяжущим) дорожным покрытием на расстояние 298 км | 1т груза | - | - | - | - | 1315.35 | -
04-20-2-01-0298 | Перевозка грузов II класса автомобилями-трубоплетевозами грузоподъемностью до 20 т по дорогам с усовершенствованным (асфальтобетонным, цементобетонным, железобетонным, обработанным органическим вяжущим) дорожным покрытием на расстояние 298 км | 1т груза | - | - | - | - | 1547.47 | -
04-20-3-01-0298 | Перевозка грузов III класса автомобилями-трубоплетевозами грузоподъемностью до 20 т по дорогам с усовершенствованным (асфальтобетонным, цементобетонным, железобетонным, обработанным органическим вяжущим) дорожным покрытием на расстояние 298 км | 1т груза | - | - | - | - | 2192.25 | -
04-20-4-01-0298 | Перевозка грузов IV класса автомобилями-трубоплетевозами грузоподъемностью до 20 т по дорогам с усовершенствованным (асфальтобетонным, цементобетонным, железобетонным, обработанным органическим вяжущим) дорожным покрытием на расстояние 298 км | 1т груза | - | - | - | - | 2923 | -
06-16-1-01-0298 | Перевозка грузов I класса автобитумовозами объемом цистерны до 16 м3 по дорогам с усовершенствованным (асфальтобетонным, цементобетонным, железобетонным, обработанным органическим вяжущим) дорожным покрытием на расстояние 298 км | 1т груза | - | - | - | - | 1733.39 | -
06-16-2-01-0298 | Перевозка грузов II класса автобитумовозами объемом цистерны до 16 м3 по дорогам с усовершенствованным (асфальтобетонным, цементобетонным, железобетонным, обработанным органическим вяжущим) дорожным покрытием на расстояние 298 км | 1т груза | - | - | - | - | 2039.28 | -
07-08-1-01-0298 | Перевозка грузов I класса автоцистернами объемом цистерны до 8 м3 по дорогам с усовершенствованным (асфальтобетонным, цементобетонным, железобетонным, обработанным органическим вяжущим) дорожным покрытием на расстояние 298 км | 1т груза | - | - | - | - | 2925.89 | -
01-20-1-01-0299 | Перевозка грузов I класса автомобилями бортовыми грузоподъемностью до 20 т по дорогам с усовершенствованным (асфальтобетонным, цементобетонным, железобетонным, обработанным органическим вяжущим) дорожным покрытием на расстояние 299 км | 1т груза | - | - | - | - | 1259.19 | -
01-20-2-01-0299 | Перевозка грузов II класса автомобилями бортовыми грузоподъемностью до 20 т по дорогам с усовершенствованным (асфальтобетонным, цементобетонным, железобетонным, обработанным органическим вяжущим) дорожным покрытием на расстояние 299 км | 1т груза | - | - | - | - | 1481.4 | -
01-20-3-01-0299 | Перевозка грузов III класса автомобилями бортовыми грузоподъемностью до 20 т по дорогам с усовершенствованным (асфальтобетонным, цементобетонным, железобетонным, обработанным органическим вяжущим) дорожным покрытием на расстояние 299 км | 1т груза | - | - | - | - | 2098.65 | -
01-20-4-01-0299 | Перевозка грузов IV класса автомобилями бортовыми грузоподъемностью до 20 т по дорогам с усовершенствованным (асфальтобетонным, цементобетонным, железобетонным, обработанным органическим вяжущим) дорожным покрытием на расстояние 299 км | 1т груза | - | - | - | - | 2798.2 | -
02-15-1-01-0299 | Перевозка грузов I класса автомобилями-самосвалами грузоподъемностью до 15 т по дорогам с усовершенствованным (асфальтобетонным, цементобетонным, железобетонным, обработанным органическим вяжущим) дорожным покрытием на расстояние 299 км | 1т груза | - | - | - | - | 1357.72 | -
02-15-2-01-0299 | Перевозка грузов II класса автомобилями-самосвалами грузоподъемностью до 15 т по дорогам с усовершенствованным (асфальтобетонным, цементобетонным, железобетонным, обработанным органическим вяжущим) дорожным покрытием на расстояние 299 км | 1т груза | - | - | - | - | 1597.32 | -
02-15-3-01-0299 | Перевозка грузов III класса автомобилями-самосвалами грузоподъемностью до 15 т по дорогам с усовершенствованным (асфальтобетонным, цементобетонным, железобетонным, обработанным органическим вяжущим) дорожным покрытием на расстояние 299 км | 1т груза | - | - | - | - | 2262.87 | -
02-15-4-01-0299 | Перевозка грузов IV класса автомобилями-самосвалами грузоподъемностью до 15 т по дорогам с усовершенствованным (асфальтобетонным, цементобетонным, железобетонным, обработанным органическим вяжущим) дорожным покрытием на расстояние 299 км | 1т груза | - | - | - | - | 3017.16 | -
03-25-1-01-0299 | Перевозка грузов I класса автомобилями-панелевозами грузоподъемностью до 25 т по дорогам с усовершенствованным (асфальтобетонным, цементобетонным, железобетонным, обработанным органическим вяжущим) дорожным покрытием на расстояние 299 км | 1т груза | - | - | - | - | 826.09 | -
03-25-2-01-0299 | Перевозка грузов II класса автомобилями-панелевозами грузоподъемностью до 25 т по дорогам с усовершенствованным (асфальтобетонным, цементобетонным, железобетонным, обработанным органическим вяжущим) дорожным покрытием на расстояние 299 км | 1т груза | - | - | - | - | 971.87 | -
03-25-3-01-0299 | Перевозка грузов III класса автомобилями-панелевозами грузоподъемностью до 25 т по дорогам с усовершенствованным (асфальтобетонным, цементобетонным, железобетонным, обработанным органическим вяжущим) дорожным покрытием на расстояние 299 км | 1т груза | - | - | - | - | 1376.82 | -
03-25-4-01-0299 | Перевозка грузов IV класса автомобилями-панелевозами грузоподъемностью до 25 т по дорогам с усовершенствованным (асфальтобетонным, цементобетонным, железобетонным, обработанным органическим вяжущим) дорожным покрытием на расстояние 299 км | 1т груза | - | - | - | - | 1835.76 | -
04-20-1-01-0299 | Перевозка грузов I класса автомобилями-трубоплетевозами грузоподъемностью до 20 т по дорогам с усовершенствованным (асфальтобетонным, цементобетонным, железобетонным, обработанным органическим вяжущим) дорожным покрытием на расстояние 299 км | 1т груза | - | - | - | - | 1318.61 | -
04-20-2-01-0299 | Перевозка грузов II класса автомобилями-трубоплетевозами грузоподъемностью до 20 т по дорогам с усовершенствованным (асфальтобетонным, цементобетонным, железобетонным, обработанным органическим вяжущим) дорожным покрытием на расстояние 299 км | 1т груза | - | - | - | - | 1551.31 | -
04-20-3-01-0299 | Перевозка грузов III класса автомобилями-трубоплетевозами грузоподъемностью до 20 т по дорогам с усовершенствованным (асфальтобетонным, цементобетонным, железобетонным, обработанным органическим вяжущим) дорожным покрытием на расстояние 299 км | 1т груза | - | - | - | - | 2197.68 | -
04-20-4-01-0299 | Перевозка грузов IV класса автомобилями-трубоплетевозами грузоподъемностью до 20 т по дорогам с усовершенствованным (асфальтобетонным, цементобетонным, железобетонным, обработанным органическим вяжущим) дорожным покрытием на расстояние 299 км | 1т груза | - | - | - | - | 2930.24 | -
06-16-1-01-0299 | Перевозка грузов I класса автобитумовозами объемом цистерны до 16 м3 по дорогам с усовершенствованным (асфальтобетонным, цементобетонным, железобетонным, обработанным органическим вяжущим) дорожным покрытием на расстояние 299 км | 1т груза | - | - | - | - | 1738.08 | -
06-16-2-01-0299 | Перевозка грузов II класса автобитумовозами объемом цистерны до 16 м3 по дорогам с усовершенствованным (асфальтобетонным, цементобетонным, железобетонным, обработанным органическим вяжущим) дорожным покрытием на расстояние 299 км | 1т груза | - | - | - | - | 2044.8 | -
07-08-1-01-0299 | Перевозка грузов I класса автоцистернами объемом цистерны до 8 м3 по дорогам с усовершенствованным (асфальтобетонным, цементобетонным, железобетонным, обработанным органическим вяжущим) дорожным покрытием на расстояние 299 км | 1т груза | - | - | - | - | 2933.99 | -
01-20-1-01-0300 | Перевозка грузов I класса автомобилями бортовыми грузоподъемностью до 20 т по дорогам с усовершенствованным (асфальтобетонным, цементобетонным, железобетонным, обработанным органическим вяжущим) дорожным покрытием на расстояние 300 км | 1т груза | - | - | - | - | 1262.49 | -
01-20-2-01-0300 | Перевозка грузов II класса автомобилями бортовыми грузоподъемностью до 20 т по дорогам с усовершенствованным (асфальтобетонным, цементобетонным, железобетонным, обработанным органическим вяжущим) дорожным покрытием на расстояние 300 км | 1т груза | - | - | - | - | 1485.28 | -
01-20-3-01-0300 | Перевозка грузов III класса автомобилями бортовыми грузоподъемностью до 20 т по дорогам с усовершенствованным (асфальтобетонным, цементобетонным, железобетонным, обработанным органическим вяжущим) дорожным покрытием на расстояние 300 км | 1т груза | - | - | - | - | 2104.15 | -
01-20-4-01-0300 | Перевозка грузов IV класса автомобилями бортовыми грузоподъемностью до 20 т по дорогам с усовершенствованным (асфальтобетонным, цементобетонным, железобетонным, обработанным органическим вяжущим) дорожным покрытием на расстояние 300 км | 1т груза | - | - | - | - | 2805.53 | -
02-15-1-01-0300 | Перевозка грузов I класса автомобилями-самосвалами грузоподъемностью до 15 т по дорогам с усовершенствованным (асфальтобетонным, цементобетонным, железобетонным, обработанным органическим вяжущим) дорожным покрытием на расстояние 300 км | 1т груза | - | - | - | - | 1361.77 | -
02-15-2-01-0300 | Перевозка грузов II класса автомобилями-самосвалами грузоподъемностью до 15 т по дорогам с усовершенствованным (асфальтобетонным, цементобетонным, железобетонным, обработанным органическим вяжущим) дорожным покрытием на расстояние 300 км | 1т груза | - | - | - | - | 1602.08 | -
02-15-3-01-0300 | Перевозка грузов III класса автомобилями-самосвалами грузоподъемностью до 15 т по дорогам с усовершенствованным (асфальтобетонным, цементобетонным, железобетонным, обработанным органическим вяжущим) дорожным покрытием на расстояние 300 км | 1т груза | - | - | - | - | 2269.62 | -
02-15-4-01-0300 | Перевозка грузов IV класса автомобилями-самосвалами грузоподъемностью до 15 т по дорогам с усовершенствованным (асфальтобетонным, цементобетонным, железобетонным, обработанным органическим вяжущим) дорожным покрытием на расстояние 300 км | 1т груза | - | - | - | - | 3026.16 | -
03-25-1-01-0300 | Перевозка грузов I класса автомобилями-панелевозами грузоподъемностью до 25 т по дорогам с усовершенствованным (асфальтобетонным, цементобетонным, железобетонным, обработанным органическим вяжущим) дорожным покрытием на расстояние 300 км | 1т груза | - | - | - | - | 828.43 | -
03-25-2-01-0300 | Перевозка грузов II класса автомобилями-панелевозами грузоподъемностью до 25 т по дорогам с усовершенствованным (асфальтобетонным, цементобетонным, железобетонным, обработанным органическим вяжущим) дорожным покрытием на расстояние 300 км | 1т груза | - | - | - | - | 974.62 | -
03-25-3-01-0300 | Перевозка грузов III класса автомобилями-панелевозами грузоподъемностью до 25 т по дорогам с усовершенствованным (асфальтобетонным, цементобетонным, железобетонным, обработанным органическим вяжущим) дорожным покрытием на расстояние 300 км | 1т груза | - | - | - | - | 1380.72 | -
03-25-4-01-0300 | Перевозка грузов IV класса автомобилями-панелевозами грузоподъемностью до 25 т по дорогам с усовершенствованным (асфальтобетонным, цементобетонным, железобетонным, обработанным органическим вяжущим) дорожным покрытием на расстояние 300 км | 1т груза | - | - | - | - | 1840.96 | -
04-20-1-01-0300 | Перевозка грузов I класса автомобилями-трубоплетевозами грузоподъемностью до 20 т по дорогам с усовершенствованным (асфальтобетонным, цементобетонным, железобетонным, обработанным органическим вяжущим) дорожным покрытием на расстояние 300 км | 1т груза | - | - | - | - | 1321.87 | -
04-20-2-01-0300 | Перевозка грузов II класса автомобилями-трубоплетевозами грузоподъемностью до 20 т по дорогам с усовершенствованным (асфальтобетонным, цементобетонным, железобетонным, обработанным органическим вяжущим) дорожным покрытием на расстояние 300 км | 1т груза | - | - | - | - | 1555.14 | -
04-20-3-01-0300 | Перевозка грузов III класса автомобилями-трубоплетевозами грузоподъемностью до 20 т по дорогам с усовершенствованным (асфальтобетонным, цементобетонным, железобетонным, обработанным органическим вяжущим) дорожным покрытием на расстояние 300 км | 1т груза | - | - | - | - | 2203.12 | -
04-20-4-01-0300 | Перевозка грузов IV класса автомобилями-трубоплетевозами грузоподъемностью до 20 т по дорогам с усовершенствованным (асфальтобетонным, цементобетонным, железобетонным, обработанным органическим вяжущим) дорожным покрытием на расстояние 300 км | 1т груза | - | - | - | - | 2937.49 | -
06-16-1-01-0300 | Перевозка грузов I класса автобитумовозами объемом цистерны до 16 м3 по дорогам с усовершенствованным (асфальтобетонным, цементобетонным, железобетонным, обработанным органическим вяжущим) дорожным покрытием на расстояние 300 км | 1т груза | - | - | - | - | 1742.76 | -
06-16-2-01-0300 | Перевозка грузов II класса автобитумовозами объемом цистерны до 16 м3 по дорогам с усовершенствованным (асфальтобетонным, цементобетонным, железобетонным, обработанным органическим вяжущим) дорожным покрытием на расстояние 300 км | 1т груза | - | - | - | - | 2050.31 | -
07-08-1-01-0300 | Перевозка грузов I класса автоцистернами объемом цистерны до 8 м3 по дорогам с усовершенствованным (асфальтобетонным, цементобетонным, железобетонным, обработанным органическим вяжущим) дорожным покрытием на расстояние 300 км | 1т груза | - | - | - | - | 2942.09 | -
01-1 | Погрузка в автотранспортное средство: бетоны и растворы | 1т груза | - | - | - | - | 834.15 | -
01-2 | Разгрузка с автотранспортного средства: бетоны и растворы | 1т груза | - | - | - | - | 710.96 | -
02-1 | Погрузка в автотранспортное средство: блок-боксы для строительства объектов нефтяной и газовой промышленности весом 10 тонн и более | 1т груза | - | - | - | - | 30.92 | -
02-2 | Разгрузка с автотранспортного средства: блок-боксы для строительства объектов нефтяной и газовой промышленности весом 10 тонн и более | 1т груза | - | - | - | - | 30.92 | -
13-1 | Погрузка в автотранспортное средство: блоки кирпичные, шлакобетонные на поддонах и др. | 1т груза | - | - | - | - | 382.31 | -
13-2 | Разгрузка с автотранспортного средства: блоки кирпичные, шлакобетонные на поддонах и др. | 1т груза | - | - | - | - | 382.31 | -
31-1 | Погрузка в автотранспортное средство: воздуховоды и детали вентиляционные | 1т груза | - | - | - | - | 542.51 | -
31-2 | Разгрузка с автотранспортного средства: воздуховоды и детали вентиляционные | 1т груза | - | - | - | - | 542.51 | -
41-1 | Погрузка в автотранспортное средство: глина | 1т груза | - | - | - | - | 66.41 | -
41-2 | Разгрузка с автотранспортного средства: глина | 1т груза | - | - | - | - | - | -
42-1 | Погрузка в автотранспортное средство: гравий (выгрузка учитывает перемещение транспортерами) | 1т груза | - | - | - | - | 59.03 | -
42-2 | Разгрузка с автотранспортного средства: гравий (выгрузка учитывает перемещение транспортерами) | 1т груза | - | - | - | - | 113.76 | -
45-1 | Погрузка в автотранспортное средство: грунт растительного слоя (земля, перегной) | 1т груза | - | - | - | - | 71.32 | -
45-2 | Разгрузка с автотранспортного средства: грунт растительного слоя (земля, перегной) | 1т груза | - | - | - | - | - | -
46-1 | Погрузка в автотранспортное средство: дерн | 1т груза | - | - | - | - | 213.97 | -
46-2 | Разгрузка с автотранспортного средства: дерн | 1т груза | - | - | - | - | 184.12 | -
09-1 | Погрузка в автотранспортное средство: дрова | 1т груза | - | - | - | - | 310.85 | -
09-2 | Разгрузка с автотранспортного средства: дрова | 1т груза | - | - | - | - | 310.85 | -
44-1 | Погрузка в автотранспортное средство: заполнители искусственные легкие (аглопорит, гравий зольный, гравий керамзитовый, термозит и др.) | 1т груза | - | - | - | - | 115.59 | -
44-2 | Разгрузка с автотранспортного средства: заполнители искусственные легкие (аглопорит, гравий зольный, гравий керамзитовый, термозит и др.) | 1т груза | - | - | - | - | 126.49 | -
03-1 | Погрузка в автотранспортное средство: изделия из сборного железобетона, бетона, керамзитобетона массой до 3 тонн | 1т груза | - | - | - | - | 261.37 | -
03-2 | Разгрузка с автотранспортного средства: изделия из сборного железобетона, бетона, керамзитобетона массой до 3 тонн | 1т груза | - | - | - | - | 261.37 | -
04-1 | Погрузка в автотранспортное средство: изделия из сборного железобетона, бетона, керамзитобетона массой от 3 до 6 тонн | 1т груза | - | - | - | - | 215.45 | -
04-2 | Разгрузка с автотранспортного средства: изделия из сборного железобетона, бетона, керамзитобетона массой от 3 до 6 тонн | 1т груза | - | - | - | - | 215.45 | -
05-1 | Погрузка в автотранспортное средство: изделия из сборного железобетона, бетона, керамзитобетона массой свыше 6 тонн | 1т груза | - | - | - | - | 205.51 | -
05-2 | Разгрузка с автотранспортного средства: изделия из сборного железобетона, бетона, керамзитобетона массой свыше 6 тонн | 1т груза | - | - | - | - | 205.51 | -
30-1 | Погрузка в автотранспортное средство: изделия керамические, фаянсовые с применением автомобильных кранов | 1т груза | - | - | - | - | 253.68 | -
30-2 | Разгрузка с автотранспортного средства: изделия керамические, фаянсовые с применением автомобильных кранов | 1т груза | - | - | - | - | 253.68 | -
29-1 | Погрузка в автотранспортное средство: изделия керамические, фаянсовые с применением автопогрузчиков | 1т груза | - | - | - | - | 575.42 | -
29-2 | Разгрузка с автотранспортного средства: изделия керамические, фаянсовые с применением автопогрузчиков | 1т груза | - | - | - | - | 575.42 | -
14-1 | Погрузка в автотранспортное средство: изделия металлические (армокаркасы, заготовки трубные и др.) | 1т груза | - | - | - | - | 203.07 | -
14-2 | Разгрузка с автотранспортного средства: изделия металлические (армокаркасы, заготовки трубные и др.) | 1т груза | - | - | - | - | 203.07 | -
06-1 | Погрузка в автотранспортное средство: изделия плотничные (щиты ворот, заборов, накатов, настилов, обрешеток, перегородок и др.), а также изделия столярные (панели, тамбуры, шкафы встроенные) | 1т груза | - | - | - | - | 272.42 | -
06-2 | Разгрузка с автотранспортного средства: изделия плотничные (щиты ворот, заборов, накатов, настилов, обрешеток, перегородок и др.), а также изделия столярные (панели, тамбуры, шкафы встроенные) | 1т груза | - | - | - | - | 272.42 | -
10-1 | Погрузка в автотранспортное средство: камень естественный без штабелирования (ленточными транспортерами) | 1т груза | - | - | - | - | 65.11 | -
10-2 | Разгрузка с автотранспортного средства: камень естественный без штабелирования (ленточными транспортерами) | 1т груза | - | - | - | - | 65.11 | -
11-1 | Погрузка в автотранспортное средство: камень шлакобетонный (с применением транспортеров) | 1т груза | - | - | - | - | 65.11 | -
11-2 | Разгрузка с автотранспортного средства: камень шлакобетонный (с применением транспортеров) | 1т груза | - | - | - | - | 65.11 | -
12-1 | Погрузка в автотранспортное средство: кирпич строительный | 1т груза | - | - | - | - | 382.31 | -
12-2 | Разгрузка с автотранспортного средства: кирпич строительный | 1т груза | - | - | - | - | 382.31 | -
07-1 | Погрузка в автотранспортное средство: лес круглый | 1т груза | - | - | - | - | 308.79 | -
07-2 | Разгрузка с автотранспортного средства: лес круглый | 1т груза | - | - | - | - | 239.73 | -
08-1 | Погрузка в автотранспортное средство: лес пиленый, погонаж плотничный, шпалы | 1т груза | - | - | - | - | 264.4 | -
08-2 | Разгрузка с автотранспортного средства: лес пиленый, погонаж плотничный, шпалы | 1т груза | - | - | - | - | 320.52 | -
19-1 | Погрузка в автотранспортное средство: материалы, перевозимые в бочках, массой одного места до 80 килограммов | 1т груза | - | - | - | - | 634.88 | -
19-2 | Разгрузка с автотранспортного средства: материалы, перевозимые в бочках, массой одного места до 80 килограммов | 1т груза | - | - | - | - | 634.88 | -
21-1 | Погрузка в автотранспортное средство: материалы, перевозимые в бочках, массой одного места от 166 до 300 килограммов | 1т груза | - | - | - | - | 456.62 | -
21-2 | Разгрузка с автотранспортного средства: материалы, перевозимые в бочках, массой одного места от 166 до 300 килограммов | 1т груза | - | - | - | - | 456.62 | -
20-1 | Погрузка в автотранспортное средство: материалы, перевозимые в бочках, массой одного места от 81 до 165 килограммов | 1т груза | - | - | - | - | 435.29 | -
20-2 | Разгрузка с автотранспортного средства: материалы, перевозимые в бочках, массой одного места от 81 до 165 килограммов | 1т груза | - | - | - | - | 435.29 | -
22-1 | Погрузка в автотранспортное средство: материалы, перевозимые в контейнерах грузоподъемностью 3-5 тонн | 1т груза | - | - | - | - | 275.71 | -
22-2 | Разгрузка с автотранспортного средства: материалы, перевозимые в контейнерах грузоподъемностью 3-5 тонн | 1т груза | - | - | - | - | 275.71 | -
23-1 | Погрузка в автотранспортное средство: материалы, перевозимые в мешках и пакетах, массой одного места до 51 килограмма | 1т груза | - | - | - | - | 356.98 | -
23-2 | Разгрузка с автотранспортного средства: материалы, перевозимые в мешках и пакетах, массой одного места до 51 килограмма | 1т груза | - | - | - | - | 356.98 | -
24-1 | Погрузка в автотранспортное средство: материалы, перевозимые в мешках и пакетах, массой одного места от 52 до 80 килограммов | 1т груза | - | - | - | - | 483.08 | -
24-2 | Разгрузка с автотранспортного средства: материалы, перевозимые в мешках и пакетах, массой одного места от 52 до 80 килограммов | 1т груза | - | - | - | - | 483.08 | -
25-1 | Погрузка в автотранспортное средство: материалы, перевозимые в мешках и пакетах, массой одного места от 81 до 102 килограммов | 1т груза | - | - | - | - | 501.42 | -
25-2 | Разгрузка с автотранспортного средства: материалы, перевозимые в мешках и пакетах, массой одного места от 81 до 102 килограммов | 1т груза | - | - | - | - | 501.42 | -
26-1 | Погрузка в автотранспортное средство: материалы, перевозимые в ящиках, массой одного места до 50 килограммов | 1т груза | - | - | - | - | 575.42 | -
26-2 | Разгрузка с автотранспортного средства: материалы, перевозимые в ящиках, массой одного места до 50 килограммов | 1т груза | - | - | - | - | 575.42 | -
27-1 | Погрузка в автотранспортное средство: материалы, перевозимые в ящиках, массой одного места от 51 до 80 килограммов | 1т груза | - | - | - | - | 554.11 | -
27-2 | Разгрузка с автотранспортного средства: материалы, перевозимые в ящиках, массой одного места от 51 до 80 килограммов | 1т груза | - | - | - | - | 554.11 | -
28-1 | Погрузка в автотранспортное средство: материалы, перевозимые в ящиках, массой одного места от 81 до 250 килограммов | 1т груза | - | - | - | - | 664.23 | -
28-2 | Разгрузка с автотранспортного средства: материалы, перевозимые в ящиках, массой одного места от 81 до 250 килограммов | 1т груза | - | - | - | - | 664.23 | -
18-1 | Погрузка в автотранспортное средство: материалы рулонно-кровельные (в частности, линолеум, пергамин, рубероид, толь) весом одного места до 80 килограммов | 1т груза | - | - | - | - | 554.11 | -
18-2 | Разгрузка с автотранспортного средства: материалы рулонно-кровельные (в частности, линолеум, пергамин, рубероид, толь) весом одного места до 80 килограммов | 1т груза | - | - | - | - | 554.11 | -
15-1 | Погрузка в автотранспортное средство: металлические конструкции весом до 1 тонны | 1т груза | - | - | - | - | 542.51 | -
15-2 | Разгрузка с автотранспортного средства: металлические конструкции весом до 1 тонны | 1т груза | - | - | - | - | 542.51 | -
16-1 | Погрузка в автотранспортное средство: металлические конструкции весом до 3 тонн | 1т груза | - | - | - | - | 253.68 | -
16-2 | Разгрузка с автотранспортного средства: металлические конструкции весом до 3 тонн | 1т груза | - | - | - | - | 253.68 | -
17-1 | Погрузка в автотранспортное средство: металлические конструкции весом до 6 тонн | 1т груза | - | - | - | - | 209 | -
17-2 | Разгрузка с автотранспортного средства: металлические конструкции весом до 6 тонн | 1т груза | - | - | - | - | 209 | -
47-1 | Погрузка в автотранспортное средство: мусор строительный с погрузкой вручную | 1т груза | - | - | - | - | 774.71 | -
47-2 | Разгрузка с автотранспортного средства: мусор строительный с погрузкой вручную | 1т груза | - | - | - | - | 641.96 | -
48-1 | Погрузка в автотранспортное средство: мусор строительный с погрузкой транспортерами | 1т груза | - | - | - | - | 184.12 | -
48-2 | Разгрузка с автотранспортного средства: мусор строительный с погрузкой транспортерами | 1т груза | - | - | - | - | - | -
49-1 | Погрузка в автотранспортное средство: мусор строительный с погрузкой экскаваторами емкостью ковша до 0,5 м3 | 1т груза | - | - | - | - | 59.03 | -
49-2 | Разгрузка с автотранспортного средства: мусор строительный с погрузкой экскаваторами емкостью ковша до 0,5 м3 | 1т груза | - | - | - | - | - | -
32-1 | Погрузка в автотранспортное средство: переводы стрелочные и пересечения, рельсы | 1т груза | - | - | - | - | 203.66 | -
32-2 | Разгрузка с автотранспортного средства: переводы стрелочные и пересечения, рельсы | 1т груза | - | - | - | - | 203.66 | -
43-1 | Погрузка в автотранспортное средство: песок (выгрузка учитывает перекидку и штабелирование) | 1т груза | - | - | - | - | 44.27 | -
43-2 | Разгрузка с автотранспортного средства: песок (выгрузка учитывает перекидку и штабелирование) | 1т груза | - | - | - | - | 96.55 | -
51-1 | Погрузка в автотранспортное средство: прочие материалы, детали (с использованием погрузчика) | 1т груза | - | - | - | - | 441.43 | -
51-2 | Разгрузка с автотранспортного средства: прочие материалы, детали (с использованием погрузчика) | 1т груза | - | - | - | - | 338.13 | -
50-1 | Погрузка в автотранспортное средство: скрепления рельсовые в связках | 1т груза | - | - | - | - | 253.68 | -
50-2 | Разгрузка с автотранспортного средства: скрепления рельсовые в связках | 1т груза | - | - | - | - | 253.68 | -
33-1 | Погрузка в автотранспортное средство: сталь профилей крупных (в частности, балки, сваи, квадратная сечением более 40 х 40 миллиметров, круглая диаметром более 40 миллиметров, толстолистовая, тюбиги, швеллеры, шпунт металлический) | 1т груза | - | - | - | - | 245.95 | -
33-2 | Разгрузка с автотранспортного средства: сталь профилей крупных (в частности, балки, сваи, квадратная сечением более 40 х 40 миллиметров, круглая диаметром более 40 миллиметров, толстолистовая, тюбиги, швеллеры, шпунт металлический) | 1т груза | - | - | - | - | 245.95 | -
34-1 | Погрузка в автотранспортное средство: сталь профилей мелких (остальные виды стали, не указанные выше) | 1т груза | - | - | - | - | 203.07 | -
34-2 | Разгрузка с автотранспортного средства: сталь профилей мелких (остальные виды стали, не указанные выше) | 1т груза | - | - | - | - | 203.07 | -
35-1 | Погрузка в автотранспортное средство: трубы асбестоцементные и керамические | 1т груза | - | - | - | - | 336.45 | -
35-2 | Разгрузка с автотранспортного средства: трубы асбестоцементные и керамические | 1т груза | - | - | - | - | 336.45 | -
36-1 | Погрузка в автотранспортное средство: трубы металлические (погрузка и разгрузка с применением автомобильных кранов) | 1т груза | - | - | - | - | 245.95 | -
36-2 | Разгрузка с автотранспортного средства: трубы металлические (погрузка и разгрузка с применением автомобильных кранов) | 1т груза | - | - | - | - | 245.95 | -
37-1 | Погрузка в автотранспортное средство: трубы металлические (погрузка и разгрузка с применением автопогрузчиков) | 1т груза | - | - | - | - | 450.42 | -
37-2 | Разгрузка с автотранспортного средства: трубы металлические (погрузка и разгрузка с применением автопогрузчиков) | 1т груза | - | - | - | - | 450.42 | -
38-1 | Погрузка в автотранспортное средство: черепица | 1т груза | - | - | - | - | 464.95 | -
38-2 | Разгрузка с автотранспортного средства: черепица | 1т груза | - | - | - | - | 464.95 | -
39-1 | Погрузка в автотранспортное средство: шлак | 1т груза | - | - | - | - | 66.41 | -
39-2 | Разгрузка с автотранспортного средства: шлак | 1т груза | - | - | - | - | - | -
40-1 | Погрузка в автотранспортное средство: щебень (выгрузка учитывает затраты на штабелирование) | 1т груза | - | - | - | - | 59.03 | -
40-2 | Разгрузка с автотранспортного средства: щебень (выгрузка учитывает затраты на штабелирование) | 1т груза | - | - | - | - | 113.76 | -
453020-00-0001-0005 | Перевозка железнодорожным транспортом ресурсов группы "Автопокрышки резиновые, бывшие в употреблении, восстановленные" на расстояние в интервале от 1 км до 5 км | 1т груза | - | - | - | - | 1714.63 | -
453020-00-0006-0010 | Перевозка железнодорожным транспортом ресурсов группы "Автопокрышки резиновые, бывшие в употреблении, восстановленные" на расстояние в интервале от 6 км до 10 км | 1т груза | - | - | - | - | 1738.49 | -
453020-00-0011-0015 | Перевозка железнодорожным транспортом ресурсов группы "Автопокрышки резиновые, бывшие в употреблении, восстановленные" на расстояние в интервале от 11 км до 15 км | 1т груза | - | - | - | - | 1758.31 | -
453020-00-0016-0020 | Перевозка железнодорожным транспортом ресурсов группы "Автопокрышки резиновые, бывшие в употреблении, восстановленные" на расстояние в интервале от 16 км до 20 км | 1т груза | - | - | - | - | 1778.13 | -
453020-00-0021-0025 | Перевозка железнодорожным транспортом ресурсов группы "Автопокрышки резиновые, бывшие в употреблении, восстановленные" на расстояние в интервале от 21 км до 25 км | 1т груза | - | - | - | - | 1798.46 | -
453020-00-0026-0030 | Перевозка железнодорожным транспортом ресурсов группы "Автопокрышки резиновые, бывшие в употреблении, восстановленные" на расстояние в интервале от 26 км до 30 км | 1т груза | - | - | - | - | 1818.28 | -
453020-00-0031-0035 | Перевозка железнодорожным транспортом ресурсов группы "Автопокрышки резиновые, бывшие в употреблении, восстановленные" на расстояние в интервале от 31 км до 35 км | 1т груза | - | - | - | - | 1838.1 | -
453020-00-0036-0040 | Перевозка железнодорожным транспортом ресурсов группы "Автопокрышки резиновые, бывшие в употреблении, восстановленные" на расстояние в интервале от 36 км до 40 км | 1т груза | - | - | - | - | 1857.92 | -
453020-00-0041-0045 | Перевозка железнодорожным транспортом ресурсов группы "Автопокрышки резиновые, бывшие в употреблении, восстановленные" на расстояние в интервале от 41 км до 45 км | 1т груза | - | - | - | - | 1877.74 | -
453020-00-0046-0050 | Перевозка железнодорожным транспортом ресурсов группы "Автопокрышки резиновые, бывшие в употреблении, восстановленные" на расстояние в интервале от 46 км до 50 км | 1т груза | - | - | - | - | 1897.56 | -
453020-00-0051-0060 | Перевозка железнодорожным транспортом ресурсов группы "Автопокрышки резиновые, бывшие в употреблении, восстановленные" на расстояние в интервале от 51 км до 60 км | 1т груза | - | - | - | - | 1925.78 | -
453020-00-0061-0070 | Перевозка железнодорожным транспортом ресурсов группы "Автопокрышки резиновые, бывшие в употреблении, восстановленные" на расстояние в интервале от 61 км до 70 км | 1т груза | - | - | - | - | 1965.92 | -
453020-00-0071-0080 | Перевозка железнодорожным транспортом ресурсов группы "Автопокрышки резиновые, бывшие в употреблении, восстановленные" на расстояние в интервале от 71 км до 80 км | 1т груза | - | - | - | - | 2005.56 | -
453020-00-0081-0090 | Перевозка железнодорожным транспортом ресурсов группы "Автопокрышки резиновые, бывшие в употреблении, восстановленные" на расстояние в интервале от 81 км до 90 км | 1т груза | - | - | - | - | 2045.2 | -
453020-00-0091-0100 | Перевозка железнодорожным транспортом ресурсов группы "Автопокрышки резиновые, бывшие в употреблении, восстановленные" на расстояние в интервале от 91 км до 100 км | 1т груза | - | - | - | - | 2085.35 | -
453020-00-0101-0120 | Перевозка железнодорожным транспортом ресурсов группы "Автопокрышки резиновые, бывшие в употреблении, восстановленные" на расстояние в интервале от 101 км до 120 км | 1т груза | - | - | - | - | 2144.81 | -
453020-00-0121-0140 | Перевозка железнодорожным транспортом ресурсов группы "Автопокрышки резиновые, бывшие в употреблении, восстановленные" на расстояние в интервале от 121 км до 140 км | 1т груза | - | - | - | - | 2224.6 | -
453020-00-0141-0160 | Перевозка железнодорожным транспортом ресурсов группы "Автопокрышки резиновые, бывшие в употреблении, восстановленные" на расстояние в интервале от 141 км до 160 км | 1т груза | - | - | - | - | 2304.38 | -
453020-00-0161-0180 | Перевозка железнодорожным транспортом ресурсов группы "Автопокрышки резиновые, бывшие в употреблении, восстановленные" на расстояние в интервале от 161 км до 180 км | 1т груза | - | - | - | - | 2374.07 | -
453020-00-0181-0200 | Перевозка железнодорожным транспортом ресурсов группы "Автопокрышки резиновые, бывшие в употреблении, восстановленные" на расстояние в интервале от 181 км до 200 км | 1т груза | - | - | - | - | 2441.23 | -
453020-00-0201-0220 | Перевозка железнодорожным транспортом ресурсов группы "Автопокрышки резиновые, бывшие в употреблении, восстановленные" на расстояние в интервале от 201 км до 220 км | 1т груза | - | - | - | - | 2511.93 | -
453020-00-0221-0240 | Перевозка железнодорожным транспортом ресурсов группы "Автопокрышки резиновые, бывшие в употреблении, восстановленные" на расстояние в интервале от 221 км до 240 км | 1т груза | - | - | - | - | 2575.05 | -
453020-00-0241-0260 | Перевозка железнодорожным транспортом ресурсов группы "Автопокрышки резиновые, бывшие в употреблении, восстановленные" на расстояние в интервале от 241 км до 260 км | 1т груза | - | - | - | - | 2643.22 | -
453020-00-0261-0280 | Перевозка железнодорожным транспортом ресурсов группы "Автопокрышки резиновые, бывшие в употреблении, восстановленные" на расстояние в интервале от 261 км до 280 км | 1т груза | - | - | - | - | 2710.38 | -
453020-00-0281-0300 | Перевозка железнодорожным транспортом ресурсов группы "Автопокрышки резиновые, бывшие в употреблении, восстановленные" на расстояние в интервале от 281 км до 300 км | 1т груза | - | - | - | - | 2776.03 | -
453020-00-0301-0330 | Перевозка железнодорожным транспортом ресурсов группы "Автопокрышки резиновые, бывшие в употреблении, восстановленные" на расстояние в интервале от 301 км до 330 км | 1т груза | - | - | - | - | 2858.46 | -
453020-00-0331-0360 | Перевозка железнодорожным транспортом ресурсов группы "Автопокрышки резиновые, бывшие в употреблении, восстановленные" на расстояние в интервале от 331 км до 360 км | 1т груза | - | - | - | - | 2958.19 | -
453020-00-0361-0390 | Перевозка железнодорожным транспортом ресурсов группы "Автопокрышки резиновые, бывшие в употреблении, восстановленные" на расстояние в интервале от 361 км до 390 км | 1т груза | - | - | - | - | 3055.91 | -
453020-00-0391-0420 | Перевозка железнодорожным транспортом ресурсов группы "Автопокрышки резиновые, бывшие в употреблении, восстановленные" на расстояние в интервале от 391 км до 420 км | 1т груза | - | - | - | - | 3151.6 | -
453020-00-0421-0450 | Перевозка железнодорожным транспортом ресурсов группы "Автопокрышки резиновые, бывшие в употреблении, восстановленные" на расстояние в интервале от 421 км до 450 км | 1т груза | - | - | - | - | 3258.9 | -
453020-00-0451-0480 | Перевозка железнодорожным транспортом ресурсов группы "Автопокрышки резиновые, бывшие в употреблении, восстановленные" на расстояние в интервале от 451 км до 480 км | 1т груза | - | - | - | - | 3352.07 | -
453020-00-0481-0510 | Перевозка железнодорожным транспортом ресурсов группы "Автопокрышки резиновые, бывшие в употреблении, восстановленные" на расстояние в интервале от 481 км до 510 км | 1т груза | - | - | - | - | 3443.22 | -
453020-00-0511-0540 | Перевозка железнодорожным транспортом ресурсов группы "Автопокрышки резиновые, бывшие в употреблении, восстановленные" на расстояние в интервале от 511 км до 540 км | 1т груза | - | - | - | - | 3548.5 | -
453020-00-0541-0570 | Перевозка железнодорожным транспортом ресурсов группы "Автопокрышки резиновые, бывшие в употреблении, восстановленные" на расстояние в интервале от 541 км до 570 км | 1т груза | - | - | - | - | 3637.63 | -
453020-00-0571-0600 | Перевозка железнодорожным транспортом ресурсов группы "Автопокрышки резиновые, бывшие в употреблении, восстановленные" на расстояние в интервале от 571 км до 600 км | 1т груза | - | - | - | - | 3741.91 | -
453020-00-0601-0640 | Перевозка железнодорожным транспортом ресурсов группы "Автопокрышки резиновые, бывшие в употреблении, восстановленные" на расстояние в интервале от 601 км до 640 км | 1т груза | - | - | - | - | 3845.3 | -
453020-00-0641-0680 | Перевозка железнодорожным транспортом ресурсов группы "Автопокрышки резиновые, бывшие в употреблении, восстановленные" на расстояние в интервале от 641 км до 680 км | 1т груза | - | - | - | - | 3983.15 | -
453020-00-0681-0720 | Перевозка железнодорожным транспортом ресурсов группы "Автопокрышки резиновые, бывшие в употреблении, восстановленные" на расстояние в интервале от 681 км до 720 км | 1т груза | - | - | - | - | 4100.31 | -
453020-00-0721-0760 | Перевозка железнодорожным транспортом ресурсов группы "Автопокрышки резиновые, бывшие в употреблении, восстановленные" на расстояние в интервале от 721 км до 760 км | 1т груза | - | - | - | - | 4237.15 | -
453020-00-0761-0800 | Перевозка железнодорожным транспортом ресурсов группы "Автопокрышки резиновые, бывшие в употреблении, восстановленные" на расстояние в интервале от 761 км до 800 км | 1т груза | - | - | - | - | 4350.77 | -
453020-00-0801-0840 | Перевозка железнодорожным транспортом ресурсов группы "Автопокрышки резиновые, бывшие в употреблении, восстановленные" на расстояние в интервале от 801 км до 840 км | 1т груза | - | - | - | - | 4486.1 | -
453020-00-0841-0880 | Перевозка железнодорожным транспортом ресурсов группы "Автопокрышки резиновые, бывшие в употреблении, восстановленные" на расстояние в интервале от 841 км до 880 км | 1т груза | - | - | - | - | 4621.94 | -
453020-00-0881-0920 | Перевозка железнодорожным транспортом ресурсов группы "Автопокрышки резиновые, бывшие в употреблении, восстановленные" на расстояние в интервале от 881 км до 920 км | 1т груза | - | - | - | - | 4730.5 | -
453020-00-0921-0960 | Перевозка железнодорожным транспортом ресурсов группы "Автопокрышки резиновые, бывшие в употреблении, восстановленные" на расстояние в интервале от 921 км до 960 км | 1т груза | - | - | - | - | 4864.83 | -
453020-00-0961-1000 | Перевозка железнодорожным транспортом ресурсов группы "Автопокрышки резиновые, бывшие в употреблении, восстановленные" на расстояние в интервале от 961 км до 1000 км | 1т груза | - | - | - | - | 4970.36 | -
453020-00-1001-1050 | Перевозка железнодорожным транспортом ресурсов группы "Автопокрышки резиновые, бывшие в употреблении, восстановленные" на расстояние в интервале от 1001 км до 1050 км | 1т груза | - | - | - | - | 5119.96 | -
453020-00-1051-1100 | Перевозка железнодорожным транспортом ресурсов группы "Автопокрышки резиновые, бывшие в употреблении, восстановленные" на расстояние в интервале от 1051 км до 1100 км | 1т груза | - | - | - | - | 5286.35 | -
453020-00-1101-1150 | Перевозка железнодорожным транспортом ресурсов группы "Автопокрышки резиновые, бывшие в употреблении, восстановленные" на расстояние в интервале от 1101 км до 1150 км | 1т груза | - | - | - | - | 5419.4 | -
453020-00-1151-1200 | Перевозка железнодорожным транспортом ресурсов группы "Автопокрышки резиновые, бывшие в употреблении, восстановленные" на расстояние в интервале от 1151 км до 1200 км | 1т груза | - | - | - | - | 5584.78 | -
453020-00-1201-1250 | Перевозка железнодорожным транспортом ресурсов группы "Автопокрышки резиновые, бывшие в употреблении, восстановленные" на расстояние в интервале от 1201 км до 1250 км | 1т груза | - | - | - | - | 5713.29 | -
453020-00-1251-1300 | Перевозка железнодорожным транспортом ресурсов группы "Автопокрышки резиновые, бывшие в употреблении, восстановленные" на расстояние в интервале от 1251 км до 1300 км | 1т груза | - | - | - | - | 5876.65 | -
453020-00-1301-1350 | Перевозка железнодорожным транспортом ресурсов группы "Автопокрышки резиновые, бывшие в употреблении, восстановленные" на расстояние в интервале от 1301 км до 1350 км | 1т груза | - | - | - | - | 6001.12 | -
453020-00-1351-1400 | Перевозка железнодорожным транспортом ресурсов группы "Автопокрышки резиновые, бывшие в употреблении, восстановленные" на расстояние в интервале от 1351 км до 1400 км | 1т груза | - | - | - | - | 6162.96 | -
453020-00-1401-1450 | Перевозка железнодорожным транспортом ресурсов группы "Автопокрышки резиновые, бывшие в употреблении, восстановленные" на расстояние в интервале от 1401 км до 1450 км | 1т груза | - | - | - | - | 6324.8 | -
453020-00-1451-1500 | Перевозка железнодорожным транспортом ресурсов группы "Автопокрышки резиновые, бывшие в употреблении, восстановленные" на расстояние в интервале от 1451 км до 1500 км | 1т груза | - | - | - | - | 6443.21 | -
453020-00-1501-1600 | Перевозка железнодорожным транспортом ресурсов группы "Автопокрышки резиновые, бывшие в употреблении, восстановленные" на расстояние в интервале от 1501 км до 1600 км | 1т груза | - | - | - | - | 6683.96 | -
453020-00-1601-1700 | Перевозка железнодорожным транспортом ресурсов группы "Автопокрышки резиновые, бывшие в употреблении, восстановленные" на расстояние в интервале от 1601 км до 1700 км | 1т груза | - | - | - | - | 6956.13 | -
453020-00-1701-1800 | Перевозка железнодорожным транспортом ресурсов группы "Автопокрышки резиновые, бывшие в употреблении, восстановленные" на расстояние в интервале от 1701 км до 1800 км | 1т груза | - | - | - | - | 7222.24 | -
453020-00-1801-1900 | Перевозка железнодорожным транспортом ресурсов группы "Автопокрышки резиновые, бывшие в употреблении, восстановленные" на расстояние в интервале от 1801 км до 1900 км | 1т груза | - | - | - | - | 7537.34 | -
453020-00-1901-2000 | Перевозка железнодорожным транспортом ресурсов группы "Автопокрышки резиновые, бывшие в употреблении, восстановленные" на расстояние в интервале от 1901 км до 2000 км | 1т груза | - | - | - | - | 7794.36 | -
453020-00-2001-2100 | Перевозка железнодорожным транспортом ресурсов группы "Автопокрышки резиновые, бывшие в употреблении, восстановленные" на расстояние в интервале от 2001 км до 2100 км | 1т груза | - | - | - | - | 8045.83 | -
453020-00-2101-2200 | Перевозка железнодорожным транспортом ресурсов группы "Автопокрышки резиновые, бывшие в употреблении, восстановленные" на расстояние в интервале от 2101 км до 2200 км | 1т груза | - | - | - | - | 8354.86 | -
453020-00-2201-2300 | Перевозка железнодорожным транспортом ресурсов группы "Автопокрышки резиновые, бывшие в употреблении, восстановленные" на расстояние в интервале от 2201 км до 2300 км | 1т груза | - | - | - | - | 8597.24 | -
453020-00-2301-2400 | Перевозка железнодорожным транспортом ресурсов группы "Автопокрышки резиновые, бывшие в употреблении, восстановленные" на расстояние в интервале от 2301 км до 2400 км | 1т груза | - | - | - | - | 8834.06 | -
453020-00-2401-2500 | Перевозка железнодорожным транспортом ресурсов группы "Автопокрышки резиновые, бывшие в употреблении, восстановленные" на расстояние в интервале от 2401 км до 2500 км | 1т груза | - | - | - | - | 9137.04 | -
453020-00-2501-2600 | Перевозка железнодорожным транспортом ресурсов группы "Автопокрышки резиновые, бывшие в употреблении, восстановленные" на расстояние в интервале от 2501 км до 2600 км | 1т груза | - | - | - | - | 9364.77 | -
453020-00-2601-2700 | Перевозка железнодорожным транспортом ресурсов группы "Автопокрышки резиновые, бывшие в употреблении, восстановленные" на расстояние в интервале от 2601 км до 2700 км | 1т груза | - | - | - | - | 9585.93 | -
453020-00-2701-2800 | Перевозка железнодорожным транспортом ресурсов группы "Автопокрышки резиновые, бывшие в употреблении, восстановленные" на расстояние в интервале от 2701 км до 2800 км | 1т груза | - | - | - | - | 9883.35 | -
453020-00-2801-2900 | Перевозка железнодорожным транспортом ресурсов группы "Автопокрышки резиновые, бывшие в употреблении, восстановленные" на расстояние в интервале от 2801 км до 2900 км | 1т груза | - | - | - | - | 10095.93 | -
453020-00-2901-3000 | Перевозка железнодорожным транспортом ресурсов группы "Автопокрышки резиновые, бывшие в употреблении, восстановленные" на расстояние в интервале от 2901 км до 3000 км | 1т груза | - | - | - | - | 10302.96 | -
453020-00-3001-3100 | Перевозка железнодорожным транспортом ресурсов группы "Автопокрышки резиновые, бывшие в употреблении, восстановленные" на расстояние в интервале от 3001 км до 3100 км | 1т груза | - | - | - | - | 10392.52 | -
453020-00-3101-3200 | Перевозка железнодорожным транспортом ресурсов группы "Автопокрышки резиновые, бывшие в употреблении, восстановленные" на расстояние в интервале от 3101 км до 3200 км | 1т груза | - | - | - | - | 10678.33 | -
453020-00-3201-3300 | Перевозка железнодорожным транспортом ресурсов группы "Автопокрышки резиновые, бывшие в употреблении, восстановленные" на расстояние в интервале от 3201 км до 3300 км | 1т груза | - | - | - | - | 10964.15 | -
453020-00-3301-3400 | Перевозка железнодорожным транспортом ресурсов группы "Автопокрышки резиновые, бывшие в употреблении, восстановленные" на расстояние в интервале от 3301 км до 3400 км | 1т груза | - | - | - | - | 11249.96 | -
453020-00-3401-3500 | Перевозка железнодорожным транспортом ресурсов группы "Автопокрышки резиновые, бывшие в употреблении, восстановленные" на расстояние в интервале от 3401 км до 3500 км | 1т груза | - | - | - | - | 11535.77 | -
453020-00-3501-3600 | Перевозка железнодорожным транспортом ресурсов группы "Автопокрышки резиновые, бывшие в употреблении, восстановленные" на расстояние в интервале от 3501 км до 3600 км | 1т груза | - | - | - | - | 11821.59 | -
453020-00-3601-3700 | Перевозка железнодорожным транспортом ресурсов группы "Автопокрышки резиновые, бывшие в употреблении, восстановленные" на расстояние в интервале от 3601 км до 3700 км | 1т груза | - | - | - | - | 12107.4 | -
453020-00-3701-3800 | Перевозка железнодорожным транспортом ресурсов группы "Автопокрышки резиновые, бывшие в употреблении, восстановленные" на расстояние в интервале от 3701 км до 3800 км | 1т груза | - | - | - | - | 12393.21 | -
453020-00-3801-3900 | Перевозка железнодорожным транспортом ресурсов группы "Автопокрышки резиновые, бывшие в употреблении, восстановленные" на расстояние в интервале от 3801 км до 3900 км | 1т груза | - | - | - | - | 12679.03 | -
453020-00-3901-4000 | Перевозка железнодорожным транспортом ресурсов группы "Автопокрышки резиновые, бывшие в употреблении, восстановленные" на расстояние в интервале от 3901 км до 4000 км | 1т груза | - | - | - | - | 12964.84 | -
453020-00-4001-4100 | Перевозка железнодорожным транспортом ресурсов группы "Автопокрышки резиновые, бывшие в употреблении, восстановленные" на расстояние в интервале от 4001 км до 4100 км | 1т груза | - | - | - | - | 13250.65 | -
453020-00-4101-4200 | Перевозка железнодорожным транспортом ресурсов группы "Автопокрышки резиновые, бывшие в употреблении, восстановленные" на расстояние в интервале от 4101 км до 4200 км | 1т груза | - | - | - | - | 13536.47 | -
453020-00-4201-4300 | Перевозка железнодорожным транспортом ресурсов группы "Автопокрышки резиновые, бывшие в употреблении, восстановленные" на расстояние в интервале от 4201 км до 4300 км | 1т груза | - | - | - | - | 13822.28 | -
453020-00-4301-4400 | Перевозка железнодорожным транспортом ресурсов группы "Автопокрышки резиновые, бывшие в употреблении, восстановленные" на расстояние в интервале от 4301 км до 4400 км | 1т груза | - | - | - | - | 14108.09 | -
453020-00-4401-4500 | Перевозка железнодорожным транспортом ресурсов группы "Автопокрышки резиновые, бывшие в употреблении, восстановленные" на расстояние в интервале от 4401 км до 4500 км | 1т груза | - | - | - | - | 14393.91 | -
453020-00-4501-4600 | Перевозка железнодорожным транспортом ресурсов группы "Автопокрышки резиновые, бывшие в употреблении, восстановленные" на расстояние в интервале от 4501 км до 4600 км | 1т груза | - | - | - | - | 14680.21 | -
453020-00-4601-4700 | Перевозка железнодорожным транспортом ресурсов группы "Автопокрышки резиновые, бывшие в употреблении, восстановленные" на расстояние в интервале от 4601 км до 4700 км | 1т груза | - | - | - | - | 14966.03 | -
453020-00-4701-4800 | Перевозка железнодорожным транспортом ресурсов группы "Автопокрышки резиновые, бывшие в употреблении, восстановленные" на расстояние в интервале от 4701 км до 4800 км | 1т груза | - | - | - | - | 15251.84 | -
453020-00-4801-4900 | Перевозка железнодорожным транспортом ресурсов группы "Автопокрышки резиновые, бывшие в употреблении, восстановленные" на расстояние в интервале от 4801 км до 4900 км | 1т груза | - | - | - | - | 15537.65 | -
453020-00-4901-5000 | Перевозка железнодорожным транспортом ресурсов группы "Автопокрышки резиновые, бывшие в употреблении, восстановленные" на расстояние в интервале от 4901 км до 5000 км | 1т груза | - | - | - | - | 15823.47 | -
453020-00-5001-5100 | Перевозка железнодорожным транспортом ресурсов группы "Автопокрышки резиновые, бывшие в употреблении, восстановленные" на расстояние в интервале от 5001 км до 5100 км | 1т груза | - | - | - | - | 16109.28 | -
453020-00-5101-5200 | Перевозка железнодорожным транспортом ресурсов группы "Автопокрышки резиновые, бывшие в употреблении, восстановленные" на расстояние в интервале от 5101 км до 5200 км | 1т груза | - | - | - | - | 16395.09 | -
453020-00-5201-5300 | Перевозка железнодорожным транспортом ресурсов группы "Автопокрышки резиновые, бывшие в употреблении, восстановленные" на расстояние в интервале от 5201 км до 5300 км | 1т груза | - | - | - | - | 16680.91 | -
453020-00-5301-5400 | Перевозка железнодорожным транспортом ресурсов группы "Автопокрышки резиновые, бывшие в употреблении, восстановленные" на расстояние в интервале от 5301 км до 5400 км | 1т груза | - | - | - | - | 16966.72 | -
453020-00-5401-5500 | Перевозка железнодорожным транспортом ресурсов группы "Автопокрышки резиновые, бывшие в употреблении, восстановленные" на расстояние в интервале от 5401 км до 5500 км | 1т груза | - | - | - | - | 17252.53 | -
453020-00-5501-5700 | Перевозка железнодорожным транспортом ресурсов группы "Автопокрышки резиновые, бывшие в употреблении, восстановленные" на расстояние в интервале от 5501 км до 5700 км | 1т груза | - | - | - | - | 17681.25 | -
453020-00-5701-5900 | Перевозка железнодорожным транспортом ресурсов группы "Автопокрышки резиновые, бывшие в употреблении, восстановленные" на расстояние в интервале от 5701 км до 5900 км | 1т груза | - | - | - | - | 18252.88 | -
453020-00-5901-6100 | Перевозка железнодорожным транспортом ресурсов группы "Автопокрышки резиновые, бывшие в употреблении, восстановленные" на расстояние в интервале от 5901 км до 6100 км | 1т груза | - | - | - | - | 18824.5 | -
453020-00-6101-6300 | Перевозка железнодорожным транспортом ресурсов группы "Автопокрышки резиновые, бывшие в употреблении, восстановленные" на расстояние в интервале от 6101 км до 6300 км | 1т груза | - | - | - | - | 19396.13 | -
453020-00-6301-6500 | Перевозка железнодорожным транспортом ресурсов группы "Автопокрышки резиновые, бывшие в употреблении, восстановленные" на расстояние в интервале от 6301 км до 6500 км | 1т груза | - | - | - | - | 19968.25 | -
453020-00-6501-6700 | Перевозка железнодорожным транспортом ресурсов группы "Автопокрышки резиновые, бывшие в употреблении, восстановленные" на расстояние в интервале от 6501 км до 6700 км | 1т груза | - | - | - | - | 20539.88 | -
453020-00-6701-6900 | Перевозка железнодорожным транспортом ресурсов группы "Автопокрышки резиновые, бывшие в употреблении, восстановленные" на расстояние в интервале от 6701 км до 6900 км | 1т груза | - | - | - | - | 21111.5 | -
453020-00-6901-7100 | Перевозка железнодорожным транспортом ресурсов группы "Автопокрышки резиновые, бывшие в употреблении, восстановленные" на расстояние в интервале от 6901 км до 7100 км | 1т груза | - | - | - | - | 21683.13 | -
453020-00-7101-7300 | Перевозка железнодорожным транспортом ресурсов группы "Автопокрышки резиновые, бывшие в употреблении, восстановленные" на расстояние в интервале от 7101 км до 7300 км | 1т груза | - | - | - | - | 22254.76 | -
453020-00-7301-7500 | Перевозка железнодорожным транспортом ресурсов группы "Автопокрышки резиновые, бывшие в употреблении, восстановленные" на расстояние в интервале от 7301 км до 7500 км | 1т груза | - | - | - | - | 22826.38 | -
453020-00-7501-7700 | Перевозка железнодорожным транспортом ресурсов группы "Автопокрышки резиновые, бывшие в употреблении, восстановленные" на расстояние в интервале от 7501 км до 7700 км | 1т груза | - | - | - | - | 23398.01 | -
453020-00-7701-7900 | Перевозка железнодорожным транспортом ресурсов группы "Автопокрышки резиновые, бывшие в употреблении, восстановленные" на расстояние в интервале от 7701 км до 7900 км | 1т груза | - | - | - | - | 23969.63 | -
453020-00-7901-8100 | Перевозка железнодорожным транспортом ресурсов группы "Автопокрышки резиновые, бывшие в употреблении, восстановленные" на расстояние в интервале от 7901 км до 8100 км | 1т груза | - | - | - | - | 24541.26 | -
453020-00-8101-8300 | Перевозка железнодорожным транспортом ресурсов группы "Автопокрышки резиновые, бывшие в употреблении, восстановленные" на расстояние в интервале от 8101 км до 8300 км | 1т груза | - | - | - | - | 25113.38 | -
453020-00-8301-8500 | Перевозка железнодорожным транспортом ресурсов группы "Автопокрышки резиновые, бывшие в употреблении, восстановленные" на расстояние в интервале от 8301 км до 8500 км | 1т груза | - | - | - | - | 25685.01 | -
453020-00-8501-8700 | Перевозка железнодорожным транспортом ресурсов группы "Автопокрышки резиновые, бывшие в употреблении, восстановленные" на расстояние в интервале от 8501 км до 8700 км | 1т груза | - | - | - | - | 26256.63 | -
453020-00-8701-8900 | Перевозка железнодорожным транспортом ресурсов группы "Автопокрышки резиновые, бывшие в употреблении, восстановленные" на расстояние в интервале от 8701 км до 8900 км | 1т груза | - | - | - | - | 26828.26 | -
453020-00-8901-9100 | Перевозка железнодорожным транспортом ресурсов группы "Автопокрышки резиновые, бывшие в употреблении, восстановленные" на расстояние в интервале от 8901 км до 9100 км | 1т груза | - | - | - | - | 27399.89 | -
453020-00-9101-9300 | Перевозка железнодорожным транспортом ресурсов группы "Автопокрышки резиновые, бывшие в употреблении, восстановленные" на расстояние в интервале от 9101 км до 9300 км | 1т груза | - | - | - | - | 27971.51 | -
453020-00-9301-9500 | Перевозка железнодорожным транспортом ресурсов группы "Автопокрышки резиновые, бывшие в употреблении, восстановленные" на расстояние в интервале от 9301 км до 9500 км | 1т груза | - | - | - | - | 28543.14 | -
453020-00-9501-9700 | Перевозка железнодорожным транспортом ресурсов группы "Автопокрышки резиновые, бывшие в употреблении, восстановленные" на расстояние в интервале от 9501 км до 9700 км | 1т груза | - | - | - | - | 29114.77 | -
453020-00-9701-9900 | Перевозка железнодорожным транспортом ресурсов группы "Автопокрышки резиновые, бывшие в употреблении, восстановленные" на расстояние в интервале от 9701 км до 9900 км | 1т груза | - | - | - | - | 29686.39 | -
488015-00-0001-0005 | Перевозка железнодорожным транспортом ресурсов группы "Азот жидкий, охлажденный" на расстояние в интервале от 1 км до 5 км | 1т груза | - | - | - | - | 1183.17 | -
488015-00-0006-0010 | Перевозка железнодорожным транспортом ресурсов группы "Азот жидкий, охлажденный" на расстояние в интервале от 6 км до 10 км | 1т груза | - | - | - | - | 1200.23 | -
488015-00-0011-0015 | Перевозка железнодорожным транспортом ресурсов группы "Азот жидкий, охлажденный" на расстояние в интервале от 11 км до 15 км | 1т груза | - | - | - | - | 1214.97 | -
488015-00-0016-0020 | Перевозка железнодорожным транспортом ресурсов группы "Азот жидкий, охлажденный" на расстояние в интервале от 16 км до 20 км | 1т груза | - | - | - | - | 1229.38 | -
488015-00-0021-0025 | Перевозка железнодорожным транспортом ресурсов группы "Азот жидкий, охлажденный" на расстояние в интервале от 21 км до 25 км | 1т груза | - | - | - | - | 1244.13 | -
488015-00-0026-0030 | Перевозка железнодорожным транспортом ресурсов группы "Азот жидкий, охлажденный" на расстояние в интервале от 26 км до 30 км | 1т груза | - | - | - | - | 1258.54 | -
488015-00-0031-0035 | Перевозка железнодорожным транспортом ресурсов группы "Азот жидкий, охлажденный" на расстояние в интервале от 31 км до 35 км | 1т груза | - | - | - | - | 1273.28 | -
488015-00-0036-0040 | Перевозка железнодорожным транспортом ресурсов группы "Азот жидкий, охлажденный" на расстояние в интервале от 36 км до 40 км | 1т груза | - | - | - | - | 1287.69 | -
488015-00-0041-0045 | Перевозка железнодорожным транспортом ресурсов группы "Азот жидкий, охлажденный" на расстояние в интервале от 41 км до 45 км | 1т груза | - | - | - | - | 1302.43 | -
488015-00-0046-0050 | Перевозка железнодорожным транспортом ресурсов группы "Азот жидкий, охлажденный" на расстояние в интервале от 46 км до 50 км | 1т груза | - | - | - | - | 1317.17 | -
488015-00-0051-0060 | Перевозка железнодорожным транспортом ресурсов группы "Азот жидкий, охлажденный" на расстояние в интервале от 51 км до 60 км | 1т груза | - | - | - | - | 1337.63 | -
488015-00-0061-0070 | Перевозка железнодорожным транспортом ресурсов группы "Азот жидкий, охлажденный" на расстояние в интервале от 61 км до 70 км | 1т груза | - | - | - | - | 1366.78 | -
488015-00-0071-0080 | Перевозка железнодорожным транспортом ресурсов группы "Азот жидкий, охлажденный" на расстояние в интервале от 71 км до 80 км | 1т груза | - | - | - | - | 1395.93 | -
488015-00-0081-0090 | Перевозка железнодорожным транспортом ресурсов группы "Азот жидкий, охлажденный" на расстояние в интервале от 81 км до 90 км | 1т груза | - | - | - | - | 1425.08 | -
488015-00-0091-0100 | Перевозка железнодорожным транспортом ресурсов группы "Азот жидкий, охлажденный" на расстояние в интервале от 91 км до 100 км | 1т груза | - | - | - | - | 1454.23 | -
488015-00-0101-0120 | Перевозка железнодорожным транспортом ресурсов группы "Азот жидкий, охлажденный" на расстояние в интервале от 101 км до 120 км | 1т груза | - | - | - | - | 1498.13 | -
488015-00-0121-0140 | Перевозка железнодорожным транспортом ресурсов группы "Азот жидкий, охлажденный" на расстояние в интервале от 121 км до 140 км | 1т груза | - | - | - | - | 1556.43 | -
488015-00-0141-0160 | Перевозка железнодорожным транспортом ресурсов группы "Азот жидкий, охлажденный" на расстояние в интервале от 141 км до 160 км | 1т груза | - | - | - | - | 1614.74 | -
488015-00-0161-0180 | Перевозка железнодорожным транспортом ресурсов группы "Азот жидкий, охлажденный" на расстояние в интервале от 161 км до 180 км | 1т груза | - | - | - | - | 1665.75 | -
488015-00-0181-0200 | Перевозка железнодорожным транспортом ресурсов группы "Азот жидкий, охлажденный" на расстояние в интервале от 181 км до 200 км | 1т груза | - | - | - | - | 1715.11 | -
488015-00-0201-0220 | Перевозка железнодорожным транспортом ресурсов группы "Азот жидкий, охлажденный" на расстояние в интервале от 201 км до 220 км | 1т груза | - | - | - | - | 1767.45 | -
488015-00-0221-0240 | Перевозка железнодорожным транспортом ресурсов группы "Азот жидкий, охлажденный" на расстояние в интервале от 221 км до 240 км | 1т груза | - | - | - | - | 1813.82 | -
488015-00-0241-0260 | Перевозка железнодорожным транспортом ресурсов группы "Азот жидкий, охлажденный" на расстояние в интервале от 241 км до 260 км | 1т груза | - | - | - | - | 1863.84 | -
488015-00-0261-0280 | Перевозка железнодорожным транспортом ресурсов группы "Азот жидкий, охлажденный" на расстояние в интервале от 261 км до 280 км | 1т груза | - | - | - | - | 1913.19 | -
488015-00-0281-0300 | Перевозка железнодорожным транспортом ресурсов группы "Азот жидкий, охлажденный" на расстояние в интервале от 281 км до 300 км | 1т груза | - | - | - | - | 1961.22 | -
488015-00-0301-0330 | Перевозка железнодорожным транспортом ресурсов группы "Азот жидкий, охлажденный" на расстояние в интервале от 301 км до 330 км | 1т груза | - | - | - | - | 2022.34 | -
488015-00-0331-0360 | Перевозка железнодорожным транспортом ресурсов группы "Азот жидкий, охлажденный" на расстояние в интервале от 331 км до 360 км | 1т груза | - | - | - | - | 2095.55 | -
488015-00-0361-0390 | Перевозка железнодорожным транспортом ресурсов группы "Азот жидкий, охлажденный" на расстояние в интервале от 361 км до 390 км | 1т груза | - | - | - | - | 2167.43 | -
488015-00-0391-0420 | Перевозка железнодорожным транспортом ресурсов группы "Азот жидкий, охлажденный" на расстояние в интервале от 391 км до 420 км | 1т груза | - | - | - | - | 2237.98 | -
488015-00-0421-0450 | Перевозка железнодорожным транспортом ресурсов группы "Азот жидкий, охлажденный" на расстояние в интервале от 421 км до 450 км | 1т груза | - | - | - | - | 2316.49 | -
488015-00-0451-0480 | Перевозка железнодорожным транспортом ресурсов группы "Азот жидкий, охлажденный" на расстояние в интервале от 451 км до 480 км | 1т груза | - | - | - | - | 2385.05 | -
488015-00-0481-0510 | Перевозка железнодорожным транспортом ресурсов группы "Азот жидкий, охлажденный" на расстояние в интервале от 481 км до 510 км | 1т груза | - | - | - | - | 2452.63 | -
488015-00-0511-0540 | Перевозка железнодорожным транспортом ресурсов группы "Азот жидкий, охлажденный" на расстояние в интервале от 511 км до 540 км | 1т груза | - | - | - | - | 2529.81 | -
488015-00-0541-0570 | Перевозка железнодорожным транспортом ресурсов группы "Азот жидкий, охлажденный" на расстояние в интервале от 541 км до 570 км | 1т груза | - | - | - | - | 2595.39 | -
488015-00-0571-0600 | Перевозка железнодорожным транспортом ресурсов группы "Азот жидкий, охлажденный" на расстояние в интервале от 571 км до 600 км | 1т груза | - | - | - | - | 2671.91 | -
488015-00-0601-0640 | Перевозка железнодорожным транспортом ресурсов группы "Азот жидкий, охлажденный" на расстояние в интервале от 601 км до 640 км | 1т груза | - | - | - | - | 2748.26 | -
488015-00-0641-0680 | Перевозка железнодорожным транспортом ресурсов группы "Азот жидкий, охлажденный" на расстояние в интервале от 641 км до 680 км | 1т груза | - | - | - | - | 2849.63 | -
488015-00-0681-0720 | Перевозка железнодорожным транспортом ресурсов группы "Азот жидкий, охлажденный" на расстояние в интервале от 681 км до 720 км | 1т груза | - | - | - | - | 2936.08 | -
488015-00-0721-0760 | Перевозка железнодорожным транспортом ресурсов группы "Азот жидкий, охлажденный" на расстояние в интервале от 721 км до 760 км | 1т груза | - | - | - | - | 3036.45 | -
488015-00-0761-0800 | Перевозка железнодорожным транспортом ресурсов группы "Азот жидкий, охлажденный" на расстояние в интервале от 761 км до 800 км | 1т груза | - | - | - | - | 3120.24 | -
488015-00-0801-0840 | Перевозка железнодорожным транспортом ресурсов группы "Азот жидкий, охлажденный" на расстояние в интервале от 801 км до 840 км | 1т груза | - | - | - | - | 3219.95 | -
488015-00-0841-0880 | Перевозка железнодорожным транспортом ресурсов группы "Азот жидкий, охлажденный" на расстояние в интервале от 841 км до 880 км | 1т груза | - | - | - | - | 3319.66 | -
488015-00-0881-0920 | Перевозка железнодорожным транспортом ресурсов группы "Азот жидкий, охлажденный" на расстояние в интервале от 881 км до 920 км | 1т груза | - | - | - | - | 3400.14 | -
488015-00-0921-0960 | Перевозка железнодорожным транспортом ресурсов группы "Азот жидкий, охлажденный" на расстояние в интервале от 921 км до 960 км | 1т груза | - | - | - | - | 3498.86 | -
488015-00-0961-1000 | Перевозка железнодорожным транспортом ресурсов группы "Азот жидкий, охлажденный" на расстояние в интервале от 961 км до 1000 км | 1т груза | - | - | - | - | 3577.02 | -
488015-00-1001-1050 | Перевозка железнодорожным транспортом ресурсов группы "Азот жидкий, охлажденный" на расстояние в интервале от 1001 км до 1050 км | 1т груза | - | - | - | - | 3687.16 | -
488015-00-1051-1100 | Перевозка железнодорожным транспортом ресурсов группы "Азот жидкий, охлажденный" на расстояние в интервале от 1051 км до 1100 км | 1т груза | - | - | - | - | 3809.39 | -
488015-00-1101-1150 | Перевозка железнодорожным транспортом ресурсов группы "Азот жидкий, охлажденный" на расстояние в интервале от 1101 км до 1150 км | 1т груза | - | - | - | - | 3908.09 | -
488015-00-1151-1200 | Перевозка железнодорожным транспортом ресурсов группы "Азот жидкий, охлажденный" на расстояние в интервале от 1151 км до 1200 км | 1т груза | - | - | - | - | 4029.33 | -
488015-00-1201-1250 | Перевозка железнодорожным транспортом ресурсов группы "Азот жидкий, охлажденный" на расстояние в интервале от 1201 км до 1250 км | 1т груза | - | - | - | - | 4124.72 | -
488015-00-1251-1300 | Перевозка железнодорожным транспортом ресурсов группы "Азот жидкий, охлажденный" на расстояние в интервале от 1251 км до 1300 км | 1т груза | - | - | - | - | 4244.96 | -
488015-00-1301-1350 | Перевозка железнодорожным транспортом ресурсов группы "Азот жидкий, охлажденный" на расстояние в интервале от 1301 км до 1350 км | 1т груза | - | - | - | - | 4337.03 | -
488015-00-1351-1400 | Перевозка железнодорожным транспортом ресурсов группы "Азот жидкий, охлажденный" на расстояние в интервале от 1351 км до 1400 км | 1т груза | - | - | - | - | 4456.28 | -
488015-00-1401-1450 | Перевозка железнодорожным транспортом ресурсов группы "Азот жидкий, охлажденный" на расстояние в интервале от 1401 км до 1450 км | 1т груза | - | - | - | - | 4575.53 | -
488015-00-1451-1500 | Перевозка железнодорожным транспортом ресурсов группы "Азот жидкий, охлажденный" на расстояние в интервале от 1451 км до 1500 км | 1т груза | - | - | - | - | 4663.29 | -
488015-00-1501-1600 | Перевозка железнодорожным транспортом ресурсов группы "Азот жидкий, охлажденный" на расстояние в интервале от 1501 км до 1600 км | 1т груза | - | - | - | - | 4840.67 | -
488015-00-1601-1700 | Перевозка железнодорожным транспортом ресурсов группы "Азот жидкий, охлажденный" на расстояние в интервале от 1601 км до 1700 км | 1т груза | - | - | - | - | 5041.72 | -
488015-00-1701-1800 | Перевозка железнодорожным транспортом ресурсов группы "Азот жидкий, охлажденный" на расстояние в интервале от 1701 км до 1800 км | 1т груза | - | - | - | - | 5238.79 | -
488015-00-1801-1900 | Перевозка железнодорожным транспортом ресурсов группы "Азот жидкий, охлажденный" на расстояние в интервале от 1801 км до 1900 км | 1т груза | - | - | - | - | 5470.66 | -
488015-00-1901-2000 | Перевозка железнодорожным транспортом ресурсов группы "Азот жидкий, охлажденный" на расстояние в интервале от 1901 км до 2000 км | 1т груза | - | - | - | - | 5661.43 | -
488015-00-2001-2100 | Перевозка железнодорожным транспортом ресурсов группы "Азот жидкий, охлажденный" на расстояние в интервале от 2001 км до 2100 км | 1т груза | - | - | - | - | 5847.57 | -
488015-00-2101-2200 | Перевозка железнодорожным транспортом ресурсов группы "Азот жидкий, охлажденный" на расстояние в интервале от 2101 км до 2200 км | 1т груза | - | - | - | - | 6075.46 | -
488015-00-2201-2300 | Перевозка железнодорожным транспортом ресурсов группы "Азот жидкий, охлажденный" на расстояние в интервале от 2201 км до 2300 км | 1т груза | - | - | - | - | 6255.3 | -
488015-00-2301-2400 | Перевозка железнодорожным транспортом ресурсов группы "Азот жидкий, охлажденный" на расстояние в интервале от 2301 км до 2400 км | 1т груза | - | - | - | - | 6430.83 | -
488015-00-2401-2500 | Перевозка железнодорожным транспортом ресурсов группы "Азот жидкий, охлажденный" на расстояние в интервале от 2401 км до 2500 км | 1т груза | - | - | - | - | 6654.41 | -
488015-00-2501-2600 | Перевозка железнодорожным транспортом ресурсов группы "Азот жидкий, охлажденный" на расстояние в интервале от 2501 км до 2600 км | 1т груза | - | - | - | - | 6823.64 | -
488015-00-2601-2700 | Перевозка железнодорожным транспортом ресурсов группы "Азот жидкий, охлажденный" на расстояние в интервале от 2601 км до 2700 км | 1т груза | - | - | - | - | 6988.9 | -
488015-00-2701-2800 | Перевозка железнодорожным транспортом ресурсов группы "Азот жидкий, охлажденный" на расстояние в интервале от 2701 км до 2800 км | 1т груза | - | - | - | - | 7208.18 | -
488015-00-2801-2900 | Перевозка железнодорожным транспортом ресурсов группы "Азот жидкий, охлажденный" на расстояние в интервале от 2801 км до 2900 км | 1т груза | - | - | - | - | 7366.8 | -
488015-00-2901-3000 | Перевозка железнодорожным транспортом ресурсов группы "Азот жидкий, охлажденный" на расстояние в интервале от 2901 км до 3000 км | 1т груза | - | - | - | - | 7521.12 | -
488015-00-3001-3100 | Перевозка железнодорожным транспортом ресурсов группы "Азот жидкий, охлажденный" на расстояние в интервале от 3001 км до 3100 км | 1т груза | - | - | - | - | 7588.74 | -
488015-00-3101-3200 | Перевозка железнодорожным транспортом ресурсов группы "Азот жидкий, охлажденный" на расстояние в интервале от 3101 км до 3200 км | 1т груза | - | - | - | - | 7799.61 | -
488015-00-3201-3300 | Перевозка железнодорожным транспортом ресурсов группы "Азот жидкий, охлажденный" на расстояние в интервале от 3201 км до 3300 км | 1т груза | - | - | - | - | 8010.48 | -
488015-00-3301-3400 | Перевозка железнодорожным транспортом ресурсов группы "Азот жидкий, охлажденный" на расстояние в интервале от 3301 км до 3400 км | 1т груза | - | - | - | - | 8221.68 | -
488015-00-3401-3500 | Перевозка железнодорожным транспортом ресурсов группы "Азот жидкий, охлажденный" на расстояние в интервале от 3401 км до 3500 км | 1т груза | - | - | - | - | 8432.55 | -
488015-00-3501-3600 | Перевозка железнодорожным транспортом ресурсов группы "Азот жидкий, охлажденный" на расстояние в интервале от 3501 км до 3600 км | 1т груза | - | - | - | - | 8643.42 | -
488015-00-3601-3700 | Перевозка железнодорожным транспортом ресурсов группы "Азот жидкий, охлажденный" на расстояние в интервале от 3601 км до 3700 км | 1т груза | - | - | - | - | 8854.29 | -
488015-00-3701-3800 | Перевозка железнодорожным транспортом ресурсов группы "Азот жидкий, охлажденный" на расстояние в интервале от 3701 км до 3800 км | 1т груза | - | - | - | - | 9065.49 | -
488015-00-3801-3900 | Перевозка железнодорожным транспортом ресурсов группы "Азот жидкий, охлажденный" на расстояние в интервале от 3801 км до 3900 км | 1т груза | - | - | - | - | 9276.36 | -
488015-00-3901-4000 | Перевозка железнодорожным транспортом ресурсов группы "Азот жидкий, охлажденный" на расстояние в интервале от 3901 км до 4000 км | 1т груза | - | - | - | - | 9487.23 | -
488015-00-4001-4100 | Перевозка железнодорожным транспортом ресурсов группы "Азот жидкий, охлажденный" на расстояние в интервале от 4001 км до 4100 км | 1т груза | - | - | - | - | 9698.11 | -
488015-00-4101-4200 | Перевозка железнодорожным транспортом ресурсов группы "Азот жидкий, охлажденный" на расстояние в интервале от 4101 км до 4200 км | 1т груза | - | - | - | - | 9909.3 | -
488015-00-4201-4300 | Перевозка железнодорожным транспортом ресурсов группы "Азот жидкий, охлажденный" на расстояние в интервале от 4201 км до 4300 км | 1т груза | - | - | - | - | 10120.18 | -
488015-00-4301-4400 | Перевозка железнодорожным транспортом ресурсов группы "Азот жидкий, охлажденный" на расстояние в интервале от 4301 км до 4400 км | 1т груза | - | - | - | - | 10331.05 | -
488015-00-4401-4500 | Перевозка железнодорожным транспортом ресурсов группы "Азот жидкий, охлажденный" на расстояние в интервале от 4401 км до 4500 км | 1т груза | - | - | - | - | 10541.92 | -
488015-00-4501-4600 | Перевозка железнодорожным транспортом ресурсов группы "Азот жидкий, охлажденный" на расстояние в интервале от 4501 км до 4600 км | 1т груза | - | - | - | - | 10753.12 | -
488015-00-4601-4700 | Перевозка железнодорожным транспортом ресурсов группы "Азот жидкий, охлажденный" на расстояние в интервале от 4601 км до 4700 км | 1т груза | - | - | - | - | 10963.99 | -
488015-00-4701-4800 | Перевозка железнодорожным транспортом ресурсов группы "Азот жидкий, охлажденный" на расстояние в интервале от 4701 км до 4800 км | 1т груза | - | - | - | - | 11174.86 | -
488015-00-4801-4900 | Перевозка железнодорожным транспортом ресурсов группы "Азот жидкий, охлажденный" на расстояние в интервале от 4801 км до 4900 км | 1т груза | - | - | - | - | 11385.73 | -
488015-00-4901-5000 | Перевозка железнодорожным транспортом ресурсов группы "Азот жидкий, охлажденный" на расстояние в интервале от 4901 км до 5000 км | 1т груза | - | - | - | - | 11596.93 | -
488015-00-5001-5100 | Перевозка железнодорожным транспортом ресурсов группы "Азот жидкий, охлажденный" на расстояние в интервале от 5001 км до 5100 км | 1т груза | - | - | - | - | 11807.8 | -
488015-00-5101-5200 | Перевозка железнодорожным транспортом ресурсов группы "Азот жидкий, охлажденный" на расстояние в интервале от 5101 км до 5200 км | 1т груза | - | - | - | - | 12018.67 | -
488015-00-5201-5300 | Перевозка железнодорожным транспортом ресурсов группы "Азот жидкий, охлажденный" на расстояние в интервале от 5201 км до 5300 км | 1т груза | - | - | - | - | 12229.54 | -
488015-00-5301-5400 | Перевозка железнодорожным транспортом ресурсов группы "Азот жидкий, охлажденный" на расстояние в интервале от 5301 км до 5400 км | 1т груза | - | - | - | - | 12440.74 | -
488015-00-5401-5500 | Перевозка железнодорожным транспортом ресурсов группы "Азот жидкий, охлажденный" на расстояние в интервале от 5401 км до 5500 км | 1т груза | - | - | - | - | 12651.61 | -
488015-00-5501-5700 | Перевозка железнодорожным транспортом ресурсов группы "Азот жидкий, охлажденный" на расстояние в интервале от 5501 км до 5700 км | 1т груза | - | - | - | - | 12968.08 | -
488015-00-5701-5900 | Перевозка железнодорожным транспортом ресурсов группы "Азот жидкий, охлажденный" на расстояние в интервале от 5701 км до 5900 км | 1т груза | - | - | - | - | 13389.83 | -
488015-00-5901-6100 | Перевозка железнодорожным транспортом ресурсов группы "Азот жидкий, охлажденный" на расстояние в интервале от 5901 км до 6100 км | 1т груза | - | - | - | - | 13811.9 | -
488015-00-6101-6300 | Перевозка железнодорожным транспортом ресурсов группы "Азот жидкий, охлажденный" на расстояние в интервале от 6101 км до 6300 км | 1т груза | - | - | - | - | 14233.64 | -
488015-00-6301-6500 | Перевозка железнодорожным транспортом ресурсов группы "Азот жидкий, охлажденный" на расстояние в интервале от 6301 км до 6500 км | 1т груза | - | - | - | - | 14655.71 | -
488015-00-6501-6700 | Перевозка железнодорожным транспортом ресурсов группы "Азот жидкий, охлажденный" на расстояние в интервале от 6501 км до 6700 км | 1т груза | - | - | - | - | 15077.45 | -
488015-00-6701-6900 | Перевозка железнодорожным транспортом ресурсов группы "Азот жидкий, охлажденный" на расстояние в интервале от 6701 км до 6900 км | 1т груза | - | - | - | - | 15499.52 | -
488015-00-6901-7100 | Перевозка железнодорожным транспортом ресурсов группы "Азот жидкий, охлажденный" на расстояние в интервале от 6901 км до 7100 км | 1т груза | - | - | - | - | 15921.27 | -
488015-00-7101-7300 | Перевозка железнодорожным транспортом ресурсов группы "Азот жидкий, охлажденный" на расстояние в интервале от 7101 км до 7300 км | 1т груза | - | - | - | - | 16343.34 | -
488015-00-7301-7500 | Перевозка железнодорожным транспортом ресурсов группы "Азот жидкий, охлажденный" на расстояние в интервале от 7301 км до 7500 км | 1т груза | - | - | - | - | 16765.08 | -
488015-00-7501-7700 | Перевозка железнодорожным транспортом ресурсов группы "Азот жидкий, охлажденный" на расстояние в интервале от 7501 км до 7700 км | 1т груза | - | - | - | - | 17187.15 | -
488015-00-7701-7900 | Перевозка железнодорожным транспортом ресурсов группы "Азот жидкий, охлажденный" на расстояние в интервале от 7701 км до 7900 км | 1т груза | - | - | - | - | 17608.89 | -
488015-00-7901-8100 | Перевозка железнодорожным транспортом ресурсов группы "Азот жидкий, охлажденный" на расстояние в интервале от 7901 км до 8100 км | 1т груза | - | - | - | - | 18030.96 | -
488015-00-8101-8300 | Перевозка железнодорожным транспортом ресурсов группы "Азот жидкий, охлажденный" на расстояние в интервале от 8101 км до 8300 км | 1т груза | - | - | - | - | 18452.71 | -
488015-00-8301-8500 | Перевозка железнодорожным транспортом ресурсов группы "Азот жидкий, охлажденный" на расстояние в интервале от 8301 км до 8500 км | 1т груза | - | - | - | - | 18874.77 | -
488015-00-8501-8700 | Перевозка железнодорожным транспортом ресурсов группы "Азот жидкий, охлажденный" на расстояние в интервале от 8501 км до 8700 км | 1т груза | - | - | - | - | 19296.52 | -
488015-00-8701-8900 | Перевозка железнодорожным транспортом ресурсов группы "Азот жидкий, охлажденный" на расстояние в интервале от 8701 км до 8900 км | 1т груза | - | - | - | - | 19718.59 | -
488015-00-8901-9100 | Перевозка железнодорожным транспортом ресурсов группы "Азот жидкий, охлажденный" на расстояние в интервале от 8901 км до 9100 км | 1т груза | - | - | - | - | 20140.33 | -
488015-00-9101-9300 | Перевозка железнодорожным транспортом ресурсов группы "Азот жидкий, охлажденный" на расстояние в интервале от 9101 км до 9300 км | 1т груза | - | - | - | - | 20562.4 | -
488015-00-9301-9500 | Перевозка железнодорожным транспортом ресурсов группы "Азот жидкий, охлажденный" на расстояние в интервале от 9301 км до 9500 км | 1т груза | - | - | - | - | 20984.14 | -
488015-00-9501-9700 | Перевозка железнодорожным транспортом ресурсов группы "Азот жидкий, охлажденный" на расстояние в интервале от 9501 км до 9700 км | 1т груза | - | - | - | - | 21405.89 | -
488015-00-9701-9900 | Перевозка железнодорожным транспортом ресурсов группы "Азот жидкий, охлажденный" на расстояние в интервале от 9701 км до 9900 км | 1т груза | - | - | - | - | 21827.96 | -
488020-00-0001-0005 | Перевозка железнодорожным транспортом ресурсов группы "Азот сжатый" на расстояние в интервале от 1 км до 5 км | 1т груза | - | - | - | - | 1183.17 | -
488020-00-0006-0010 | Перевозка железнодорожным транспортом ресурсов группы "Азот сжатый" на расстояние в интервале от 6 км до 10 км | 1т груза | - | - | - | - | 1200.23 | -
488020-00-0011-0015 | Перевозка железнодорожным транспортом ресурсов группы "Азот сжатый" на расстояние в интервале от 11 км до 15 км | 1т груза | - | - | - | - | 1214.97 | -
488020-00-0016-0020 | Перевозка железнодорожным транспортом ресурсов группы "Азот сжатый" на расстояние в интервале от 16 км до 20 км | 1т груза | - | - | - | - | 1229.38 | -
488020-00-0021-0025 | Перевозка железнодорожным транспортом ресурсов группы "Азот сжатый" на расстояние в интервале от 21 км до 25 км | 1т груза | - | - | - | - | 1244.13 | -
488020-00-0026-0030 | Перевозка железнодорожным транспортом ресурсов группы "Азот сжатый" на расстояние в интервале от 26 км до 30 км | 1т груза | - | - | - | - | 1258.54 | -
488020-00-0031-0035 | Перевозка железнодорожным транспортом ресурсов группы "Азот сжатый" на расстояние в интервале от 31 км до 35 км | 1т груза | - | - | - | - | 1273.28 | -
488020-00-0036-0040 | Перевозка железнодорожным транспортом ресурсов группы "Азот сжатый" на расстояние в интервале от 36 км до 40 км | 1т груза | - | - | - | - | 1287.69 | -
488020-00-0041-0045 | Перевозка железнодорожным транспортом ресурсов группы "Азот сжатый" на расстояние в интервале от 41 км до 45 км | 1т груза | - | - | - | - | 1302.43 | -
488020-00-0046-0050 | Перевозка железнодорожным транспортом ресурсов группы "Азот сжатый" на расстояние в интервале от 46 км до 50 км | 1т груза | - | - | - | - | 1317.17 | -
488020-00-0051-0060 | Перевозка железнодорожным транспортом ресурсов группы "Азот сжатый" на расстояние в интервале от 51 км до 60 км | 1т груза | - | - | - | - | 1337.63 | -
488020-00-0061-0070 | Перевозка железнодорожным транспортом ресурсов группы "Азот сжатый" на расстояние в интервале от 61 км до 70 км | 1т груза | - | - | - | - | 1366.78 | -
488020-00-0071-0080 | Перевозка железнодорожным транспортом ресурсов группы "Азот сжатый" на расстояние в интервале от 71 км до 80 км | 1т груза | - | - | - | - | 1395.93 | -
488020-00-0081-0090 | Перевозка железнодорожным транспортом ресурсов группы "Азот сжатый" на расстояние в интервале от 81 км до 90 км | 1т груза | - | - | - | - | 1425.08 | -
488020-00-0091-0100 | Перевозка железнодорожным транспортом ресурсов группы "Азот сжатый" на расстояние в интервале от 91 км до 100 км | 1т груза | - | - | - | - | 1454.23 | -
488020-00-0101-0120 | Перевозка железнодорожным транспортом ресурсов группы "Азот сжатый" на расстояние в интервале от 101 км до 120 км | 1т груза | - | - | - | - | 1498.13 | -
488020-00-0121-0140 | Перевозка железнодорожным транспортом ресурсов группы "Азот сжатый" на расстояние в интервале от 121 км до 140 км | 1т груза | - | - | - | - | 1556.43 | -
488020-00-0141-0160 | Перевозка железнодорожным транспортом ресурсов группы "Азот сжатый" на расстояние в интервале от 141 км до 160 км | 1т груза | - | - | - | - | 1614.74 | -
488020-00-0161-0180 | Перевозка железнодорожным транспортом ресурсов группы "Азот сжатый" на расстояние в интервале от 161 км до 180 км | 1т груза | - | - | - | - | 1665.75 | -
488020-00-0181-0200 | Перевозка железнодорожным транспортом ресурсов группы "Азот сжатый" на расстояние в интервале от 181 км до 200 км | 1т груза | - | - | - | - | 1715.11 | -
488020-00-0201-0220 | Перевозка железнодорожным транспортом ресурсов группы "Азот сжатый" на расстояние в интервале от 201 км до 220 км | 1т груза | - | - | - | - | 1767.45 | -
488020-00-0221-0240 | Перевозка железнодорожным транспортом ресурсов группы "Азот сжатый" на расстояние в интервале от 221 км до 240 км | 1т груза | - | - | - | - | 1813.82 | -
488020-00-0241-0260 | Перевозка железнодорожным транспортом ресурсов группы "Азот сжатый" на расстояние в интервале от 241 км до 260 км | 1т груза | - | - | - | - | 1863.84 | -
488020-00-0261-0280 | Перевозка железнодорожным транспортом ресурсов группы "Азот сжатый" на расстояние в интервале от 261 км до 280 км | 1т груза | - | - | - | - | 1913.19 | -
488020-00-0281-0300 | Перевозка железнодорожным транспортом ресурсов группы "Азот сжатый" на расстояние в интервале от 281 км до 300 км | 1т груза | - | - | - | - | 1961.22 | -
488020-00-0301-0330 | Перевозка железнодорожным транспортом ресурсов группы "Азот сжатый" на расстояние в интервале от 301 км до 330 км | 1т груза | - | - | - | - | 2022.34 | -
488020-00-0331-0360 | Перевозка железнодорожным транспортом ресурсов группы "Азот сжатый" на расстояние в интервале от 331 км до 360 км | 1т груза | - | - | - | - | 2095.55 | -
488020-00-0361-0390 | Перевозка железнодорожным транспортом ресурсов группы "Азот сжатый" на расстояние в интервале от 361 км до 390 км | 1т груза | - | - | - | - | 2167.43 | -
488020-00-0391-0420 | Перевозка железнодорожным транспортом ресурсов группы "Азот сжатый" на расстояние в интервале от 391 км до 420 км | 1т груза | - | - | - | - | 2237.98 | -
488020-00-0421-0450 | Перевозка железнодорожным транспортом ресурсов группы "Азот сжатый" на расстояние в интервале от 421 км до 450 км | 1т груза | - | - | - | - | 2316.49 | -
488020-00-0451-0480 | Перевозка железнодорожным транспортом ресурсов группы "Азот сжатый" на расстояние в интервале от 451 км до 480 км | 1т груза | - | - | - | - | 2385.05 | -
488020-00-0481-0510 | Перевозка железнодорожным транспортом ресурсов группы "Азот сжатый" на расстояние в интервале от 481 км до 510 км | 1т груза | - | - | - | - | 2452.63 | -
488020-00-0511-0540 | Перевозка железнодорожным транспортом ресурсов группы "Азот сжатый" на расстояние в интервале от 511 км до 540 км | 1т груза | - | - | - | - | 2529.81 | -
488020-00-0541-0570 | Перевозка железнодорожным транспортом ресурсов группы "Азот сжатый" на расстояние в интервале от 541 км до 570 км | 1т груза | - | - | - | - | 2595.39 | -
488020-00-0571-0600 | Перевозка железнодорожным транспортом ресурсов группы "Азот сжатый" на расстояние в интервале от 571 км до 600 км | 1т груза | - | - | - | - | 2671.91 | -
488020-00-0601-0640 | Перевозка железнодорожным транспортом ресурсов группы "Азот сжатый" на расстояние в интервале от 601 км до 640 км | 1т груза | - | - | - | - | 2748.26 | -
488020-00-0641-0680 | Перевозка железнодорожным транспортом ресурсов группы "Азот сжатый" на расстояние в интервале от 641 км до 680 км | 1т груза | - | - | - | - | 2849.63 | -
488020-00-0681-0720 | Перевозка железнодорожным транспортом ресурсов группы "Азот сжатый" на расстояние в интервале от 681 км до 720 км | 1т груза | - | - | - | - | 2936.08 | -
488020-00-0721-0760 | Перевозка железнодорожным транспортом ресурсов группы "Азот сжатый" на расстояние в интервале от 721 км до 760 км | 1т груза | - | - | - | - | 3036.45 | -
488020-00-0761-0800 | Перевозка железнодорожным транспортом ресурсов группы "Азот сжатый" на расстояние в интервале от 761 км до 800 км | 1т груза | - | - | - | - | 3120.24 | -
488020-00-0801-0840 | Перевозка железнодорожным транспортом ресурсов группы "Азот сжатый" на расстояние в интервале от 801 км до 840 км | 1т груза | - | - | - | - | 3219.95 | -
488020-00-0841-0880 | Перевозка железнодорожным транспортом ресурсов группы "Азот сжатый" на расстояние в интервале от 841 км до 880 км | 1т груза | - | - | - | - | 3319.66 | -
488020-00-0881-0920 | Перевозка железнодорожным транспортом ресурсов группы "Азот сжатый" на расстояние в интервале от 881 км до 920 км | 1т груза | - | - | - | - | 3400.14 | -
488020-00-0921-0960 | Перевозка железнодорожным транспортом ресурсов группы "Азот сжатый" на расстояние в интервале от 921 км до 960 км | 1т груза | - | - | - | - | 3498.86 | -
488020-00-0961-1000 | Перевозка железнодорожным транспортом ресурсов группы "Азот сжатый" на расстояние в интервале от 961 км до 1000 км | 1т груза | - | - | - | - | 3577.02 | -
488020-00-1001-1050 | Перевозка железнодорожным транспортом ресурсов группы "Азот сжатый" на расстояние в интервале от 1001 км до 1050 км | 1т груза | - | - | - | - | 3687.16 | -
488020-00-1051-1100 | Перевозка железнодорожным транспортом ресурсов группы "Азот сжатый" на расстояние в интервале от 1051 км до 1100 км | 1т груза | - | - | - | - | 3809.39 | -
488020-00-1101-1150 | Перевозка железнодорожным транспортом ресурсов группы "Азот сжатый" на расстояние в интервале от 1101 км до 1150 км | 1т груза | - | - | - | - | 3908.09 | -
488020-00-1151-1200 | Перевозка железнодорожным транспортом ресурсов группы "Азот сжатый" на расстояние в интервале от 1151 км до 1200 км | 1т груза | - | - | - | - | 4029.33 | -
488020-00-1201-1250 | Перевозка железнодорожным транспортом ресурсов группы "Азот сжатый" на расстояние в интервале от 1201 км до 1250 км | 1т груза | - | - | - | - | 4124.72 | -
488020-00-1251-1300 | Перевозка железнодорожным транспортом ресурсов группы "Азот сжатый" на расстояние в интервале от 1251 км до 1300 км | 1т груза | - | - | - | - | 4244.96 | -
488020-00-1301-1350 | Перевозка железнодорожным транспортом ресурсов группы "Азот сжатый" на расстояние в интервале от 1301 км до 1350 км | 1т груза | - | - | - | - | 4337.03 | -
488020-00-1351-1400 | Перевозка железнодорожным транспортом ресурсов группы "Азот сжатый" на расстояние в интервале от 1351 км до 1400 км | 1т груза | - | - | - | - | 4456.28 | -
488020-00-1401-1450 | Перевозка железнодорожным транспортом ресурсов группы "Азот сжатый" на расстояние в интервале от 1401 км до 1450 км | 1т груза | - | - | - | - | 4575.53 | -
488020-00-1451-1500 | Перевозка железнодорожным транспортом ресурсов группы "Азот сжатый" на расстояние в интервале от 1451 км до 1500 км | 1т груза | - | - | - | - | 4663.29 | -
488020-00-1501-1600 | Перевозка железнодорожным транспортом ресурсов группы "Азот сжатый" на расстояние в интервале от 1501 км до 1600 км | 1т груза | - | - | - | - | 4840.67 | -
488020-00-1601-1700 | Перевозка железнодорожным транспортом ресурсов группы "Азот сжатый" на расстояние в интервале от 1601 км до 1700 км | 1т груза | - | - | - | - | 5041.72 | -
488020-00-1701-1800 | Перевозка железнодорожным транспортом ресурсов группы "Азот сжатый" на расстояние в интервале от 1701 км до 1800 км | 1т груза | - | - | - | - | 5238.79 | -
488020-00-1801-1900 | Перевозка железнодорожным транспортом ресурсов группы "Азот сжатый" на расстояние в интервале от 1801 км до 1900 км | 1т груза | - | - | - | - | 5470.66 | -
488020-00-1901-2000 | Перевозка железнодорожным транспортом ресурсов группы "Азот сжатый" на расстояние в интервале от 1901 км до 2000 км | 1т груза | - | - | - | - | 5661.43 | -
488020-00-2001-2100 | Перевозка железнодорожным транспортом ресурсов группы "Азот сжатый" на расстояние в интервале от 2001 км до 2100 км | 1т груза | - | - | - | - | 5847.57 | -
488020-00-2101-2200 | Перевозка железнодорожным транспортом ресурсов группы "Азот сжатый" на расстояние в интервале от 2101 км до 2200 км | 1т груза | - | - | - | - | 6075.46 | -
488020-00-2201-2300 | Перевозка железнодорожным транспортом ресурсов группы "Азот сжатый" на расстояние в интервале от 2201 км до 2300 км | 1т груза | - | - | - | - | 6255.3 | -
488020-00-2301-2400 | Перевозка железнодорожным транспортом ресурсов группы "Азот сжатый" на расстояние в интервале от 2301 км до 2400 км | 1т груза | - | - | - | - | 6430.83 | -
488020-00-2401-2500 | Перевозка железнодорожным транспортом ресурсов группы "Азот сжатый" на расстояние в интервале от 2401 км до 2500 км | 1т груза | - | - | - | - | 6654.41 | -
488020-00-2501-2600 | Перевозка железнодорожным транспортом ресурсов группы "Азот сжатый" на расстояние в интервале от 2501 км до 2600 км | 1т груза | - | - | - | - | 6823.64 | -
488020-00-2601-2700 | Перевозка железнодорожным транспортом ресурсов группы "Азот сжатый" на расстояние в интервале от 2601 км до 2700 км | 1т груза | - | - | - | - | 6988.9 | -
488020-00-2701-2800 | Перевозка железнодорожным транспортом ресурсов группы "Азот сжатый" на расстояние в интервале от 2701 км до 2800 км | 1т груза | - | - | - | - | 7208.18 | -
488020-00-2801-2900 | Перевозка железнодорожным транспортом ресурсов группы "Азот сжатый" на расстояние в интервале от 2801 км до 2900 км | 1т груза | - | - | - | - | 7366.8 | -
488020-00-2901-3000 | Перевозка железнодорожным транспортом ресурсов группы "Азот сжатый" на расстояние в интервале от 2901 км до 3000 км | 1т груза | - | - | - | - | 7521.12 | -
488020-00-3001-3100 | Перевозка железнодорожным транспортом ресурсов группы "Азот сжатый" на расстояние в интервале от 3001 км до 3100 км | 1т груза | - | - | - | - | 7588.74 | -
488020-00-3101-3200 | Перевозка железнодорожным транспортом ресурсов группы "Азот сжатый" на расстояние в интервале от 3101 км до 3200 км | 1т груза | - | - | - | - | 7799.61 | -
488020-00-3201-3300 | Перевозка железнодорожным транспортом ресурсов группы "Азот сжатый" на расстояние в интервале от 3201 км до 3300 км | 1т груза | - | - | - | - | 8010.48 | -
488020-00-3301-3400 | Перевозка железнодорожным транспортом ресурсов группы "Азот сжатый" на расстояние в интервале от 3301 км до 3400 км | 1т груза | - | - | - | - | 8221.68 | -
488020-00-3401-3500 | Перевозка железнодорожным транспортом ресурсов группы "Азот сжатый" на расстояние в интервале от 3401 км до 3500 км | 1т груза | - | - | - | - | 8432.55 | -
488020-00-3501-3600 | Перевозка железнодорожным транспортом ресурсов группы "Азот сжатый" на расстояние в интервале от 3501 км до 3600 км | 1т груза | - | - | - | - | 8643.42 | -
488020-00-3601-3700 | Перевозка железнодорожным транспортом ресурсов группы "Азот сжатый" на расстояние в интервале от 3601 км до 3700 км | 1т груза | - | - | - | - | 8854.29 | -
488020-00-3701-3800 | Перевозка железнодорожным транспортом ресурсов группы "Азот сжатый" на расстояние в интервале от 3701 км до 3800 км | 1т груза | - | - | - | - | 9065.49 | -
488020-00-3801-3900 | Перевозка железнодорожным транспортом ресурсов группы "Азот сжатый" на расстояние в интервале от 3801 км до 3900 км | 1т груза | - | - | - | - | 9276.36 | -
488020-00-3901-4000 | Перевозка железнодорожным транспортом ресурсов группы "Азот сжатый" на расстояние в интервале от 3901 км до 4000 км | 1т груза | - | - | - | - | 9487.23 | -
488020-00-4001-4100 | Перевозка железнодорожным транспортом ресурсов группы "Азот сжатый" на расстояние в интервале от 4001 км до 4100 км | 1т груза | - | - | - | - | 9698.11 | -
488020-00-4101-4200 | Перевозка железнодорожным транспортом ресурсов группы "Азот сжатый" на расстояние в интервале от 4101 км до 4200 км | 1т груза | - | - | - | - | 9909.3 | -
488020-00-4201-4300 | Перевозка железнодорожным транспортом ресурсов группы "Азот сжатый" на расстояние в интервале от 4201 км до 4300 км | 1т груза | - | - | - | - | 10120.18 | -
488020-00-4301-4400 | Перевозка железнодорожным транспортом ресурсов группы "Азот сжатый" на расстояние в интервале от 4301 км до 4400 км | 1т груза | - | - | - | - | 10331.05 | -
488020-00-4401-4500 | Перевозка железнодорожным транспортом ресурсов группы "Азот сжатый" на расстояние в интервале от 4401 км до 4500 км | 1т груза | - | - | - | - | 10541.92 | -
488020-00-4501-4600 | Перевозка железнодорожным транспортом ресурсов группы "Азот сжатый" на расстояние в интервале от 4501 км до 4600 км | 1т груза | - | - | - | - | 10753.12 | -
488020-00-4601-4700 | Перевозка железнодорожным транспортом ресурсов группы "Азот сжатый" на расстояние в интервале от 4601 км до 4700 км | 1т груза | - | - | - | - | 10963.99 | -
488020-00-4701-4800 | Перевозка железнодорожным транспортом ресурсов группы "Азот сжатый" на расстояние в интервале от 4701 км до 4800 км | 1т груза | - | - | - | - | 11174.86 | -
488020-00-4801-4900 | Перевозка железнодорожным транспортом ресурсов группы "Азот сжатый" на расстояние в интервале от 4801 км до 4900 км | 1т груза | - | - | - | - | 11385.73 | -
488020-00-4901-5000 | Перевозка железнодорожным транспортом ресурсов группы "Азот сжатый" на расстояние в интервале от 4901 км до 5000 км | 1т груза | - | - | - | - | 11596.93 | -
488020-00-5001-5100 | Перевозка железнодорожным транспортом ресурсов группы "Азот сжатый" на расстояние в интервале от 5001 км до 5100 км | 1т груза | - | - | - | - | 11807.8 | -
488020-00-5101-5200 | Перевозка железнодорожным транспортом ресурсов группы "Азот сжатый" на расстояние в интервале от 5101 км до 5200 км | 1т груза | - | - | - | - | 12018.67 | -
488020-00-5201-5300 | Перевозка железнодорожным транспортом ресурсов группы "Азот сжатый" на расстояние в интервале от 5201 км до 5300 км | 1т груза | - | - | - | - | 12229.54 | -
488020-00-5301-5400 | Перевозка железнодорожным транспортом ресурсов группы "Азот сжатый" на расстояние в интервале от 5301 км до 5400 км | 1т груза | - | - | - | - | 12440.74 | -
488020-00-5401-5500 | Перевозка железнодорожным транспортом ресурсов группы "Азот сжатый" на расстояние в интервале от 5401 км до 5500 км | 1т груза | - | - | - | - | 12651.61 | -
488020-00-5501-5700 | Перевозка железнодорожным транспортом ресурсов группы "Азот сжатый" на расстояние в интервале от 5501 км до 5700 км | 1т груза | - | - | - | - | 12968.08 | -
488020-00-5701-5900 | Перевозка железнодорожным транспортом ресурсов группы "Азот сжатый" на расстояние в интервале от 5701 км до 5900 км | 1т груза | - | - | - | - | 13389.83 | -
488020-00-5901-6100 | Перевозка железнодорожным транспортом ресурсов группы "Азот сжатый" на расстояние в интервале от 5901 км до 6100 км | 1т груза | - | - | - | - | 13811.9 | -
488020-00-6101-6300 | Перевозка железнодорожным транспортом ресурсов группы "Азот сжатый" на расстояние в интервале от 6101 км до 6300 км | 1т груза | - | - | - | - | 14233.64 | -
488020-00-6301-6500 | Перевозка железнодорожным транспортом ресурсов группы "Азот сжатый" на расстояние в интервале от 6301 км до 6500 км | 1т груза | - | - | - | - | 14655.71 | -
488020-00-6501-6700 | Перевозка железнодорожным транспортом ресурсов группы "Азот сжатый" на расстояние в интервале от 6501 км до 6700 км | 1т груза | - | - | - | - | 15077.45 | -
488020-00-6701-6900 | Перевозка железнодорожным транспортом ресурсов группы "Азот сжатый" на расстояние в интервале от 6701 км до 6900 км | 1т груза | - | - | - | - | 15499.52 | -
488020-00-6901-7100 | Перевозка железнодорожным транспортом ресурсов группы "Азот сжатый" на расстояние в интервале от 6901 км до 7100 км | 1т груза | - | - | - | - | 15921.27 | -
488020-00-7101-7300 | Перевозка железнодорожным транспортом ресурсов группы "Азот сжатый" на расстояние в интервале от 7101 км до 7300 км | 1т груза | - | - | - | - | 16343.34 | -
488020-00-7301-7500 | Перевозка железнодорожным транспортом ресурсов группы "Азот сжатый" на расстояние в интервале от 7301 км до 7500 км | 1т груза | - | - | - | - | 16765.08 | -
488020-00-7501-7700 | Перевозка железнодорожным транспортом ресурсов группы "Азот сжатый" на расстояние в интервале от 7501 км до 7700 км | 1т груза | - | - | - | - | 17187.15 | -
488020-00-7701-7900 | Перевозка железнодорожным транспортом ресурсов группы "Азот сжатый" на расстояние в интервале от 7701 км до 7900 км | 1т груза | - | - | - | - | 17608.89 | -
488020-00-7901-8100 | Перевозка железнодорожным транспортом ресурсов группы "Азот сжатый" на расстояние в интервале от 7901 км до 8100 км | 1т груза | - | - | - | - | 18030.96 | -
488020-00-8101-8300 | Перевозка железнодорожным транспортом ресурсов группы "Азот сжатый" на расстояние в интервале от 8101 км до 8300 км | 1т груза | - | - | - | - | 18452.71 | -
488020-00-8301-8500 | Перевозка железнодорожным транспортом ресурсов группы "Азот сжатый" на расстояние в интервале от 8301 км до 8500 км | 1т груза | - | - | - | - | 18874.77 | -
488020-00-8501-8700 | Перевозка железнодорожным транспортом ресурсов группы "Азот сжатый" на расстояние в интервале от 8501 км до 8700 км | 1т груза | - | - | - | - | 19296.52 | -
488020-00-8701-8900 | Перевозка железнодорожным транспортом ресурсов группы "Азот сжатый" на расстояние в интервале от 8701 км до 8900 км | 1т груза | - | - | - | - | 19718.59 | -
488020-00-8901-9100 | Перевозка железнодорожным транспортом ресурсов группы "Азот сжатый" на расстояние в интервале от 8901 км до 9100 км | 1т груза | - | - | - | - | 20140.33 | -
488020-00-9101-9300 | Перевозка железнодорожным транспортом ресурсов группы "Азот сжатый" на расстояние в интервале от 9101 км до 9300 км | 1т груза | - | - | - | - | 20562.4 | -
488020-00-9301-9500 | Перевозка железнодорожным транспортом ресурсов группы "Азот сжатый" на расстояние в интервале от 9301 км до 9500 км | 1т груза | - | - | - | - | 20984.14 | -
488020-00-9501-9700 | Перевозка железнодорожным транспортом ресурсов группы "Азот сжатый" на расстояние в интервале от 9501 км до 9700 км | 1т груза | - | - | - | - | 21405.89 | -
488020-00-9701-9900 | Перевозка железнодорожным транспортом ресурсов группы "Азот сжатый" на расстояние в интервале от 9701 км до 9900 км | 1т груза | - | - | - | - | 21827.96 | -
331016-00-0001-0005 | Перевозка железнодорожным транспортом ресурсов группы "Алюминий и сплавы алюминиевые первичные в болванках, слитках, чушках и подобных формах" на расстояние в интервале от 1 км до 5 км | 1т груза | - | - | - | - | 799.69 | -
331016-00-0006-0010 | Перевозка железнодорожным транспортом ресурсов группы "Алюминий и сплавы алюминиевые первичные в болванках, слитках, чушках и подобных формах" на расстояние в интервале от 6 км до 10 км | 1т груза | - | - | - | - | 813.74 | -
331016-00-0011-0015 | Перевозка железнодорожным транспортом ресурсов группы "Алюминий и сплавы алюминиевые первичные в болванках, слитках, чушках и подобных формах" на расстояние в интервале от 11 км до 15 км | 1т груза | - | - | - | - | 825.64 | -
331016-00-0016-0020 | Перевозка железнодорожным транспортом ресурсов группы "Алюминий и сплавы алюминиевые первичные в болванках, слитках, чушках и подобных формах" на расстояние в интервале от 16 км до 20 км | 1т груза | - | - | - | - | 837.29 | -
331016-00-0021-0025 | Перевозка железнодорожным транспортом ресурсов группы "Алюминий и сплавы алюминиевые первичные в болванках, слитках, чушках и подобных формах" на расстояние в интервале от 21 км до 25 км | 1т груза | - | - | - | - | 849.19 | -
331016-00-0026-0030 | Перевозка железнодорожным транспортом ресурсов группы "Алюминий и сплавы алюминиевые первичные в болванках, слитках, чушках и подобных формах" на расстояние в интервале от 26 км до 30 км | 1т груза | - | - | - | - | 860.85 | -
331016-00-0031-0035 | Перевозка железнодорожным транспортом ресурсов группы "Алюминий и сплавы алюминиевые первичные в болванках, слитках, чушках и подобных формах" на расстояние в интервале от 31 км до 35 км | 1т груза | - | - | - | - | 872.74 | -
331016-00-0036-0040 | Перевозка железнодорожным транспортом ресурсов группы "Алюминий и сплавы алюминиевые первичные в болванках, слитках, чушках и подобных формах" на расстояние в интервале от 36 км до 40 км | 1т груза | - | - | - | - | 884.4 | -
331016-00-0041-0045 | Перевозка железнодорожным транспортом ресурсов группы "Алюминий и сплавы алюминиевые первичные в болванках, слитках, чушках и подобных формах" на расстояние в интервале от 41 км до 45 км | 1т груза | - | - | - | - | 896.3 | -
331016-00-0046-0050 | Перевозка железнодорожным транспортом ресурсов группы "Алюминий и сплавы алюминиевые первичные в болванках, слитках, чушках и подобных формах" на расстояние в интервале от 46 км до 50 км | 1т груза | - | - | - | - | 908.19 | -
331016-00-0051-0060 | Перевозка железнодорожным транспортом ресурсов группы "Алюминий и сплавы алюминиевые первичные в болванках, слитках, чушках и подобных формах" на расстояние в интервале от 51 км до 60 км | 1т груза | - | - | - | - | 924.6 | -
331016-00-0061-0070 | Перевозка железнодорожным транспортом ресурсов группы "Алюминий и сплавы алюминиевые первичные в болванках, слитках, чушках и подобных формах" на расстояние в интервале от 61 км до 70 км | 1т груза | - | - | - | - | 948.4 | -
331016-00-0071-0080 | Перевозка железнодорожным транспортом ресурсов группы "Алюминий и сплавы алюминиевые первичные в болванках, слитках, чушках и подобных формах" на расстояние в интервале от 71 км до 80 км | 1т груза | - | - | - | - | 971.95 | -
331016-00-0081-0090 | Перевозка железнодорожным транспортом ресурсов группы "Алюминий и сплавы алюминиевые первичные в болванках, слитках, чушках и подобных формах" на расстояние в интервале от 81 км до 90 км | 1т груза | - | - | - | - | 995.51 | -
331016-00-0091-0100 | Перевозка железнодорожным транспортом ресурсов группы "Алюминий и сплавы алюминиевые первичные в болванках, слитках, чушках и подобных формах" на расстояние в интервале от 91 км до 100 км | 1т груза | - | - | - | - | 1019.06 | -
331016-00-0101-0120 | Перевозка железнодорожным транспортом ресурсов группы "Алюминий и сплавы алюминиевые первичные в болванках, слитках, чушках и подобных формах" на расстояние в интервале от 101 км до 120 км | 1т груза | - | - | - | - | 1054.51 | -
331016-00-0121-0140 | Перевозка железнодорожным транспортом ресурсов группы "Алюминий и сплавы алюминиевые первичные в болванках, слитках, чушках и подобных формах" на расстояние в интервале от 121 км до 140 км | 1т груза | - | - | - | - | 1101.62 | -
331016-00-0141-0160 | Перевозка железнодорожным транспортом ресурсов группы "Алюминий и сплавы алюминиевые первичные в болванках, слитках, чушках и подобных формах" на расстояние в интервале от 141 км до 160 км | 1т груза | - | - | - | - | 1148.72 | -
331016-00-0161-0180 | Перевозка железнодорожным транспортом ресурсов группы "Алюминий и сплавы алюминиевые первичные в болванках, слитках, чушках и подобных формах" на расстояние в интервале от 161 км до 180 км | 1т груза | - | - | - | - | 1189.86 | -
331016-00-0181-0200 | Перевозка железнодорожным транспортом ресурсов группы "Алюминий и сплавы алюминиевые первичные в болванках, слитках, чушках и подобных формах" на расстояние в интервале от 181 км до 200 км | 1т груза | - | - | - | - | 1229.79 | -
331016-00-0201-0220 | Перевозка железнодорожным транспортом ресурсов группы "Алюминий и сплавы алюминиевые первичные в болванках, слитках, чушках и подобных формах" на расстояние в интервале от 201 км до 220 км | 1т груза | - | - | - | - | 1271.64 | -
331016-00-0221-0240 | Перевозка железнодорожным транспортом ресурсов группы "Алюминий и сплавы алюминиевые первичные в болванках, слитках, чушках и подобных формах" на расстояние в интервале от 221 км до 240 км | 1т груза | - | - | - | - | 1308.95 | -
331016-00-0241-0260 | Перевозка железнодорожным транспортом ресурсов группы "Алюминий и сплавы алюминиевые первичные в болванках, слитках, чушках и подобных формах" на расстояние в интервале от 241 км до 260 км | 1т груза | - | - | - | - | 1349.36 | -
331016-00-0261-0280 | Перевозка железнодорожным транспортом ресурсов группы "Алюминий и сплавы алюминиевые первичные в болванках, слитках, чушках и подобных формах" на расстояние в интервале от 261 км до 280 км | 1т груза | - | - | - | - | 1388.82 | -
331016-00-0281-0300 | Перевозка железнодорожным транспортом ресурсов группы "Алюминий и сплавы алюминиевые первичные в болванках, слитках, чушках и подобных формах" на расстояние в интервале от 281 км до 300 км | 1т груза | - | - | - | - | 1427.8 | -
331016-00-0301-0330 | Перевозка железнодорожным транспортом ресурсов группы "Алюминий и сплавы алюминиевые первичные в болванках, слитках, чушках и подобных формах" на расстояние в интервале от 301 км до 330 км | 1т груза | - | - | - | - | 1476.77 | -
331016-00-0331-0360 | Перевозка железнодорожным транспортом ресурсов группы "Алюминий и сплавы алюминиевые первичные в болванках, слитках, чушках и подобных формах" на расстояние в интервале от 331 км до 360 км | 1т груза | - | - | - | - | 1535.48 | -
331016-00-0361-0390 | Перевозка железнодорожным транспортом ресурсов группы "Алюминий и сплавы алюминиевые первичные в болванках, слитках, чушках и подобных формах" на расстояние в интервале от 361 км до 390 км | 1т груза | - | - | - | - | 1593.23 | -
331016-00-0391-0420 | Перевозка железнодорожным транспортом ресурсов группы "Алюминий и сплавы алюминиевые первичные в болванках, слитках, чушках и подобных формах" на расстояние в интервале от 391 км до 420 км | 1т груза | - | - | - | - | 1650.03 | -
331016-00-0421-0450 | Перевозка железнодорожным транспортом ресурсов группы "Алюминий и сплавы алюминиевые первичные в болванках, слитках, чушках и подобных формах" на расстояние в интервале от 421 км до 450 км | 1т груза | - | - | - | - | 1713.28 | -
331016-00-0451-0480 | Перевозка железнодорожным транспортом ресурсов группы "Алюминий и сплавы алюминиевые первичные в болванках, слитках, чушках и подобных формах" на расстояние в интервале от 451 км до 480 км | 1т груза | - | - | - | - | 1768.4 | -
331016-00-0481-0510 | Перевозка железнодорожным транспортом ресурсов группы "Алюминий и сплавы алюминиевые первичные в болванках, слитках, чушках и подобных формах" на расстояние в интервале от 481 км до 510 км | 1т груза | - | - | - | - | 1822.33 | -
331016-00-0511-0540 | Перевозка железнодорожным транспортом ресурсов группы "Алюминий и сплавы алюминиевые первичные в болванках, слитках, чушках и подобных формах" на расстояние в интервале от 511 км до 540 км | 1т груза | - | - | - | - | 1884.63 | -
331016-00-0541-0570 | Перевозка железнодорожным транспортом ресурсов группы "Алюминий и сплавы алюминиевые первичные в болванках, слитках, чушках и подобных формах" на расстояние в интервале от 541 км до 570 км | 1т груза | - | - | - | - | 1937.12 | -
331016-00-0571-0600 | Перевозка железнодорожным транспортом ресурсов группы "Алюминий и сплавы алюминиевые первичные в болванках, слитках, чушках и подобных формах" на расстояние в интервале от 571 км до 600 км | 1т груза | - | - | - | - | 1998.94 | -
331016-00-0601-0640 | Перевозка железнодорожным транспортом ресурсов группы "Алюминий и сплавы алюминиевые первичные в болванках, слитках, чушках и подобных формах" на расстояние в интервале от 601 км до 640 км | 1т груза | - | - | - | - | 2059.99 | -
331016-00-0641-0680 | Перевозка железнодорожным транспортом ресурсов группы "Алюминий и сплавы алюминиевые первичные в болванках, слитках, чушках и подобных формах" на расстояние в интервале от 641 км до 680 км | 1т груза | - | - | - | - | 2141.53 | -
331016-00-0681-0720 | Перевозка железнодорожным транспортом ресурсов группы "Алюминий и сплавы алюминиевые первичные в болванках, слитках, чушках и подобных формах" на расстояние в интервале от 681 км до 720 км | 1т груза | - | - | - | - | 2210.65 | -
331016-00-0721-0760 | Перевозка железнодорожным транспортом ресурсов группы "Алюминий и сплавы алюминиевые первичные в болванках, слитках, чушках и подобных формах" на расстояние в интервале от 721 км до 760 км | 1т груза | - | - | - | - | 2291.72 | -
331016-00-0761-0800 | Перевозка железнодорожным транспортом ресурсов группы "Алюминий и сплавы алюминиевые первичные в болванках, слитках, чушках и подобных формах" на расстояние в интервале от 761 км до 800 км | 1т груза | - | - | - | - | 2358.68 | -
331016-00-0801-0840 | Перевозка железнодорожным транспортом ресурсов группы "Алюминий и сплавы алюминиевые первичные в болванках, слитках, чушках и подобных формах" на расстояние в интервале от 801 км до 840 км | 1т груза | - | - | - | - | 2438.79 | -
331016-00-0841-0880 | Перевозка железнодорожным транспортом ресурсов группы "Алюминий и сплавы алюминиевые первичные в болванках, слитках, чушках и подобных формах" на расстояние в интервале от 841 км до 880 км | 1т груза | - | - | - | - | 2519.15 | -
331016-00-0881-0920 | Перевозка железнодорожным транспортом ресурсов группы "Алюминий и сплавы алюминиевые первичные в болванках, слитках, чушках и подобных формах" на расстояние в интервале от 881 км до 920 км | 1т груза | - | - | - | - | 2583.24 | -
331016-00-0921-0960 | Перевозка железнодорожным транспортом ресурсов группы "Алюминий и сплавы алюминиевые первичные в болванках, слитках, чушках и подобных формах" на расстояние в интервале от 921 км до 960 км | 1т груза | - | - | - | - | 2662.88 | -
331016-00-0961-1000 | Перевозка железнодорожным транспортом ресурсов группы "Алюминий и сплавы алюминиевые первичные в болванках, слитках, чушках и подобных формах" на расстояние в интервале от 961 км до 1000 км | 1т груза | - | - | - | - | 2725.06 | -
331016-00-1001-1050 | Перевозка железнодорожным транспортом ресурсов группы "Алюминий и сплавы алюминиевые первичные в болванках, слитках, чушках и подобных формах" на расстояние в интервале от 1001 км до 1050 км | 1т груза | - | - | - | - | 2813.49 | -
331016-00-1051-1100 | Перевозка железнодорожным транспортом ресурсов группы "Алюминий и сплавы алюминиевые первичные в болванках, слитках, чушках и подобных формах" на расстояние в интервале от 1051 км до 1100 км | 1т груза | - | - | - | - | 2912.13 | -
331016-00-1101-1150 | Перевозка железнодорожным транспортом ресурсов группы "Алюминий и сплавы алюминиевые первичные в болванках, слитках, чушках и подобных формах" на расстояние в интервале от 1101 км до 1150 км | 1т груза | - | - | - | - | 2990.7 | -
331016-00-1151-1200 | Перевозка железнодорожным транспортом ресурсов группы "Алюминий и сплавы алюминиевые первичные в болванках, слитках, чушках и подобных формах" на расстояние в интервале от 1151 км до 1200 км | 1т груза | - | - | - | - | 3088.15 | -
331016-00-1201-1250 | Перевозка железнодорожным транспортом ресурсов группы "Алюминий и сплавы алюминиевые первичные в болванках, слитках, чушках и подобных формах" на расстояние в интервале от 1201 км до 1250 км | 1т груза | - | - | - | - | 3164.09 | -
331016-00-1251-1300 | Перевозка железнодорожным транспортом ресурсов группы "Алюминий и сплавы алюминиевые первичные в болванках, слитках, чушках и подобных формах" на расстояние в интервале от 1251 км до 1300 км | 1т груза | - | - | - | - | 3260.82 | -
331016-00-1301-1350 | Перевозка железнодорожным транспортом ресурсов группы "Алюминий и сплавы алюминиевые первичные в болванках, слитках, чушках и подобных формах" на расстояние в интервале от 1301 км до 1350 км | 1т груза | - | - | - | - | 3333.89 | -
331016-00-1351-1400 | Перевозка железнодорожным транспортом ресурсов группы "Алюминий и сплавы алюминиевые первичные в болванках, слитках, чушках и подобных формах" на расстояние в интервале от 1351 км до 1400 км | 1т груза | - | - | - | - | 3429.91 | -
331016-00-1401-1450 | Перевозка железнодорожным транспортом ресурсов группы "Алюминий и сплавы алюминиевые первичные в болванках, слитках, чушках и подобных формах" на расстояние в интервале от 1401 км до 1450 км | 1т груза | - | - | - | - | 3525.69 | -
331016-00-1451-1500 | Перевозка железнодорожным транспортом ресурсов группы "Алюминий и сплавы алюминиевые первичные в болванках, слитках, чушках и подобных формах" на расстояние в интервале от 1451 км до 1500 км | 1т груза | - | - | - | - | 3595.41 | -
331016-00-1501-1600 | Перевозка железнодорожным транспортом ресурсов группы "Алюминий и сплавы алюминиевые первичные в болванках, слитках, чушках и подобных формах" на расстояние в интервале от 1501 км до 1600 км | 1т груза | - | - | - | - | 3737.76 | -
331016-00-1601-1700 | Перевозка железнодорожным транспортом ресурсов группы "Алюминий и сплавы алюминиевые первичные в болванках, слитках, чушках и подобных формах" на расстояние в интервале от 1601 км до 1700 км | 1т груза | - | - | - | - | 3898.24 | -
331016-00-1701-1800 | Перевозка железнодорожным транспортом ресурсов группы "Алюминий и сплавы алюминиевые первичные в болванках, слитках, чушках и подобных формах" на расстояние в интервале от 1701 км до 1800 км | 1т груза | - | - | - | - | 4055.38 | -
331016-00-1801-1900 | Перевозка железнодорожным транспортом ресурсов группы "Алюминий и сплавы алюминиевые первичные в болванках, слитках, чушках и подобных формах" на расстояние в интервале от 1801 км до 1900 км | 1т груза | - | - | - | - | 4241.67 | -
331016-00-1901-2000 | Перевозка железнодорожным транспортом ресурсов группы "Алюминий и сплавы алюминиевые первичные в болванках, слитках, чушках и подобных формах" на расстояние в интервале от 1901 км до 2000 км | 1т груза | - | - | - | - | 4393.55 | -
331016-00-2001-2100 | Перевозка железнодорожным транспортом ресурсов группы "Алюминий и сплавы алюминиевые первичные в болванках, слитках, чушках и подобных формах" на расстояние в интервале от 2001 км до 2100 км | 1т груза | - | - | - | - | 4541.6 | -
331016-00-2101-2200 | Перевозка железнодорожным транспортом ресурсов группы "Алюминий и сплавы алюминиевые первичные в болванках, слитках, чушках и подобных формах" на расстояние в интервале от 2101 км до 2200 км | 1т груза | - | - | - | - | 4724.55 | -
331016-00-2201-2300 | Перевозка железнодорожным транспортом ресурсов группы "Алюминий и сплавы алюминиевые первичные в болванках, слитках, чушках и подобных формах" на расстояние в интервале от 2201 км до 2300 км | 1т груза | - | - | - | - | 4867.34 | -
331016-00-2301-2400 | Перевозка железнодорожным транспортом ресурсов группы "Алюминий и сплавы алюминиевые первичные в болванках, слитках, чушках и подобных формах" на расстояние в интервале от 2301 км до 2400 км | 1т груза | - | - | - | - | 5006.79 | -
331016-00-2401-2500 | Перевозка железнодорожным транспортом ресурсов группы "Алюминий и сплавы алюминиевые первичные в болванках, слитках, чушках и подобных формах" на расстояние в интервале от 2401 км до 2500 км | 1т груза | - | - | - | - | 5185.92 | -
331016-00-2501-2600 | Перевозка железнодорожным транспортом ресурсов группы "Алюминий и сплавы алюминиевые первичные в болванках, слитках, чушках и подобных формах" на расстояние в интервале от 2501 км до 2600 км | 1т груза | - | - | - | - | 5320.1 | -
331016-00-2601-2700 | Перевозка железнодорожным транспортом ресурсов группы "Алюминий и сплавы алюминиевые первичные в болванках, слитках, чушках и подобных формах" на расстояние в интервале от 2601 км до 2700 км | 1т груза | - | - | - | - | 5450.47 | -
331016-00-2701-2800 | Перевозка железнодорожным транспортом ресурсов группы "Алюминий и сплавы алюминиевые первичные в болванках, слитках, чушках и подобных формах" на расстояние в интервале от 2701 км до 2800 км | 1т груза | - | - | - | - | 5626.25 | -
331016-00-2801-2900 | Перевозка железнодорожным транспортом ресурсов группы "Алюминий и сплавы алюминиевые первичные в болванках, слитках, чушках и подобных формах" на расстояние в интервале от 2801 км до 2900 км | 1т груза | - | - | - | - | 5751.35 | -
331016-00-2901-3000 | Перевозка железнодорожным транспортом ресурсов группы "Алюминий и сплавы алюминиевые первичные в болванках, слитках, чушках и подобных формах" на расстояние в интервале от 2901 км до 3000 км | 1т груза | - | - | - | - | 5873.11 | -
331016-00-3001-3100 | Перевозка железнодорожным транспортом ресурсов группы "Алюминий и сплавы алюминиевые первичные в болванках, слитках, чушках и подобных формах" на расстояние в интервале от 3001 км до 3100 км | 1т груза | - | - | - | - | 5772.99 | -
331016-00-3101-3200 | Перевозка железнодорожным транспортом ресурсов группы "Алюминий и сплавы алюминиевые первичные в болванках, слитках, чушках и подобных формах" на расстояние в интервале от 3101 км до 3200 км | 1т груза | - | - | - | - | 5937.2 | -
331016-00-3201-3300 | Перевозка железнодорожным транспортом ресурсов группы "Алюминий и сплавы алюминиевые первичные в болванках, слитках, чушках и подобных формах" на расстояние в интервале от 3201 км до 3300 км | 1т груза | - | - | - | - | 6101.64 | -
331016-00-3301-3400 | Перевозка железнодорожным транспортом ресурсов группы "Алюминий и сплавы алюминиевые первичные в болванках, слитках, чушках и подобных формах" на расстояние в интервале от 3301 км до 3400 км | 1т груза | - | - | - | - | 6266.07 | -
331016-00-3401-3500 | Перевозка железнодорожным транспортом ресурсов группы "Алюминий и сплавы алюминиевые первичные в болванках, слитках, чушках и подобных формах" на расстояние в интервале от 3401 км до 3500 км | 1т груза | - | - | - | - | 6430.51 | -
331016-00-3501-3600 | Перевозка железнодорожным транспортом ресурсов группы "Алюминий и сплавы алюминиевые первичные в болванках, слитках, чушках и подобных формах" на расстояние в интервале от 3501 км до 3600 км | 1т груза | - | - | - | - | 6594.72 | -
331016-00-3601-3700 | Перевозка железнодорожным транспортом ресурсов группы "Алюминий и сплавы алюминиевые первичные в болванках, слитках, чушках и подобных формах" на расстояние в интервале от 3601 км до 3700 км | 1т груза | - | - | - | - | 6759.16 | -
331016-00-3701-3800 | Перевозка железнодорожным транспортом ресурсов группы "Алюминий и сплавы алюминиевые первичные в болванках, слитках, чушках и подобных формах" на расстояние в интервале от 3701 км до 3800 км | 1т груза | - | - | - | - | 6923.6 | -
331016-00-3801-3900 | Перевозка железнодорожным транспортом ресурсов группы "Алюминий и сплавы алюминиевые первичные в болванках, слитках, чушках и подобных формах" на расстояние в интервале от 3801 км до 3900 км | 1т груза | - | - | - | - | 7088.03 | -
331016-00-3901-4000 | Перевозка железнодорожным транспортом ресурсов группы "Алюминий и сплавы алюминиевые первичные в болванках, слитках, чушках и подобных формах" на расстояние в интервале от 3901 км до 4000 км | 1т груза | - | - | - | - | 7252.47 | -
331016-00-4001-4100 | Перевозка железнодорожным транспортом ресурсов группы "Алюминий и сплавы алюминиевые первичные в болванках, слитках, чушках и подобных формах" на расстояние в интервале от 4001 км до 4100 км | 1т груза | - | - | - | - | 7416.68 | -
331016-00-4101-4200 | Перевозка железнодорожным транспортом ресурсов группы "Алюминий и сплавы алюминиевые первичные в болванках, слитках, чушках и подобных формах" на расстояние в интервале от 4101 км до 4200 км | 1т груза | - | - | - | - | 7581.12 | -
331016-00-4201-4300 | Перевозка железнодорожным транспортом ресурсов группы "Алюминий и сплавы алюминиевые первичные в болванках, слитках, чушках и подобных формах" на расстояние в интервале от 4201 км до 4300 км | 1т груза | - | - | - | - | 7745.55 | -
331016-00-4301-4400 | Перевозка железнодорожным транспортом ресурсов группы "Алюминий и сплавы алюминиевые первичные в болванках, слитках, чушках и подобных формах" на расстояние в интервале от 4301 км до 4400 км | 1т груза | - | - | - | - | 7909.99 | -
331016-00-4401-4500 | Перевозка железнодорожным транспортом ресурсов группы "Алюминий и сплавы алюминиевые первичные в болванках, слитках, чушках и подобных формах" на расстояние в интервале от 4401 км до 4500 км | 1т груза | - | - | - | - | 8074.2 | -
331016-00-4501-4600 | Перевозка железнодорожным транспортом ресурсов группы "Алюминий и сплавы алюминиевые первичные в болванках, слитках, чушках и подобных формах" на расстояние в интервале от 4501 км до 4600 км | 1т груза | - | - | - | - | 8238.64 | -
331016-00-4601-4700 | Перевозка железнодорожным транспортом ресурсов группы "Алюминий и сплавы алюминиевые первичные в болванках, слитках, чушках и подобных формах" на расстояние в интервале от 4601 км до 4700 км | 1т груза | - | - | - | - | 8403.08 | -
331016-00-4701-4800 | Перевозка железнодорожным транспортом ресурсов группы "Алюминий и сплавы алюминиевые первичные в болванках, слитках, чушках и подобных формах" на расстояние в интервале от 4701 км до 4800 км | 1т груза | - | - | - | - | 8567.51 | -
331016-00-4801-4900 | Перевозка железнодорожным транспортом ресурсов группы "Алюминий и сплавы алюминиевые первичные в болванках, слитках, чушках и подобных формах" на расстояние в интервале от 4801 км до 4900 км | 1т груза | - | - | - | - | 8731.95 | -
331016-00-4901-5000 | Перевозка железнодорожным транспортом ресурсов группы "Алюминий и сплавы алюминиевые первичные в болванках, слитках, чушках и подобных формах" на расстояние в интервале от 4901 км до 5000 км | 1т груза | - | - | - | - | 8896.16 | -
331016-00-5001-5100 | Перевозка железнодорожным транспортом ресурсов группы "Алюминий и сплавы алюминиевые первичные в болванках, слитках, чушках и подобных формах" на расстояние в интервале от 5001 км до 5100 км | 1т груза | - | - | - | - | 9060.6 | -
331016-00-5101-5200 | Перевозка железнодорожным транспортом ресурсов группы "Алюминий и сплавы алюминиевые первичные в болванках, слитках, чушках и подобных формах" на расстояние в интервале от 5101 км до 5200 км | 1т груза | - | - | - | - | 9225.04 | -
331016-00-5201-5300 | Перевозка железнодорожным транспортом ресурсов группы "Алюминий и сплавы алюминиевые первичные в болванках, слитках, чушках и подобных формах" на расстояние в интервале от 5201 км до 5300 км | 1т груза | - | - | - | - | 9389.47 | -
331016-00-5301-5400 | Перевозка железнодорожным транспортом ресурсов группы "Алюминий и сплавы алюминиевые первичные в болванках, слитках, чушках и подобных формах" на расстояние в интервале от 5301 км до 5400 км | 1т груза | - | - | - | - | 9553.68 | -
331016-00-5401-5500 | Перевозка железнодорожным транспортом ресурсов группы "Алюминий и сплавы алюминиевые первичные в болванках, слитках, чушках и подобных формах" на расстояние в интервале от 5401 км до 5500 км | 1т груза | - | - | - | - | 9718.12 | -
331016-00-5501-5700 | Перевозка железнодорожным транспортом ресурсов группы "Алюминий и сплавы алюминиевые первичные в болванках, слитках, чушках и подобных формах" на расстояние в интервале от 5501 км до 5700 км | 1т груза | - | - | - | - | 9964.66 | -
331016-00-5701-5900 | Перевозка железнодорожным транспортом ресурсов группы "Алюминий и сплавы алюминиевые первичные в болванках, слитках, чушках и подобных формах" на расстояние в интервале от 5701 км до 5900 км | 1т груза | - | - | - | - | 10293.54 | -
331016-00-5901-6100 | Перевозка железнодорожным транспортом ресурсов группы "Алюминий и сплавы алюминиевые первичные в болванках, слитках, чушках и подобных формах" на расстояние в интервале от 5901 км до 6100 км | 1т груза | - | - | - | - | 10622.18 | -
331016-00-6101-6300 | Перевозка железнодорожным транспортом ресурсов группы "Алюминий и сплавы алюминиевые первичные в болванках, слитках, чушках и подобных формах" на расстояние в интервале от 6101 км до 6300 км | 1т груза | - | - | - | - | 10951.06 | -
331016-00-6301-6500 | Перевозка железнодорожным транспортом ресурсов группы "Алюминий и сплавы алюминиевые первичные в болванках, слитках, чушках и подобных формах" на расстояние в интервале от 6301 км до 6500 км | 1т груза | - | - | - | - | 11279.93 | -
331016-00-6501-6700 | Перевозка железнодорожным транспортом ресурсов группы "Алюминий и сплавы алюминиевые первичные в болванках, слитках, чушках и подобных формах" на расстояние в интервале от 6501 км до 6700 км | 1т груза | - | - | - | - | 11608.58 | -
331016-00-6701-6900 | Перевозка железнодорожным транспортом ресурсов группы "Алюминий и сплавы алюминиевые первичные в болванках, слитках, чушках и подобных формах" на расстояние в интервале от 6701 км до 6900 км | 1т груза | - | - | - | - | 11937.45 | -
331016-00-6901-7100 | Перевозка железнодорожным транспортом ресурсов группы "Алюминий и сплавы алюминиевые первичные в болванках, слитках, чушках и подобных формах" на расстояние в интервале от 6901 км до 7100 км | 1т груза | - | - | - | - | 12266.1 | -
331016-00-7101-7300 | Перевозка железнодорожным транспортом ресурсов группы "Алюминий и сплавы алюминиевые первичные в болванках, слитках, чушках и подобных формах" на расстояние в интервале от 7101 км до 7300 км | 1т груза | - | - | - | - | 12594.98 | -
331016-00-7301-7500 | Перевозка железнодорожным транспортом ресурсов группы "Алюминий и сплавы алюминиевые первичные в болванках, слитках, чушках и подобных формах" на расстояние в интервале от 7301 км до 7500 км | 1т груза | - | - | - | - | 12923.62 | -
331016-00-7501-7700 | Перевозка железнодорожным транспортом ресурсов группы "Алюминий и сплавы алюминиевые первичные в болванках, слитках, чушках и подобных формах" на расстояние в интервале от 7501 км до 7700 км | 1т груза | - | - | - | - | 13252.5 | -
331016-00-7701-7900 | Перевозка железнодорожным транспортом ресурсов группы "Алюминий и сплавы алюминиевые первичные в болванках, слитках, чушках и подобных формах" на расстояние в интервале от 7701 км до 7900 км | 1т груза | - | - | - | - | 13581.14 | -
331016-00-7901-8100 | Перевозка железнодорожным транспортом ресурсов группы "Алюминий и сплавы алюминиевые первичные в болванках, слитках, чушках и подобных формах" на расстояние в интервале от 7901 км до 8100 км | 1т груза | - | - | - | - | 13910.02 | -
331016-00-8101-8300 | Перевозка железнодорожным транспортом ресурсов группы "Алюминий и сплавы алюминиевые первичные в болванках, слитках, чушках и подобных формах" на расстояние в интервале от 8101 км до 8300 км | 1т груза | - | - | - | - | 14238.89 | -
331016-00-8301-8500 | Перевозка железнодорожным транспортом ресурсов группы "Алюминий и сплавы алюминиевые первичные в болванках, слитках, чушках и подобных формах" на расстояние в интервале от 8301 км до 8500 км | 1т груза | - | - | - | - | 14567.54 | -
331016-00-8501-8700 | Перевозка железнодорожным транспортом ресурсов группы "Алюминий и сплавы алюминиевые первичные в болванках, слитках, чушках и подобных формах" на расстояние в интервале от 8501 км до 8700 км | 1т груза | - | - | - | - | 14896.42 | -
331016-00-8701-8900 | Перевозка железнодорожным транспортом ресурсов группы "Алюминий и сплавы алюминиевые первичные в болванках, слитках, чушках и подобных формах" на расстояние в интервале от 8701 км до 8900 км | 1т груза | - | - | - | - | 15225.06 | -
331016-00-8901-9100 | Перевозка железнодорожным транспортом ресурсов группы "Алюминий и сплавы алюминиевые первичные в болванках, слитках, чушках и подобных формах" на расстояние в интервале от 8901 км до 9100 км | 1т груза | - | - | - | - | 15553.94 | -
331016-00-9101-9300 | Перевозка железнодорожным транспортом ресурсов группы "Алюминий и сплавы алюминиевые первичные в болванках, слитках, чушках и подобных формах" на расстояние в интервале от 9101 км до 9300 км | 1т груза | - | - | - | - | 15882.58 | -
331016-00-9301-9500 | Перевозка железнодорожным транспортом ресурсов группы "Алюминий и сплавы алюминиевые первичные в болванках, слитках, чушках и подобных формах" на расстояние в интервале от 9301 км до 9500 км | 1т груза | - | - | - | - | 16211.46 | -
331016-00-9501-9700 | Перевозка железнодорожным транспортом ресурсов группы "Алюминий и сплавы алюминиевые первичные в болванках, слитках, чушках и подобных формах" на расстояние в интервале от 9501 км до 9700 км | 1т груза | - | - | - | - | 16540.11 | -
331016-00-9701-9900 | Перевозка железнодорожным транспортом ресурсов группы "Алюминий и сплавы алюминиевые первичные в болванках, слитках, чушках и подобных формах" на расстояние в интервале от 9701 км до 9900 км | 1т груза | - | - | - | - | 16868.98 | -
331020-00-0001-0005 | Перевозка железнодорожным транспортом ресурсов группы "Алюминий порошок непокрытый" на расстояние в интервале от 1 км до 5 км | 1т груза | - | - | - | - | 776.84 | -
331020-00-0006-0010 | Перевозка железнодорожным транспортом ресурсов группы "Алюминий порошок непокрытый" на расстояние в интервале от 6 км до 10 км | 1т груза | - | - | - | - | 790.72 | -
331020-00-0011-0015 | Перевозка железнодорожным транспортом ресурсов группы "Алюминий порошок непокрытый" на расстояние в интервале от 11 км до 15 км | 1т груза | - | - | - | - | 802.28 | -
331020-00-0016-0020 | Перевозка железнодорожным транспортом ресурсов группы "Алюминий порошок непокрытый" на расстояние в интервале от 16 км до 20 км | 1т груза | - | - | - | - | 813.84 | -
331020-00-0021-0025 | Перевозка железнодорожным транспортом ресурсов группы "Алюминий порошок непокрытый" на расстояние в интервале от 21 км до 25 км | 1т груза | - | - | - | - | 825.39 | -
331020-00-0026-0030 | Перевозка железнодорожным транспортом ресурсов группы "Алюминий порошок непокрытый" на расстояние в интервале от 26 км до 30 км | 1т груза | - | - | - | - | 836.95 | -
331020-00-0031-0035 | Перевозка железнодорожным транспортом ресурсов группы "Алюминий порошок непокрытый" на расстояние в интервале от 31 км до 35 км | 1т груза | - | - | - | - | 848.5 | -
331020-00-0036-0040 | Перевозка железнодорожным транспортом ресурсов группы "Алюминий порошок непокрытый" на расстояние в интервале от 36 км до 40 км | 1т груза | - | - | - | - | 860.06 | -
331020-00-0041-0045 | Перевозка железнодорожным транспортом ресурсов группы "Алюминий порошок непокрытый" на расстояние в интервале от 41 км до 45 км | 1т груза | - | - | - | - | 871.62 | -
331020-00-0046-0050 | Перевозка железнодорожным транспортом ресурсов группы "Алюминий порошок непокрытый" на расстояние в интервале от 46 км до 50 км | 1т груза | - | - | - | - | 883.17 | -
331020-00-0051-0060 | Перевозка железнодорожным транспортом ресурсов группы "Алюминий порошок непокрытый" на расстояние в интервале от 51 км до 60 км | 1т груза | - | - | - | - | 899.35 | -
331020-00-0061-0070 | Перевозка железнодорожным транспортом ресурсов группы "Алюминий порошок непокрытый" на расстояние в интервале от 61 км до 70 км | 1т груза | - | - | - | - | 922.46 | -
331020-00-0071-0080 | Перевозка железнодорожным транспортом ресурсов группы "Алюминий порошок непокрытый" на расстояние в интервале от 71 км до 80 км | 1т груза | - | - | - | - | 945.57 | -
331020-00-0081-0090 | Перевозка железнодорожным транспортом ресурсов группы "Алюминий порошок непокрытый" на расстояние в интервале от 81 км до 90 км | 1т груза | - | - | - | - | 968.69 | -
331020-00-0091-0100 | Перевозка железнодорожным транспортом ресурсов группы "Алюминий порошок непокрытый" на расстояние в интервале от 91 км до 100 км | 1т груза | - | - | - | - | 991.8 | -
331020-00-0101-0120 | Перевозка железнодорожным транспортом ресурсов группы "Алюминий порошок непокрытый" на расстояние в интервале от 101 км до 120 км | 1т груза | - | - | - | - | 1026.47 | -
331020-00-0121-0140 | Перевозка железнодорожным транспортом ресурсов группы "Алюминий порошок непокрытый" на расстояние в интервале от 121 км до 140 км | 1т груза | - | - | - | - | 1072.7 | -
331020-00-0141-0160 | Перевозка железнодорожным транспортом ресурсов группы "Алюминий порошок непокрытый" на расстояние в интервале от 141 км до 160 км | 1т груза | - | - | - | - | 1118.92 | -
331020-00-0161-0180 | Перевозка железнодорожным транспортом ресурсов группы "Алюминий порошок непокрытый" на расстояние в интервале от 161 км до 180 км | 1т груза | - | - | - | - | 1159.11 | -
331020-00-0181-0200 | Перевозка железнодорожным транспортом ресурсов группы "Алюминий порошок непокрытый" на расстояние в интервале от 181 км до 200 км | 1т груза | - | - | - | - | 1198.14 | -
331020-00-0201-0220 | Перевозка железнодорожным транспортом ресурсов группы "Алюминий порошок непокрытый" на расстояние в интервале от 201 км до 220 км | 1т груза | - | - | - | - | 1239.26 | -
331020-00-0221-0240 | Перевозка железнодорожным транспортом ресурсов группы "Алюминий порошок непокрытый" на расстояние в интервале от 221 км до 240 км | 1т груза | - | - | - | - | 1275.73 | -
331020-00-0241-0260 | Перевозка железнодорожным транспортом ресурсов группы "Алюминий порошок непокрытый" на расстояние в интервале от 241 км до 260 км | 1т груза | - | - | - | - | 1315.22 | -
331020-00-0261-0280 | Перевозка железнодорожным транспортом ресурсов группы "Алюминий порошок непокрытый" на расстояние в интервале от 261 км до 280 км | 1т груза | - | - | - | - | 1354.02 | -
331020-00-0281-0300 | Перевозка железнодорожным транспортом ресурсов группы "Алюминий порошок непокрытый" на расстояние в интервале от 281 км до 300 км | 1т груза | - | - | - | - | 1392.12 | -
331020-00-0301-0330 | Перевозка железнодорожным транспортом ресурсов группы "Алюминий порошок непокрытый" на расстояние в интервале от 301 км до 330 км | 1т груза | - | - | - | - | 1440.15 | -
331020-00-0331-0360 | Перевозка железнодорожным транспортом ресурсов группы "Алюминий порошок непокрытый" на расстояние в интервале от 331 км до 360 км | 1т груза | - | - | - | - | 1497.64 | -
331020-00-0361-0390 | Перевозка железнодорожным транспортом ресурсов группы "Алюминий порошок непокрытый" на расстояние в интервале от 361 км до 390 км | 1т груза | - | - | - | - | 1554.21 | -
331020-00-0391-0420 | Перевозка железнодорожным транспортом ресурсов группы "Алюминий порошок непокрытый" на расстояние в интервале от 391 км до 420 км | 1т груза | - | - | - | - | 1609.85 | -
331020-00-0421-0450 | Перевозка железнодорожным транспортом ресурсов группы "Алюминий порошок непокрытый" на расстояние в интервале от 421 км до 450 км | 1т груза | - | - | - | - | 1671.76 | -
331020-00-0451-0480 | Перевозка железнодорожным транспортом ресурсов группы "Алюминий порошок непокрытый" на расстояние в интервале от 451 км до 480 км | 1т груза | - | - | - | - | 1725.77 | -
331020-00-0481-0510 | Перевозка железнодорожным транспортом ресурсов группы "Алюминий порошок непокрытый" на расстояние в интервале от 481 км до 510 км | 1т груза | - | - | - | - | 1778.63 | -
331020-00-0511-0540 | Перевозка железнодорожным транспортом ресурсов группы "Алюминий порошок непокрытый" на расстояние в интервале от 511 км до 540 км | 1т груза | - | - | - | - | 1839.61 | -
331020-00-0541-0570 | Перевозка железнодорожным транспортом ресурсов группы "Алюминий порошок непокрытый" на расстояние в интервале от 541 км до 570 км | 1т груза | - | - | - | - | 1891.07 | -
331020-00-0571-0600 | Перевозка железнодорожным транспортом ресурсов группы "Алюминий порошок непокрытый" на расстояние в интервале от 571 км до 600 км | 1т груза | - | - | - | - | 1951.58 | -
331020-00-0601-0640 | Перевозка железнодорожным транспортом ресурсов группы "Алюминий порошок непокрытый" на расстояние в интервале от 601 км до 640 км | 1т груза | - | - | - | - | 2011.35 | -
331020-00-0641-0680 | Перевозка железнодорожным транспортом ресурсов группы "Алюминий порошок непокрытый" на расстояние в интервале от 641 км до 680 км | 1т груза | - | - | - | - | 2091.26 | -
331020-00-0681-0720 | Перевозка железнодорожным транспортом ресурсов группы "Алюминий порошок непокрытый" на расстояние в интервале от 681 км до 720 км | 1т груза | - | - | - | - | 2159.1 | -
331020-00-0721-0760 | Перевозка железнодорожным транспортом ресурсов группы "Алюминий порошок непокрытый" на расстояние в интервале от 721 км до 760 км | 1т груза | - | - | - | - | 2238.31 | -
331020-00-0761-0800 | Перевозка железнодорожным транспортом ресурсов группы "Алюминий порошок непокрытый" на расстояние в интервале от 761 км до 800 км | 1т груза | - | - | - | - | 2304.06 | -
331020-00-0801-0840 | Перевозка железнодорожным транспортом ресурсов группы "Алюминий порошок непокрытый" на расстояние в интервале от 801 км до 840 км | 1т груза | - | - | - | - | 2382.58 | -
331020-00-0841-0880 | Перевозка железнодорожным транспортом ресурсов группы "Алюминий порошок непокрытый" на расстояние в интервале от 841 км до 880 км | 1т груза | - | - | - | - | 2461.1 | -
331020-00-0881-0920 | Перевозка железнодорожным транспортом ресурсов группы "Алюминий порошок непокрытый" на расстояние в интервале от 881 км до 920 км | 1т груза | - | - | - | - | 2524.07 | -
331020-00-0921-0960 | Перевозка железнодорожным транспортом ресурсов группы "Алюминий порошок непокрытый" на расстояние в интервале от 921 км до 960 км | 1т груза | - | - | - | - | 2601.89 | -
331020-00-0961-1000 | Перевозка железнодорожным транспортом ресурсов группы "Алюминий порошок непокрытый" на расстояние в интервале от 961 км до 1000 км | 1т груза | - | - | - | - | 2662.76 | -
331020-00-1001-1050 | Перевозка железнодорожным транспортом ресурсов группы "Алюминий порошок непокрытый" на расстояние в интервале от 1001 км до 1050 км | 1т груза | - | - | - | - | 2749.59 | -
331020-00-1051-1100 | Перевозка железнодорожным транспортом ресурсов группы "Алюминий порошок непокрытый" на расстояние в интервале от 1051 км до 1100 км | 1т груза | - | - | - | - | 2845.88 | -
331020-00-1101-1150 | Перевозка железнодорожным транспортом ресурсов группы "Алюминий порошок непокрытый" на расстояние в интервале от 1101 км до 1150 км | 1т груза | - | - | - | - | 2922.9 | -
331020-00-1151-1200 | Перевозка железнодорожным транспортом ресурсов группы "Алюминий порошок непокрытый" на расстояние в интервале от 1151 км до 1200 км | 1т груза | - | - | - | - | 3018.49 | -
331020-00-1201-1250 | Перевозка железнодорожным транспортом ресурсов группы "Алюминий порошок непокрытый" на расстояние в интервале от 1201 км до 1250 км | 1т груза | - | - | - | - | 3092.73 | -
331020-00-1251-1300 | Перевозка железнодорожным транспортом ресурсов группы "Алюминий порошок непокрытый" на расстояние в интервале от 1251 км до 1300 км | 1т груза | - | - | - | - | 3187.39 | -
331020-00-1301-1350 | Перевозка железнодорожным транспортом ресурсов группы "Алюминий порошок непокрытый" на расстояние в интервале от 1301 км до 1350 км | 1т груза | - | - | - | - | 3259.07 | -
331020-00-1351-1400 | Перевозка железнодорожным транспортом ресурсов группы "Алюминий порошок непокрытый" на расстояние в интервале от 1351 км до 1400 км | 1т груза | - | - | - | - | 3353.04 | -
331020-00-1401-1450 | Перевозка железнодорожным транспортом ресурсов группы "Алюминий порошок непокрытый" на расстояние в интервале от 1401 км до 1450 км | 1т груза | - | - | - | - | 3446.78 | -
331020-00-1451-1500 | Перевозка железнодорожным транспортом ресурсов группы "Алюминий порошок непокрытый" на расстояние в интервале от 1451 км до 1500 км | 1т груза | - | - | - | - | 3515.21 | -
331020-00-1501-1600 | Перевозка железнодорожным транспортом ресурсов группы "Алюминий порошок непокрытый" на расстояние в интервале от 1501 км до 1600 км | 1т груза | - | - | - | - | 3654.65 | -
331020-00-1601-1700 | Перевозка железнодорожным транспортом ресурсов группы "Алюминий порошок непокрытый" на расстояние в интервале от 1601 км до 1700 км | 1т груза | - | - | - | - | 3811.94 | -
331020-00-1701-1800 | Перевозка железнодорожным транспортом ресурсов группы "Алюминий порошок непокрытый" на расстояние в интервале от 1701 км до 1800 км | 1т груза | - | - | - | - | 3965.75 | -
331020-00-1801-1900 | Перевозка железнодорожным транспортом ресурсов группы "Алюминий порошок непокрытый" на расстояние в интервале от 1801 км до 1900 км | 1т груза | - | - | - | - | 4148.12 | -
331020-00-1901-2000 | Перевозка железнодорожным транспортом ресурсов группы "Алюминий порошок непокрытый" на расстояние в интервале от 1901 км до 2000 км | 1т груза | - | - | - | - | 4296.81 | -
331020-00-2001-2100 | Перевозка железнодорожным транспортом ресурсов группы "Алюминий порошок непокрытый" на расстояние в интервале от 2001 км до 2100 км | 1т груза | - | - | - | - | 4442.03 | -
331020-00-2101-2200 | Перевозка железнодорожным транспортом ресурсов группы "Алюминий порошок непокрытый" на расстояние в интервале от 2101 км до 2200 км | 1т груза | - | - | - | - | 4620.91 | -
331020-00-2201-2300 | Перевозка железнодорожным транспортом ресурсов группы "Алюминий порошок непокрытый" на расстояние в интервале от 2201 км до 2300 км | 1т груза | - | - | - | - | 4761.02 | -
331020-00-2301-2400 | Перевозка железнодорожным транспортом ресурсов группы "Алюминий порошок непокрытый" на расстояние в интервале от 2301 км до 2400 км | 1т груза | - | - | - | - | 4897.41 | -
331020-00-2401-2500 | Перевозка железнодорожным транспортом ресурсов группы "Алюминий порошок непокрытый" на расстояние в интервале от 2401 км до 2500 км | 1т груза | - | - | - | - | 5072.81 | -
331020-00-2501-2600 | Перевозка железнодорожным транспортом ресурсов группы "Алюминий порошок непокрытый" на расстояние в интервале от 2501 км до 2600 км | 1т груза | - | - | - | - | 5204.09 | -
331020-00-2601-2700 | Перевозка железнодорожным транспортом ресурсов группы "Алюминий порошок непокрытый" на расстояние в интервале от 2601 км до 2700 км | 1т груза | - | - | - | - | 5331.89 | -
331020-00-2701-2800 | Перевозка железнодорожным транспортом ресурсов группы "Алюминий порошок непокрытый" на расстояние в интервале от 2701 км до 2800 км | 1т груза | - | - | - | - | 5504.04 | -
331020-00-2801-2900 | Перевозка железнодорожным транспортом ресурсов группы "Алюминий порошок непокрытый" на расстояние в интервале от 2801 км до 2900 км | 1т груза | - | - | - | - | 5626.5 | -
331020-00-2901-3000 | Перевозка железнодорожным транспортом ресурсов группы "Алюминий порошок непокрытый" на расстояние в интервале от 2901 км до 3000 км | 1т груза | - | - | - | - | 5745.71 | -
331020-00-3001-3100 | Перевозка железнодорожным транспортом ресурсов группы "Алюминий порошок непокрытый" на расстояние в интервале от 3001 км до 3100 км | 1т груза | - | - | - | - | 5647.96 | -
331020-00-3101-3200 | Перевозка железнодорожным транспортом ресурсов группы "Алюминий порошок непокрытый" на расстояние в интервале от 3101 км до 3200 км | 1т груза | - | - | - | - | 5808.81 | -
331020-00-3201-3300 | Перевозка железнодорожным транспортом ресурсов группы "Алюминий порошок непокрытый" на расстояние в интервале от 3201 км до 3300 км | 1т груза | - | - | - | - | 5969.88 | -
331020-00-3301-3400 | Перевозка железнодорожным транспортом ресурсов группы "Алюминий порошок непокрытый" на расстояние в интервале от 3301 км до 3400 км | 1т груза | - | - | - | - | 6130.95 | -
331020-00-3401-3500 | Перевозка железнодорожным транспортом ресурсов группы "Алюминий порошок непокрытый" на расстояние в интервале от 3401 км до 3500 км | 1т груза | - | - | - | - | 6291.8 | -
331020-00-3501-3600 | Перевозка железнодорожным транспортом ресурсов группы "Алюминий порошок непокрытый" на расстояние в интервале от 3501 км до 3600 км | 1т груза | - | - | - | - | 6452.87 | -
331020-00-3601-3700 | Перевозка железнодорожным транспортом ресурсов группы "Алюминий порошок непокрытый" на расстояние в интервале от 3601 км до 3700 км | 1т груза | - | - | - | - | 6613.94 | -
331020-00-3701-3800 | Перевозка железнодорожным транспортом ресурсов группы "Алюминий порошок непокрытый" на расстояние в интервале от 3701 км до 3800 км | 1т груза | - | - | - | - | 6774.78 | -
331020-00-3801-3900 | Перевозка железнодорожным транспортом ресурсов группы "Алюминий порошок непокрытый" на расстояние в интервале от 3801 км до 3900 км | 1т груза | - | - | - | - | 6935.85 | -
331020-00-3901-4000 | Перевозка железнодорожным транспортом ресурсов группы "Алюминий порошок непокрытый" на расстояние в интервале от 3901 км до 4000 км | 1т груза | - | - | - | - | 7096.92 | -
331020-00-4001-4100 | Перевозка железнодорожным транспортом ресурсов группы "Алюминий порошок непокрытый" на расстояние в интервале от 4001 км до 4100 км | 1т груза | - | - | - | - | 7257.77 | -
331020-00-4101-4200 | Перевозка железнодорожным транспортом ресурсов группы "Алюминий порошок непокрытый" на расстояние в интервале от 4101 км до 4200 км | 1т груза | - | - | - | - | 7418.84 | -
331020-00-4201-4300 | Перевозка железнодорожным транспортом ресурсов группы "Алюминий порошок непокрытый" на расстояние в интервале от 4201 км до 4300 км | 1т груза | - | - | - | - | 7579.91 | -
331020-00-4301-4400 | Перевозка железнодорожным транспортом ресурсов группы "Алюминий порошок непокрытый" на расстояние в интервале от 4301 км до 4400 км | 1т груза | - | - | - | - | 7740.76 | -
331020-00-4401-4500 | Перевозка железнодорожным транспортом ресурсов группы "Алюминий порошок непокрытый" на расстояние в интервале от 4401 км до 4500 км | 1т груза | - | - | - | - | 7901.83 | -
331020-00-4501-4600 | Перевозка железнодорожным транспортом ресурсов группы "Алюминий порошок непокрытый" на расстояние в интервале от 4501 км до 4600 км | 1т груза | - | - | - | - | 8062.9 | -
331020-00-4601-4700 | Перевозка железнодорожным транспортом ресурсов группы "Алюминий порошок непокрытый" на расстояние в интервале от 4601 км до 4700 км | 1т груза | - | - | - | - | 8223.75 | -
331020-00-4701-4800 | Перевозка железнодорожным транспортом ресурсов группы "Алюминий порошок непокрытый" на расстояние в интервале от 4701 км до 4800 км | 1т груза | - | - | - | - | 8384.82 | -
331020-00-4801-4900 | Перевозка железнодорожным транспортом ресурсов группы "Алюминий порошок непокрытый" на расстояние в интервале от 4801 км до 4900 км | 1т груза | - | - | - | - | 8545.89 | -
331020-00-4901-5000 | Перевозка железнодорожным транспортом ресурсов группы "Алюминий порошок непокрытый" на расстояние в интервале от 4901 км до 5000 км | 1т груза | - | - | - | - | 8706.73 | -
331020-00-5001-5100 | Перевозка железнодорожным транспортом ресурсов группы "Алюминий порошок непокрытый" на расстояние в интервале от 5001 км до 5100 км | 1т груза | - | - | - | - | 8867.8 | -
331020-00-5101-5200 | Перевозка железнодорожным транспортом ресурсов группы "Алюминий порошок непокрытый" на расстояние в интервале от 5101 км до 5200 км | 1т груза | - | - | - | - | 9028.87 | -
331020-00-5201-5300 | Перевозка железнодорожным транспортом ресурсов группы "Алюминий порошок непокрытый" на расстояние в интервале от 5201 км до 5300 км | 1т груза | - | - | - | - | 9189.72 | -
331020-00-5301-5400 | Перевозка железнодорожным транспортом ресурсов группы "Алюминий порошок непокрытый" на расстояние в интервале от 5301 км до 5400 км | 1т груза | - | - | - | - | 9350.79 | -
331020-00-5401-5500 | Перевозка железнодорожным транспортом ресурсов группы "Алюминий порошок непокрытый" на расстояние в интервале от 5401 км до 5500 км | 1т груза | - | - | - | - | 9511.86 | -
331020-00-5501-5700 | Перевозка железнодорожным транспортом ресурсов группы "Алюминий порошок непокрытый" на расстояние в интервале от 5501 км до 5700 км | 1т груза | - | - | - | - | 9753.36 | -
331020-00-5701-5900 | Перевозка железнодорожным транспортом ресурсов группы "Алюминий порошок непокрытый" на расстояние в интервале от 5701 км до 5900 км | 1т груза | - | - | - | - | 10075.27 | -
331020-00-5901-6100 | Перевозка железнодорожным транспортом ресурсов группы "Алюминий порошок непокрытый" на расстояние в интервале от 5901 км до 6100 км | 1т груза | - | - | - | - | 10397.19 | -
331020-00-6101-6300 | Перевозка железнодорожным транспортом ресурсов группы "Алюминий порошок непокрытый" на расстояние в интервале от 6101 км до 6300 км | 1т груза | - | - | - | - | 10719.33 | -
331020-00-6301-6500 | Перевозка железнодорожным транспортом ресурсов группы "Алюминий порошок непокрытый" на расстояние в интервале от 6301 км до 6500 км | 1т груза | - | - | - | - | 11041.25 | -
331020-00-6501-6700 | Перевозка железнодорожным транспортом ресурсов группы "Алюминий порошок непокрытый" на расстояние в интервале от 6501 км до 6700 км | 1т груза | - | - | - | - | 11363.17 | -
331020-00-6701-6900 | Перевозка железнодорожным транспортом ресурсов группы "Алюминий порошок непокрытый" на расстояние в интервале от 6701 км до 6900 км | 1т груза | - | - | - | - | 11685.31 | -
331020-00-6901-7100 | Перевозка железнодорожным транспортом ресурсов группы "Алюминий порошок непокрытый" на расстояние в интервале от 6901 км до 7100 км | 1т груза | - | - | - | - | 12007.22 | -
331020-00-7101-7300 | Перевозка железнодорожным транспортом ресурсов группы "Алюминий порошок непокрытый" на расстояние в интервале от 7101 км до 7300 км | 1т груза | - | - | - | - | 12329.14 | -
331020-00-7301-7500 | Перевозка железнодорожным транспортом ресурсов группы "Алюминий порошок непокрытый" на расстояние в интервале от 7301 км до 7500 км | 1т груза | - | - | - | - | 12651.28 | -
331020-00-7501-7700 | Перевозка железнодорожным транспортом ресурсов группы "Алюминий порошок непокрытый" на расстояние в интервале от 7501 км до 7700 км | 1т груза | - | - | - | - | 12973.2 | -
331020-00-7701-7900 | Перевозка железнодорожным транспортом ресурсов группы "Алюминий порошок непокрытый" на расстояние в интервале от 7701 км до 7900 км | 1т груза | - | - | - | - | 13295.12 | -
331020-00-7901-8100 | Перевозка железнодорожным транспортом ресурсов группы "Алюминий порошок непокрытый" на расстояние в интервале от 7901 км до 8100 км | 1т груза | - | - | - | - | 13617.26 | -
331020-00-8101-8300 | Перевозка железнодорожным транспортом ресурсов группы "Алюминий порошок непокрытый" на расстояние в интервале от 8101 км до 8300 км | 1т груза | - | - | - | - | 13939.17 | -
331020-00-8301-8500 | Перевозка железнодорожным транспортом ресурсов группы "Алюминий порошок непокрытый" на расстояние в интервале от 8301 км до 8500 км | 1т груза | - | - | - | - | 14261.31 | -
331020-00-8501-8700 | Перевозка железнодорожным транспортом ресурсов группы "Алюминий порошок непокрытый" на расстояние в интервале от 8501 км до 8700 км | 1т груза | - | - | - | - | 14583.23 | -
331020-00-8701-8900 | Перевозка железнодорожным транспортом ресурсов группы "Алюминий порошок непокрытый" на расстояние в интервале от 8701 км до 8900 км | 1т груза | - | - | - | - | 14905.15 | -
331020-00-8901-9100 | Перевозка железнодорожным транспортом ресурсов группы "Алюминий порошок непокрытый" на расстояние в интервале от 8901 км до 9100 км | 1т груза | - | - | - | - | 15227.29 | -
331020-00-9101-9300 | Перевозка железнодорожным транспортом ресурсов группы "Алюминий порошок непокрытый" на расстояние в интервале от 9101 км до 9300 км | 1т груза | - | - | - | - | 15549.21 | -
331020-00-9301-9500 | Перевозка железнодорожным транспортом ресурсов группы "Алюминий порошок непокрытый" на расстояние в интервале от 9301 км до 9500 км | 1т груза | - | - | - | - | 15871.12 | -
331020-00-9501-9700 | Перевозка железнодорожным транспортом ресурсов группы "Алюминий порошок непокрытый" на расстояние в интервале от 9501 км до 9700 км | 1т груза | - | - | - | - | 16193.26 | -
331020-00-9701-9900 | Перевозка железнодорожным транспортом ресурсов группы "Алюминий порошок непокрытый" на расстояние в интервале от 9701 км до 9900 км | 1т груза | - | - | - | - | 16515.18 | -
483030-00-0001-0005 | Перевозка железнодорожным транспортом ресурсов группы "Алюминия сульфат (алюминий сернокислый)" на расстояние в интервале от 1 км до 5 км | 1т груза | - | - | - | - | 938.35 | -
483030-00-0006-0010 | Перевозка железнодорожным транспортом ресурсов группы "Алюминия сульфат (алюминий сернокислый)" на расстояние в интервале от 6 км до 10 км | 1т груза | - | - | - | - | 952.93 | -
483030-00-0011-0015 | Перевозка железнодорожным транспортом ресурсов группы "Алюминия сульфат (алюминий сернокислый)" на расстояние в интервале от 11 км до 15 км | 1т груза | - | - | - | - | 965.14 | -
483030-00-0016-0020 | Перевозка железнодорожным транспортом ресурсов группы "Алюминия сульфат (алюминий сернокислый)" на расстояние в интервале от 16 км до 20 км | 1т груза | - | - | - | - | 977.35 | -
483030-00-0021-0025 | Перевозка железнодорожным транспортом ресурсов группы "Алюминия сульфат (алюминий сернокислый)" на расстояние в интервале от 21 км до 25 км | 1т груза | - | - | - | - | 989.57 | -
483030-00-0026-0030 | Перевозка железнодорожным транспортом ресурсов группы "Алюминия сульфат (алюминий сернокислый)" на расстояние в интервале от 26 км до 30 км | 1т груза | - | - | - | - | 1002.04 | -
483030-00-0031-0035 | Перевозка железнодорожным транспортом ресурсов группы "Алюминия сульфат (алюминий сернокислый)" на расстояние в интервале от 31 км до 35 км | 1т груза | - | - | - | - | 1014.26 | -
483030-00-0036-0040 | Перевозка железнодорожным транспортом ресурсов группы "Алюминия сульфат (алюминий сернокислый)" на расстояние в интервале от 36 км до 40 км | 1т груза | - | - | - | - | 1026.47 | -
483030-00-0041-0045 | Перевозка железнодорожным транспортом ресурсов группы "Алюминия сульфат (алюминий сернокислый)" на расстояние в интервале от 41 км до 45 км | 1т груза | - | - | - | - | 1038.68 | -
483030-00-0046-0050 | Перевозка железнодорожным транспортом ресурсов группы "Алюминия сульфат (алюминий сернокислый)" на расстояние в интервале от 46 км до 50 км | 1т груза | - | - | - | - | 1051.16 | -
483030-00-0051-0060 | Перевозка железнодорожным транспортом ресурсов группы "Алюминия сульфат (алюминий сернокислый)" на расстояние в интервале от 51 км до 60 км | 1т груза | - | - | - | - | 1068.43 | -
483030-00-0061-0070 | Перевозка железнодорожным транспортом ресурсов группы "Алюминия сульфат (алюминий сернокислый)" на расстояние в интервале от 61 км до 70 км | 1т груза | - | - | - | - | 1092.86 | -
483030-00-0071-0080 | Перевозка железнодорожным транспортом ресурсов группы "Алюминия сульфат (алюминий сернокислый)" на расстояние в интервале от 71 км до 80 км | 1т груза | - | - | - | - | 1117.55 | -
483030-00-0081-0090 | Перевозка железнодорожным транспортом ресурсов группы "Алюминия сульфат (алюминий сернокислый)" на расстояние в интервале от 81 км до 90 км | 1т груза | - | - | - | - | 1141.97 | -
483030-00-0091-0100 | Перевозка железнодорожным транспортом ресурсов группы "Алюминия сульфат (алюминий сернокислый)" на расстояние в интервале от 91 км до 100 км | 1т груза | - | - | - | - | 1166.66 | -
483030-00-0101-0120 | Перевозка железнодорожным транспортом ресурсов группы "Алюминия сульфат (алюминий сернокислый)" на расстояние в интервале от 101 км до 120 км | 1т груза | - | - | - | - | 1203.3 | -
483030-00-0121-0140 | Перевозка железнодорожным транспортом ресурсов группы "Алюминия сульфат (алюминий сернокислый)" на расстояние в интервале от 121 км до 140 км | 1т груза | - | - | - | - | 1252.42 | -
483030-00-0141-0160 | Перевозка железнодорожным транспортом ресурсов группы "Алюминия сульфат (алюминий сернокислый)" на расстояние в интервале от 141 км до 160 км | 1т груза | - | - | - | - | 1301.54 | -
483030-00-0161-0180 | Перевозка железнодорожным транспортом ресурсов группы "Алюминия сульфат (алюминий сернокислый)" на расстояние в интервале от 161 км до 180 км | 1т груза | - | - | - | - | 1344.61 | -
483030-00-0181-0200 | Перевозка железнодорожным транспортом ресурсов группы "Алюминия сульфат (алюминий сернокислый)" на расстояние в интервале от 181 км до 200 км | 1т груза | - | - | - | - | 1386.11 | -
483030-00-0201-0220 | Перевозка железнодорожным транспортом ресурсов группы "Алюминия сульфат (алюминий сернокислый)" на расстояние в интервале от 201 км до 220 км | 1т груза | - | - | - | - | 1429.97 | -
483030-00-0221-0240 | Перевозка железнодорожным транспортом ресурсов группы "Алюминия сульфат (алюминий сернокислый)" на расстояние в интервале от 221 км до 240 км | 1т груза | - | - | - | - | 1469.1 | -
483030-00-0241-0260 | Перевозка железнодорожным транспортом ресурсов группы "Алюминия сульфат (алюминий сернокислый)" на расстояние в интервале от 241 км до 260 км | 1т груза | - | - | - | - | 1511.13 | -
483030-00-0261-0280 | Перевозка железнодорожным транспортом ресурсов группы "Алюминия сульфат (алюминий сернокислый)" на расстояние в интервале от 261 км до 280 км | 1т груза | - | - | - | - | 1552.36 | -
483030-00-0281-0300 | Перевозка железнодорожным транспортом ресурсов группы "Алюминия сульфат (алюминий сернокислый)" на расстояние в интервале от 281 км до 300 км | 1т груза | - | - | - | - | 1593.07 | -
483030-00-0301-0330 | Перевозка железнодорожным транспортом ресурсов группы "Алюминия сульфат (алюминий сернокислый)" на расстояние в интервале от 301 км до 330 км | 1т груза | - | - | - | - | 1644.15 | -
483030-00-0331-0360 | Перевозка железнодорожным транспортом ресурсов группы "Алюминия сульфат (алюминий сернокислый)" на расстояние в интервале от 331 км до 360 км | 1т груза | - | - | - | - | 1705.61 | -
483030-00-0361-0390 | Перевозка железнодорожным транспортом ресурсов группы "Алюминия сульфат (алюминий сернокислый)" на расстояние в интервале от 361 км до 390 км | 1т груза | - | - | - | - | 1766.02 | -
483030-00-0391-0420 | Перевозка железнодорожным транспортом ресурсов группы "Алюминия сульфат (алюминий сернокислый)" на расстояние в интервале от 391 км до 420 км | 1т груза | - | - | - | - | 1825.37 | -
483030-00-0421-0450 | Перевозка железнодорожным транспортом ресурсов группы "Алюминия сульфат (алюминий сернокислый)" на расстояние в интервале от 421 км до 450 км | 1т груза | - | - | - | - | 1891.56 | -
483030-00-0451-0480 | Перевозка железнодорожным транспортом ресурсов группы "Алюминия сульфат (алюминий сернокислый)" на расстояние в интервале от 451 км до 480 км | 1т груза | - | - | - | - | 1949.34 | -
483030-00-0481-0510 | Перевозка железнодорожным транспортом ресурсов группы "Алюминия сульфат (алюминий сернокислый)" на расстояние в интервале от 481 км до 510 км | 1т груза | - | - | - | - | 2005.8 | -
483030-00-0511-0540 | Перевозка железнодорожным транспортом ресурсов группы "Алюминия сульфат (алюминий сернокислый)" на расстояние в интервале от 511 км до 540 км | 1т груза | - | - | - | - | 2070.94 | -
483030-00-0541-0570 | Перевозка железнодорожным транспортом ресурсов группы "Алюминия сульфат (алюминий сернокислый)" на расстояние в интервале от 541 км до 570 км | 1т груза | - | - | - | - | 2125.83 | -
483030-00-0571-0600 | Перевозка железнодорожным транспортом ресурсов группы "Алюминия сульфат (алюминий сернокислый)" на расстояние в интервале от 571 км до 600 км | 1т груза | - | - | - | - | 2190.18 | -
483030-00-0601-0640 | Перевозка железнодорожным транспортом ресурсов группы "Алюминия сульфат (алюминий сернокислый)" на расстояние в интервале от 601 км до 640 км | 1т груза | - | - | - | - | 2254.39 | -
483030-00-0641-0680 | Перевозка железнодорожным транспортом ресурсов группы "Алюминия сульфат (алюминий сернокислый)" на расстояние в интервале от 641 км до 680 км | 1т груза | - | - | - | - | 2339.49 | -
483030-00-0681-0720 | Перевозка железнодорожным транспортом ресурсов группы "Алюминия сульфат (алюминий сернокислый)" на расстояние в интервале от 681 км до 720 км | 1т груза | - | - | - | - | 2411.97 | -
483030-00-0721-0760 | Перевозка железнодорожным транспортом ресурсов группы "Алюминия сульфат (алюминий сернокислый)" на расстояние в интервале от 721 км до 760 км | 1т груза | - | - | - | - | 2496.54 | -
483030-00-0761-0800 | Перевозка железнодорожным транспортом ресурсов группы "Алюминия сульфат (алюминий сернокислый)" на расстояние в интервале от 761 км до 800 км | 1т груза | - | - | - | - | 2566.92 | -
483030-00-0801-0840 | Перевозка железнодорожным транспортом ресурсов группы "Алюминия сульфат (алюминий сернокислый)" на расстояние в интервале от 801 км до 840 км | 1т груза | - | - | - | - | 2650.71 | -
483030-00-0841-0880 | Перевозка железнодорожным транспортом ресурсов группы "Алюминия сульфат (алюминий сернокислый)" на расстояние в интервале от 841 км до 880 км | 1т груза | - | - | - | - | 2734.49 | -
483030-00-0881-0920 | Перевозка железнодорожным транспортом ресурсов группы "Алюминия сульфат (алюминий сернокислый)" на расстояние в интервале от 881 км до 920 км | 1т груза | - | - | - | - | 2802.24 | -
483030-00-0921-0960 | Перевозка железнодорожным транспортом ресурсов группы "Алюминия сульфат (алюминий сернокислый)" на расстояние в интервале от 921 км до 960 км | 1т груза | - | - | - | - | 2885.24 | -
483030-00-0961-1000 | Перевозка железнодорожным транспортом ресурсов группы "Алюминия сульфат (алюминий сернокислый)" на расстояние в интервале от 961 км до 1000 км | 1т груза | - | - | - | - | 2950.63 | -
483030-00-1001-1050 | Перевозка железнодорожным транспортом ресурсов группы "Алюминия сульфат (алюминий сернокислый)" на расстояние в интервале от 1001 км до 1050 км | 1т груза | - | - | - | - | 3043.21 | -
483030-00-1051-1100 | Перевозка железнодорожным транспортом ресурсов группы "Алюминия сульфат (алюминий сернокислый)" на расстояние в интервале от 1051 км до 1100 км | 1т груза | - | - | - | - | 3146.16 | -
483030-00-1101-1150 | Перевозка железнодорожным транспортом ресурсов группы "Алюминия сульфат (алюминий сернокислый)" на расстояние в интервале от 1101 км до 1150 км | 1т груза | - | - | - | - | 3228.62 | -
483030-00-1151-1200 | Перевозка железнодорожным транспортом ресурсов группы "Алюминия сульфат (алюминий сернокислый)" на расстояние в интервале от 1151 км до 1200 км | 1т груза | - | - | - | - | 3330.79 | -
483030-00-1201-1250 | Перевозка железнодорожным транспортом ресурсов группы "Алюминия сульфат (алюминий сернокислый)" на расстояние в интервале от 1201 км до 1250 км | 1т груза | - | - | - | - | 3410.62 | -
483030-00-1251-1300 | Перевозка железнодорожным транспортом ресурсов группы "Алюминия сульфат (алюминий сернокислый)" на расстояние в интервале от 1251 км до 1300 км | 1т груза | - | - | - | - | 3511.74 | -
483030-00-1301-1350 | Перевозка железнодорожным транспортом ресурсов группы "Алюминия сульфат (алюминий сернокислый)" на расстояние в интервале от 1301 км до 1350 км | 1т груза | - | - | - | - | 3588.94 | -
483030-00-1351-1400 | Перевозка железнодорожным транспортом ресурсов группы "Алюминия сульфат (алюминий сернокислый)" на расстояние в интервале от 1351 км до 1400 км | 1т груза | - | - | - | - | 3689.27 | -
483030-00-1401-1450 | Перевозка железнодорожным транспортом ресурсов группы "Алюминия сульфат (алюминий сернокислый)" на расстояние в интервале от 1401 км до 1450 км | 1т груза | - | - | - | - | 3789.33 | -
483030-00-1451-1500 | Перевозка железнодорожным транспортом ресурсов группы "Алюминия сульфат (алюминий сернокислый)" на расстояние в интервале от 1451 км до 1500 км | 1т груза | - | - | - | - | 3863.12 | -
483030-00-1501-1600 | Перевозка железнодорожным транспортом ресурсов группы "Алюминия сульфат (алюминий сернокислый)" на расстояние в интервале от 1501 км до 1600 км | 1т груза | - | - | - | - | 4011.91 | -
483030-00-1601-1700 | Перевозка железнодорожным транспортом ресурсов группы "Алюминия сульфат (алюминий сернокислый)" на расстояние в интервале от 1601 км до 1700 км | 1т груза | - | - | - | - | 4180.77 | -
483030-00-1701-1800 | Перевозка железнодорожным транспортом ресурсов группы "Алюминия сульфат (алюминий сернокислый)" на расстояние в интервале от 1701 км до 1800 км | 1т груза | - | - | - | - | 4345.95 | -
483030-00-1801-1900 | Перевозка железнодорожным транспортом ресурсов группы "Алюминия сульфат (алюминий сернокислый)" на расстояние в интервале от 1801 км до 1900 км | 1т груза | - | - | - | - | 4541.09 | -
483030-00-1901-2000 | Перевозка железнодорожным транспортом ресурсов группы "Алюминия сульфат (алюминий сернокислый)" на расстояние в интервале от 1901 км до 2000 км | 1т груза | - | - | - | - | 4701.01 | -
483030-00-2001-2100 | Перевозка железнодорожным транспортом ресурсов группы "Алюминия сульфат (алюминий сернокислый)" на расстояние в интервале от 2001 км до 2100 км | 1т груза | - | - | - | - | 4857 | -
483030-00-2101-2200 | Перевозка железнодорожным транспортом ресурсов группы "Алюминия сульфат (алюминий сернокислый)" на расстояние в интервале от 2101 км до 2200 км | 1т груза | - | - | - | - | 5048.46 | -
483030-00-2201-2300 | Перевозка железнодорожным транспортом ресурсов группы "Алюминия сульфат (алюминий сернокислый)" на расстояние в интервале от 2201 км до 2300 км | 1т груза | - | - | - | - | 5199.19 | -
483030-00-2301-2400 | Перевозка железнодорожным транспортом ресурсов группы "Алюминия сульфат (алюминий сернокислый)" на расстояние в интервале от 2301 км до 2400 км | 1т груза | - | - | - | - | 5346.51 | -
483030-00-2401-2500 | Перевозка железнодорожным транспортом ресурсов группы "Алюминия сульфат (алюминий сернокислый)" на расстояние в интервале от 2401 км до 2500 км | 1т груза | - | - | - | - | 5534.28 | -
483030-00-2501-2600 | Перевозка железнодорожным транспортом ресурсов группы "Алюминия сульфат (алюминий сернокислый)" на расстояние в интервале от 2501 км до 2600 км | 1т груза | - | - | - | - | 5676.08 | -
483030-00-2601-2700 | Перевозка железнодорожным транспортом ресурсов группы "Алюминия сульфат (алюминий сернокислый)" на расстояние в интервале от 2601 км до 2700 км | 1т груза | - | - | - | - | 5814.2 | -
483030-00-2701-2800 | Перевозка железнодорожным транспортом ресурсов группы "Алюминия сульфат (алюминий сернокислый)" на расстояние в интервале от 2701 км до 2800 км | 1т груза | - | - | - | - | 5998.3 | -
483030-00-2801-2900 | Перевозка железнодорожным транспортом ресурсов группы "Алюминия сульфат (алюминий сернокислый)" на расстояние в интервале от 2801 км до 2900 км | 1т груза | - | - | - | - | 6131.17 | -
483030-00-2901-3000 | Перевозка железнодорожным транспортом ресурсов группы "Алюминия сульфат (алюминий сернокислый)" на расстояние в интервале от 2901 км до 3000 км | 1т груза | - | - | - | - | 6260.35 | -
483030-00-3001-3100 | Перевозка железнодорожным транспортом ресурсов группы "Алюминия сульфат (алюминий сернокислый)" на расстояние в интервале от 3001 км до 3100 км | 1т груза | - | - | - | - | 6150.65 | -
483030-00-3101-3200 | Перевозка железнодорожным транспортом ресурсов группы "Алюминия сульфат (алюминий сернокислый)" на расстояние в интервале от 3101 км до 3200 км | 1т груза | - | - | - | - | 6323.2 | -
483030-00-3201-3300 | Перевозка железнодорожным транспортом ресурсов группы "Алюминия сульфат (алюминий сернокислый)" на расстояние в интервале от 3201 км до 3300 км | 1т груза | - | - | - | - | 6495.74 | -
483030-00-3301-3400 | Перевозка железнодорожным транспортом ресурсов группы "Алюминия сульфат (алюминий сернокислый)" на расстояние в интервале от 3301 км до 3400 км | 1т груза | - | - | - | - | 6668.04 | -
483030-00-3401-3500 | Перевозка железнодорожным транспортом ресурсов группы "Алюминия сульфат (алюминий сернокислый)" на расстояние в интервале от 3401 км до 3500 км | 1т груза | - | - | - | - | 6840.58 | -
483030-00-3501-3600 | Перевозка железнодорожным транспортом ресурсов группы "Алюминия сульфат (алюминий сернокислый)" на расстояние в интервале от 3501 км до 3600 км | 1т груза | - | - | - | - | 7012.88 | -
483030-00-3601-3700 | Перевозка железнодорожным транспортом ресурсов группы "Алюминия сульфат (алюминий сернокислый)" на расстояние в интервале от 3601 км до 3700 км | 1т груза | - | - | - | - | 7185.42 | -
483030-00-3701-3800 | Перевозка железнодорожным транспортом ресурсов группы "Алюминия сульфат (алюминий сернокислый)" на расстояние в интервале от 3701 км до 3800 км | 1т груза | - | - | - | - | 7357.72 | -
483030-00-3801-3900 | Перевозка железнодорожным транспортом ресурсов группы "Алюминия сульфат (алюминий сернокислый)" на расстояние в интервале от 3801 км до 3900 км | 1т груза | - | - | - | - | 7530.27 | -
483030-00-3901-4000 | Перевозка железнодорожным транспортом ресурсов группы "Алюминия сульфат (алюминий сернокислый)" на расстояние в интервале от 3901 км до 4000 км | 1т груза | - | - | - | - | 7702.81 | -
483030-00-4001-4100 | Перевозка железнодорожным транспортом ресурсов группы "Алюминия сульфат (алюминий сернокислый)" на расстояние в интервале от 4001 км до 4100 км | 1т груза | - | - | - | - | 7875.11 | -
483030-00-4101-4200 | Перевозка железнодорожным транспортом ресурсов группы "Алюминия сульфат (алюминий сернокислый)" на расстояние в интервале от 4101 км до 4200 км | 1т груза | - | - | - | - | 8047.65 | -
483030-00-4201-4300 | Перевозка железнодорожным транспортом ресурсов группы "Алюминия сульфат (алюминий сернокислый)" на расстояние в интервале от 4201 км до 4300 км | 1т груза | - | - | - | - | 8219.95 | -
483030-00-4301-4400 | Перевозка железнодорожным транспортом ресурсов группы "Алюминия сульфат (алюминий сернокислый)" на расстояние в интервале от 4301 км до 4400 км | 1т груза | - | - | - | - | 8392.5 | -
483030-00-4401-4500 | Перевозка железнодорожным транспортом ресурсов группы "Алюминия сульфат (алюминий сернокислый)" на расстояние в интервале от 4401 км до 4500 км | 1т груза | - | - | - | - | 8565.04 | -
483030-00-4501-4600 | Перевозка железнодорожным транспортом ресурсов группы "Алюминия сульфат (алюминий сернокислый)" на расстояние в интервале от 4501 км до 4600 км | 1т груза | - | - | - | - | 8737.34 | -
483030-00-4601-4700 | Перевозка железнодорожным транспортом ресурсов группы "Алюминия сульфат (алюминий сернокислый)" на расстояние в интервале от 4601 км до 4700 км | 1т груза | - | - | - | - | 8909.88 | -
483030-00-4701-4800 | Перевозка железнодорожным транспортом ресурсов группы "Алюминия сульфат (алюминий сернокислый)" на расстояние в интервале от 4701 км до 4800 км | 1т груза | - | - | - | - | 9082.18 | -
483030-00-4801-4900 | Перевозка железнодорожным транспортом ресурсов группы "Алюминия сульфат (алюминий сернокислый)" на расстояние в интервале от 4801 км до 4900 км | 1т груза | - | - | - | - | 9254.72 | -
483030-00-4901-5000 | Перевозка железнодорожным транспортом ресурсов группы "Алюминия сульфат (алюминий сернокислый)" на расстояние в интервале от 4901 км до 5000 км | 1т груза | - | - | - | - | 9427.02 | -
483030-00-5001-5100 | Перевозка железнодорожным транспортом ресурсов группы "Алюминия сульфат (алюминий сернокислый)" на расстояние в интервале от 5001 км до 5100 км | 1т груза | - | - | - | - | 9599.57 | -
483030-00-5101-5200 | Перевозка железнодорожным транспортом ресурсов группы "Алюминия сульфат (алюминий сернокислый)" на расстояние в интервале от 5101 км до 5200 км | 1т груза | - | - | - | - | 9772.11 | -
483030-00-5201-5300 | Перевозка железнодорожным транспортом ресурсов группы "Алюминия сульфат (алюминий сернокислый)" на расстояние в интервале от 5201 км до 5300 км | 1т груза | - | - | - | - | 9944.41 | -
483030-00-5301-5400 | Перевозка железнодорожным транспортом ресурсов группы "Алюминия сульфат (алюминий сернокислый)" на расстояние в интервале от 5301 км до 5400 км | 1т груза | - | - | - | - | 10116.95 | -
483030-00-5401-5500 | Перевозка железнодорожным транспортом ресурсов группы "Алюминия сульфат (алюминий сернокислый)" на расстояние в интервале от 5401 км до 5500 км | 1т груза | - | - | - | - | 10289.25 | -
483030-00-5501-5700 | Перевозка железнодорожным транспортом ресурсов группы "Алюминия сульфат (алюминий сернокислый)" на расстояние в интервале от 5501 км до 5700 км | 1т груза | - | - | - | - | 10548.07 | -
483030-00-5701-5900 | Перевозка железнодорожным транспортом ресурсов группы "Алюминия сульфат (алюминий сернокислый)" на расстояние в интервале от 5701 км до 5900 км | 1т груза | - | - | - | - | 10892.91 | -
483030-00-5901-6100 | Перевозка железнодорожным транспортом ресурсов группы "Алюминия сульфат (алюминий сернокислый)" на расстояние в интервале от 5901 км до 6100 км | 1т груза | - | - | - | - | 11237.75 | -
483030-00-6101-6300 | Перевозка железнодорожным транспортом ресурсов группы "Алюминия сульфат (алюминий сернокислый)" на расстояние в интервале от 6101 км до 6300 км | 1т груза | - | - | - | - | 11582.59 | -
483030-00-6301-6500 | Перевозка железнодорожным транспортом ресурсов группы "Алюминия сульфат (алюминий сернокислый)" на расстояние в интервале от 6301 км до 6500 км | 1т груза | - | - | - | - | 11927.43 | -
483030-00-6501-6700 | Перевозка железнодорожным транспортом ресурсов группы "Алюминия сульфат (алюминий сернокислый)" на расстояние в интервале от 6501 км до 6700 км | 1т груза | - | - | - | - | 12272.53 | -
483030-00-6701-6900 | Перевозка железнодорожным транспортом ресурсов группы "Алюминия сульфат (алюминий сернокислый)" на расстояние в интервале от 6701 км до 6900 км | 1т груза | - | - | - | - | 12617.37 | -
483030-00-6901-7100 | Перевозка железнодорожным транспортом ресурсов группы "Алюминия сульфат (алюминий сернокислый)" на расстояние в интервале от 6901 км до 7100 км | 1т груза | - | - | - | - | 12962.21 | -
483030-00-7101-7300 | Перевозка железнодорожным транспортом ресурсов группы "Алюминия сульфат (алюминий сернокислый)" на расстояние в интервале от 7101 км до 7300 км | 1т груза | - | - | - | - | 13307.05 | -
483030-00-7301-7500 | Перевозка железнодорожным транспортом ресурсов группы "Алюминия сульфат (алюминий сернокислый)" на расстояние в интервале от 7301 км до 7500 км | 1т груза | - | - | - | - | 13651.89 | -
483030-00-7501-7700 | Перевозка железнодорожным транспортом ресурсов группы "Алюминия сульфат (алюминий сернокислый)" на расстояние в интервале от 7501 км до 7700 км | 1т груза | - | - | - | - | 13996.99 | -
483030-00-7701-7900 | Перевозка железнодорожным транспортом ресурсов группы "Алюминия сульфат (алюминий сернокислый)" на расстояние в интервале от 7701 км до 7900 км | 1т груза | - | - | - | - | 14341.83 | -
483030-00-7901-8100 | Перевозка железнодорожным транспортом ресурсов группы "Алюминия сульфат (алюминий сернокислый)" на расстояние в интервале от 7901 км до 8100 км | 1т груза | - | - | - | - | 14686.67 | -
483030-00-8101-8300 | Перевозка железнодорожным транспортом ресурсов группы "Алюминия сульфат (алюминий сернокислый)" на расстояние в интервале от 8101 км до 8300 км | 1т груза | - | - | - | - | 15031.51 | -
483030-00-8301-8500 | Перевозка железнодорожным транспортом ресурсов группы "Алюминия сульфат (алюминий сернокислый)" на расстояние в интервале от 8301 км до 8500 км | 1т груза | - | - | - | - | 15376.35 | -
483030-00-8501-8700 | Перевозка железнодорожным транспортом ресурсов группы "Алюминия сульфат (алюминий сернокислый)" на расстояние в интервале от 8501 км до 8700 км | 1т груза | - | - | - | - | 15721.19 | -
483030-00-8701-8900 | Перевозка железнодорожным транспортом ресурсов группы "Алюминия сульфат (алюминий сернокислый)" на расстояние в интервале от 8701 км до 8900 км | 1т груза | - | - | - | - | 16066.29 | -
483030-00-8901-9100 | Перевозка железнодорожным транспортом ресурсов группы "Алюминия сульфат (алюминий сернокислый)" на расстояние в интервале от 8901 км до 9100 км | 1т груза | - | - | - | - | 16411.13 | -
483030-00-9101-9300 | Перевозка железнодорожным транспортом ресурсов группы "Алюминия сульфат (алюминий сернокислый)" на расстояние в интервале от 9101 км до 9300 км | 1т груза | - | - | - | - | 16755.97 | -
483030-00-9301-9500 | Перевозка железнодорожным транспортом ресурсов группы "Алюминия сульфат (алюминий сернокислый)" на расстояние в интервале от 9301 км до 9500 км | 1т груза | - | - | - | - | 17100.81 | -
483030-00-9501-9700 | Перевозка железнодорожным транспортом ресурсов группы "Алюминия сульфат (алюминий сернокислый)" на расстояние в интервале от 9501 км до 9700 км | 1т груза | - | - | - | - | 17445.65 | -
483030-00-9701-9900 | Перевозка железнодорожным транспортом ресурсов группы "Алюминия сульфат (алюминий сернокислый)" на расстояние в интервале от 9701 км до 9900 км | 1т груза | - | - | - | - | 17790.49 | -
488161-00-0001-0005 | Перевозка железнодорожным транспортом ресурсов группы "Аммиак безводный сжиженный" на расстояние в интервале от 1 км до 5 км | 1т груза | - | - | - | - | 1183.17 | -
488161-00-0006-0010 | Перевозка железнодорожным транспортом ресурсов группы "Аммиак безводный сжиженный" на расстояние в интервале от 6 км до 10 км | 1т груза | - | - | - | - | 1200.23 | -
488161-00-0011-0015 | Перевозка железнодорожным транспортом ресурсов группы "Аммиак безводный сжиженный" на расстояние в интервале от 11 км до 15 км | 1т груза | - | - | - | - | 1214.97 | -
488161-00-0016-0020 | Перевозка железнодорожным транспортом ресурсов группы "Аммиак безводный сжиженный" на расстояние в интервале от 16 км до 20 км | 1т груза | - | - | - | - | 1229.38 | -
488161-00-0021-0025 | Перевозка железнодорожным транспортом ресурсов группы "Аммиак безводный сжиженный" на расстояние в интервале от 21 км до 25 км | 1т груза | - | - | - | - | 1244.13 | -
488161-00-0026-0030 | Перевозка железнодорожным транспортом ресурсов группы "Аммиак безводный сжиженный" на расстояние в интервале от 26 км до 30 км | 1т груза | - | - | - | - | 1258.54 | -
488161-00-0031-0035 | Перевозка железнодорожным транспортом ресурсов группы "Аммиак безводный сжиженный" на расстояние в интервале от 31 км до 35 км | 1т груза | - | - | - | - | 1273.28 | -
488161-00-0036-0040 | Перевозка железнодорожным транспортом ресурсов группы "Аммиак безводный сжиженный" на расстояние в интервале от 36 км до 40 км | 1т груза | - | - | - | - | 1287.69 | -
488161-00-0041-0045 | Перевозка железнодорожным транспортом ресурсов группы "Аммиак безводный сжиженный" на расстояние в интервале от 41 км до 45 км | 1т груза | - | - | - | - | 1302.43 | -
488161-00-0046-0050 | Перевозка железнодорожным транспортом ресурсов группы "Аммиак безводный сжиженный" на расстояние в интервале от 46 км до 50 км | 1т груза | - | - | - | - | 1317.17 | -
488161-00-0051-0060 | Перевозка железнодорожным транспортом ресурсов группы "Аммиак безводный сжиженный" на расстояние в интервале от 51 км до 60 км | 1т груза | - | - | - | - | 1337.63 | -
488161-00-0061-0070 | Перевозка железнодорожным транспортом ресурсов группы "Аммиак безводный сжиженный" на расстояние в интервале от 61 км до 70 км | 1т груза | - | - | - | - | 1366.78 | -
488161-00-0071-0080 | Перевозка железнодорожным транспортом ресурсов группы "Аммиак безводный сжиженный" на расстояние в интервале от 71 км до 80 км | 1т груза | - | - | - | - | 1395.93 | -
488161-00-0081-0090 | Перевозка железнодорожным транспортом ресурсов группы "Аммиак безводный сжиженный" на расстояние в интервале от 81 км до 90 км | 1т груза | - | - | - | - | 1425.08 | -
488161-00-0091-0100 | Перевозка железнодорожным транспортом ресурсов группы "Аммиак безводный сжиженный" на расстояние в интервале от 91 км до 100 км | 1т груза | - | - | - | - | 1454.23 | -
488161-00-0101-0120 | Перевозка железнодорожным транспортом ресурсов группы "Аммиак безводный сжиженный" на расстояние в интервале от 101 км до 120 км | 1т груза | - | - | - | - | 1498.13 | -
488161-00-0121-0140 | Перевозка железнодорожным транспортом ресурсов группы "Аммиак безводный сжиженный" на расстояние в интервале от 121 км до 140 км | 1т груза | - | - | - | - | 1556.43 | -
488161-00-0141-0160 | Перевозка железнодорожным транспортом ресурсов группы "Аммиак безводный сжиженный" на расстояние в интервале от 141 км до 160 км | 1т груза | - | - | - | - | 1614.74 | -
488161-00-0161-0180 | Перевозка железнодорожным транспортом ресурсов группы "Аммиак безводный сжиженный" на расстояние в интервале от 161 км до 180 км | 1т груза | - | - | - | - | 1665.75 | -
488161-00-0181-0200 | Перевозка железнодорожным транспортом ресурсов группы "Аммиак безводный сжиженный" на расстояние в интервале от 181 км до 200 км | 1т груза | - | - | - | - | 1715.11 | -
488161-00-0201-0220 | Перевозка железнодорожным транспортом ресурсов группы "Аммиак безводный сжиженный" на расстояние в интервале от 201 км до 220 км | 1т груза | - | - | - | - | 1767.45 | -
488161-00-0221-0240 | Перевозка железнодорожным транспортом ресурсов группы "Аммиак безводный сжиженный" на расстояние в интервале от 221 км до 240 км | 1т груза | - | - | - | - | 1813.82 | -
488161-00-0241-0260 | Перевозка железнодорожным транспортом ресурсов группы "Аммиак безводный сжиженный" на расстояние в интервале от 241 км до 260 км | 1т груза | - | - | - | - | 1863.84 | -
488161-00-0261-0280 | Перевозка железнодорожным транспортом ресурсов группы "Аммиак безводный сжиженный" на расстояние в интервале от 261 км до 280 км | 1т груза | - | - | - | - | 1913.19 | -
488161-00-0281-0300 | Перевозка железнодорожным транспортом ресурсов группы "Аммиак безводный сжиженный" на расстояние в интервале от 281 км до 300 км | 1т груза | - | - | - | - | 1961.22 | -
488161-00-0301-0330 | Перевозка железнодорожным транспортом ресурсов группы "Аммиак безводный сжиженный" на расстояние в интервале от 301 км до 330 км | 1т груза | - | - | - | - | 2022.34 | -
488161-00-0331-0360 | Перевозка железнодорожным транспортом ресурсов группы "Аммиак безводный сжиженный" на расстояние в интервале от 331 км до 360 км | 1т груза | - | - | - | - | 2095.55 | -
488161-00-0361-0390 | Перевозка железнодорожным транспортом ресурсов группы "Аммиак безводный сжиженный" на расстояние в интервале от 361 км до 390 км | 1т груза | - | - | - | - | 2167.43 | -
488161-00-0391-0420 | Перевозка железнодорожным транспортом ресурсов группы "Аммиак безводный сжиженный" на расстояние в интервале от 391 км до 420 км | 1т груза | - | - | - | - | 2237.98 | -
488161-00-0421-0450 | Перевозка железнодорожным транспортом ресурсов группы "Аммиак безводный сжиженный" на расстояние в интервале от 421 км до 450 км | 1т груза | - | - | - | - | 2316.49 | -
488161-00-0451-0480 | Перевозка железнодорожным транспортом ресурсов группы "Аммиак безводный сжиженный" на расстояние в интервале от 451 км до 480 км | 1т груза | - | - | - | - | 2385.05 | -
488161-00-0481-0510 | Перевозка железнодорожным транспортом ресурсов группы "Аммиак безводный сжиженный" на расстояние в интервале от 481 км до 510 км | 1т груза | - | - | - | - | 2452.63 | -
488161-00-0511-0540 | Перевозка железнодорожным транспортом ресурсов группы "Аммиак безводный сжиженный" на расстояние в интервале от 511 км до 540 км | 1т груза | - | - | - | - | 2529.81 | -
488161-00-0541-0570 | Перевозка железнодорожным транспортом ресурсов группы "Аммиак безводный сжиженный" на расстояние в интервале от 541 км до 570 км | 1т груза | - | - | - | - | 2595.39 | -
488161-00-0571-0600 | Перевозка железнодорожным транспортом ресурсов группы "Аммиак безводный сжиженный" на расстояние в интервале от 571 км до 600 км | 1т груза | - | - | - | - | 2671.91 | -
488161-00-0601-0640 | Перевозка железнодорожным транспортом ресурсов группы "Аммиак безводный сжиженный" на расстояние в интервале от 601 км до 640 км | 1т груза | - | - | - | - | 2748.26 | -
488161-00-0641-0680 | Перевозка железнодорожным транспортом ресурсов группы "Аммиак безводный сжиженный" на расстояние в интервале от 641 км до 680 км | 1т груза | - | - | - | - | 2849.63 | -
488161-00-0681-0720 | Перевозка железнодорожным транспортом ресурсов группы "Аммиак безводный сжиженный" на расстояние в интервале от 681 км до 720 км | 1т груза | - | - | - | - | 2936.08 | -
488161-00-0721-0760 | Перевозка железнодорожным транспортом ресурсов группы "Аммиак безводный сжиженный" на расстояние в интервале от 721 км до 760 км | 1т груза | - | - | - | - | 3036.45 | -
488161-00-0761-0800 | Перевозка железнодорожным транспортом ресурсов группы "Аммиак безводный сжиженный" на расстояние в интервале от 761 км до 800 км | 1т груза | - | - | - | - | 3120.24 | -
488161-00-0801-0840 | Перевозка железнодорожным транспортом ресурсов группы "Аммиак безводный сжиженный" на расстояние в интервале от 801 км до 840 км | 1т груза | - | - | - | - | 3219.95 | -
488161-00-0841-0880 | Перевозка железнодорожным транспортом ресурсов группы "Аммиак безводный сжиженный" на расстояние в интервале от 841 км до 880 км | 1т груза | - | - | - | - | 3319.66 | -
488161-00-0881-0920 | Перевозка железнодорожным транспортом ресурсов группы "Аммиак безводный сжиженный" на расстояние в интервале от 881 км до 920 км | 1т груза | - | - | - | - | 3400.14 | -
488161-00-0921-0960 | Перевозка железнодорожным транспортом ресурсов группы "Аммиак безводный сжиженный" на расстояние в интервале от 921 км до 960 км | 1т груза | - | - | - | - | 3498.86 | -
488161-00-0961-1000 | Перевозка железнодорожным транспортом ресурсов группы "Аммиак безводный сжиженный" на расстояние в интервале от 961 км до 1000 км | 1т груза | - | - | - | - | 3577.02 | -
488161-00-1001-1050 | Перевозка железнодорожным транспортом ресурсов группы "Аммиак безводный сжиженный" на расстояние в интервале от 1001 км до 1050 км | 1т груза | - | - | - | - | 3687.16 | -
488161-00-1051-1100 | Перевозка железнодорожным транспортом ресурсов группы "Аммиак безводный сжиженный" на расстояние в интервале от 1051 км до 1100 км | 1т груза | - | - | - | - | 3809.39 | -
488161-00-1101-1150 | Перевозка железнодорожным транспортом ресурсов группы "Аммиак безводный сжиженный" на расстояние в интервале от 1101 км до 1150 км | 1т груза | - | - | - | - | 3908.09 | -
488161-00-1151-1200 | Перевозка железнодорожным транспортом ресурсов группы "Аммиак безводный сжиженный" на расстояние в интервале от 1151 км до 1200 км | 1т груза | - | - | - | - | 4029.33 | -
488161-00-1201-1250 | Перевозка железнодорожным транспортом ресурсов группы "Аммиак безводный сжиженный" на расстояние в интервале от 1201 км до 1250 км | 1т груза | - | - | - | - | 4124.72 | -
488161-00-1251-1300 | Перевозка железнодорожным транспортом ресурсов группы "Аммиак безводный сжиженный" на расстояние в интервале от 1251 км до 1300 км | 1т груза | - | - | - | - | 4244.96 | -
488161-00-1301-1350 | Перевозка железнодорожным транспортом ресурсов группы "Аммиак безводный сжиженный" на расстояние в интервале от 1301 км до 1350 км | 1т груза | - | - | - | - | 4337.03 | -
488161-00-1351-1400 | Перевозка железнодорожным транспортом ресурсов группы "Аммиак безводный сжиженный" на расстояние в интервале от 1351 км до 1400 км | 1т груза | - | - | - | - | 4456.28 | -
488161-00-1401-1450 | Перевозка железнодорожным транспортом ресурсов группы "Аммиак безводный сжиженный" на расстояние в интервале от 1401 км до 1450 км | 1т груза | - | - | - | - | 4575.53 | -
488161-00-1451-1500 | Перевозка железнодорожным транспортом ресурсов группы "Аммиак безводный сжиженный" на расстояние в интервале от 1451 км до 1500 км | 1т груза | - | - | - | - | 4663.29 | -
488161-00-1501-1600 | Перевозка железнодорожным транспортом ресурсов группы "Аммиак безводный сжиженный" на расстояние в интервале от 1501 км до 1600 км | 1т груза | - | - | - | - | 4840.67 | -
488161-00-1601-1700 | Перевозка железнодорожным транспортом ресурсов группы "Аммиак безводный сжиженный" на расстояние в интервале от 1601 км до 1700 км | 1т груза | - | - | - | - | 5041.72 | -
488161-00-1701-1800 | Перевозка железнодорожным транспортом ресурсов группы "Аммиак безводный сжиженный" на расстояние в интервале от 1701 км до 1800 км | 1т груза | - | - | - | - | 5238.79 | -
488161-00-1801-1900 | Перевозка железнодорожным транспортом ресурсов группы "Аммиак безводный сжиженный" на расстояние в интервале от 1801 км до 1900 км | 1т груза | - | - | - | - | 5470.66 | -
488161-00-1901-2000 | Перевозка железнодорожным транспортом ресурсов группы "Аммиак безводный сжиженный" на расстояние в интервале от 1901 км до 2000 км | 1т груза | - | - | - | - | 5661.43 | -
488161-00-2001-2100 | Перевозка железнодорожным транспортом ресурсов группы "Аммиак безводный сжиженный" на расстояние в интервале от 2001 км до 2100 км | 1т груза | - | - | - | - | 5847.57 | -
488161-00-2101-2200 | Перевозка железнодорожным транспортом ресурсов группы "Аммиак безводный сжиженный" на расстояние в интервале от 2101 км до 2200 км | 1т груза | - | - | - | - | 6075.46 | -
488161-00-2201-2300 | Перевозка железнодорожным транспортом ресурсов группы "Аммиак безводный сжиженный" на расстояние в интервале от 2201 км до 2300 км | 1т груза | - | - | - | - | 6255.3 | -
488161-00-2301-2400 | Перевозка железнодорожным транспортом ресурсов группы "Аммиак безводный сжиженный" на расстояние в интервале от 2301 км до 2400 км | 1т груза | - | - | - | - | 6430.83 | -
488161-00-2401-2500 | Перевозка железнодорожным транспортом ресурсов группы "Аммиак безводный сжиженный" на расстояние в интервале от 2401 км до 2500 км | 1т груза | - | - | - | - | 6654.41 | -
488161-00-2501-2600 | Перевозка железнодорожным транспортом ресурсов группы "Аммиак безводный сжиженный" на расстояние в интервале от 2501 км до 2600 км | 1т груза | - | - | - | - | 6823.64 | -
488161-00-2601-2700 | Перевозка железнодорожным транспортом ресурсов группы "Аммиак безводный сжиженный" на расстояние в интервале от 2601 км до 2700 км | 1т груза | - | - | - | - | 6988.9 | -
488161-00-2701-2800 | Перевозка железнодорожным транспортом ресурсов группы "Аммиак безводный сжиженный" на расстояние в интервале от 2701 км до 2800 км | 1т груза | - | - | - | - | 7208.18 | -
488161-00-2801-2900 | Перевозка железнодорожным транспортом ресурсов группы "Аммиак безводный сжиженный" на расстояние в интервале от 2801 км до 2900 км | 1т груза | - | - | - | - | 7366.8 | -
488161-00-2901-3000 | Перевозка железнодорожным транспортом ресурсов группы "Аммиак безводный сжиженный" на расстояние в интервале от 2901 км до 3000 км | 1т груза | - | - | - | - | 7521.12 | -
488161-00-3001-3100 | Перевозка железнодорожным транспортом ресурсов группы "Аммиак безводный сжиженный" на расстояние в интервале от 3001 км до 3100 км | 1т груза | - | - | - | - | 7588.74 | -
488161-00-3101-3200 | Перевозка железнодорожным транспортом ресурсов группы "Аммиак безводный сжиженный" на расстояние в интервале от 3101 км до 3200 км | 1т груза | - | - | - | - | 7799.61 | -
488161-00-3201-3300 | Перевозка железнодорожным транспортом ресурсов группы "Аммиак безводный сжиженный" на расстояние в интервале от 3201 км до 3300 км | 1т груза | - | - | - | - | 8010.48 | -
488161-00-3301-3400 | Перевозка железнодорожным транспортом ресурсов группы "Аммиак безводный сжиженный" на расстояние в интервале от 3301 км до 3400 км | 1т груза | - | - | - | - | 8221.68 | -
488161-00-3401-3500 | Перевозка железнодорожным транспортом ресурсов группы "Аммиак безводный сжиженный" на расстояние в интервале от 3401 км до 3500 км | 1т груза | - | - | - | - | 8432.55 | -
488161-00-3501-3600 | Перевозка железнодорожным транспортом ресурсов группы "Аммиак безводный сжиженный" на расстояние в интервале от 3501 км до 3600 км | 1т груза | - | - | - | - | 8643.42 | -
488161-00-3601-3700 | Перевозка железнодорожным транспортом ресурсов группы "Аммиак безводный сжиженный" на расстояние в интервале от 3601 км до 3700 км | 1т груза | - | - | - | - | 8854.29 | -
488161-00-3701-3800 | Перевозка железнодорожным транспортом ресурсов группы "Аммиак безводный сжиженный" на расстояние в интервале от 3701 км до 3800 км | 1т груза | - | - | - | - | 9065.49 | -
488161-00-3801-3900 | Перевозка железнодорожным транспортом ресурсов группы "Аммиак безводный сжиженный" на расстояние в интервале от 3801 км до 3900 км | 1т груза | - | - | - | - | 9276.36 | -
488161-00-3901-4000 | Перевозка железнодорожным транспортом ресурсов группы "Аммиак безводный сжиженный" на расстояние в интервале от 3901 км до 4000 км | 1т груза | - | - | - | - | 9487.23 | -
488161-00-4001-4100 | Перевозка железнодорожным транспортом ресурсов группы "Аммиак безводный сжиженный" на расстояние в интервале от 4001 км до 4100 км | 1т груза | - | - | - | - | 9698.11 | -
488161-00-4101-4200 | Перевозка железнодорожным транспортом ресурсов группы "Аммиак безводный сжиженный" на расстояние в интервале от 4101 км до 4200 км | 1т груза | - | - | - | - | 9909.3 | -
488161-00-4201-4300 | Перевозка железнодорожным транспортом ресурсов группы "Аммиак безводный сжиженный" на расстояние в интервале от 4201 км до 4300 км | 1т груза | - | - | - | - | 10120.18 | -
488161-00-4301-4400 | Перевозка железнодорожным транспортом ресурсов группы "Аммиак безводный сжиженный" на расстояние в интервале от 4301 км до 4400 км | 1т груза | - | - | - | - | 10331.05 | -
488161-00-4401-4500 | Перевозка железнодорожным транспортом ресурсов группы "Аммиак безводный сжиженный" на расстояние в интервале от 4401 км до 4500 км | 1т груза | - | - | - | - | 10541.92 | -
488161-00-4501-4600 | Перевозка железнодорожным транспортом ресурсов группы "Аммиак безводный сжиженный" на расстояние в интервале от 4501 км до 4600 км | 1т груза | - | - | - | - | 10753.12 | -
488161-00-4601-4700 | Перевозка железнодорожным транспортом ресурсов группы "Аммиак безводный сжиженный" на расстояние в интервале от 4601 км до 4700 км | 1т груза | - | - | - | - | 10963.99 | -
488161-00-4701-4800 | Перевозка железнодорожным транспортом ресурсов группы "Аммиак безводный сжиженный" на расстояние в интервале от 4701 км до 4800 км | 1т груза | - | - | - | - | 11174.86 | -
488161-00-4801-4900 | Перевозка железнодорожным транспортом ресурсов группы "Аммиак безводный сжиженный" на расстояние в интервале от 4801 км до 4900 км | 1т груза | - | - | - | - | 11385.73 | -
488161-00-4901-5000 | Перевозка железнодорожным транспортом ресурсов группы "Аммиак безводный сжиженный" на расстояние в интервале от 4901 км до 5000 км | 1т груза | - | - | - | - | 11596.93 | -
488161-00-5001-5100 | Перевозка железнодорожным транспортом ресурсов группы "Аммиак безводный сжиженный" на расстояние в интервале от 5001 км до 5100 км | 1т груза | - | - | - | - | 11807.8 | -
488161-00-5101-5200 | Перевозка железнодорожным транспортом ресурсов группы "Аммиак безводный сжиженный" на расстояние в интервале от 5101 км до 5200 км | 1т груза | - | - | - | - | 12018.67 | -
488161-00-5201-5300 | Перевозка железнодорожным транспортом ресурсов группы "Аммиак безводный сжиженный" на расстояние в интервале от 5201 км до 5300 км | 1т груза | - | - | - | - | 12229.54 | -
488161-00-5301-5400 | Перевозка железнодорожным транспортом ресурсов группы "Аммиак безводный сжиженный" на расстояние в интервале от 5301 км до 5400 км | 1т груза | - | - | - | - | 12440.74 | -
488161-00-5401-5500 | Перевозка железнодорожным транспортом ресурсов группы "Аммиак безводный сжиженный" на расстояние в интервале от 5401 км до 5500 км | 1т груза | - | - | - | - | 12651.61 | -
488161-00-5501-5700 | Перевозка железнодорожным транспортом ресурсов группы "Аммиак безводный сжиженный" на расстояние в интервале от 5501 км до 5700 км | 1т груза | - | - | - | - | 12968.08 | -
488161-00-5701-5900 | Перевозка железнодорожным транспортом ресурсов группы "Аммиак безводный сжиженный" на расстояние в интервале от 5701 км до 5900 км | 1т груза | - | - | - | - | 13389.83 | -
488161-00-5901-6100 | Перевозка железнодорожным транспортом ресурсов группы "Аммиак безводный сжиженный" на расстояние в интервале от 5901 км до 6100 км | 1т груза | - | - | - | - | 13811.9 | -
488161-00-6101-6300 | Перевозка железнодорожным транспортом ресурсов группы "Аммиак безводный сжиженный" на расстояние в интервале от 6101 км до 6300 км | 1т груза | - | - | - | - | 14233.64 | -
488161-00-6301-6500 | Перевозка железнодорожным транспортом ресурсов группы "Аммиак безводный сжиженный" на расстояние в интервале от 6301 км до 6500 км | 1т груза | - | - | - | - | 14655.71 | -
488161-00-6501-6700 | Перевозка железнодорожным транспортом ресурсов группы "Аммиак безводный сжиженный" на расстояние в интервале от 6501 км до 6700 км | 1т груза | - | - | - | - | 15077.45 | -
488161-00-6701-6900 | Перевозка железнодорожным транспортом ресурсов группы "Аммиак безводный сжиженный" на расстояние в интервале от 6701 км до 6900 км | 1т груза | - | - | - | - | 15499.52 | -
488161-00-6901-7100 | Перевозка железнодорожным транспортом ресурсов группы "Аммиак безводный сжиженный" на расстояние в интервале от 6901 км до 7100 км | 1т груза | - | - | - | - | 15921.27 | -
488161-00-7101-7300 | Перевозка железнодорожным транспортом ресурсов группы "Аммиак безводный сжиженный" на расстояние в интервале от 7101 км до 7300 км | 1т груза | - | - | - | - | 16343.34 | -
488161-00-7301-7500 | Перевозка железнодорожным транспортом ресурсов группы "Аммиак безводный сжиженный" на расстояние в интервале от 7301 км до 7500 км | 1т груза | - | - | - | - | 16765.08 | -
488161-00-7501-7700 | Перевозка железнодорожным транспортом ресурсов группы "Аммиак безводный сжиженный" на расстояние в интервале от 7501 км до 7700 км | 1т груза | - | - | - | - | 17187.15 | -
488161-00-7701-7900 | Перевозка железнодорожным транспортом ресурсов группы "Аммиак безводный сжиженный" на расстояние в интервале от 7701 км до 7900 км | 1т груза | - | - | - | - | 17608.89 | -
488161-00-7901-8100 | Перевозка железнодорожным транспортом ресурсов группы "Аммиак безводный сжиженный" на расстояние в интервале от 7901 км до 8100 км | 1т груза | - | - | - | - | 18030.96 | -
488161-00-8101-8300 | Перевозка железнодорожным транспортом ресурсов группы "Аммиак безводный сжиженный" на расстояние в интервале от 8101 км до 8300 км | 1т груза | - | - | - | - | 18452.71 | -
488161-00-8301-8500 | Перевозка железнодорожным транспортом ресурсов группы "Аммиак безводный сжиженный" на расстояние в интервале от 8301 км до 8500 км | 1т груза | - | - | - | - | 18874.77 | -
488161-00-8501-8700 | Перевозка железнодорожным транспортом ресурсов группы "Аммиак безводный сжиженный" на расстояние в интервале от 8501 км до 8700 км | 1т груза | - | - | - | - | 19296.52 | -
488161-00-8701-8900 | Перевозка железнодорожным транспортом ресурсов группы "Аммиак безводный сжиженный" на расстояние в интервале от 8701 км до 8900 км | 1т груза | - | - | - | - | 19718.59 | -
488161-00-8901-9100 | Перевозка железнодорожным транспортом ресурсов группы "Аммиак безводный сжиженный" на расстояние в интервале от 8901 км до 9100 км | 1т груза | - | - | - | - | 20140.33 | -
488161-00-9101-9300 | Перевозка железнодорожным транспортом ресурсов группы "Аммиак безводный сжиженный" на расстояние в интервале от 9101 км до 9300 км | 1т груза | - | - | - | - | 20562.4 | -
488161-00-9301-9500 | Перевозка железнодорожным транспортом ресурсов группы "Аммиак безводный сжиженный" на расстояние в интервале от 9301 км до 9500 км | 1т груза | - | - | - | - | 20984.14 | -
488161-00-9501-9700 | Перевозка железнодорожным транспортом ресурсов группы "Аммиак безводный сжиженный" на расстояние в интервале от 9501 км до 9700 км | 1т груза | - | - | - | - | 21405.89 | -
488161-00-9701-9900 | Перевозка железнодорожным транспортом ресурсов группы "Аммиак безводный сжиженный" на расстояние в интервале от 9701 км до 9900 км | 1т груза | - | - | - | - | 21827.96 | -
432018-00-0001-0005 | Перевозка железнодорожным транспортом ресурсов группы "Аммиак-растворы в воде, с массовой долей от 10% до 35%" на расстояние в интервале от 1 км до 5 км | 1т груза | - | - | - | - | 548.47 | -
432018-00-0006-0010 | Перевозка железнодорожным транспортом ресурсов группы "Аммиак-растворы в воде, с массовой долей от 10% до 35%" на расстояние в интервале от 6 км до 10 км | 1т груза | - | - | - | - | 555.92 | -
432018-00-0011-0015 | Перевозка железнодорожным транспортом ресурсов группы "Аммиак-растворы в воде, с массовой долей от 10% до 35%" на расстояние в интервале от 11 км до 15 км | 1т груза | - | - | - | - | 562.3 | -
432018-00-0016-0020 | Перевозка железнодорожным транспортом ресурсов группы "Аммиак-растворы в воде, с массовой долей от 10% до 35%" на расстояние в интервале от 16 км до 20 км | 1т груза | - | - | - | - | 568.56 | -
432018-00-0021-0025 | Перевозка железнодорожным транспортом ресурсов группы "Аммиак-растворы в воде, с массовой долей от 10% до 35%" на расстояние в интервале от 21 км до 25 км | 1т груза | - | - | - | - | 574.94 | -
432018-00-0026-0030 | Перевозка железнодорожным транспортом ресурсов группы "Аммиак-растворы в воде, с массовой долей от 10% до 35%" на расстояние в интервале от 26 км до 30 км | 1т груза | - | - | - | - | 581.2 | -
432018-00-0031-0035 | Перевозка железнодорожным транспортом ресурсов группы "Аммиак-растворы в воде, с массовой долей от 10% до 35%" на расстояние в интервале от 31 км до 35 км | 1т груза | - | - | - | - | 587.58 | -
432018-00-0036-0040 | Перевозка железнодорожным транспортом ресурсов группы "Аммиак-растворы в воде, с массовой долей от 10% до 35%" на расстояние в интервале от 36 км до 40 км | 1т груза | - | - | - | - | 593.85 | -
432018-00-0041-0045 | Перевозка железнодорожным транспортом ресурсов группы "Аммиак-растворы в воде, с массовой долей от 10% до 35%" на расстояние в интервале от 41 км до 45 км | 1т груза | - | - | - | - | 600.23 | -
432018-00-0046-0050 | Перевозка железнодорожным транспортом ресурсов группы "Аммиак-растворы в воде, с массовой долей от 10% до 35%" на расстояние в интервале от 46 км до 50 км | 1т груза | - | - | - | - | 606.61 | -
432018-00-0051-0060 | Перевозка железнодорожным транспортом ресурсов группы "Аммиак-растворы в воде, с массовой долей от 10% до 35%" на расстояние в интервале от 51 км до 60 км | 1т груза | - | - | - | - | 615.47 | -
432018-00-0061-0070 | Перевозка железнодорожным транспортом ресурсов группы "Аммиак-растворы в воде, с массовой долей от 10% до 35%" на расстояние в интервале от 61 км до 70 км | 1т груза | - | - | - | - | 628.23 | -
432018-00-0071-0080 | Перевозка железнодорожным транспортом ресурсов группы "Аммиак-растворы в воде, с массовой долей от 10% до 35%" на расстояние в интервале от 71 км до 80 км | 1т груза | - | - | - | - | 640.87 | -
432018-00-0081-0090 | Перевозка железнодорожным транспортом ресурсов группы "Аммиак-растворы в воде, с массовой долей от 10% до 35%" на расстояние в интервале от 81 км до 90 км | 1т груза | - | - | - | - | 653.51 | -
432018-00-0091-0100 | Перевозка железнодорожным транспортом ресурсов группы "Аммиак-растворы в воде, с массовой долей от 10% до 35%" на расстояние в интервале от 91 км до 100 км | 1т груза | - | - | - | - | 666.16 | -
432018-00-0101-0120 | Перевозка железнодорожным транспортом ресурсов группы "Аммиак-растворы в воде, с массовой долей от 10% до 35%" на расстояние в интервале от 101 км до 120 км | 1т груза | - | - | - | - | 685.18 | -
432018-00-0121-0140 | Перевозка железнодорожным транспортом ресурсов группы "Аммиак-растворы в воде, с массовой долей от 10% до 35%" на расстояние в интервале от 121 км до 140 км | 1т груза | - | - | - | - | 710.46 | -
432018-00-0141-0160 | Перевозка железнодорожным транспортом ресурсов группы "Аммиак-растворы в воде, с массовой долей от 10% до 35%" на расстояние в интервале от 141 км до 160 км | 1т груза | - | - | - | - | 735.75 | -
432018-00-0161-0180 | Перевозка железнодорожным транспортом ресурсов группы "Аммиак-растворы в воде, с массовой долей от 10% до 35%" на расстояние в интервале от 161 км до 180 км | 1т груза | - | - | - | - | 758.07 | -
432018-00-0181-0200 | Перевозка железнодорожным транспортом ресурсов группы "Аммиак-растворы в воде, с массовой долей от 10% до 35%" на расстояние в интервале от 181 км до 200 км | 1т груза | - | - | - | - | 779.8 | -
432018-00-0201-0220 | Перевозка железнодорожным транспортом ресурсов группы "Аммиак-растворы в воде, с массовой долей от 10% до 35%" на расстояние в интервале от 201 км до 220 км | 1т груза | - | - | - | - | 802.47 | -
432018-00-0221-0240 | Перевозка железнодорожным транспортом ресурсов группы "Аммиак-растворы в воде, с массовой долей от 10% до 35%" на расстояние в интервале от 221 км до 240 км | 1т груза | - | - | - | - | 822.9 | -
432018-00-0241-0260 | Перевозка железнодорожным транспортом ресурсов группы "Аммиак-растворы в воде, с массовой долей от 10% до 35%" на расстояние в интервале от 241 км до 260 км | 1т груза | - | - | - | - | 844.86 | -
432018-00-0261-0280 | Перевозка железнодорожным транспортом ресурсов группы "Аммиак-растворы в воде, с массовой долей от 10% до 35%" на расстояние в интервале от 261 км до 280 км | 1т груза | - | - | - | - | 866.35 | -
432018-00-0281-0300 | Перевозка железнодорожным транспортом ресурсов группы "Аммиак-растворы в воде, с массовой долей от 10% до 35%" на расстояние в интервале от 281 км до 300 км | 1т груза | - | - | - | - | 887.6 | -
432018-00-0301-0330 | Перевозка железнодорожным транспортом ресурсов группы "Аммиак-растворы в воде, с массовой долей от 10% до 35%" на расстояние в интервале от 301 км до 330 км | 1т груза | - | - | - | - | 914.29 | -
432018-00-0331-0360 | Перевозка железнодорожным транспортом ресурсов группы "Аммиак-растворы в воде, с массовой долей от 10% до 35%" на расстояние в интервале от 331 км до 360 км | 1т груза | - | - | - | - | 946.29 | -
432018-00-0361-0390 | Перевозка железнодорожным транспортом ресурсов группы "Аммиак-растворы в воде, с массовой долей от 10% до 35%" на расстояние в интервале от 361 км до 390 км | 1т груза | - | - | - | - | 977.81 | -
432018-00-0391-0420 | Перевозка железнодорожным транспортом ресурсов группы "Аммиак-растворы в воде, с массовой долей от 10% до 35%" на расстояние в интервале от 391 км до 420 км | 1т груза | - | - | - | - | 1008.86 | -
432018-00-0421-0450 | Перевозка железнодорожным транспортом ресурсов группы "Аммиак-растворы в воде, с массовой долей от 10% до 35%" на расстояние в интервале от 421 км до 450 км | 1т груза | - | - | - | - | 1043.11 | -
432018-00-0451-0480 | Перевозка железнодорожным транспортом ресурсов группы "Аммиак-растворы в воде, с массовой долей от 10% до 35%" на расстояние в интервале от 451 км до 480 км | 1т груза | - | - | - | - | 1073.33 | -
432018-00-0481-0510 | Перевозка железнодорожным транспортом ресурсов группы "Аммиак-растворы в воде, с массовой долей от 10% до 35%" на расстояние в интервале от 481 км до 510 км | 1т груза | - | - | - | - | 1102.95 | -
432018-00-0511-0540 | Перевозка железнодорожным транспортом ресурсов группы "Аммиак-растворы в воде, с массовой долей от 10% до 35%" на расстояние в интервале от 511 км до 540 км | 1т груза | - | - | - | - | 1136.73 | -
432018-00-0541-0570 | Перевозка железнодорожным транспортом ресурсов группы "Аммиак-растворы в воде, с массовой долей от 10% до 35%" на расстояние в интервале от 541 км до 570 км | 1т груза | - | - | - | - | 1165.65 | -
432018-00-0571-0600 | Перевозка железнодорожным транспортом ресурсов группы "Аммиак-растворы в воде, с массовой долей от 10% до 35%" на расстояние в интервале от 571 км до 600 км | 1т груза | - | - | - | - | 1199.19 | -
432018-00-0601-0640 | Перевозка железнодорожным транспортом ресурсов группы "Аммиак-растворы в воде, с массовой долей от 10% до 35%" на расстояние в интервале от 601 км до 640 км | 1т груза | - | - | - | - | 1232.82 | -
432018-00-0641-0680 | Перевозка железнодорожным транспортом ресурсов группы "Аммиак-растворы в воде, с массовой долей от 10% до 35%" на расстояние в интервале от 641 км до 680 км | 1т груза | - | - | - | - | 1277.1 | -
432018-00-0681-0720 | Перевозка железнодорожным транспортом ресурсов группы "Аммиак-растворы в воде, с массовой долей от 10% до 35%" на расстояние в интервале от 681 км до 720 км | 1т груза | - | - | - | - | 1315.22 | -
432018-00-0721-0760 | Перевозка железнодорожным транспортом ресурсов группы "Аммиак-растворы в воде, с массовой долей от 10% до 35%" на расстояние в интервале от 721 км до 760 км | 1т груза | - | - | - | - | 1359.27 | -
432018-00-0761-0800 | Перевозка железнодорожным транспортом ресурсов группы "Аммиак-растворы в воде, с массовой долей от 10% до 35%" на расстояние в интервале от 761 км до 800 км | 1т груза | - | - | - | - | 1396.32 | -
432018-00-0801-0840 | Перевозка железнодорожным транспортом ресурсов группы "Аммиак-растворы в воде, с массовой долей от 10% до 35%" на расстояние в интервале от 801 км до 840 км | 1т груза | - | - | - | - | 1439.89 | -
432018-00-0841-0880 | Перевозка железнодорожным транспортом ресурсов группы "Аммиак-растворы в воде, с массовой долей от 10% до 35%" на расстояние в интервале от 841 км до 880 км | 1т груза | - | - | - | - | 1483.59 | -
432018-00-0881-0920 | Перевозка железнодорожным транспортом ресурсов группы "Аммиак-растворы в воде, с массовой долей от 10% до 35%" на расстояние в интервале от 881 км до 920 км | 1т груза | - | - | - | - | 1519.21 | -
432018-00-0921-0960 | Перевозка железнодорожным транспортом ресурсов группы "Аммиак-растворы в воде, с массовой долей от 10% до 35%" на расстояние в интервале от 921 км до 960 км | 1т груза | - | - | - | - | 1562.55 | -
432018-00-0961-1000 | Перевозка железнодорожным транспортом ресурсов группы "Аммиак-растворы в воде, с массовой долей от 10% до 35%" на расстояние в интервале от 961 км до 1000 км | 1т груза | - | - | - | - | 1597.23 | -
432018-00-1001-1050 | Перевозка железнодорожным транспортом ресурсов группы "Аммиак-растворы в воде, с массовой долей от 10% до 35%" на расстояние в интервале от 1001 км до 1050 км | 1т груза | - | - | - | - | 1645.4 | -
432018-00-1051-1100 | Перевозка железнодорожным транспортом ресурсов группы "Аммиак-растворы в воде, с массовой долей от 10% до 35%" на расстояние в интервале от 1051 км до 1100 км | 1т груза | - | - | - | - | 1699.13 | -
432018-00-1101-1150 | Перевозка железнодорожным транспортом ресурсов группы "Аммиак-растворы в воде, с массовой долей от 10% до 35%" на расстояние в интервале от 1101 км до 1150 км | 1т груза | - | - | - | - | 1742.89 | -
432018-00-1151-1200 | Перевозка железнодорожным транспортом ресурсов группы "Аммиак-растворы в воде, с массовой долей от 10% до 35%" на расстояние в интервале от 1151 км до 1200 км | 1т груза | - | - | - | - | 1796.02 | -
432018-00-1201-1250 | Перевозка железнодорожным транспортом ресурсов группы "Аммиак-растворы в воде, с массовой долей от 10% до 35%" на расстояние в интервале от 1201 км до 1250 км | 1т груза | - | - | - | - | 1838.48 | -
432018-00-1251-1300 | Перевозка железнодорожным транспортом ресурсов группы "Аммиак-растворы в воде, с массовой долей от 10% до 35%" на расстояние в интервале от 1251 км до 1300 км | 1т груза | - | - | - | - | 1891.26 | -
432018-00-1301-1350 | Перевозка железнодорожным транспортом ресурсов группы "Аммиак-растворы в воде, с массовой долей от 10% до 35%" на расстояние в интервале от 1301 км до 1350 км | 1т груза | - | - | - | - | 1932.29 | -
432018-00-1351-1400 | Перевозка железнодорожным транспортом ресурсов группы "Аммиак-растворы в воде, с массовой долей от 10% до 35%" на расстояние в интервале от 1351 км до 1400 км | 1т груза | - | - | - | - | 1984.71 | -
432018-00-1401-1450 | Перевозка железнодорожным транспортом ресурсов группы "Аммиак-растворы в воде, с массовой долей от 10% до 35%" на расстояние в интервале от 1401 км до 1450 км | 1т груза | - | - | - | - | 2037.01 | -
432018-00-1451-1500 | Перевозка железнодорожным транспортом ресурсов группы "Аммиак-растворы в воде, с массовой долей от 10% до 35%" на расстояние в интервале от 1451 км до 1500 км | 1т груза | - | - | - | - | 2076.39 | -
432018-00-1501-1600 | Перевозка железнодорожным транспортом ресурсов группы "Аммиак-растворы в воде, с массовой долей от 10% до 35%" на расстояние в интервале от 1501 км до 1600 км | 1т груза | - | - | - | - | 2154.19 | -
432018-00-1601-1700 | Перевозка железнодорожным транспортом ресурсов группы "Аммиак-растворы в воде, с массовой долей от 10% до 35%" на расстояние в интервале от 1601 км до 1700 км | 1т груза | - | - | - | - | 2243.38 | -
432018-00-1701-1800 | Перевозка железнодорожным транспортом ресурсов группы "Аммиак-растворы в воде, с массовой долей от 10% до 35%" на расстояние в интервале от 1701 км до 1800 км | 1т груза | - | - | - | - | 2330.9 | -
432018-00-1801-1900 | Перевозка железнодорожным транспортом ресурсов группы "Аммиак-растворы в воде, с массовой долей от 10% до 35%" на расстояние в интервале от 1801 км до 1900 км | 1т груза | - | - | - | - | 2432.9 | -
432018-00-1901-2000 | Перевозка железнодорожным транспортом ресурсов группы "Аммиак-растворы в воде, с массовой долей от 10% до 35%" на расстояние в интервале от 1901 км до 2000 км | 1т груза | - | - | - | - | 2517.81 | -
432018-00-2001-2100 | Перевозка железнодорожным транспортом ресурсов группы "Аммиак-растворы в воде, с массовой долей от 10% до 35%" на расстояние в интервале от 2001 км до 2100 км | 1т груза | - | - | - | - | 2600.83 | -
432018-00-2101-2200 | Перевозка железнодорожным транспортом ресурсов группы "Аммиак-растворы в воде, с массовой долей от 10% до 35%" на расстояние в интервале от 2101 км до 2200 км | 1т груза | - | - | - | - | 2701.17 | -
432018-00-2201-2300 | Перевозка железнодорожным транспортом ресурсов группы "Аммиак-растворы в воде, с массовой долей от 10% до 35%" на расстояние в интервале от 2201 км до 2300 км | 1т груза | - | - | - | - | 2781.58 | -
432018-00-2301-2400 | Перевозка железнодорожным транспортом ресурсов группы "Аммиак-растворы в воде, с массовой долей от 10% до 35%" на расстояние в интервале от 2301 км до 2400 км | 1т груза | - | - | - | - | 2860.33 | -
432018-00-2401-2500 | Перевозка железнодорожным транспортом ресурсов группы "Аммиак-растворы в воде, с массовой долей от 10% до 35%" на расстояние в интервале от 2401 км до 2500 км | 1т груза | - | - | - | - | 2958.76 | -
432018-00-2501-2600 | Перевозка железнодорожным транспортом ресурсов группы "Аммиак-растворы в воде, с массовой долей от 10% до 35%" на расстояние в интервале от 2501 км до 2600 км | 1т груза | - | - | - | - | 3034.9 | -
432018-00-2601-2700 | Перевозка железнодорожным транспортом ресурсов группы "Аммиак-растворы в воде, с массовой долей от 10% до 35%" на расстояние в интервале от 2601 км до 2700 км | 1т груза | - | - | - | - | 3109.15 | -
432018-00-2701-2800 | Перевозка железнодорожным транспортом ресурсов группы "Аммиак-растворы в воде, с массовой долей от 10% до 35%" на расстояние в интервале от 2701 км до 2800 км | 1т груза | - | - | - | - | 3205.92 | -
432018-00-2801-2900 | Перевозка железнодорожным транспортом ресурсов группы "Аммиак-растворы в воде, с массовой долей от 10% до 35%" на расстояние в интервале от 2801 км до 2900 км | 1т груза | - | - | - | - | 3277.56 | -
432018-00-2901-3000 | Перевозка железнодорожным транспортом ресурсов группы "Аммиак-растворы в воде, с массовой долей от 10% до 35%" на расстояние в интервале от 2901 км до 3000 км | 1т груза | - | - | - | - | 3347.53 | -
432018-00-3001-3100 | Перевозка железнодорожным транспортом ресурсов группы "Аммиак-растворы в воде, с массовой долей от 10% до 35%" на расстояние в интервале от 3001 км до 3100 км | 1т груза | - | - | - | - | 3261.34 | -
432018-00-3101-3200 | Перевозка железнодорожным транспортом ресурсов группы "Аммиак-растворы в воде, с массовой долей от 10% до 35%" на расстояние в интервале от 3101 км до 3200 км | 1т груза | - | - | - | - | 3351.23 | -
432018-00-3201-3300 | Перевозка железнодорожным транспортом ресурсов группы "Аммиак-растворы в воде, с массовой долей от 10% до 35%" на расстояние в интервале от 3201 км до 3300 км | 1т груза | - | - | - | - | 3441.23 | -
432018-00-3301-3400 | Перевозка железнодорожным транспортом ресурсов группы "Аммиак-растворы в воде, с массовой долей от 10% до 35%" на расстояние в интервале от 3301 км до 3400 км | 1т груза | - | - | - | - | 3531.22 | -
432018-00-3401-3500 | Перевозка железнодорожным транспортом ресурсов группы "Аммиак-растворы в воде, с массовой долей от 10% до 35%" на расстояние в интервале от 3401 км до 3500 км | 1т груза | - | - | - | - | 3621.22 | -
432018-00-3501-3600 | Перевозка железнодорожным транспортом ресурсов группы "Аммиак-растворы в воде, с массовой долей от 10% до 35%" на расстояние в интервале от 3501 км до 3600 км | 1т груза | - | - | - | - | 3711.11 | -
432018-00-3601-3700 | Перевозка железнодорожным транспортом ресурсов группы "Аммиак-растворы в воде, с массовой долей от 10% до 35%" на расстояние в интервале от 3601 км до 3700 км | 1т груза | - | - | - | - | 3801.1 | -
432018-00-3701-3800 | Перевозка железнодорожным транспортом ресурсов группы "Аммиак-растворы в воде, с массовой долей от 10% до 35%" на расстояние в интервале от 3701 км до 3800 км | 1т груза | - | - | - | - | 3891.1 | -
432018-00-3801-3900 | Перевозка железнодорожным транспортом ресурсов группы "Аммиак-растворы в воде, с массовой долей от 10% до 35%" на расстояние в интервале от 3801 км до 3900 км | 1т груза | - | - | - | - | 3981.1 | -
432018-00-3901-4000 | Перевозка железнодорожным транспортом ресурсов группы "Аммиак-растворы в воде, с массовой долей от 10% до 35%" на расстояние в интервале от 3901 км до 4000 км | 1т груза | - | - | - | - | 4071.1 | -
432018-00-4001-4100 | Перевозка железнодорожным транспортом ресурсов группы "Аммиак-растворы в воде, с массовой долей от 10% до 35%" на расстояние в интервале от 4001 км до 4100 км | 1т груза | - | - | - | - | 4160.98 | -
432018-00-4101-4200 | Перевозка железнодорожным транспортом ресурсов группы "Аммиак-растворы в воде, с массовой долей от 10% до 35%" на расстояние в интервале от 4101 км до 4200 км | 1т груза | - | - | - | - | 4250.98 | -
432018-00-4201-4300 | Перевозка железнодорожным транспортом ресурсов группы "Аммиак-растворы в воде, с массовой долей от 10% до 35%" на расстояние в интервале от 4201 км до 4300 км | 1т груза | - | - | - | - | 4340.98 | -
432018-00-4301-4400 | Перевозка железнодорожным транспортом ресурсов группы "Аммиак-растворы в воде, с массовой долей от 10% до 35%" на расстояние в интервале от 4301 км до 4400 км | 1т груза | - | - | - | - | 4430.98 | -
432018-00-4401-4500 | Перевозка железнодорожным транспортом ресурсов группы "Аммиак-растворы в воде, с массовой долей от 10% до 35%" на расстояние в интервале от 4401 км до 4500 км | 1т груза | - | - | - | - | 4520.86 | -
432018-00-4501-4600 | Перевозка железнодорожным транспортом ресурсов группы "Аммиак-растворы в воде, с массовой долей от 10% до 35%" на расстояние в интервале от 4501 км до 4600 км | 1т груза | - | - | - | - | 4610.86 | -
432018-00-4601-4700 | Перевозка железнодорожным транспортом ресурсов группы "Аммиак-растворы в воде, с массовой долей от 10% до 35%" на расстояние в интервале от 4601 км до 4700 км | 1т груза | - | - | - | - | 4700.86 | -
432018-00-4701-4800 | Перевозка железнодорожным транспортом ресурсов группы "Аммиак-растворы в воде, с массовой долей от 10% до 35%" на расстояние в интервале от 4701 км до 4800 км | 1т груза | - | - | - | - | 4790.85 | -
432018-00-4801-4900 | Перевозка железнодорожным транспортом ресурсов группы "Аммиак-растворы в воде, с массовой долей от 10% до 35%" на расстояние в интервале от 4801 км до 4900 км | 1т груза | - | - | - | - | 4880.85 | -
432018-00-4901-5000 | Перевозка железнодорожным транспортом ресурсов группы "Аммиак-растворы в воде, с массовой долей от 10% до 35%" на расстояние в интервале от 4901 км до 5000 км | 1т груза | - | - | - | - | 4970.74 | -
432018-00-5001-5100 | Перевозка железнодорожным транспортом ресурсов группы "Аммиак-растворы в воде, с массовой долей от 10% до 35%" на расстояние в интервале от 5001 км до 5100 км | 1т груза | - | - | - | - | 5060.73 | -
432018-00-5101-5200 | Перевозка железнодорожным транспортом ресурсов группы "Аммиак-растворы в воде, с массовой долей от 10% до 35%" на расстояние в интервале от 5101 км до 5200 км | 1т груза | - | - | - | - | 5150.73 | -
432018-00-5201-5300 | Перевозка железнодорожным транспортом ресурсов группы "Аммиак-растворы в воде, с массовой долей от 10% до 35%" на расстояние в интервале от 5201 км до 5300 км | 1т груза | - | - | - | - | 5240.73 | -
432018-00-5301-5400 | Перевозка железнодорожным транспортом ресурсов группы "Аммиак-растворы в воде, с массовой долей от 10% до 35%" на расстояние в интервале от 5301 км до 5400 км | 1т груза | - | - | - | - | 5330.62 | -
432018-00-5401-5500 | Перевозка железнодорожным транспортом ресурсов группы "Аммиак-растворы в воде, с массовой долей от 10% до 35%" на расстояние в интервале от 5401 км до 5500 км | 1т груза | - | - | - | - | 5420.61 | -
432018-00-5501-5700 | Перевозка железнодорожным транспортом ресурсов группы "Аммиак-растворы в воде, с массовой долей от 10% до 35%" на расстояние в интервале от 5501 км до 5700 км | 1т груза | - | - | - | - | 5555.55 | -
432018-00-5701-5900 | Перевозка железнодорожным транспортом ресурсов группы "Аммиак-растворы в воде, с массовой долей от 10% до 35%" на расстояние в интервале от 5701 км до 5900 км | 1т груза | - | - | - | - | 5735.55 | -
432018-00-5901-6100 | Перевозка железнодорожным транспортом ресурсов группы "Аммиак-растворы в воде, с массовой долей от 10% до 35%" на расстояние в интервале от 5901 км до 6100 км | 1т груза | - | - | - | - | 5915.43 | -
432018-00-6101-6300 | Перевозка железнодорожным транспортом ресурсов группы "Аммиак-растворы в воде, с массовой долей от 10% до 35%" на расстояние в интервале от 6101 км до 6300 км | 1т груза | - | - | - | - | 6095.43 | -
432018-00-6301-6500 | Перевозка железнодорожным транспортом ресурсов группы "Аммиак-растворы в воде, с массовой долей от 10% до 35%" на расстояние в интервале от 6301 км до 6500 км | 1т груза | - | - | - | - | 6275.42 | -
432018-00-6501-6700 | Перевозка железнодорожным транспортом ресурсов группы "Аммиак-растворы в воде, с массовой долей от 10% до 35%" на расстояние в интервале от 6501 км до 6700 км | 1т груза | - | - | - | - | 6455.31 | -
432018-00-6701-6900 | Перевозка железнодорожным транспортом ресурсов группы "Аммиак-растворы в воде, с массовой долей от 10% до 35%" на расстояние в интервале от 6701 км до 6900 км | 1т груза | - | - | - | - | 6635.3 | -
432018-00-6901-7100 | Перевозка железнодорожным транспортом ресурсов группы "Аммиак-растворы в воде, с массовой долей от 10% до 35%" на расстояние в интервале от 6901 км до 7100 км | 1т груза | - | - | - | - | 6815.18 | -
432018-00-7101-7300 | Перевозка железнодорожным транспортом ресурсов группы "Аммиак-растворы в воде, с массовой долей от 10% до 35%" на расстояние в интервале от 7101 км до 7300 км | 1т груза | - | - | - | - | 6995.18 | -
432018-00-7301-7500 | Перевозка железнодорожным транспортом ресурсов группы "Аммиак-растворы в воде, с массовой долей от 10% до 35%" на расстояние в интервале от 7301 км до 7500 км | 1т груза | - | - | - | - | 7175.06 | -
432018-00-7501-7700 | Перевозка железнодорожным транспортом ресурсов группы "Аммиак-растворы в воде, с массовой долей от 10% до 35%" на расстояние в интервале от 7501 км до 7700 км | 1т груза | - | - | - | - | 7355.06 | -
432018-00-7701-7900 | Перевозка железнодорожным транспортом ресурсов группы "Аммиак-растворы в воде, с массовой долей от 10% до 35%" на расстояние в интервале от 7701 км до 7900 км | 1т груза | - | - | - | - | 7534.94 | -
432018-00-7901-8100 | Перевозка железнодорожным транспортом ресурсов группы "Аммиак-растворы в воде, с массовой долей от 10% до 35%" на расстояние в интервале от 7901 км до 8100 км | 1т груза | - | - | - | - | 7714.94 | -
432018-00-8101-8300 | Перевозка железнодорожным транспортом ресурсов группы "Аммиак-растворы в воде, с массовой долей от 10% до 35%" на расстояние в интервале от 8101 км до 8300 км | 1т груза | - | - | - | - | 7894.93 | -
432018-00-8301-8500 | Перевозка железнодорожным транспортом ресурсов группы "Аммиак-растворы в воде, с массовой долей от 10% до 35%" на расстояние в интервале от 8301 км до 8500 км | 1т груза | - | - | - | - | 8074.82 | -
432018-00-8501-8700 | Перевозка железнодорожным транспортом ресурсов группы "Аммиак-растворы в воде, с массовой долей от 10% до 35%" на расстояние в интервале от 8501 км до 8700 км | 1т груза | - | - | - | - | 8254.81 | -
432018-00-8701-8900 | Перевозка железнодорожным транспортом ресурсов группы "Аммиак-растворы в воде, с массовой долей от 10% до 35%" на расстояние в интервале от 8701 км до 8900 км | 1т груза | - | - | - | - | 8434.69 | -
432018-00-8901-9100 | Перевозка железнодорожным транспортом ресурсов группы "Аммиак-растворы в воде, с массовой долей от 10% до 35%" на расстояние в интервале от 8901 км до 9100 км | 1т груза | - | - | - | - | 8614.69 | -
432018-00-9101-9300 | Перевозка железнодорожным транспортом ресурсов группы "Аммиак-растворы в воде, с массовой долей от 10% до 35%" на расстояние в интервале от 9101 км до 9300 км | 1т груза | - | - | - | - | 8794.57 | -
432018-00-9301-9500 | Перевозка железнодорожным транспортом ресурсов группы "Аммиак-растворы в воде, с массовой долей от 10% до 35%" на расстояние в интервале от 9301 км до 9500 км | 1т груза | - | - | - | - | 8974.57 | -
432018-00-9501-9700 | Перевозка железнодорожным транспортом ресурсов группы "Аммиак-растворы в воде, с массовой долей от 10% до 35%" на расстояние в интервале от 9501 км до 9700 км | 1т груза | - | - | - | - | 9154.45 | -
432018-00-9701-9900 | Перевозка железнодорожным транспортом ресурсов группы "Аммиак-растворы в воде, с массовой долей от 10% до 35%" на расстояние в интервале от 9701 км до 9900 км | 1т груза | - | - | - | - | 9334.45 | -
483064-00-0001-0005 | Перевозка железнодорожным транспортом ресурсов группы "Аммония карбонат (аммоний углекислый)" на расстояние в интервале от 1 км до 5 км | 1т груза | - | - | - | - | 938.35 | -
483064-00-0006-0010 | Перевозка железнодорожным транспортом ресурсов группы "Аммония карбонат (аммоний углекислый)" на расстояние в интервале от 6 км до 10 км | 1т груза | - | - | - | - | 952.93 | -
483064-00-0011-0015 | Перевозка железнодорожным транспортом ресурсов группы "Аммония карбонат (аммоний углекислый)" на расстояние в интервале от 11 км до 15 км | 1т груза | - | - | - | - | 965.14 | -
483064-00-0016-0020 | Перевозка железнодорожным транспортом ресурсов группы "Аммония карбонат (аммоний углекислый)" на расстояние в интервале от 16 км до 20 км | 1т груза | - | - | - | - | 977.35 | -
483064-00-0021-0025 | Перевозка железнодорожным транспортом ресурсов группы "Аммония карбонат (аммоний углекислый)" на расстояние в интервале от 21 км до 25 км | 1т груза | - | - | - | - | 989.57 | -
483064-00-0026-0030 | Перевозка железнодорожным транспортом ресурсов группы "Аммония карбонат (аммоний углекислый)" на расстояние в интервале от 26 км до 30 км | 1т груза | - | - | - | - | 1002.04 | -
483064-00-0031-0035 | Перевозка железнодорожным транспортом ресурсов группы "Аммония карбонат (аммоний углекислый)" на расстояние в интервале от 31 км до 35 км | 1т груза | - | - | - | - | 1014.26 | -
483064-00-0036-0040 | Перевозка железнодорожным транспортом ресурсов группы "Аммония карбонат (аммоний углекислый)" на расстояние в интервале от 36 км до 40 км | 1т груза | - | - | - | - | 1026.47 | -
483064-00-0041-0045 | Перевозка железнодорожным транспортом ресурсов группы "Аммония карбонат (аммоний углекислый)" на расстояние в интервале от 41 км до 45 км | 1т груза | - | - | - | - | 1038.68 | -
483064-00-0046-0050 | Перевозка железнодорожным транспортом ресурсов группы "Аммония карбонат (аммоний углекислый)" на расстояние в интервале от 46 км до 50 км | 1т груза | - | - | - | - | 1051.16 | -
483064-00-0051-0060 | Перевозка железнодорожным транспортом ресурсов группы "Аммония карбонат (аммоний углекислый)" на расстояние в интервале от 51 км до 60 км | 1т груза | - | - | - | - | 1068.43 | -
483064-00-0061-0070 | Перевозка железнодорожным транспортом ресурсов группы "Аммония карбонат (аммоний углекислый)" на расстояние в интервале от 61 км до 70 км | 1т груза | - | - | - | - | 1092.86 | -
483064-00-0071-0080 | Перевозка железнодорожным транспортом ресурсов группы "Аммония карбонат (аммоний углекислый)" на расстояние в интервале от 71 км до 80 км | 1т груза | - | - | - | - | 1117.55 | -
483064-00-0081-0090 | Перевозка железнодорожным транспортом ресурсов группы "Аммония карбонат (аммоний углекислый)" на расстояние в интервале от 81 км до 90 км | 1т груза | - | - | - | - | 1141.97 | -
483064-00-0091-0100 | Перевозка железнодорожным транспортом ресурсов группы "Аммония карбонат (аммоний углекислый)" на расстояние в интервале от 91 км до 100 км | 1т груза | - | - | - | - | 1166.66 | -
483064-00-0101-0120 | Перевозка железнодорожным транспортом ресурсов группы "Аммония карбонат (аммоний углекислый)" на расстояние в интервале от 101 км до 120 км | 1т груза | - | - | - | - | 1203.3 | -
483064-00-0121-0140 | Перевозка железнодорожным транспортом ресурсов группы "Аммония карбонат (аммоний углекислый)" на расстояние в интервале от 121 км до 140 км | 1т груза | - | - | - | - | 1252.42 | -
483064-00-0141-0160 | Перевозка железнодорожным транспортом ресурсов группы "Аммония карбонат (аммоний углекислый)" на расстояние в интервале от 141 км до 160 км | 1т груза | - | - | - | - | 1301.54 | -
483064-00-0161-0180 | Перевозка железнодорожным транспортом ресурсов группы "Аммония карбонат (аммоний углекислый)" на расстояние в интервале от 161 км до 180 км | 1т груза | - | - | - | - | 1344.61 | -
483064-00-0181-0200 | Перевозка железнодорожным транспортом ресурсов группы "Аммония карбонат (аммоний углекислый)" на расстояние в интервале от 181 км до 200 км | 1т груза | - | - | - | - | 1386.11 | -
483064-00-0201-0220 | Перевозка железнодорожным транспортом ресурсов группы "Аммония карбонат (аммоний углекислый)" на расстояние в интервале от 201 км до 220 км | 1т груза | - | - | - | - | 1429.97 | -
483064-00-0221-0240 | Перевозка железнодорожным транспортом ресурсов группы "Аммония карбонат (аммоний углекислый)" на расстояние в интервале от 221 км до 240 км | 1т груза | - | - | - | - | 1469.1 | -
483064-00-0241-0260 | Перевозка железнодорожным транспортом ресурсов группы "Аммония карбонат (аммоний углекислый)" на расстояние в интервале от 241 км до 260 км | 1т груза | - | - | - | - | 1511.13 | -
483064-00-0261-0280 | Перевозка железнодорожным транспортом ресурсов группы "Аммония карбонат (аммоний углекислый)" на расстояние в интервале от 261 км до 280 км | 1т груза | - | - | - | - | 1552.36 | -
483064-00-0281-0300 | Перевозка железнодорожным транспортом ресурсов группы "Аммония карбонат (аммоний углекислый)" на расстояние в интервале от 281 км до 300 км | 1т груза | - | - | - | - | 1593.07 | -
483064-00-0301-0330 | Перевозка железнодорожным транспортом ресурсов группы "Аммония карбонат (аммоний углекислый)" на расстояние в интервале от 301 км до 330 км | 1т груза | - | - | - | - | 1644.15 | -
483064-00-0331-0360 | Перевозка железнодорожным транспортом ресурсов группы "Аммония карбонат (аммоний углекислый)" на расстояние в интервале от 331 км до 360 км | 1т груза | - | - | - | - | 1705.61 | -
483064-00-0361-0390 | Перевозка железнодорожным транспортом ресурсов группы "Аммония карбонат (аммоний углекислый)" на расстояние в интервале от 361 км до 390 км | 1т груза | - | - | - | - | 1766.02 | -
483064-00-0391-0420 | Перевозка железнодорожным транспортом ресурсов группы "Аммония карбонат (аммоний углекислый)" на расстояние в интервале от 391 км до 420 км | 1т груза | - | - | - | - | 1825.37 | -
483064-00-0421-0450 | Перевозка железнодорожным транспортом ресурсов группы "Аммония карбонат (аммоний углекислый)" на расстояние в интервале от 421 км до 450 км | 1т груза | - | - | - | - | 1891.56 | -
483064-00-0451-0480 | Перевозка железнодорожным транспортом ресурсов группы "Аммония карбонат (аммоний углекислый)" на расстояние в интервале от 451 км до 480 км | 1т груза | - | - | - | - | 1949.34 | -
483064-00-0481-0510 | Перевозка железнодорожным транспортом ресурсов группы "Аммония карбонат (аммоний углекислый)" на расстояние в интервале от 481 км до 510 км | 1т груза | - | - | - | - | 2005.8 | -
483064-00-0511-0540 | Перевозка железнодорожным транспортом ресурсов группы "Аммония карбонат (аммоний углекислый)" на расстояние в интервале от 511 км до 540 км | 1т груза | - | - | - | - | 2070.94 | -
483064-00-0541-0570 | Перевозка железнодорожным транспортом ресурсов группы "Аммония карбонат (аммоний углекислый)" на расстояние в интервале от 541 км до 570 км | 1т груза | - | - | - | - | 2125.83 | -
483064-00-0571-0600 | Перевозка железнодорожным транспортом ресурсов группы "Аммония карбонат (аммоний углекислый)" на расстояние в интервале от 571 км до 600 км | 1т груза | - | - | - | - | 2190.18 | -
483064-00-0601-0640 | Перевозка железнодорожным транспортом ресурсов группы "Аммония карбонат (аммоний углекислый)" на расстояние в интервале от 601 км до 640 км | 1т груза | - | - | - | - | 2254.39 | -
483064-00-0641-0680 | Перевозка железнодорожным транспортом ресурсов группы "Аммония карбонат (аммоний углекислый)" на расстояние в интервале от 641 км до 680 км | 1т груза | - | - | - | - | 2339.49 | -
483064-00-0681-0720 | Перевозка железнодорожным транспортом ресурсов группы "Аммония карбонат (аммоний углекислый)" на расстояние в интервале от 681 км до 720 км | 1т груза | - | - | - | - | 2411.97 | -
483064-00-0721-0760 | Перевозка железнодорожным транспортом ресурсов группы "Аммония карбонат (аммоний углекислый)" на расстояние в интервале от 721 км до 760 км | 1т груза | - | - | - | - | 2496.54 | -
483064-00-0761-0800 | Перевозка железнодорожным транспортом ресурсов группы "Аммония карбонат (аммоний углекислый)" на расстояние в интервале от 761 км до 800 км | 1т груза | - | - | - | - | 2566.92 | -
483064-00-0801-0840 | Перевозка железнодорожным транспортом ресурсов группы "Аммония карбонат (аммоний углекислый)" на расстояние в интервале от 801 км до 840 км | 1т груза | - | - | - | - | 2650.71 | -
483064-00-0841-0880 | Перевозка железнодорожным транспортом ресурсов группы "Аммония карбонат (аммоний углекислый)" на расстояние в интервале от 841 км до 880 км | 1т груза | - | - | - | - | 2734.49 | -
483064-00-0881-0920 | Перевозка железнодорожным транспортом ресурсов группы "Аммония карбонат (аммоний углекислый)" на расстояние в интервале от 881 км до 920 км | 1т груза | - | - | - | - | 2802.24 | -
483064-00-0921-0960 | Перевозка железнодорожным транспортом ресурсов группы "Аммония карбонат (аммоний углекислый)" на расстояние в интервале от 921 км до 960 км | 1т груза | - | - | - | - | 2885.24 | -
483064-00-0961-1000 | Перевозка железнодорожным транспортом ресурсов группы "Аммония карбонат (аммоний углекислый)" на расстояние в интервале от 961 км до 1000 км | 1т груза | - | - | - | - | 2950.63 | -
483064-00-1001-1050 | Перевозка железнодорожным транспортом ресурсов группы "Аммония карбонат (аммоний углекислый)" на расстояние в интервале от 1001 км до 1050 км | 1т груза | - | - | - | - | 3043.21 | -
483064-00-1051-1100 | Перевозка железнодорожным транспортом ресурсов группы "Аммония карбонат (аммоний углекислый)" на расстояние в интервале от 1051 км до 1100 км | 1т груза | - | - | - | - | 3146.16 | -
483064-00-1101-1150 | Перевозка железнодорожным транспортом ресурсов группы "Аммония карбонат (аммоний углекислый)" на расстояние в интервале от 1101 км до 1150 км | 1т груза | - | - | - | - | 3228.62 | -
483064-00-1151-1200 | Перевозка железнодорожным транспортом ресурсов группы "Аммония карбонат (аммоний углекислый)" на расстояние в интервале от 1151 км до 1200 км | 1т груза | - | - | - | - | 3330.79 | -
483064-00-1201-1250 | Перевозка железнодорожным транспортом ресурсов группы "Аммония карбонат (аммоний углекислый)" на расстояние в интервале от 1201 км до 1250 км | 1т груза | - | - | - | - | 3410.62 | -
483064-00-1251-1300 | Перевозка железнодорожным транспортом ресурсов группы "Аммония карбонат (аммоний углекислый)" на расстояние в интервале от 1251 км до 1300 км | 1т груза | - | - | - | - | 3511.74 | -
483064-00-1301-1350 | Перевозка железнодорожным транспортом ресурсов группы "Аммония карбонат (аммоний углекислый)" на расстояние в интервале от 1301 км до 1350 км | 1т груза | - | - | - | - | 3588.94 | -
483064-00-1351-1400 | Перевозка железнодорожным транспортом ресурсов группы "Аммония карбонат (аммоний углекислый)" на расстояние в интервале от 1351 км до 1400 км | 1т груза | - | - | - | - | 3689.27 | -
483064-00-1401-1450 | Перевозка железнодорожным транспортом ресурсов группы "Аммония карбонат (аммоний углекислый)" на расстояние в интервале от 1401 км до 1450 км | 1т груза | - | - | - | - | 3789.33 | -
483064-00-1451-1500 | Перевозка железнодорожным транспортом ресурсов группы "Аммония карбонат (аммоний углекислый)" на расстояние в интервале от 1451 км до 1500 км | 1т груза | - | - | - | - | 3863.12 | -
483064-00-1501-1600 | Перевозка железнодорожным транспортом ресурсов группы "Аммония карбонат (аммоний углекислый)" на расстояние в интервале от 1501 км до 1600 км | 1т груза | - | - | - | - | 4011.91 | -
483064-00-1601-1700 | Перевозка железнодорожным транспортом ресурсов группы "Аммония карбонат (аммоний углекислый)" на расстояние в интервале от 1601 км до 1700 км | 1т груза | - | - | - | - | 4180.77 | -
483064-00-1701-1800 | Перевозка железнодорожным транспортом ресурсов группы "Аммония карбонат (аммоний углекислый)" на расстояние в интервале от 1701 км до 1800 км | 1т груза | - | - | - | - | 4345.95 | -
483064-00-1801-1900 | Перевозка железнодорожным транспортом ресурсов группы "Аммония карбонат (аммоний углекислый)" на расстояние в интервале от 1801 км до 1900 км | 1т груза | - | - | - | - | 4541.09 | -
483064-00-1901-2000 | Перевозка железнодорожным транспортом ресурсов группы "Аммония карбонат (аммоний углекислый)" на расстояние в интервале от 1901 км до 2000 км | 1т груза | - | - | - | - | 4701.01 | -
483064-00-2001-2100 | Перевозка железнодорожным транспортом ресурсов группы "Аммония карбонат (аммоний углекислый)" на расстояние в интервале от 2001 км до 2100 км | 1т груза | - | - | - | - | 4857 | -
483064-00-2101-2200 | Перевозка железнодорожным транспортом ресурсов группы "Аммония карбонат (аммоний углекислый)" на расстояние в интервале от 2101 км до 2200 км | 1т груза | - | - | - | - | 5048.46 | -
483064-00-2201-2300 | Перевозка железнодорожным транспортом ресурсов группы "Аммония карбонат (аммоний углекислый)" на расстояние в интервале от 2201 км до 2300 км | 1т груза | - | - | - | - | 5199.19 | -
483064-00-2301-2400 | Перевозка железнодорожным транспортом ресурсов группы "Аммония карбонат (аммоний углекислый)" на расстояние в интервале от 2301 км до 2400 км | 1т груза | - | - | - | - | 5346.51 | -
483064-00-2401-2500 | Перевозка железнодорожным транспортом ресурсов группы "Аммония карбонат (аммоний углекислый)" на расстояние в интервале от 2401 км до 2500 км | 1т груза | - | - | - | - | 5534.28 | -
483064-00-2501-2600 | Перевозка железнодорожным транспортом ресурсов группы "Аммония карбонат (аммоний углекислый)" на расстояние в интервале от 2501 км до 2600 км | 1т груза | - | - | - | - | 5676.08 | -
483064-00-2601-2700 | Перевозка железнодорожным транспортом ресурсов группы "Аммония карбонат (аммоний углекислый)" на расстояние в интервале от 2601 км до 2700 км | 1т груза | - | - | - | - | 5814.2 | -
483064-00-2701-2800 | Перевозка железнодорожным транспортом ресурсов группы "Аммония карбонат (аммоний углекислый)" на расстояние в интервале от 2701 км до 2800 км | 1т груза | - | - | - | - | 5998.3 | -
483064-00-2801-2900 | Перевозка железнодорожным транспортом ресурсов группы "Аммония карбонат (аммоний углекислый)" на расстояние в интервале от 2801 км до 2900 км | 1т груза | - | - | - | - | 6131.17 | -
483064-00-2901-3000 | Перевозка железнодорожным транспортом ресурсов группы "Аммония карбонат (аммоний углекислый)" на расстояние в интервале от 2901 км до 3000 км | 1т груза | - | - | - | - | 6260.35 | -
483064-00-3001-3100 | Перевозка железнодорожным транспортом ресурсов группы "Аммония карбонат (аммоний углекислый)" на расстояние в интервале от 3001 км до 3100 км | 1т груза | - | - | - | - | 6150.65 | -
483064-00-3101-3200 | Перевозка железнодорожным транспортом ресурсов группы "Аммония карбонат (аммоний углекислый)" на расстояние в интервале от 3101 км до 3200 км | 1т груза | - | - | - | - | 6323.2 | -
483064-00-3201-3300 | Перевозка железнодорожным транспортом ресурсов группы "Аммония карбонат (аммоний углекислый)" на расстояние в интервале от 3201 км до 3300 км | 1т груза | - | - | - | - | 6495.74 | -
483064-00-3301-3400 | Перевозка железнодорожным транспортом ресурсов группы "Аммония карбонат (аммоний углекислый)" на расстояние в интервале от 3301 км до 3400 км | 1т груза | - | - | - | - | 6668.04 | -
483064-00-3401-3500 | Перевозка железнодорожным транспортом ресурсов группы "Аммония карбонат (аммоний углекислый)" на расстояние в интервале от 3401 км до 3500 км | 1т груза | - | - | - | - | 6840.58 | -
483064-00-3501-3600 | Перевозка железнодорожным транспортом ресурсов группы "Аммония карбонат (аммоний углекислый)" на расстояние в интервале от 3501 км до 3600 км | 1т груза | - | - | - | - | 7012.88 | -
483064-00-3601-3700 | Перевозка железнодорожным транспортом ресурсов группы "Аммония карбонат (аммоний углекислый)" на расстояние в интервале от 3601 км до 3700 км | 1т груза | - | - | - | - | 7185.42 | -
483064-00-3701-3800 | Перевозка железнодорожным транспортом ресурсов группы "Аммония карбонат (аммоний углекислый)" на расстояние в интервале от 3701 км до 3800 км | 1т груза | - | - | - | - | 7357.72 | -
483064-00-3801-3900 | Перевозка железнодорожным транспортом ресурсов группы "Аммония карбонат (аммоний углекислый)" на расстояние в интервале от 3801 км до 3900 км | 1т груза | - | - | - | - | 7530.27 | -
483064-00-3901-4000 | Перевозка железнодорожным транспортом ресурсов группы "Аммония карбонат (аммоний углекислый)" на расстояние в интервале от 3901 км до 4000 км | 1т груза | - | - | - | - | 7702.81 | -
483064-00-4001-4100 | Перевозка железнодорожным транспортом ресурсов группы "Аммония карбонат (аммоний углекислый)" на расстояние в интервале от 4001 км до 4100 км | 1т груза | - | - | - | - | 7875.11 | -
483064-00-4101-4200 | Перевозка железнодорожным транспортом ресурсов группы "Аммония карбонат (аммоний углекислый)" на расстояние в интервале от 4101 км до 4200 км | 1т груза | - | - | - | - | 8047.65 | -
483064-00-4201-4300 | Перевозка железнодорожным транспортом ресурсов группы "Аммония карбонат (аммоний углекислый)" на расстояние в интервале от 4201 км до 4300 км | 1т груза | - | - | - | - | 8219.95 | -
483064-00-4301-4400 | Перевозка железнодорожным транспортом ресурсов группы "Аммония карбонат (аммоний углекислый)" на расстояние в интервале от 4301 км до 4400 км | 1т груза | - | - | - | - | 8392.5 | -
483064-00-4401-4500 | Перевозка железнодорожным транспортом ресурсов группы "Аммония карбонат (аммоний углекислый)" на расстояние в интервале от 4401 км до 4500 км | 1т груза | - | - | - | - | 8565.04 | -
483064-00-4501-4600 | Перевозка железнодорожным транспортом ресурсов группы "Аммония карбонат (аммоний углекислый)" на расстояние в интервале от 4501 км до 4600 км | 1т груза | - | - | - | - | 8737.34 | -
483064-00-4601-4700 | Перевозка железнодорожным транспортом ресурсов группы "Аммония карбонат (аммоний углекислый)" на расстояние в интервале от 4601 км до 4700 км | 1т груза | - | - | - | - | 8909.88 | -
483064-00-4701-4800 | Перевозка железнодорожным транспортом ресурсов группы "Аммония карбонат (аммоний углекислый)" на расстояние в интервале от 4701 км до 4800 км | 1т груза | - | - | - | - | 9082.18 | -
483064-00-4801-4900 | Перевозка железнодорожным транспортом ресурсов группы "Аммония карбонат (аммоний углекислый)" на расстояние в интервале от 4801 км до 4900 км | 1т груза | - | - | - | - | 9254.72 | -
483064-00-4901-5000 | Перевозка железнодорожным транспортом ресурсов группы "Аммония карбонат (аммоний углекислый)" на расстояние в интервале от 4901 км до 5000 км | 1т груза | - | - | - | - | 9427.02 | -
483064-00-5001-5100 | Перевозка железнодорожным транспортом ресурсов группы "Аммония карбонат (аммоний углекислый)" на расстояние в интервале от 5001 км до 5100 км | 1т груза | - | - | - | - | 9599.57 | -
483064-00-5101-5200 | Перевозка железнодорожным транспортом ресурсов группы "Аммония карбонат (аммоний углекислый)" на расстояние в интервале от 5101 км до 5200 км | 1т груза | - | - | - | - | 9772.11 | -
483064-00-5201-5300 | Перевозка железнодорожным транспортом ресурсов группы "Аммония карбонат (аммоний углекислый)" на расстояние в интервале от 5201 км до 5300 км | 1т груза | - | - | - | - | 9944.41 | -
483064-00-5301-5400 | Перевозка железнодорожным транспортом ресурсов группы "Аммония карбонат (аммоний углекислый)" на расстояние в интервале от 5301 км до 5400 км | 1т груза | - | - | - | - | 10116.95 | -
483064-00-5401-5500 | Перевозка железнодорожным транспортом ресурсов группы "Аммония карбонат (аммоний углекислый)" на расстояние в интервале от 5401 км до 5500 км | 1т груза | - | - | - | - | 10289.25 | -
483064-00-5501-5700 | Перевозка железнодорожным транспортом ресурсов группы "Аммония карбонат (аммоний углекислый)" на расстояние в интервале от 5501 км до 5700 км | 1т груза | - | - | - | - | 10548.07 | -
483064-00-5701-5900 | Перевозка железнодорожным транспортом ресурсов группы "Аммония карбонат (аммоний углекислый)" на расстояние в интервале от 5701 км до 5900 км | 1т груза | - | - | - | - | 10892.91 | -
483064-00-5901-6100 | Перевозка железнодорожным транспортом ресурсов группы "Аммония карбонат (аммоний углекислый)" на расстояние в интервале от 5901 км до 6100 км | 1т груза | - | - | - | - | 11237.75 | -
483064-00-6101-6300 | Перевозка железнодорожным транспортом ресурсов группы "Аммония карбонат (аммоний углекислый)" на расстояние в интервале от 6101 км до 6300 км | 1т груза | - | - | - | - | 11582.59 | -
483064-00-6301-6500 | Перевозка железнодорожным транспортом ресурсов группы "Аммония карбонат (аммоний углекислый)" на расстояние в интервале от 6301 км до 6500 км | 1т груза | - | - | - | - | 11927.43 | -
483064-00-6501-6700 | Перевозка железнодорожным транспортом ресурсов группы "Аммония карбонат (аммоний углекислый)" на расстояние в интервале от 6501 км до 6700 км | 1т груза | - | - | - | - | 12272.53 | -
483064-00-6701-6900 | Перевозка железнодорожным транспортом ресурсов группы "Аммония карбонат (аммоний углекислый)" на расстояние в интервале от 6701 км до 6900 км | 1т груза | - | - | - | - | 12617.37 | -
483064-00-6901-7100 | Перевозка железнодорожным транспортом ресурсов группы "Аммония карбонат (аммоний углекислый)" на расстояние в интервале от 6901 км до 7100 км | 1т груза | - | - | - | - | 12962.21 | -
483064-00-7101-7300 | Перевозка железнодорожным транспортом ресурсов группы "Аммония карбонат (аммоний углекислый)" на расстояние в интервале от 7101 км до 7300 км | 1т груза | - | - | - | - | 13307.05 | -
483064-00-7301-7500 | Перевозка железнодорожным транспортом ресурсов группы "Аммония карбонат (аммоний углекислый)" на расстояние в интервале от 7301 км до 7500 км | 1т груза | - | - | - | - | 13651.89 | -
483064-00-7501-7700 | Перевозка железнодорожным транспортом ресурсов группы "Аммония карбонат (аммоний углекислый)" на расстояние в интервале от 7501 км до 7700 км | 1т груза | - | - | - | - | 13996.99 | -
483064-00-7701-7900 | Перевозка железнодорожным транспортом ресурсов группы "Аммония карбонат (аммоний углекислый)" на расстояние в интервале от 7701 км до 7900 км | 1т груза | - | - | - | - | 14341.83 | -
483064-00-7901-8100 | Перевозка железнодорожным транспортом ресурсов группы "Аммония карбонат (аммоний углекислый)" на расстояние в интервале от 7901 км до 8100 км | 1т груза | - | - | - | - | 14686.67 | -
483064-00-8101-8300 | Перевозка железнодорожным транспортом ресурсов группы "Аммония карбонат (аммоний углекислый)" на расстояние в интервале от 8101 км до 8300 км | 1т груза | - | - | - | - | 15031.51 | -
483064-00-8301-8500 | Перевозка железнодорожным транспортом ресурсов группы "Аммония карбонат (аммоний углекислый)" на расстояние в интервале от 8301 км до 8500 км | 1т груза | - | - | - | - | 15376.35 | -
483064-00-8501-8700 | Перевозка железнодорожным транспортом ресурсов группы "Аммония карбонат (аммоний углекислый)" на расстояние в интервале от 8501 км до 8700 км | 1т груза | - | - | - | - | 15721.19 | -
483064-00-8701-8900 | Перевозка железнодорожным транспортом ресурсов группы "Аммония карбонат (аммоний углекислый)" на расстояние в интервале от 8701 км до 8900 км | 1т груза | - | - | - | - | 16066.29 | -
483064-00-8901-9100 | Перевозка железнодорожным транспортом ресурсов группы "Аммония карбонат (аммоний углекислый)" на расстояние в интервале от 8901 км до 9100 км | 1т груза | - | - | - | - | 16411.13 | -
483064-00-9101-9300 | Перевозка железнодорожным транспортом ресурсов группы "Аммония карбонат (аммоний углекислый)" на расстояние в интервале от 9101 км до 9300 км | 1т груза | - | - | - | - | 16755.97 | -
483064-00-9301-9500 | Перевозка железнодорожным транспортом ресурсов группы "Аммония карбонат (аммоний углекислый)" на расстояние в интервале от 9301 км до 9500 км | 1т груза | - | - | - | - | 17100.81 | -
483064-00-9501-9700 | Перевозка железнодорожным транспортом ресурсов группы "Аммония карбонат (аммоний углекислый)" на расстояние в интервале от 9501 км до 9700 км | 1т груза | - | - | - | - | 17445.65 | -
483064-00-9701-9900 | Перевозка железнодорожным транспортом ресурсов группы "Аммония карбонат (аммоний углекислый)" на расстояние в интервале от 9701 км до 9900 км | 1т груза | - | - | - | - | 17790.49 | -
433027-00-0001-0005 | Перевозка железнодорожным транспортом ресурсов группы "Аммония сульфат (аммоний сернокислый)" на расстояние в интервале от 1 км до 5 км | 1т груза | - | - | - | - | 548.47 | -
433027-00-0006-0010 | Перевозка железнодорожным транспортом ресурсов группы "Аммония сульфат (аммоний сернокислый)" на расстояние в интервале от 6 км до 10 км | 1т груза | - | - | - | - | 555.92 | -
433027-00-0011-0015 | Перевозка железнодорожным транспортом ресурсов группы "Аммония сульфат (аммоний сернокислый)" на расстояние в интервале от 11 км до 15 км | 1т груза | - | - | - | - | 562.3 | -
433027-00-0016-0020 | Перевозка железнодорожным транспортом ресурсов группы "Аммония сульфат (аммоний сернокислый)" на расстояние в интервале от 16 км до 20 км | 1т груза | - | - | - | - | 568.56 | -
433027-00-0021-0025 | Перевозка железнодорожным транспортом ресурсов группы "Аммония сульфат (аммоний сернокислый)" на расстояние в интервале от 21 км до 25 км | 1т груза | - | - | - | - | 574.94 | -
433027-00-0026-0030 | Перевозка железнодорожным транспортом ресурсов группы "Аммония сульфат (аммоний сернокислый)" на расстояние в интервале от 26 км до 30 км | 1т груза | - | - | - | - | 581.2 | -
433027-00-0031-0035 | Перевозка железнодорожным транспортом ресурсов группы "Аммония сульфат (аммоний сернокислый)" на расстояние в интервале от 31 км до 35 км | 1т груза | - | - | - | - | 587.58 | -
433027-00-0036-0040 | Перевозка железнодорожным транспортом ресурсов группы "Аммония сульфат (аммоний сернокислый)" на расстояние в интервале от 36 км до 40 км | 1т груза | - | - | - | - | 593.85 | -
433027-00-0041-0045 | Перевозка железнодорожным транспортом ресурсов группы "Аммония сульфат (аммоний сернокислый)" на расстояние в интервале от 41 км до 45 км | 1т груза | - | - | - | - | 600.23 | -
433027-00-0046-0050 | Перевозка железнодорожным транспортом ресурсов группы "Аммония сульфат (аммоний сернокислый)" на расстояние в интервале от 46 км до 50 км | 1т груза | - | - | - | - | 606.61 | -
433027-00-0051-0060 | Перевозка железнодорожным транспортом ресурсов группы "Аммония сульфат (аммоний сернокислый)" на расстояние в интервале от 51 км до 60 км | 1т груза | - | - | - | - | 615.47 | -
433027-00-0061-0070 | Перевозка железнодорожным транспортом ресурсов группы "Аммония сульфат (аммоний сернокислый)" на расстояние в интервале от 61 км до 70 км | 1т груза | - | - | - | - | 628.23 | -
433027-00-0071-0080 | Перевозка железнодорожным транспортом ресурсов группы "Аммония сульфат (аммоний сернокислый)" на расстояние в интервале от 71 км до 80 км | 1т груза | - | - | - | - | 640.87 | -
433027-00-0081-0090 | Перевозка железнодорожным транспортом ресурсов группы "Аммония сульфат (аммоний сернокислый)" на расстояние в интервале от 81 км до 90 км | 1т груза | - | - | - | - | 653.51 | -
433027-00-0091-0100 | Перевозка железнодорожным транспортом ресурсов группы "Аммония сульфат (аммоний сернокислый)" на расстояние в интервале от 91 км до 100 км | 1т груза | - | - | - | - | 666.16 | -
433027-00-0101-0120 | Перевозка железнодорожным транспортом ресурсов группы "Аммония сульфат (аммоний сернокислый)" на расстояние в интервале от 101 км до 120 км | 1т груза | - | - | - | - | 685.18 | -
433027-00-0121-0140 | Перевозка железнодорожным транспортом ресурсов группы "Аммония сульфат (аммоний сернокислый)" на расстояние в интервале от 121 км до 140 км | 1т груза | - | - | - | - | 710.46 | -
433027-00-0141-0160 | Перевозка железнодорожным транспортом ресурсов группы "Аммония сульфат (аммоний сернокислый)" на расстояние в интервале от 141 км до 160 км | 1т груза | - | - | - | - | 735.75 | -
433027-00-0161-0180 | Перевозка железнодорожным транспортом ресурсов группы "Аммония сульфат (аммоний сернокислый)" на расстояние в интервале от 161 км до 180 км | 1т груза | - | - | - | - | 758.07 | -
433027-00-0181-0200 | Перевозка железнодорожным транспортом ресурсов группы "Аммония сульфат (аммоний сернокислый)" на расстояние в интервале от 181 км до 200 км | 1т груза | - | - | - | - | 779.8 | -
433027-00-0201-0220 | Перевозка железнодорожным транспортом ресурсов группы "Аммония сульфат (аммоний сернокислый)" на расстояние в интервале от 201 км до 220 км | 1т груза | - | - | - | - | 802.47 | -
433027-00-0221-0240 | Перевозка железнодорожным транспортом ресурсов группы "Аммония сульфат (аммоний сернокислый)" на расстояние в интервале от 221 км до 240 км | 1т груза | - | - | - | - | 822.9 | -
433027-00-0241-0260 | Перевозка железнодорожным транспортом ресурсов группы "Аммония сульфат (аммоний сернокислый)" на расстояние в интервале от 241 км до 260 км | 1т груза | - | - | - | - | 844.86 | -
433027-00-0261-0280 | Перевозка железнодорожным транспортом ресурсов группы "Аммония сульфат (аммоний сернокислый)" на расстояние в интервале от 261 км до 280 км | 1т груза | - | - | - | - | 866.35 | -
433027-00-0281-0300 | Перевозка железнодорожным транспортом ресурсов группы "Аммония сульфат (аммоний сернокислый)" на расстояние в интервале от 281 км до 300 км | 1т груза | - | - | - | - | 887.6 | -
433027-00-0301-0330 | Перевозка железнодорожным транспортом ресурсов группы "Аммония сульфат (аммоний сернокислый)" на расстояние в интервале от 301 км до 330 км | 1т груза | - | - | - | - | 914.29 | -
433027-00-0331-0360 | Перевозка железнодорожным транспортом ресурсов группы "Аммония сульфат (аммоний сернокислый)" на расстояние в интервале от 331 км до 360 км | 1т груза | - | - | - | - | 946.29 | -
433027-00-0361-0390 | Перевозка железнодорожным транспортом ресурсов группы "Аммония сульфат (аммоний сернокислый)" на расстояние в интервале от 361 км до 390 км | 1т груза | - | - | - | - | 977.81 | -
433027-00-0391-0420 | Перевозка железнодорожным транспортом ресурсов группы "Аммония сульфат (аммоний сернокислый)" на расстояние в интервале от 391 км до 420 км | 1т груза | - | - | - | - | 1008.86 | -
433027-00-0421-0450 | Перевозка железнодорожным транспортом ресурсов группы "Аммония сульфат (аммоний сернокислый)" на расстояние в интервале от 421 км до 450 км | 1т груза | - | - | - | - | 1043.11 | -
433027-00-0451-0480 | Перевозка железнодорожным транспортом ресурсов группы "Аммония сульфат (аммоний сернокислый)" на расстояние в интервале от 451 км до 480 км | 1т груза | - | - | - | - | 1073.33 | -
433027-00-0481-0510 | Перевозка железнодорожным транспортом ресурсов группы "Аммония сульфат (аммоний сернокислый)" на расстояние в интервале от 481 км до 510 км | 1т груза | - | - | - | - | 1102.95 | -
433027-00-0511-0540 | Перевозка железнодорожным транспортом ресурсов группы "Аммония сульфат (аммоний сернокислый)" на расстояние в интервале от 511 км до 540 км | 1т груза | - | - | - | - | 1136.73 | -
433027-00-0541-0570 | Перевозка железнодорожным транспортом ресурсов группы "Аммония сульфат (аммоний сернокислый)" на расстояние в интервале от 541 км до 570 км | 1т груза | - | - | - | - | 1165.65 | -
433027-00-0571-0600 | Перевозка железнодорожным транспортом ресурсов группы "Аммония сульфат (аммоний сернокислый)" на расстояние в интервале от 571 км до 600 км | 1т груза | - | - | - | - | 1199.19 | -
433027-00-0601-0640 | Перевозка железнодорожным транспортом ресурсов группы "Аммония сульфат (аммоний сернокислый)" на расстояние в интервале от 601 км до 640 км | 1т груза | - | - | - | - | 1232.82 | -
433027-00-0641-0680 | Перевозка железнодорожным транспортом ресурсов группы "Аммония сульфат (аммоний сернокислый)" на расстояние в интервале от 641 км до 680 км | 1т груза | - | - | - | - | 1277.1 | -
433027-00-0681-0720 | Перевозка железнодорожным транспортом ресурсов группы "Аммония сульфат (аммоний сернокислый)" на расстояние в интервале от 681 км до 720 км | 1т груза | - | - | - | - | 1315.22 | -
433027-00-0721-0760 | Перевозка железнодорожным транспортом ресурсов группы "Аммония сульфат (аммоний сернокислый)" на расстояние в интервале от 721 км до 760 км | 1т груза | - | - | - | - | 1359.27 | -
433027-00-0761-0800 | Перевозка железнодорожным транспортом ресурсов группы "Аммония сульфат (аммоний сернокислый)" на расстояние в интервале от 761 км до 800 км | 1т груза | - | - | - | - | 1396.32 | -
433027-00-0801-0840 | Перевозка железнодорожным транспортом ресурсов группы "Аммония сульфат (аммоний сернокислый)" на расстояние в интервале от 801 км до 840 км | 1т груза | - | - | - | - | 1439.89 | -
433027-00-0841-0880 | Перевозка железнодорожным транспортом ресурсов группы "Аммония сульфат (аммоний сернокислый)" на расстояние в интервале от 841 км до 880 км | 1т груза | - | - | - | - | 1483.59 | -
433027-00-0881-0920 | Перевозка железнодорожным транспортом ресурсов группы "Аммония сульфат (аммоний сернокислый)" на расстояние в интервале от 881 км до 920 км | 1т груза | - | - | - | - | 1519.21 | -
433027-00-0921-0960 | Перевозка железнодорожным транспортом ресурсов группы "Аммония сульфат (аммоний сернокислый)" на расстояние в интервале от 921 км до 960 км | 1т груза | - | - | - | - | 1562.55 | -
433027-00-0961-1000 | Перевозка железнодорожным транспортом ресурсов группы "Аммония сульфат (аммоний сернокислый)" на расстояние в интервале от 961 км до 1000 км | 1т груза | - | - | - | - | 1597.23 | -
433027-00-1001-1050 | Перевозка железнодорожным транспортом ресурсов группы "Аммония сульфат (аммоний сернокислый)" на расстояние в интервале от 1001 км до 1050 км | 1т груза | - | - | - | - | 1645.4 | -
433027-00-1051-1100 | Перевозка железнодорожным транспортом ресурсов группы "Аммония сульфат (аммоний сернокислый)" на расстояние в интервале от 1051 км до 1100 км | 1т груза | - | - | - | - | 1699.13 | -
433027-00-1101-1150 | Перевозка железнодорожным транспортом ресурсов группы "Аммония сульфат (аммоний сернокислый)" на расстояние в интервале от 1101 км до 1150 км | 1т груза | - | - | - | - | 1742.89 | -
433027-00-1151-1200 | Перевозка железнодорожным транспортом ресурсов группы "Аммония сульфат (аммоний сернокислый)" на расстояние в интервале от 1151 км до 1200 км | 1т груза | - | - | - | - | 1796.02 | -
433027-00-1201-1250 | Перевозка железнодорожным транспортом ресурсов группы "Аммония сульфат (аммоний сернокислый)" на расстояние в интервале от 1201 км до 1250 км | 1т груза | - | - | - | - | 1838.48 | -
433027-00-1251-1300 | Перевозка железнодорожным транспортом ресурсов группы "Аммония сульфат (аммоний сернокислый)" на расстояние в интервале от 1251 км до 1300 км | 1т груза | - | - | - | - | 1891.26 | -
433027-00-1301-1350 | Перевозка железнодорожным транспортом ресурсов группы "Аммония сульфат (аммоний сернокислый)" на расстояние в интервале от 1301 км до 1350 км | 1т груза | - | - | - | - | 1932.29 | -
433027-00-1351-1400 | Перевозка железнодорожным транспортом ресурсов группы "Аммония сульфат (аммоний сернокислый)" на расстояние в интервале от 1351 км до 1400 км | 1т груза | - | - | - | - | 1984.71 | -
433027-00-1401-1450 | Перевозка железнодорожным транспортом ресурсов группы "Аммония сульфат (аммоний сернокислый)" на расстояние в интервале от 1401 км до 1450 км | 1т груза | - | - | - | - | 2037.01 | -
433027-00-1451-1500 | Перевозка железнодорожным транспортом ресурсов группы "Аммония сульфат (аммоний сернокислый)" на расстояние в интервале от 1451 км до 1500 км | 1т груза | - | - | - | - | 2076.39 | -
433027-00-1501-1600 | Перевозка железнодорожным транспортом ресурсов группы "Аммония сульфат (аммоний сернокислый)" на расстояние в интервале от 1501 км до 1600 км | 1т груза | - | - | - | - | 2154.19 | -
433027-00-1601-1700 | Перевозка железнодорожным транспортом ресурсов группы "Аммония сульфат (аммоний сернокислый)" на расстояние в интервале от 1601 км до 1700 км | 1т груза | - | - | - | - | 2243.38 | -
433027-00-1701-1800 | Перевозка железнодорожным транспортом ресурсов группы "Аммония сульфат (аммоний сернокислый)" на расстояние в интервале от 1701 км до 1800 км | 1т груза | - | - | - | - | 2330.9 | -
433027-00-1801-1900 | Перевозка железнодорожным транспортом ресурсов группы "Аммония сульфат (аммоний сернокислый)" на расстояние в интервале от 1801 км до 1900 км | 1т груза | - | - | - | - | 2432.9 | -
433027-00-1901-2000 | Перевозка железнодорожным транспортом ресурсов группы "Аммония сульфат (аммоний сернокислый)" на расстояние в интервале от 1901 км до 2000 км | 1т груза | - | - | - | - | 2517.81 | -
433027-00-2001-2100 | Перевозка железнодорожным транспортом ресурсов группы "Аммония сульфат (аммоний сернокислый)" на расстояние в интервале от 2001 км до 2100 км | 1т груза | - | - | - | - | 2600.83 | -
433027-00-2101-2200 | Перевозка железнодорожным транспортом ресурсов группы "Аммония сульфат (аммоний сернокислый)" на расстояние в интервале от 2101 км до 2200 км | 1т груза | - | - | - | - | 2701.17 | -
433027-00-2201-2300 | Перевозка железнодорожным транспортом ресурсов группы "Аммония сульфат (аммоний сернокислый)" на расстояние в интервале от 2201 км до 2300 км | 1т груза | - | - | - | - | 2781.58 | -
433027-00-2301-2400 | Перевозка железнодорожным транспортом ресурсов группы "Аммония сульфат (аммоний сернокислый)" на расстояние в интервале от 2301 км до 2400 км | 1т груза | - | - | - | - | 2860.33 | -
433027-00-2401-2500 | Перевозка железнодорожным транспортом ресурсов группы "Аммония сульфат (аммоний сернокислый)" на расстояние в интервале от 2401 км до 2500 км | 1т груза | - | - | - | - | 2958.76 | -
433027-00-2501-2600 | Перевозка железнодорожным транспортом ресурсов группы "Аммония сульфат (аммоний сернокислый)" на расстояние в интервале от 2501 км до 2600 км | 1т груза | - | - | - | - | 3034.9 | -
433027-00-2601-2700 | Перевозка железнодорожным транспортом ресурсов группы "Аммония сульфат (аммоний сернокислый)" на расстояние в интервале от 2601 км до 2700 км | 1т груза | - | - | - | - | 3109.15 | -
433027-00-2701-2800 | Перевозка железнодорожным транспортом ресурсов группы "Аммония сульфат (аммоний сернокислый)" на расстояние в интервале от 2701 км до 2800 км | 1т груза | - | - | - | - | 3205.92 | -
433027-00-2801-2900 | Перевозка железнодорожным транспортом ресурсов группы "Аммония сульфат (аммоний сернокислый)" на расстояние в интервале от 2801 км до 2900 км | 1т груза | - | - | - | - | 3277.56 | -
433027-00-2901-3000 | Перевозка железнодорожным транспортом ресурсов группы "Аммония сульфат (аммоний сернокислый)" на расстояние в интервале от 2901 км до 3000 км | 1т груза | - | - | - | - | 3347.53 | -
433027-00-3001-3100 | Перевозка железнодорожным транспортом ресурсов группы "Аммония сульфат (аммоний сернокислый)" на расстояние в интервале от 3001 км до 3100 км | 1т груза | - | - | - | - | 3261.34 | -
433027-00-3101-3200 | Перевозка железнодорожным транспортом ресурсов группы "Аммония сульфат (аммоний сернокислый)" на расстояние в интервале от 3101 км до 3200 км | 1т груза | - | - | - | - | 3351.23 | -
433027-00-3201-3300 | Перевозка железнодорожным транспортом ресурсов группы "Аммония сульфат (аммоний сернокислый)" на расстояние в интервале от 3201 км до 3300 км | 1т груза | - | - | - | - | 3441.23 | -
433027-00-3301-3400 | Перевозка железнодорожным транспортом ресурсов группы "Аммония сульфат (аммоний сернокислый)" на расстояние в интервале от 3301 км до 3400 км | 1т груза | - | - | - | - | 3531.22 | -
433027-00-3401-3500 | Перевозка железнодорожным транспортом ресурсов группы "Аммония сульфат (аммоний сернокислый)" на расстояние в интервале от 3401 км до 3500 км | 1т груза | - | - | - | - | 3621.22 | -
433027-00-3501-3600 | Перевозка железнодорожным транспортом ресурсов группы "Аммония сульфат (аммоний сернокислый)" на расстояние в интервале от 3501 км до 3600 км | 1т груза | - | - | - | - | 3711.11 | -
433027-00-3601-3700 | Перевозка железнодорожным транспортом ресурсов группы "Аммония сульфат (аммоний сернокислый)" на расстояние в интервале от 3601 км до 3700 км | 1т груза | - | - | - | - | 3801.1 | -
433027-00-3701-3800 | Перевозка железнодорожным транспортом ресурсов группы "Аммония сульфат (аммоний сернокислый)" на расстояние в интервале от 3701 км до 3800 км | 1т груза | - | - | - | - | 3891.1 | -
433027-00-3801-3900 | Перевозка железнодорожным транспортом ресурсов группы "Аммония сульфат (аммоний сернокислый)" на расстояние в интервале от 3801 км до 3900 км | 1т груза | - | - | - | - | 3981.1 | -
433027-00-3901-4000 | Перевозка железнодорожным транспортом ресурсов группы "Аммония сульфат (аммоний сернокислый)" на расстояние в интервале от 3901 км до 4000 км | 1т груза | - | - | - | - | 4071.1 | -
433027-00-4001-4100 | Перевозка железнодорожным транспортом ресурсов группы "Аммония сульфат (аммоний сернокислый)" на расстояние в интервале от 4001 км до 4100 км | 1т груза | - | - | - | - | 4160.98 | -
433027-00-4101-4200 | Перевозка железнодорожным транспортом ресурсов группы "Аммония сульфат (аммоний сернокислый)" на расстояние в интервале от 4101 км до 4200 км | 1т груза | - | - | - | - | 4250.98 | -
433027-00-4201-4300 | Перевозка железнодорожным транспортом ресурсов группы "Аммония сульфат (аммоний сернокислый)" на расстояние в интервале от 4201 км до 4300 км | 1т груза | - | - | - | - | 4340.98 | -
433027-00-4301-4400 | Перевозка железнодорожным транспортом ресурсов группы "Аммония сульфат (аммоний сернокислый)" на расстояние в интервале от 4301 км до 4400 км | 1т груза | - | - | - | - | 4430.98 | -
433027-00-4401-4500 | Перевозка железнодорожным транспортом ресурсов группы "Аммония сульфат (аммоний сернокислый)" на расстояние в интервале от 4401 км до 4500 км | 1т груза | - | - | - | - | 4520.86 | -
433027-00-4501-4600 | Перевозка железнодорожным транспортом ресурсов группы "Аммония сульфат (аммоний сернокислый)" на расстояние в интервале от 4501 км до 4600 км | 1т груза | - | - | - | - | 4610.86 | -
433027-00-4601-4700 | Перевозка железнодорожным транспортом ресурсов группы "Аммония сульфат (аммоний сернокислый)" на расстояние в интервале от 4601 км до 4700 км | 1т груза | - | - | - | - | 4700.86 | -
433027-00-4701-4800 | Перевозка железнодорожным транспортом ресурсов группы "Аммония сульфат (аммоний сернокислый)" на расстояние в интервале от 4701 км до 4800 км | 1т груза | - | - | - | - | 4790.85 | -
433027-00-4801-4900 | Перевозка железнодорожным транспортом ресурсов группы "Аммония сульфат (аммоний сернокислый)" на расстояние в интервале от 4801 км до 4900 км | 1т груза | - | - | - | - | 4880.85 | -
433027-00-4901-5000 | Перевозка железнодорожным транспортом ресурсов группы "Аммония сульфат (аммоний сернокислый)" на расстояние в интервале от 4901 км до 5000 км | 1т груза | - | - | - | - | 4970.74 | -
433027-00-5001-5100 | Перевозка железнодорожным транспортом ресурсов группы "Аммония сульфат (аммоний сернокислый)" на расстояние в интервале от 5001 км до 5100 км | 1т груза | - | - | - | - | 5060.73 | -
433027-00-5101-5200 | Перевозка железнодорожным транспортом ресурсов группы "Аммония сульфат (аммоний сернокислый)" на расстояние в интервале от 5101 км до 5200 км | 1т груза | - | - | - | - | 5150.73 | -
433027-00-5201-5300 | Перевозка железнодорожным транспортом ресурсов группы "Аммония сульфат (аммоний сернокислый)" на расстояние в интервале от 5201 км до 5300 км | 1т груза | - | - | - | - | 5240.73 | -
433027-00-5301-5400 | Перевозка железнодорожным транспортом ресурсов группы "Аммония сульфат (аммоний сернокислый)" на расстояние в интервале от 5301 км до 5400 км | 1т груза | - | - | - | - | 5330.62 | -
433027-00-5401-5500 | Перевозка железнодорожным транспортом ресурсов группы "Аммония сульфат (аммоний сернокислый)" на расстояние в интервале от 5401 км до 5500 км | 1т груза | - | - | - | - | 5420.61 | -
433027-00-5501-5700 | Перевозка железнодорожным транспортом ресурсов группы "Аммония сульфат (аммоний сернокислый)" на расстояние в интервале от 5501 км до 5700 км | 1т груза | - | - | - | - | 5555.55 | -
433027-00-5701-5900 | Перевозка железнодорожным транспортом ресурсов группы "Аммония сульфат (аммоний сернокислый)" на расстояние в интервале от 5701 км до 5900 км | 1т груза | - | - | - | - | 5735.55 | -
433027-00-5901-6100 | Перевозка железнодорожным транспортом ресурсов группы "Аммония сульфат (аммоний сернокислый)" на расстояние в интервале от 5901 км до 6100 км | 1т груза | - | - | - | - | 5915.43 | -
433027-00-6101-6300 | Перевозка железнодорожным транспортом ресурсов группы "Аммония сульфат (аммоний сернокислый)" на расстояние в интервале от 6101 км до 6300 км | 1т груза | - | - | - | - | 6095.43 | -
433027-00-6301-6500 | Перевозка железнодорожным транспортом ресурсов группы "Аммония сульфат (аммоний сернокислый)" на расстояние в интервале от 6301 км до 6500 км | 1т груза | - | - | - | - | 6275.42 | -
433027-00-6501-6700 | Перевозка железнодорожным транспортом ресурсов группы "Аммония сульфат (аммоний сернокислый)" на расстояние в интервале от 6501 км до 6700 км | 1т груза | - | - | - | - | 6455.31 | -
433027-00-6701-6900 | Перевозка железнодорожным транспортом ресурсов группы "Аммония сульфат (аммоний сернокислый)" на расстояние в интервале от 6701 км до 6900 км | 1т груза | - | - | - | - | 6635.3 | -
433027-00-6901-7100 | Перевозка железнодорожным транспортом ресурсов группы "Аммония сульфат (аммоний сернокислый)" на расстояние в интервале от 6901 км до 7100 км | 1т груза | - | - | - | - | 6815.18 | -
433027-00-7101-7300 | Перевозка железнодорожным транспортом ресурсов группы "Аммония сульфат (аммоний сернокислый)" на расстояние в интервале от 7101 км до 7300 км | 1т груза | - | - | - | - | 6995.18 | -
433027-00-7301-7500 | Перевозка железнодорожным транспортом ресурсов группы "Аммония сульфат (аммоний сернокислый)" на расстояние в интервале от 7301 км до 7500 км | 1т груза | - | - | - | - | 7175.06 | -
433027-00-7501-7700 | Перевозка железнодорожным транспортом ресурсов группы "Аммония сульфат (аммоний сернокислый)" на расстояние в интервале от 7501 км до 7700 км | 1т груза | - | - | - | - | 7355.06 | -
433027-00-7701-7900 | Перевозка железнодорожным транспортом ресурсов группы "Аммония сульфат (аммоний сернокислый)" на расстояние в интервале от 7701 км до 7900 км | 1т груза | - | - | - | - | 7534.94 | -
433027-00-7901-8100 | Перевозка железнодорожным транспортом ресурсов группы "Аммония сульфат (аммоний сернокислый)" на расстояние в интервале от 7901 км до 8100 км | 1т груза | - | - | - | - | 7714.94 | -
433027-00-8101-8300 | Перевозка железнодорожным транспортом ресурсов группы "Аммония сульфат (аммоний сернокислый)" на расстояние в интервале от 8101 км до 8300 км | 1т груза | - | - | - | - | 7894.93 | -
433027-00-8301-8500 | Перевозка железнодорожным транспортом ресурсов группы "Аммония сульфат (аммоний сернокислый)" на расстояние в интервале от 8301 км до 8500 км | 1т груза | - | - | - | - | 8074.82 | -
433027-00-8501-8700 | Перевозка железнодорожным транспортом ресурсов группы "Аммония сульфат (аммоний сернокислый)" на расстояние в интервале от 8501 км до 8700 км | 1т груза | - | - | - | - | 8254.81 | -
433027-00-8701-8900 | Перевозка железнодорожным транспортом ресурсов группы "Аммония сульфат (аммоний сернокислый)" на расстояние в интервале от 8701 км до 8900 км | 1т груза | - | - | - | - | 8434.69 | -
433027-00-8901-9100 | Перевозка железнодорожным транспортом ресурсов группы "Аммония сульфат (аммоний сернокислый)" на расстояние в интервале от 8901 км до 9100 км | 1т груза | - | - | - | - | 8614.69 | -
433027-00-9101-9300 | Перевозка железнодорожным транспортом ресурсов группы "Аммония сульфат (аммоний сернокислый)" на расстояние в интервале от 9101 км до 9300 км | 1т груза | - | - | - | - | 8794.57 | -
433027-00-9301-9500 | Перевозка железнодорожным транспортом ресурсов группы "Аммония сульфат (аммоний сернокислый)" на расстояние в интервале от 9301 км до 9500 км | 1т груза | - | - | - | - | 8974.57 | -
433027-00-9501-9700 | Перевозка железнодорожным транспортом ресурсов группы "Аммония сульфат (аммоний сернокислый)" на расстояние в интервале от 9501 км до 9700 км | 1т груза | - | - | - | - | 9154.45 | -
433027-00-9701-9900 | Перевозка железнодорожным транспортом ресурсов группы "Аммония сульфат (аммоний сернокислый)" на расстояние в интервале от 9701 км до 9900 км | 1т груза | - | - | - | - | 9334.45 | -
485106-00-0001-0005 | Перевозка железнодорожным транспортом ресурсов группы "Аммония хлорид (аммоний хлористый, нашатырь)" на расстояние в интервале от 1 км до 5 км | 1т груза | - | - | - | - | 938.35 | -
485106-00-0006-0010 | Перевозка железнодорожным транспортом ресурсов группы "Аммония хлорид (аммоний хлористый, нашатырь)" на расстояние в интервале от 6 км до 10 км | 1т груза | - | - | - | - | 952.93 | -
485106-00-0011-0015 | Перевозка железнодорожным транспортом ресурсов группы "Аммония хлорид (аммоний хлористый, нашатырь)" на расстояние в интервале от 11 км до 15 км | 1т груза | - | - | - | - | 965.14 | -
485106-00-0016-0020 | Перевозка железнодорожным транспортом ресурсов группы "Аммония хлорид (аммоний хлористый, нашатырь)" на расстояние в интервале от 16 км до 20 км | 1т груза | - | - | - | - | 977.35 | -
485106-00-0021-0025 | Перевозка железнодорожным транспортом ресурсов группы "Аммония хлорид (аммоний хлористый, нашатырь)" на расстояние в интервале от 21 км до 25 км | 1т груза | - | - | - | - | 989.57 | -
485106-00-0026-0030 | Перевозка железнодорожным транспортом ресурсов группы "Аммония хлорид (аммоний хлористый, нашатырь)" на расстояние в интервале от 26 км до 30 км | 1т груза | - | - | - | - | 1002.04 | -
485106-00-0031-0035 | Перевозка железнодорожным транспортом ресурсов группы "Аммония хлорид (аммоний хлористый, нашатырь)" на расстояние в интервале от 31 км до 35 км | 1т груза | - | - | - | - | 1014.26 | -
485106-00-0036-0040 | Перевозка железнодорожным транспортом ресурсов группы "Аммония хлорид (аммоний хлористый, нашатырь)" на расстояние в интервале от 36 км до 40 км | 1т груза | - | - | - | - | 1026.47 | -
485106-00-0041-0045 | Перевозка железнодорожным транспортом ресурсов группы "Аммония хлорид (аммоний хлористый, нашатырь)" на расстояние в интервале от 41 км до 45 км | 1т груза | - | - | - | - | 1038.68 | -
485106-00-0046-0050 | Перевозка железнодорожным транспортом ресурсов группы "Аммония хлорид (аммоний хлористый, нашатырь)" на расстояние в интервале от 46 км до 50 км | 1т груза | - | - | - | - | 1051.16 | -
485106-00-0051-0060 | Перевозка железнодорожным транспортом ресурсов группы "Аммония хлорид (аммоний хлористый, нашатырь)" на расстояние в интервале от 51 км до 60 км | 1т груза | - | - | - | - | 1068.43 | -
485106-00-0061-0070 | Перевозка железнодорожным транспортом ресурсов группы "Аммония хлорид (аммоний хлористый, нашатырь)" на расстояние в интервале от 61 км до 70 км | 1т груза | - | - | - | - | 1092.86 | -
485106-00-0071-0080 | Перевозка железнодорожным транспортом ресурсов группы "Аммония хлорид (аммоний хлористый, нашатырь)" на расстояние в интервале от 71 км до 80 км | 1т груза | - | - | - | - | 1117.55 | -
485106-00-0081-0090 | Перевозка железнодорожным транспортом ресурсов группы "Аммония хлорид (аммоний хлористый, нашатырь)" на расстояние в интервале от 81 км до 90 км | 1т груза | - | - | - | - | 1141.97 | -
485106-00-0091-0100 | Перевозка железнодорожным транспортом ресурсов группы "Аммония хлорид (аммоний хлористый, нашатырь)" на расстояние в интервале от 91 км до 100 км | 1т груза | - | - | - | - | 1166.66 | -
485106-00-0101-0120 | Перевозка железнодорожным транспортом ресурсов группы "Аммония хлорид (аммоний хлористый, нашатырь)" на расстояние в интервале от 101 км до 120 км | 1т груза | - | - | - | - | 1203.3 | -
485106-00-0121-0140 | Перевозка железнодорожным транспортом ресурсов группы "Аммония хлорид (аммоний хлористый, нашатырь)" на расстояние в интервале от 121 км до 140 км | 1т груза | - | - | - | - | 1252.42 | -
485106-00-0141-0160 | Перевозка железнодорожным транспортом ресурсов группы "Аммония хлорид (аммоний хлористый, нашатырь)" на расстояние в интервале от 141 км до 160 км | 1т груза | - | - | - | - | 1301.54 | -
485106-00-0161-0180 | Перевозка железнодорожным транспортом ресурсов группы "Аммония хлорид (аммоний хлористый, нашатырь)" на расстояние в интервале от 161 км до 180 км | 1т груза | - | - | - | - | 1344.61 | -
485106-00-0181-0200 | Перевозка железнодорожным транспортом ресурсов группы "Аммония хлорид (аммоний хлористый, нашатырь)" на расстояние в интервале от 181 км до 200 км | 1т груза | - | - | - | - | 1386.11 | -
485106-00-0201-0220 | Перевозка железнодорожным транспортом ресурсов группы "Аммония хлорид (аммоний хлористый, нашатырь)" на расстояние в интервале от 201 км до 220 км | 1т груза | - | - | - | - | 1429.97 | -
485106-00-0221-0240 | Перевозка железнодорожным транспортом ресурсов группы "Аммония хлорид (аммоний хлористый, нашатырь)" на расстояние в интервале от 221 км до 240 км | 1т груза | - | - | - | - | 1469.1 | -
485106-00-0241-0260 | Перевозка железнодорожным транспортом ресурсов группы "Аммония хлорид (аммоний хлористый, нашатырь)" на расстояние в интервале от 241 км до 260 км | 1т груза | - | - | - | - | 1511.13 | -
485106-00-0261-0280 | Перевозка железнодорожным транспортом ресурсов группы "Аммония хлорид (аммоний хлористый, нашатырь)" на расстояние в интервале от 261 км до 280 км | 1т груза | - | - | - | - | 1552.36 | -
485106-00-0281-0300 | Перевозка железнодорожным транспортом ресурсов группы "Аммония хлорид (аммоний хлористый, нашатырь)" на расстояние в интервале от 281 км до 300 км | 1т груза | - | - | - | - | 1593.07 | -
485106-00-0301-0330 | Перевозка железнодорожным транспортом ресурсов группы "Аммония хлорид (аммоний хлористый, нашатырь)" на расстояние в интервале от 301 км до 330 км | 1т груза | - | - | - | - | 1644.15 | -
485106-00-0331-0360 | Перевозка железнодорожным транспортом ресурсов группы "Аммония хлорид (аммоний хлористый, нашатырь)" на расстояние в интервале от 331 км до 360 км | 1т груза | - | - | - | - | 1705.61 | -
485106-00-0361-0390 | Перевозка железнодорожным транспортом ресурсов группы "Аммония хлорид (аммоний хлористый, нашатырь)" на расстояние в интервале от 361 км до 390 км | 1т груза | - | - | - | - | 1766.02 | -
485106-00-0391-0420 | Перевозка железнодорожным транспортом ресурсов группы "Аммония хлорид (аммоний хлористый, нашатырь)" на расстояние в интервале от 391 км до 420 км | 1т груза | - | - | - | - | 1825.37 | -
485106-00-0421-0450 | Перевозка железнодорожным транспортом ресурсов группы "Аммония хлорид (аммоний хлористый, нашатырь)" на расстояние в интервале от 421 км до 450 км | 1т груза | - | - | - | - | 1891.56 | -
485106-00-0451-0480 | Перевозка железнодорожным транспортом ресурсов группы "Аммония хлорид (аммоний хлористый, нашатырь)" на расстояние в интервале от 451 км до 480 км | 1т груза | - | - | - | - | 1949.34 | -
485106-00-0481-0510 | Перевозка железнодорожным транспортом ресурсов группы "Аммония хлорид (аммоний хлористый, нашатырь)" на расстояние в интервале от 481 км до 510 км | 1т груза | - | - | - | - | 2005.8 | -
485106-00-0511-0540 | Перевозка железнодорожным транспортом ресурсов группы "Аммония хлорид (аммоний хлористый, нашатырь)" на расстояние в интервале от 511 км до 540 км | 1т груза | - | - | - | - | 2070.94 | -
485106-00-0541-0570 | Перевозка железнодорожным транспортом ресурсов группы "Аммония хлорид (аммоний хлористый, нашатырь)" на расстояние в интервале от 541 км до 570 км | 1т груза | - | - | - | - | 2125.83 | -
485106-00-0571-0600 | Перевозка железнодорожным транспортом ресурсов группы "Аммония хлорид (аммоний хлористый, нашатырь)" на расстояние в интервале от 571 км до 600 км | 1т груза | - | - | - | - | 2190.18 | -
485106-00-0601-0640 | Перевозка железнодорожным транспортом ресурсов группы "Аммония хлорид (аммоний хлористый, нашатырь)" на расстояние в интервале от 601 км до 640 км | 1т груза | - | - | - | - | 2254.39 | -
485106-00-0641-0680 | Перевозка железнодорожным транспортом ресурсов группы "Аммония хлорид (аммоний хлористый, нашатырь)" на расстояние в интервале от 641 км до 680 км | 1т груза | - | - | - | - | 2339.49 | -
485106-00-0681-0720 | Перевозка железнодорожным транспортом ресурсов группы "Аммония хлорид (аммоний хлористый, нашатырь)" на расстояние в интервале от 681 км до 720 км | 1т груза | - | - | - | - | 2411.97 | -
485106-00-0721-0760 | Перевозка железнодорожным транспортом ресурсов группы "Аммония хлорид (аммоний хлористый, нашатырь)" на расстояние в интервале от 721 км до 760 км | 1т груза | - | - | - | - | 2496.54 | -
485106-00-0761-0800 | Перевозка железнодорожным транспортом ресурсов группы "Аммония хлорид (аммоний хлористый, нашатырь)" на расстояние в интервале от 761 км до 800 км | 1т груза | - | - | - | - | 2566.92 | -
485106-00-0801-0840 | Перевозка железнодорожным транспортом ресурсов группы "Аммония хлорид (аммоний хлористый, нашатырь)" на расстояние в интервале от 801 км до 840 км | 1т груза | - | - | - | - | 2650.71 | -
485106-00-0841-0880 | Перевозка железнодорожным транспортом ресурсов группы "Аммония хлорид (аммоний хлористый, нашатырь)" на расстояние в интервале от 841 км до 880 км | 1т груза | - | - | - | - | 2734.49 | -
485106-00-0881-0920 | Перевозка железнодорожным транспортом ресурсов группы "Аммония хлорид (аммоний хлористый, нашатырь)" на расстояние в интервале от 881 км до 920 км | 1т груза | - | - | - | - | 2802.24 | -
485106-00-0921-0960 | Перевозка железнодорожным транспортом ресурсов группы "Аммония хлорид (аммоний хлористый, нашатырь)" на расстояние в интервале от 921 км до 960 км | 1т груза | - | - | - | - | 2885.24 | -
485106-00-0961-1000 | Перевозка железнодорожным транспортом ресурсов группы "Аммония хлорид (аммоний хлористый, нашатырь)" на расстояние в интервале от 961 км до 1000 км | 1т груза | - | - | - | - | 2950.63 | -
485106-00-1001-1050 | Перевозка железнодорожным транспортом ресурсов группы "Аммония хлорид (аммоний хлористый, нашатырь)" на расстояние в интервале от 1001 км до 1050 км | 1т груза | - | - | - | - | 3043.21 | -
485106-00-1051-1100 | Перевозка железнодорожным транспортом ресурсов группы "Аммония хлорид (аммоний хлористый, нашатырь)" на расстояние в интервале от 1051 км до 1100 км | 1т груза | - | - | - | - | 3146.16 | -
485106-00-1101-1150 | Перевозка железнодорожным транспортом ресурсов группы "Аммония хлорид (аммоний хлористый, нашатырь)" на расстояние в интервале от 1101 км до 1150 км | 1т груза | - | - | - | - | 3228.62 | -
485106-00-1151-1200 | Перевозка железнодорожным транспортом ресурсов группы "Аммония хлорид (аммоний хлористый, нашатырь)" на расстояние в интервале от 1151 км до 1200 км | 1т груза | - | - | - | - | 3330.79 | -
485106-00-1201-1250 | Перевозка железнодорожным транспортом ресурсов группы "Аммония хлорид (аммоний хлористый, нашатырь)" на расстояние в интервале от 1201 км до 1250 км | 1т груза | - | - | - | - | 3410.62 | -
485106-00-1251-1300 | Перевозка железнодорожным транспортом ресурсов группы "Аммония хлорид (аммоний хлористый, нашатырь)" на расстояние в интервале от 1251 км до 1300 км | 1т груза | - | - | - | - | 3511.74 | -
485106-00-1301-1350 | Перевозка железнодорожным транспортом ресурсов группы "Аммония хлорид (аммоний хлористый, нашатырь)" на расстояние в интервале от 1301 км до 1350 км | 1т груза | - | - | - | - | 3588.94 | -
485106-00-1351-1400 | Перевозка железнодорожным транспортом ресурсов группы "Аммония хлорид (аммоний хлористый, нашатырь)" на расстояние в интервале от 1351 км до 1400 км | 1т груза | - | - | - | - | 3689.27 | -
485106-00-1401-1450 | Перевозка железнодорожным транспортом ресурсов группы "Аммония хлорид (аммоний хлористый, нашатырь)" на расстояние в интервале от 1401 км до 1450 км | 1т груза | - | - | - | - | 3789.33 | -
485106-00-1451-1500 | Перевозка железнодорожным транспортом ресурсов группы "Аммония хлорид (аммоний хлористый, нашатырь)" на расстояние в интервале от 1451 км до 1500 км | 1т груза | - | - | - | - | 3863.12 | -
485106-00-1501-1600 | Перевозка железнодорожным транспортом ресурсов группы "Аммония хлорид (аммоний хлористый, нашатырь)" на расстояние в интервале от 1501 км до 1600 км | 1т груза | - | - | - | - | 4011.91 | -
485106-00-1601-1700 | Перевозка железнодорожным транспортом ресурсов группы "Аммония хлорид (аммоний хлористый, нашатырь)" на расстояние в интервале от 1601 км до 1700 км | 1т груза | - | - | - | - | 4180.77 | -
485106-00-1701-1800 | Перевозка железнодорожным транспортом ресурсов группы "Аммония хлорид (аммоний хлористый, нашатырь)" на расстояние в интервале от 1701 км до 1800 км | 1т груза | - | - | - | - | 4345.95 | -
485106-00-1801-1900 | Перевозка железнодорожным транспортом ресурсов группы "Аммония хлорид (аммоний хлористый, нашатырь)" на расстояние в интервале от 1801 км до 1900 км | 1т груза | - | - | - | - | 4541.09 | -
485106-00-1901-2000 | Перевозка железнодорожным транспортом ресурсов группы "Аммония хлорид (аммоний хлористый, нашатырь)" на расстояние в интервале от 1901 км до 2000 км | 1т груза | - | - | - | - | 4701.01 | -
485106-00-2001-2100 | Перевозка железнодорожным транспортом ресурсов группы "Аммония хлорид (аммоний хлористый, нашатырь)" на расстояние в интервале от 2001 км до 2100 км | 1т груза | - | - | - | - | 4857 | -
485106-00-2101-2200 | Перевозка железнодорожным транспортом ресурсов группы "Аммония хлорид (аммоний хлористый, нашатырь)" на расстояние в интервале от 2101 км до 2200 км | 1т груза | - | - | - | - | 5048.46 | -
485106-00-2201-2300 | Перевозка железнодорожным транспортом ресурсов группы "Аммония хлорид (аммоний хлористый, нашатырь)" на расстояние в интервале от 2201 км до 2300 км | 1т груза | - | - | - | - | 5199.19 | -
485106-00-2301-2400 | Перевозка железнодорожным транспортом ресурсов группы "Аммония хлорид (аммоний хлористый, нашатырь)" на расстояние в интервале от 2301 км до 2400 км | 1т груза | - | - | - | - | 5346.51 | -
485106-00-2401-2500 | Перевозка железнодорожным транспортом ресурсов группы "Аммония хлорид (аммоний хлористый, нашатырь)" на расстояние в интервале от 2401 км до 2500 км | 1т груза | - | - | - | - | 5534.28 | -
485106-00-2501-2600 | Перевозка железнодорожным транспортом ресурсов группы "Аммония хлорид (аммоний хлористый, нашатырь)" на расстояние в интервале от 2501 км до 2600 км | 1т груза | - | - | - | - | 5676.08 | -
485106-00-2601-2700 | Перевозка железнодорожным транспортом ресурсов группы "Аммония хлорид (аммоний хлористый, нашатырь)" на расстояние в интервале от 2601 км до 2700 км | 1т груза | - | - | - | - | 5814.2 | -
485106-00-2701-2800 | Перевозка железнодорожным транспортом ресурсов группы "Аммония хлорид (аммоний хлористый, нашатырь)" на расстояние в интервале от 2701 км до 2800 км | 1т груза | - | - | - | - | 5998.3 | -
485106-00-2801-2900 | Перевозка железнодорожным транспортом ресурсов группы "Аммония хлорид (аммоний хлористый, нашатырь)" на расстояние в интервале от 2801 км до 2900 км | 1т груза | - | - | - | - | 6131.17 | -
485106-00-2901-3000 | Перевозка железнодорожным транспортом ресурсов группы "Аммония хлорид (аммоний хлористый, нашатырь)" на расстояние в интервале от 2901 км до 3000 км | 1т груза | - | - | - | - | 6260.35 | -
485106-00-3001-3100 | Перевозка железнодорожным транспортом ресурсов группы "Аммония хлорид (аммоний хлористый, нашатырь)" на расстояние в интервале от 3001 км до 3100 км | 1т груза | - | - | - | - | 6150.65 | -
485106-00-3101-3200 | Перевозка железнодорожным транспортом ресурсов группы "Аммония хлорид (аммоний хлористый, нашатырь)" на расстояние в интервале от 3101 км до 3200 км | 1т груза | - | - | - | - | 6323.2 | -
485106-00-3201-3300 | Перевозка железнодорожным транспортом ресурсов группы "Аммония хлорид (аммоний хлористый, нашатырь)" на расстояние в интервале от 3201 км до 3300 км | 1т груза | - | - | - | - | 6495.74 | -
485106-00-3301-3400 | Перевозка железнодорожным транспортом ресурсов группы "Аммония хлорид (аммоний хлористый, нашатырь)" на расстояние в интервале от 3301 км до 3400 км | 1т груза | - | - | - | - | 6668.04 | -
485106-00-3401-3500 | Перевозка железнодорожным транспортом ресурсов группы "Аммония хлорид (аммоний хлористый, нашатырь)" на расстояние в интервале от 3401 км до 3500 км | 1т груза | - | - | - | - | 6840.58 | -
485106-00-3501-3600 | Перевозка железнодорожным транспортом ресурсов группы "Аммония хлорид (аммоний хлористый, нашатырь)" на расстояние в интервале от 3501 км до 3600 км | 1т груза | - | - | - | - | 7012.88 | -
485106-00-3601-3700 | Перевозка железнодорожным транспортом ресурсов группы "Аммония хлорид (аммоний хлористый, нашатырь)" на расстояние в интервале от 3601 км до 3700 км | 1т груза | - | - | - | - | 7185.42 | -
485106-00-3701-3800 | Перевозка железнодорожным транспортом ресурсов группы "Аммония хлорид (аммоний хлористый, нашатырь)" на расстояние в интервале от 3701 км до 3800 км | 1т груза | - | - | - | - | 7357.72 | -
485106-00-3801-3900 | Перевозка железнодорожным транспортом ресурсов группы "Аммония хлорид (аммоний хлористый, нашатырь)" на расстояние в интервале от 3801 км до 3900 км | 1т груза | - | - | - | - | 7530.27 | -
485106-00-3901-4000 | Перевозка железнодорожным транспортом ресурсов группы "Аммония хлорид (аммоний хлористый, нашатырь)" на расстояние в интервале от 3901 км до 4000 км | 1т груза | - | - | - | - | 7702.81 | -
485106-00-4001-4100 | Перевозка железнодорожным транспортом ресурсов группы "Аммония хлорид (аммоний хлористый, нашатырь)" на расстояние в интервале от 4001 км до 4100 км | 1т груза | - | - | - | - | 7875.11 | -
485106-00-4101-4200 | Перевозка железнодорожным транспортом ресурсов группы "Аммония хлорид (аммоний хлористый, нашатырь)" на расстояние в интервале от 4101 км до 4200 км | 1т груза | - | - | - | - | 8047.65 | -
485106-00-4201-4300 | Перевозка железнодорожным транспортом ресурсов группы "Аммония хлорид (аммоний хлористый, нашатырь)" на расстояние в интервале от 4201 км до 4300 км | 1т груза | - | - | - | - | 8219.95 | -
485106-00-4301-4400 | Перевозка железнодорожным транспортом ресурсов группы "Аммония хлорид (аммоний хлористый, нашатырь)" на расстояние в интервале от 4301 км до 4400 км | 1т груза | - | - | - | - | 8392.5 | -
485106-00-4401-4500 | Перевозка железнодорожным транспортом ресурсов группы "Аммония хлорид (аммоний хлористый, нашатырь)" на расстояние в интервале от 4401 км до 4500 км | 1т груза | - | - | - | - | 8565.04 | -
485106-00-4501-4600 | Перевозка железнодорожным транспортом ресурсов группы "Аммония хлорид (аммоний хлористый, нашатырь)" на расстояние в интервале от 4501 км до 4600 км | 1т груза | - | - | - | - | 8737.34 | -
485106-00-4601-4700 | Перевозка железнодорожным транспортом ресурсов группы "Аммония хлорид (аммоний хлористый, нашатырь)" на расстояние в интервале от 4601 км до 4700 км | 1т груза | - | - | - | - | 8909.88 | -
485106-00-4701-4800 | Перевозка железнодорожным транспортом ресурсов группы "Аммония хлорид (аммоний хлористый, нашатырь)" на расстояние в интервале от 4701 км до 4800 км | 1т груза | - | - | - | - | 9082.18 | -
485106-00-4801-4900 | Перевозка железнодорожным транспортом ресурсов группы "Аммония хлорид (аммоний хлористый, нашатырь)" на расстояние в интервале от 4801 км до 4900 км | 1т груза | - | - | - | - | 9254.72 | -
485106-00-4901-5000 | Перевозка железнодорожным транспортом ресурсов группы "Аммония хлорид (аммоний хлористый, нашатырь)" на расстояние в интервале от 4901 км до 5000 км | 1т груза | - | - | - | - | 9427.02 | -
485106-00-5001-5100 | Перевозка железнодорожным транспортом ресурсов группы "Аммония хлорид (аммоний хлористый, нашатырь)" на расстояние в интервале от 5001 км до 5100 км | 1т груза | - | - | - | - | 9599.57 | -
485106-00-5101-5200 | Перевозка железнодорожным транспортом ресурсов группы "Аммония хлорид (аммоний хлористый, нашатырь)" на расстояние в интервале от 5101 км до 5200 км | 1т груза | - | - | - | - | 9772.11 | -
485106-00-5201-5300 | Перевозка железнодорожным транспортом ресурсов группы "Аммония хлорид (аммоний хлористый, нашатырь)" на расстояние в интервале от 5201 км до 5300 км | 1т груза | - | - | - | - | 9944.41 | -
485106-00-5301-5400 | Перевозка железнодорожным транспортом ресурсов группы "Аммония хлорид (аммоний хлористый, нашатырь)" на расстояние в интервале от 5301 км до 5400 км | 1т груза | - | - | - | - | 10116.95 | -
485106-00-5401-5500 | Перевозка железнодорожным транспортом ресурсов группы "Аммония хлорид (аммоний хлористый, нашатырь)" на расстояние в интервале от 5401 км до 5500 км | 1т груза | - | - | - | - | 10289.25 | -
485106-00-5501-5700 | Перевозка железнодорожным транспортом ресурсов группы "Аммония хлорид (аммоний хлористый, нашатырь)" на расстояние в интервале от 5501 км до 5700 км | 1т груза | - | - | - | - | 10548.07 | -
485106-00-5701-5900 | Перевозка железнодорожным транспортом ресурсов группы "Аммония хлорид (аммоний хлористый, нашатырь)" на расстояние в интервале от 5701 км до 5900 км | 1т груза | - | - | - | - | 10892.91 | -
485106-00-5901-6100 | Перевозка железнодорожным транспортом ресурсов группы "Аммония хлорид (аммоний хлористый, нашатырь)" на расстояние в интервале от 5901 км до 6100 км | 1т груза | - | - | - | - | 11237.75 | -
485106-00-6101-6300 | Перевозка железнодорожным транспортом ресурсов группы "Аммония хлорид (аммоний хлористый, нашатырь)" на расстояние в интервале от 6101 км до 6300 км | 1т груза | - | - | - | - | 11582.59 | -
485106-00-6301-6500 | Перевозка железнодорожным транспортом ресурсов группы "Аммония хлорид (аммоний хлористый, нашатырь)" на расстояние в интервале от 6301 км до 6500 км | 1т груза | - | - | - | - | 11927.43 | -
485106-00-6501-6700 | Перевозка железнодорожным транспортом ресурсов группы "Аммония хлорид (аммоний хлористый, нашатырь)" на расстояние в интервале от 6501 км до 6700 км | 1т груза | - | - | - | - | 12272.53 | -
485106-00-6701-6900 | Перевозка железнодорожным транспортом ресурсов группы "Аммония хлорид (аммоний хлористый, нашатырь)" на расстояние в интервале от 6701 км до 6900 км | 1т груза | - | - | - | - | 12617.37 | -
485106-00-6901-7100 | Перевозка железнодорожным транспортом ресурсов группы "Аммония хлорид (аммоний хлористый, нашатырь)" на расстояние в интервале от 6901 км до 7100 км | 1т груза | - | - | - | - | 12962.21 | -
485106-00-7101-7300 | Перевозка железнодорожным транспортом ресурсов группы "Аммония хлорид (аммоний хлористый, нашатырь)" на расстояние в интервале от 7101 км до 7300 км | 1т груза | - | - | - | - | 13307.05 | -
485106-00-7301-7500 | Перевозка железнодорожным транспортом ресурсов группы "Аммония хлорид (аммоний хлористый, нашатырь)" на расстояние в интервале от 7301 км до 7500 км | 1т груза | - | - | - | - | 13651.89 | -
485106-00-7501-7700 | Перевозка железнодорожным транспортом ресурсов группы "Аммония хлорид (аммоний хлористый, нашатырь)" на расстояние в интервале от 7501 км до 7700 км | 1т груза | - | - | - | - | 13996.99 | -
485106-00-7701-7900 | Перевозка железнодорожным транспортом ресурсов группы "Аммония хлорид (аммоний хлористый, нашатырь)" на расстояние в интервале от 7701 км до 7900 км | 1т груза | - | - | - | - | 14341.83 | -
485106-00-7901-8100 | Перевозка железнодорожным транспортом ресурсов группы "Аммония хлорид (аммоний хлористый, нашатырь)" на расстояние в интервале от 7901 км до 8100 км | 1т груза | - | - | - | - | 14686.67 | -
485106-00-8101-8300 | Перевозка железнодорожным транспортом ресурсов группы "Аммония хлорид (аммоний хлористый, нашатырь)" на расстояние в интервале от 8101 км до 8300 км | 1т груза | - | - | - | - | 15031.51 | -
485106-00-8301-8500 | Перевозка железнодорожным транспортом ресурсов группы "Аммония хлорид (аммоний хлористый, нашатырь)" на расстояние в интервале от 8301 км до 8500 км | 1т груза | - | - | - | - | 15376.35 | -
485106-00-8501-8700 | Перевозка железнодорожным транспортом ресурсов группы "Аммония хлорид (аммоний хлористый, нашатырь)" на расстояние в интервале от 8501 км до 8700 км | 1т груза | - | - | - | - | 15721.19 | -
485106-00-8701-8900 | Перевозка железнодорожным транспортом ресурсов группы "Аммония хлорид (аммоний хлористый, нашатырь)" на расстояние в интервале от 8701 км до 8900 км | 1т груза | - | - | - | - | 16066.29 | -
485106-00-8901-9100 | Перевозка железнодорожным транспортом ресурсов группы "Аммония хлорид (аммоний хлористый, нашатырь)" на расстояние в интервале от 8901 км до 9100 км | 1т груза | - | - | - | - | 16411.13 | -
485106-00-9101-9300 | Перевозка железнодорожным транспортом ресурсов группы "Аммония хлорид (аммоний хлористый, нашатырь)" на расстояние в интервале от 9101 км до 9300 км | 1т груза | - | - | - | - | 16755.97 | -
485106-00-9301-9500 | Перевозка железнодорожным транспортом ресурсов группы "Аммония хлорид (аммоний хлористый, нашатырь)" на расстояние в интервале от 9301 км до 9500 км | 1т груза | - | - | - | - | 17100.81 | -
485106-00-9501-9700 | Перевозка железнодорожным транспортом ресурсов группы "Аммония хлорид (аммоний хлористый, нашатырь)" на расстояние в интервале от 9501 км до 9700 км | 1т груза | - | - | - | - | 17445.65 | -
485106-00-9701-9900 | Перевозка железнодорожным транспортом ресурсов группы "Аммония хлорид (аммоний хлористый, нашатырь)" на расстояние в интервале от 9701 км до 9900 км | 1т груза | - | - | - | - | 17790.49 | -
723085-00-0001-0005 | Перевозка железнодорожным транспортом ресурсов группы "Ангидрид фталевый технический" на расстояние в интервале от 1 км до 5 км | 1т груза | - | - | - | - | 967.55 | -
723085-00-0006-0010 | Перевозка железнодорожным транспортом ресурсов группы "Ангидрид фталевый технический" на расстояние в интервале от 6 км до 10 км | 1т груза | - | - | - | - | 982.83 | -
723085-00-0011-0015 | Перевозка железнодорожным транспортом ресурсов группы "Ангидрид фталевый технический" на расстояние в интервале от 11 км до 15 км | 1т груза | - | - | - | - | 995.61 | -
723085-00-0016-0020 | Перевозка железнодорожным транспортом ресурсов группы "Ангидрид фталевый технический" на расстояние в интервале от 16 км до 20 км | 1т груза | - | - | - | - | 1008.39 | -
723085-00-0021-0025 | Перевозка железнодорожным транспортом ресурсов группы "Ангидрид фталевый технический" на расстояние в интервале от 21 км до 25 км | 1т груза | - | - | - | - | 1021.18 | -
723085-00-0026-0030 | Перевозка железнодорожным транспортом ресурсов группы "Ангидрид фталевый технический" на расстояние в интервале от 26 км до 30 км | 1т груза | - | - | - | - | 1034.24 | -
723085-00-0031-0035 | Перевозка железнодорожным транспортом ресурсов группы "Ангидрид фталевый технический" на расстояние в интервале от 31 км до 35 км | 1т груза | - | - | - | - | 1047.02 | -
723085-00-0036-0040 | Перевозка железнодорожным транспортом ресурсов группы "Ангидрид фталевый технический" на расстояние в интервале от 36 км до 40 км | 1т груза | - | - | - | - | 1059.81 | -
723085-00-0041-0045 | Перевозка железнодорожным транспортом ресурсов группы "Ангидрид фталевый технический" на расстояние в интервале от 41 км до 45 км | 1т груза | - | - | - | - | 1072.59 | -
723085-00-0046-0050 | Перевозка железнодорожным транспортом ресурсов группы "Ангидрид фталевый технический" на расстояние в интервале от 46 км до 50 км | 1т груза | - | - | - | - | 1085.65 | -
723085-00-0051-0060 | Перевозка железнодорожным транспортом ресурсов группы "Ангидрид фталевый технический" на расстояние в интервале от 51 км до 60 км | 1т груза | - | - | - | - | 1103.72 | -
723085-00-0061-0070 | Перевозка железнодорожным транспортом ресурсов группы "Ангидрид фталевый технический" на расстояние в интервале от 61 км до 70 км | 1т груза | - | - | - | - | 1129.29 | -
723085-00-0071-0080 | Перевозка железнодорожным транспортом ресурсов группы "Ангидрид фталевый технический" на расстояние в интервале от 71 км до 80 км | 1т груза | - | - | - | - | 1155.14 | -
723085-00-0081-0090 | Перевозка железнодорожным транспортом ресурсов группы "Ангидрид фталевый технический" на расстояние в интервале от 81 км до 90 км | 1т груза | - | - | - | - | 1180.71 | -
723085-00-0091-0100 | Перевозка железнодорожным транспортом ресурсов группы "Ангидрид фталевый технический" на расстояние в интервале от 91 км до 100 км | 1т груза | - | - | - | - | 1206.55 | -
723085-00-0101-0120 | Перевозка железнодорожным транспортом ресурсов группы "Ангидрид фталевый технический" на расстояние в интервале от 101 км до 120 км | 1т груза | - | - | - | - | 1244.91 | -
723085-00-0121-0140 | Перевозка железнодорожным транспортом ресурсов группы "Ангидрид фталевый технический" на расстояние в интервале от 121 км до 140 км | 1т груза | - | - | - | - | 1296.32 | -
723085-00-0141-0160 | Перевозка железнодорожным транспортом ресурсов группы "Ангидрид фталевый технический" на расстояние в интервале от 141 км до 160 км | 1т груза | - | - | - | - | 1347.73 | -
723085-00-0161-0180 | Перевозка железнодорожным транспортом ресурсов группы "Ангидрид фталевый технический" на расстояние в интервале от 161 км до 180 км | 1т груза | - | - | - | - | 1392.79 | -
723085-00-0181-0200 | Перевозка железнодорожным транспортом ресурсов группы "Ангидрид фталевый технический" на расстояние в интервале от 181 км до 200 км | 1т груза | - | - | - | - | 1436.19 | -
723085-00-0201-0220 | Перевозка железнодорожным транспортом ресурсов группы "Ангидрид фталевый технический" на расстояние в интервале от 201 км до 220 км | 1т груза | - | - | - | - | 1482.08 | -
723085-00-0221-0240 | Перевозка железнодорожным транспортом ресурсов группы "Ангидрид фталевый технический" на расстояние в интервале от 221 км до 240 км | 1т груза | - | - | - | - | 1522.99 | -
723085-00-0241-0260 | Перевозка железнодорожным транспортом ресурсов группы "Ангидрид фталевый технический" на расстояние в интервале от 241 км до 260 км | 1т груза | - | - | - | - | 1566.94 | -
723085-00-0261-0280 | Перевозка железнодорожным транспортом ресурсов группы "Ангидрид фталевый технический" на расстояние в интервале от 261 км до 280 км | 1т груза | - | - | - | - | 1610.07 | -
723085-00-0281-0300 | Перевозка железнодорожным транспортом ресурсов группы "Ангидрид фталевый технический" на расстояние в интервале от 281 км до 300 км | 1т груза | - | - | - | - | 1652.64 | -
723085-00-0301-0330 | Перевозка железнодорожным транспортом ресурсов группы "Ангидрид фталевый технический" на расстояние в интервале от 301 км до 330 км | 1т груза | - | - | - | - | 1706.06 | -
723085-00-0331-0360 | Перевозка железнодорожным транспортом ресурсов группы "Ангидрид фталевый технический" на расстояние в интервале от 331 км до 360 км | 1т груза | - | - | - | - | 1770.33 | -
723085-00-0361-0390 | Перевозка железнодорожным транспортом ресурсов группы "Ангидрид фталевый технический" на расстояние в интервале от 361 км до 390 км | 1т груза | - | - | - | - | 1833.5 | -
723085-00-0391-0420 | Перевозка железнодорожным транспортом ресурсов группы "Ангидрид фталевый технический" на расстояние в интервале от 391 км до 420 км | 1т груза | - | - | - | - | 1895.56 | -
723085-00-0421-0450 | Перевозка железнодорожным транспортом ресурсов группы "Ангидрид фталевый технический" на расстояние в интервале от 421 км до 450 км | 1т груза | - | - | - | - | 1964.8 | -
723085-00-0451-0480 | Перевозка железнодорожным транспортом ресурсов группы "Ангидрид фталевый технический" на расстояние в интервале от 451 км до 480 км | 1т груза | - | - | - | - | 2025.2 | -
723085-00-0481-0510 | Перевозка железнодорожным транспортом ресурсов группы "Ангидрид фталевый технический" на расстояние в интервале от 481 км до 510 км | 1т груза | - | - | - | - | 2084.22 | -
723085-00-0511-0540 | Перевозка железнодорожным транспортом ресурсов группы "Ангидрид фталевый технический" на расстояние в интервале от 511 км до 540 км | 1т груза | - | - | - | - | 2152.36 | -
723085-00-0541-0570 | Перевозка железнодорожным транспортом ресурсов группы "Ангидрид фталевый технический" на расстояние в интервале от 541 км до 570 км | 1т груза | - | - | - | - | 2209.72 | -
723085-00-0571-0600 | Перевозка железнодорожным транспортом ресурсов группы "Ангидрид фталевый технический" на расстояние в интервале от 571 км до 600 км | 1т груза | - | - | - | - | 2277.04 | -
723085-00-0601-0640 | Перевозка железнодорожным транспортом ресурсов группы "Ангидрид фталевый технический" на расстояние в интервале от 601 км до 640 км | 1т груза | - | - | - | - | 2344.14 | -
723085-00-0641-0680 | Перевозка железнодорожным транспортом ресурсов группы "Ангидрид фталевый технический" на расстояние в интервале от 641 км до 680 км | 1т груза | - | - | - | - | 2433.15 | -
723085-00-0681-0720 | Перевозка железнодорожным транспортом ресурсов группы "Ангидрид фталевый технический" на расстояние в интервале от 681 км до 720 км | 1т груза | - | - | - | - | 2508.9 | -
723085-00-0721-0760 | Перевозка железнодорожным транспортом ресурсов группы "Ангидрид фталевый технический" на расстояние в интервале от 721 км до 760 км | 1т груза | - | - | - | - | 2597.36 | -
723085-00-0761-0800 | Перевозка железнодорожным транспортом ресурсов группы "Ангидрид фталевый технический" на расстояние в интервале от 761 км до 800 км | 1т груза | - | - | - | - | 2670.89 | -
723085-00-0801-0840 | Перевозка железнодорожным транспортом ресурсов группы "Ангидрид фталевый технический" на расстояние в интервале от 801 км до 840 км | 1т груза | - | - | - | - | 2758.52 | -
723085-00-0841-0880 | Перевозка железнодорожным транспортом ресурсов группы "Ангидрид фталевый технический" на расстояние в интервале от 841 км до 880 км | 1т груза | - | - | - | - | 2846.15 | -
723085-00-0881-0920 | Перевозка железнодорожным транспортом ресурсов группы "Ангидрид фталевый технический" на расстояние в интервале от 881 км до 920 км | 1т груза | - | - | - | - | 2916.92 | -
723085-00-0921-0960 | Перевозка железнодорожным транспортом ресурсов группы "Ангидрид фталевый технический" на расстояние в интервале от 921 км до 960 км | 1т груза | - | - | - | - | 3003.72 | -
723085-00-0961-1000 | Перевозка железнодорожным транспортом ресурсов группы "Ангидрид фталевый технический" на расстояние в интервале от 961 км до 1000 км | 1т груза | - | - | - | - | 3072.01 | -
723085-00-1001-1050 | Перевозка железнодорожным транспортом ресурсов группы "Ангидрид фталевый технический" на расстояние в интервале от 1001 км до 1050 км | 1т груза | - | - | - | - | 3168.83 | -
723085-00-1051-1100 | Перевозка железнодорожным транспортом ресурсов группы "Ангидрид фталевый технический" на расстояние в интервале от 1051 км до 1100 км | 1т груза | - | - | - | - | 3276.5 | -
723085-00-1101-1150 | Перевозка железнодорожным транспортом ресурсов группы "Ангидрид фталевый технический" на расстояние в интервале от 1101 км до 1150 км | 1т груза | - | - | - | - | 3362.61 | -
723085-00-1151-1200 | Перевозка железнодорожным транспортом ресурсов группы "Ангидрид фталевый технический" на расстояние в интервале от 1151 км до 1200 км | 1т груза | - | - | - | - | 3469.46 | -
723085-00-1201-1250 | Перевозка железнодорожным транспортом ресурсов группы "Ангидрид фталевый технический" на расстояние в интервале от 1201 км до 1250 км | 1т груза | - | - | - | - | 3552.81 | -
723085-00-1251-1300 | Перевозка железнодорожным транспортом ресурсов группы "Ангидрид фталевый технический" на расстояние в интервале от 1251 км до 1300 км | 1т груза | - | - | - | - | 3658.54 | -
723085-00-1301-1350 | Перевозка железнодорожным транспортом ресурсов группы "Ангидрид фталевый технический" на расстояние в интервале от 1301 км до 1350 км | 1т груза | - | - | - | - | 3739.13 | -
723085-00-1351-1400 | Перевозка железнодорожным транспортом ресурсов группы "Ангидрид фталевый технический" на расстояние в интервале от 1351 км до 1400 км | 1т груза | - | - | - | - | 3844.04 | -
723085-00-1401-1450 | Перевозка железнодорожным транспортом ресурсов группы "Ангидрид фталевый технический" на расстояние в интервале от 1401 км до 1450 км | 1т груза | - | - | - | - | 3948.67 | -
723085-00-1451-1500 | Перевозка железнодорожным транспортом ресурсов группы "Ангидрид фталевый технический" на расстояние в интервале от 1451 км до 1500 км | 1т груза | - | - | - | - | 4025.67 | -
723085-00-1501-1600 | Перевозка железнодорожным транспортом ресурсов группы "Ангидрид фталевый технический" на расстояние в интервале от 1501 км до 1600 км | 1т груза | - | - | - | - | 4181.23 | -
723085-00-1601-1700 | Перевозка железнодорожным транспортом ресурсов группы "Ангидрид фталевый технический" на расстояние в интервале от 1601 км до 1700 км | 1т груза | - | - | - | - | 4357.61 | -
723085-00-1701-1800 | Перевозка железнодорожным транспортом ресурсов группы "Ангидрид фталевый технический" на расстояние в интервале от 1701 км до 1800 км | 1т груза | - | - | - | - | 4530.12 | -
723085-00-1801-1900 | Перевозка железнодорожным транспортом ресурсов группы "Ангидрид фталевый технический" на расстояние в интервале от 1801 км до 1900 км | 1т груза | - | - | - | - | 4734.13 | -
723085-00-1901-2000 | Перевозка железнодорожным транспортом ресурсов группы "Ангидрид фталевый технический" на расстояние в интервале от 1901 км до 2000 км | 1т груза | - | - | - | - | 4901.11 | -
723085-00-2001-2100 | Перевозка железнодорожным транспортом ресурсов группы "Ангидрид фталевый технический" на расстояние в интервале от 2001 км до 2100 км | 1т груза | - | - | - | - | 5063.95 | -
723085-00-2101-2200 | Перевозка железнодорожным транспортом ресурсов группы "Ангидрид фталевый технический" на расстояние в интервале от 2101 км до 2200 км | 1т груза | - | - | - | - | 5264.09 | -
723085-00-2201-2300 | Перевозка железнодорожным транспортом ресурсов группы "Ангидрид фталевый технический" на расстояние в интервале от 2201 км до 2300 км | 1т груза | - | - | - | - | 5421.4 | -
723085-00-2301-2400 | Перевозка железнодорожным транспортом ресурсов группы "Ангидрид фталевый технический" на расстояние в интервале от 2301 км до 2400 км | 1т груза | - | - | - | - | 5575.12 | -
723085-00-2401-2500 | Перевозка железнодорожным транспортом ресурсов группы "Ангидрид фталевый технический" на расстояние в интервале от 2401 км до 2500 км | 1т груза | - | - | - | - | 5771.39 | -
723085-00-2501-2600 | Перевозка железнодорожным транспортом ресурсов группы "Ангидрид фталевый технический" на расстояние в интервале от 2501 км до 2600 км | 1т груза | - | - | - | - | 5919.3 | -
723085-00-2601-2700 | Перевозка железнодорожным транспортом ресурсов группы "Ангидрид фталевый технический" на расстояние в интервале от 2601 км до 2700 км | 1т груза | - | - | - | - | 6063.35 | -
723085-00-2701-2800 | Перевозка железнодорожным транспортом ресурсов группы "Ангидрид фталевый технический" на расстояние в интервале от 2701 км до 2800 км | 1т груза | - | - | - | - | 6255.75 | -
723085-00-2801-2900 | Перевозка железнодорожным транспортом ресурсов группы "Ангидрид фталевый технический" на расстояние в интервале от 2801 км до 2900 км | 1т груза | - | - | - | - | 6394.27 | -
723085-00-2901-3000 | Перевозка железнодорожным транспортом ресурсов группы "Ангидрид фталевый технический" на расстояние в интервале от 2901 км до 3000 км | 1т груза | - | - | - | - | 6528.92 | -
723085-00-3001-3100 | Перевозка железнодорожным транспортом ресурсов группы "Ангидрид фталевый технический" на расстояние в интервале от 3001 км до 3100 км | 1т груза | - | - | - | - | 6414.87 | -
723085-00-3101-3200 | Перевозка железнодорожным транспортом ресурсов группы "Ангидрид фталевый технический" на расстояние в интервале от 3101 км до 3200 км | 1т груза | - | - | - | - | 6595.17 | -
723085-00-3201-3300 | Перевозка железнодорожным транспортом ресурсов группы "Ангидрид фталевый технический" на расстояние в интервале от 3201 км до 3300 км | 1т груза | - | - | - | - | 6775.48 | -
723085-00-3301-3400 | Перевозка железнодорожным транспортом ресурсов группы "Ангидрид фталевый технический" на расстояние в интервале от 3301 км до 3400 км | 1т груза | - | - | - | - | 6955.52 | -
723085-00-3401-3500 | Перевозка железнодорожным транспортом ресурсов группы "Ангидрид фталевый технический" на расстояние в интервале от 3401 км до 3500 км | 1т груза | - | - | - | - | 7135.83 | -
723085-00-3501-3600 | Перевозка железнодорожным транспортом ресурсов группы "Ангидрид фталевый технический" на расстояние в интервале от 3501 км до 3600 км | 1т груза | - | - | - | - | 7315.88 | -
723085-00-3601-3700 | Перевозка железнодорожным транспортом ресурсов группы "Ангидрид фталевый технический" на расстояние в интервале от 3601 км до 3700 км | 1т груза | - | - | - | - | 7496.18 | -
723085-00-3701-3800 | Перевозка железнодорожным транспортом ресурсов группы "Ангидрид фталевый технический" на расстояние в интервале от 3701 км до 3800 км | 1т груза | - | - | - | - | 7676.23 | -
723085-00-3801-3900 | Перевозка железнодорожным транспортом ресурсов группы "Ангидрид фталевый технический" на расстояние в интервале от 3801 км до 3900 км | 1т груза | - | - | - | - | 7856.53 | -
723085-00-3901-4000 | Перевозка железнодорожным транспортом ресурсов группы "Ангидрид фталевый технический" на расстояние в интервале от 3901 км до 4000 км | 1т груза | - | - | - | - | 8036.84 | -
723085-00-4001-4100 | Перевозка железнодорожным транспортом ресурсов группы "Ангидрид фталевый технический" на расстояние в интервале от 4001 км до 4100 км | 1т груза | - | - | - | - | 8216.88 | -
723085-00-4101-4200 | Перевозка железнодорожным транспортом ресурсов группы "Ангидрид фталевый технический" на расстояние в интервале от 4101 км до 4200 км | 1т груза | - | - | - | - | 8397.19 | -
723085-00-4201-4300 | Перевозка железнодорожным транспортом ресурсов группы "Ангидрид фталевый технический" на расстояние в интервале от 4201 км до 4300 км | 1т груза | - | - | - | - | 8577.24 | -
723085-00-4301-4400 | Перевозка железнодорожным транспортом ресурсов группы "Ангидрид фталевый технический" на расстояние в интервале от 4301 км до 4400 км | 1т груза | - | - | - | - | 8757.54 | -
723085-00-4401-4500 | Перевозка железнодорожным транспортом ресурсов группы "Ангидрид фталевый технический" на расстояние в интервале от 4401 км до 4500 км | 1т груза | - | - | - | - | 8937.85 | -
723085-00-4501-4600 | Перевозка железнодорожным транспортом ресурсов группы "Ангидрид фталевый технический" на расстояние в интервале от 4501 км до 4600 км | 1т груза | - | - | - | - | 9117.89 | -
723085-00-4601-4700 | Перевозка железнодорожным транспортом ресурсов группы "Ангидрид фталевый технический" на расстояние в интервале от 4601 км до 4700 км | 1т груза | - | - | - | - | 9298.2 | -
723085-00-4701-4800 | Перевозка железнодорожным транспортом ресурсов группы "Ангидрид фталевый технический" на расстояние в интервале от 4701 км до 4800 км | 1т груза | - | - | - | - | 9478.24 | -
723085-00-4801-4900 | Перевозка железнодорожным транспортом ресурсов группы "Ангидрид фталевый технический" на расстояние в интервале от 4801 км до 4900 км | 1т груза | - | - | - | - | 9658.55 | -
723085-00-4901-5000 | Перевозка железнодорожным транспортом ресурсов группы "Ангидрид фталевый технический" на расстояние в интервале от 4901 км до 5000 км | 1т груза | - | - | - | - | 9838.6 | -
723085-00-5001-5100 | Перевозка железнодорожным транспортом ресурсов группы "Ангидрид фталевый технический" на расстояние в интервале от 5001 км до 5100 км | 1т груза | - | - | - | - | 10018.9 | -
723085-00-5101-5200 | Перевозка железнодорожным транспортом ресурсов группы "Ангидрид фталевый технический" на расстояние в интервале от 5101 км до 5200 км | 1т груза | - | - | - | - | 10199.21 | -
723085-00-5201-5300 | Перевозка железнодорожным транспортом ресурсов группы "Ангидрид фталевый технический" на расстояние в интервале от 5201 км до 5300 км | 1т груза | - | - | - | - | 10379.25 | -
723085-00-5301-5400 | Перевозка железнодорожным транспортом ресурсов группы "Ангидрид фталевый технический" на расстояние в интервале от 5301 км до 5400 км | 1т груза | - | - | - | - | 10559.56 | -
723085-00-5401-5500 | Перевозка железнодорожным транспортом ресурсов группы "Ангидрид фталевый технический" на расстояние в интервале от 5401 км до 5500 км | 1т груза | - | - | - | - | 10739.6 | -
723085-00-5501-5700 | Перевозка железнодорожным транспортом ресурсов группы "Ангидрид фталевый технический" на расстояние в интервале от 5501 км до 5700 км | 1т груза | - | - | - | - | 11010.07 | -
723085-00-5701-5900 | Перевозка железнодорожным транспортом ресурсов группы "Ангидрид фталевый технический" на расстояние в интервале от 5701 км до 5900 км | 1т груза | - | - | - | - | 11370.42 | -
723085-00-5901-6100 | Перевозка железнодорожным транспортом ресурсов группы "Ангидрид фталевый технический" на расстояние в интервале от 5901 км до 6100 км | 1т груза | - | - | - | - | 11730.77 | -
723085-00-6101-6300 | Перевозка железнодорожным транспортом ресурсов группы "Ангидрид фталевый технический" на расстояние в интервале от 6101 км до 6300 км | 1т груза | - | - | - | - | 12091.12 | -
723085-00-6301-6500 | Перевозка железнодорожным транспортом ресурсов группы "Ангидрид фталевый технический" на расстояние в интервале от 6301 км до 6500 км | 1т груза | - | - | - | - | 12451.47 | -
723085-00-6501-6700 | Перевозка железнодорожным транспортом ресурсов группы "Ангидрид фталевый технический" на расстояние в интервале от 6501 км до 6700 км | 1т груза | - | - | - | - | 12812.08 | -
723085-00-6701-6900 | Перевозка железнодорожным транспортом ресурсов группы "Ангидрид фталевый технический" на расстояние в интервале от 6701 км до 6900 км | 1т груза | - | - | - | - | 13172.43 | -
723085-00-6901-7100 | Перевозка железнодорожным транспортом ресурсов группы "Ангидрид фталевый технический" на расстояние в интервале от 6901 км до 7100 км | 1т груза | - | - | - | - | 13532.79 | -
723085-00-7101-7300 | Перевозка железнодорожным транспортом ресурсов группы "Ангидрид фталевый технический" на расстояние в интервале от 7101 км до 7300 км | 1т груза | - | - | - | - | 13893.14 | -
723085-00-7301-7500 | Перевозка железнодорожным транспортом ресурсов группы "Ангидрид фталевый технический" на расстояние в интервале от 7301 км до 7500 км | 1т груза | - | - | - | - | 14253.49 | -
723085-00-7501-7700 | Перевозка железнодорожным транспортом ресурсов группы "Ангидрид фталевый технический" на расстояние в интервале от 7501 км до 7700 км | 1т груза | - | - | - | - | 14614.1 | -
723085-00-7701-7900 | Перевозка железнодорожным транспортом ресурсов группы "Ангидрид фталевый технический" на расстояние в интервале от 7701 км до 7900 км | 1т груза | - | - | - | - | 14974.45 | -
723085-00-7901-8100 | Перевозка железнодорожным транспортом ресурсов группы "Ангидрид фталевый технический" на расстояние в интервале от 7901 км до 8100 км | 1т груза | - | - | - | - | 15334.8 | -
723085-00-8101-8300 | Перевозка железнодорожным транспортом ресурсов группы "Ангидрид фталевый технический" на расстояние в интервале от 8101 км до 8300 км | 1т груза | - | - | - | - | 15695.15 | -
723085-00-8301-8500 | Перевозка железнодорожным транспортом ресурсов группы "Ангидрид фталевый технический" на расстояние в интервале от 8301 км до 8500 км | 1т груза | - | - | - | - | 16055.51 | -
723085-00-8501-8700 | Перевозка железнодорожным транспортом ресурсов группы "Ангидрид фталевый технический" на расстояние в интервале от 8501 км до 8700 км | 1т груза | - | - | - | - | 16415.86 | -
723085-00-8701-8900 | Перевозка железнодорожным транспортом ресурсов группы "Ангидрид фталевый технический" на расстояние в интервале от 8701 км до 8900 км | 1т груза | - | - | - | - | 16776.47 | -
723085-00-8901-9100 | Перевозка железнодорожным транспортом ресурсов группы "Ангидрид фталевый технический" на расстояние в интервале от 8901 км до 9100 км | 1т груза | - | - | - | - | 17136.82 | -
723085-00-9101-9300 | Перевозка железнодорожным транспортом ресурсов группы "Ангидрид фталевый технический" на расстояние в интервале от 9101 км до 9300 км | 1т груза | - | - | - | - | 17497.17 | -
723085-00-9301-9500 | Перевозка железнодорожным транспортом ресурсов группы "Ангидрид фталевый технический" на расстояние в интервале от 9301 км до 9500 км | 1т груза | - | - | - | - | 17857.52 | -
723085-00-9501-9700 | Перевозка железнодорожным транспортом ресурсов группы "Ангидрид фталевый технический" на расстояние в интервале от 9501 км до 9700 км | 1т груза | - | - | - | - | 18217.87 | -
723085-00-9701-9900 | Перевозка железнодорожным транспортом ресурсов группы "Ангидрид фталевый технический" на расстояние в интервале от 9701 км до 9900 км | 1т груза | - | - | - | - | 18578.23 | -
751028-00-0001-0005 | Перевозка железнодорожным транспортом ресурсов группы "Антисептики и средства дезинфицирующие, не поименованные в алфавите" на расстояние в интервале от 1 км до 5 км | 1т груза | - | - | - | - | 1183.17 | -
751028-00-0006-0010 | Перевозка железнодорожным транспортом ресурсов группы "Антисептики и средства дезинфицирующие, не поименованные в алфавите" на расстояние в интервале от 6 км до 10 км | 1т груза | - | - | - | - | 1200.23 | -
751028-00-0011-0015 | Перевозка железнодорожным транспортом ресурсов группы "Антисептики и средства дезинфицирующие, не поименованные в алфавите" на расстояние в интервале от 11 км до 15 км | 1т груза | - | - | - | - | 1214.97 | -
751028-00-0016-0020 | Перевозка железнодорожным транспортом ресурсов группы "Антисептики и средства дезинфицирующие, не поименованные в алфавите" на расстояние в интервале от 16 км до 20 км | 1т груза | - | - | - | - | 1229.38 | -
751028-00-0021-0025 | Перевозка железнодорожным транспортом ресурсов группы "Антисептики и средства дезинфицирующие, не поименованные в алфавите" на расстояние в интервале от 21 км до 25 км | 1т груза | - | - | - | - | 1244.13 | -
751028-00-0026-0030 | Перевозка железнодорожным транспортом ресурсов группы "Антисептики и средства дезинфицирующие, не поименованные в алфавите" на расстояние в интервале от 26 км до 30 км | 1т груза | - | - | - | - | 1258.54 | -
751028-00-0031-0035 | Перевозка железнодорожным транспортом ресурсов группы "Антисептики и средства дезинфицирующие, не поименованные в алфавите" на расстояние в интервале от 31 км до 35 км | 1т груза | - | - | - | - | 1273.28 | -
751028-00-0036-0040 | Перевозка железнодорожным транспортом ресурсов группы "Антисептики и средства дезинфицирующие, не поименованные в алфавите" на расстояние в интервале от 36 км до 40 км | 1т груза | - | - | - | - | 1287.69 | -
751028-00-0041-0045 | Перевозка железнодорожным транспортом ресурсов группы "Антисептики и средства дезинфицирующие, не поименованные в алфавите" на расстояние в интервале от 41 км до 45 км | 1т груза | - | - | - | - | 1302.43 | -
751028-00-0046-0050 | Перевозка железнодорожным транспортом ресурсов группы "Антисептики и средства дезинфицирующие, не поименованные в алфавите" на расстояние в интервале от 46 км до 50 км | 1т груза | - | - | - | - | 1317.17 | -
751028-00-0051-0060 | Перевозка железнодорожным транспортом ресурсов группы "Антисептики и средства дезинфицирующие, не поименованные в алфавите" на расстояние в интервале от 51 км до 60 км | 1т груза | - | - | - | - | 1337.63 | -
751028-00-0061-0070 | Перевозка железнодорожным транспортом ресурсов группы "Антисептики и средства дезинфицирующие, не поименованные в алфавите" на расстояние в интервале от 61 км до 70 км | 1т груза | - | - | - | - | 1366.78 | -
751028-00-0071-0080 | Перевозка железнодорожным транспортом ресурсов группы "Антисептики и средства дезинфицирующие, не поименованные в алфавите" на расстояние в интервале от 71 км до 80 км | 1т груза | - | - | - | - | 1395.93 | -
751028-00-0081-0090 | Перевозка железнодорожным транспортом ресурсов группы "Антисептики и средства дезинфицирующие, не поименованные в алфавите" на расстояние в интервале от 81 км до 90 км | 1т груза | - | - | - | - | 1425.08 | -
751028-00-0091-0100 | Перевозка железнодорожным транспортом ресурсов группы "Антисептики и средства дезинфицирующие, не поименованные в алфавите" на расстояние в интервале от 91 км до 100 км | 1т груза | - | - | - | - | 1454.23 | -
751028-00-0101-0120 | Перевозка железнодорожным транспортом ресурсов группы "Антисептики и средства дезинфицирующие, не поименованные в алфавите" на расстояние в интервале от 101 км до 120 км | 1т груза | - | - | - | - | 1498.13 | -
751028-00-0121-0140 | Перевозка железнодорожным транспортом ресурсов группы "Антисептики и средства дезинфицирующие, не поименованные в алфавите" на расстояние в интервале от 121 км до 140 км | 1т груза | - | - | - | - | 1556.43 | -
751028-00-0141-0160 | Перевозка железнодорожным транспортом ресурсов группы "Антисептики и средства дезинфицирующие, не поименованные в алфавите" на расстояние в интервале от 141 км до 160 км | 1т груза | - | - | - | - | 1614.74 | -
751028-00-0161-0180 | Перевозка железнодорожным транспортом ресурсов группы "Антисептики и средства дезинфицирующие, не поименованные в алфавите" на расстояние в интервале от 161 км до 180 км | 1т груза | - | - | - | - | 1665.75 | -
751028-00-0181-0200 | Перевозка железнодорожным транспортом ресурсов группы "Антисептики и средства дезинфицирующие, не поименованные в алфавите" на расстояние в интервале от 181 км до 200 км | 1т груза | - | - | - | - | 1715.11 | -
751028-00-0201-0220 | Перевозка железнодорожным транспортом ресурсов группы "Антисептики и средства дезинфицирующие, не поименованные в алфавите" на расстояние в интервале от 201 км до 220 км | 1т груза | - | - | - | - | 1767.45 | -
751028-00-0221-0240 | Перевозка железнодорожным транспортом ресурсов группы "Антисептики и средства дезинфицирующие, не поименованные в алфавите" на расстояние в интервале от 221 км до 240 км | 1т груза | - | - | - | - | 1813.82 | -
751028-00-0241-0260 | Перевозка железнодорожным транспортом ресурсов группы "Антисептики и средства дезинфицирующие, не поименованные в алфавите" на расстояние в интервале от 241 км до 260 км | 1т груза | - | - | - | - | 1863.84 | -
751028-00-0261-0280 | Перевозка железнодорожным транспортом ресурсов группы "Антисептики и средства дезинфицирующие, не поименованные в алфавите" на расстояние в интервале от 261 км до 280 км | 1т груза | - | - | - | - | 1913.19 | -
751028-00-0281-0300 | Перевозка железнодорожным транспортом ресурсов группы "Антисептики и средства дезинфицирующие, не поименованные в алфавите" на расстояние в интервале от 281 км до 300 км | 1т груза | - | - | - | - | 1961.22 | -
751028-00-0301-0330 | Перевозка железнодорожным транспортом ресурсов группы "Антисептики и средства дезинфицирующие, не поименованные в алфавите" на расстояние в интервале от 301 км до 330 км | 1т груза | - | - | - | - | 2022.34 | -
751028-00-0331-0360 | Перевозка железнодорожным транспортом ресурсов группы "Антисептики и средства дезинфицирующие, не поименованные в алфавите" на расстояние в интервале от 331 км до 360 км | 1т груза | - | - | - | - | 2095.55 | -
751028-00-0361-0390 | Перевозка железнодорожным транспортом ресурсов группы "Антисептики и средства дезинфицирующие, не поименованные в алфавите" на расстояние в интервале от 361 км до 390 км | 1т груза | - | - | - | - | 2167.43 | -
751028-00-0391-0420 | Перевозка железнодорожным транспортом ресурсов группы "Антисептики и средства дезинфицирующие, не поименованные в алфавите" на расстояние в интервале от 391 км до 420 км | 1т груза | - | - | - | - | 2237.98 | -
751028-00-0421-0450 | Перевозка железнодорожным транспортом ресурсов группы "Антисептики и средства дезинфицирующие, не поименованные в алфавите" на расстояние в интервале от 421 км до 450 км | 1т груза | - | - | - | - | 2316.49 | -
751028-00-0451-0480 | Перевозка железнодорожным транспортом ресурсов группы "Антисептики и средства дезинфицирующие, не поименованные в алфавите" на расстояние в интервале от 451 км до 480 км | 1т груза | - | - | - | - | 2385.05 | -
751028-00-0481-0510 | Перевозка железнодорожным транспортом ресурсов группы "Антисептики и средства дезинфицирующие, не поименованные в алфавите" на расстояние в интервале от 481 км до 510 км | 1т груза | - | - | - | - | 2452.63 | -
751028-00-0511-0540 | Перевозка железнодорожным транспортом ресурсов группы "Антисептики и средства дезинфицирующие, не поименованные в алфавите" на расстояние в интервале от 511 км до 540 км | 1т груза | - | - | - | - | 2529.81 | -
751028-00-0541-0570 | Перевозка железнодорожным транспортом ресурсов группы "Антисептики и средства дезинфицирующие, не поименованные в алфавите" на расстояние в интервале от 541 км до 570 км | 1т груза | - | - | - | - | 2595.39 | -
751028-00-0571-0600 | Перевозка железнодорожным транспортом ресурсов группы "Антисептики и средства дезинфицирующие, не поименованные в алфавите" на расстояние в интервале от 571 км до 600 км | 1т груза | - | - | - | - | 2671.91 | -
751028-00-0601-0640 | Перевозка железнодорожным транспортом ресурсов группы "Антисептики и средства дезинфицирующие, не поименованные в алфавите" на расстояние в интервале от 601 км до 640 км | 1т груза | - | - | - | - | 2748.26 | -
751028-00-0641-0680 | Перевозка железнодорожным транспортом ресурсов группы "Антисептики и средства дезинфицирующие, не поименованные в алфавите" на расстояние в интервале от 641 км до 680 км | 1т груза | - | - | - | - | 2849.63 | -
751028-00-0681-0720 | Перевозка железнодорожным транспортом ресурсов группы "Антисептики и средства дезинфицирующие, не поименованные в алфавите" на расстояние в интервале от 681 км до 720 км | 1т груза | - | - | - | - | 2936.08 | -
751028-00-0721-0760 | Перевозка железнодорожным транспортом ресурсов группы "Антисептики и средства дезинфицирующие, не поименованные в алфавите" на расстояние в интервале от 721 км до 760 км | 1т груза | - | - | - | - | 3036.45 | -
751028-00-0761-0800 | Перевозка железнодорожным транспортом ресурсов группы "Антисептики и средства дезинфицирующие, не поименованные в алфавите" на расстояние в интервале от 761 км до 800 км | 1т груза | - | - | - | - | 3120.24 | -
751028-00-0801-0840 | Перевозка железнодорожным транспортом ресурсов группы "Антисептики и средства дезинфицирующие, не поименованные в алфавите" на расстояние в интервале от 801 км до 840 км | 1т груза | - | - | - | - | 3219.95 | -
751028-00-0841-0880 | Перевозка железнодорожным транспортом ресурсов группы "Антисептики и средства дезинфицирующие, не поименованные в алфавите" на расстояние в интервале от 841 км до 880 км | 1т груза | - | - | - | - | 3319.66 | -
751028-00-0881-0920 | Перевозка железнодорожным транспортом ресурсов группы "Антисептики и средства дезинфицирующие, не поименованные в алфавите" на расстояние в интервале от 881 км до 920 км | 1т груза | - | - | - | - | 3400.14 | -
751028-00-0921-0960 | Перевозка железнодорожным транспортом ресурсов группы "Антисептики и средства дезинфицирующие, не поименованные в алфавите" на расстояние в интервале от 921 км до 960 км | 1т груза | - | - | - | - | 3498.86 | -
751028-00-0961-1000 | Перевозка железнодорожным транспортом ресурсов группы "Антисептики и средства дезинфицирующие, не поименованные в алфавите" на расстояние в интервале от 961 км до 1000 км | 1т груза | - | - | - | - | 3577.02 | -
751028-00-1001-1050 | Перевозка железнодорожным транспортом ресурсов группы "Антисептики и средства дезинфицирующие, не поименованные в алфавите" на расстояние в интервале от 1001 км до 1050 км | 1т груза | - | - | - | - | 3687.16 | -
751028-00-1051-1100 | Перевозка железнодорожным транспортом ресурсов группы "Антисептики и средства дезинфицирующие, не поименованные в алфавите" на расстояние в интервале от 1051 км до 1100 км | 1т груза | - | - | - | - | 3809.39 | -
751028-00-1101-1150 | Перевозка железнодорожным транспортом ресурсов группы "Антисептики и средства дезинфицирующие, не поименованные в алфавите" на расстояние в интервале от 1101 км до 1150 км | 1т груза | - | - | - | - | 3908.09 | -
751028-00-1151-1200 | Перевозка железнодорожным транспортом ресурсов группы "Антисептики и средства дезинфицирующие, не поименованные в алфавите" на расстояние в интервале от 1151 км до 1200 км | 1т груза | - | - | - | - | 4029.33 | -
751028-00-1201-1250 | Перевозка железнодорожным транспортом ресурсов группы "Антисептики и средства дезинфицирующие, не поименованные в алфавите" на расстояние в интервале от 1201 км до 1250 км | 1т груза | - | - | - | - | 4124.72 | -
751028-00-1251-1300 | Перевозка железнодорожным транспортом ресурсов группы "Антисептики и средства дезинфицирующие, не поименованные в алфавите" на расстояние в интервале от 1251 км до 1300 км | 1т груза | - | - | - | - | 4244.96 | -
751028-00-1301-1350 | Перевозка железнодорожным транспортом ресурсов группы "Антисептики и средства дезинфицирующие, не поименованные в алфавите" на расстояние в интервале от 1301 км до 1350 км | 1т груза | - | - | - | - | 4337.03 | -
751028-00-1351-1400 | Перевозка железнодорожным транспортом ресурсов группы "Антисептики и средства дезинфицирующие, не поименованные в алфавите" на расстояние в интервале от 1351 км до 1400 км | 1т груза | - | - | - | - | 4456.28 | -
751028-00-1401-1450 | Перевозка железнодорожным транспортом ресурсов группы "Антисептики и средства дезинфицирующие, не поименованные в алфавите" на расстояние в интервале от 1401 км до 1450 км | 1т груза | - | - | - | - | 4575.53 | -
751028-00-1451-1500 | Перевозка железнодорожным транспортом ресурсов группы "Антисептики и средства дезинфицирующие, не поименованные в алфавите" на расстояние в интервале от 1451 км до 1500 км | 1т груза | - | - | - | - | 4663.29 | -
751028-00-1501-1600 | Перевозка железнодорожным транспортом ресурсов группы "Антисептики и средства дезинфицирующие, не поименованные в алфавите" на расстояние в интервале от 1501 км до 1600 км | 1т груза | - | - | - | - | 4840.67 | -
751028-00-1601-1700 | Перевозка железнодорожным транспортом ресурсов группы "Антисептики и средства дезинфицирующие, не поименованные в алфавите" на расстояние в интервале от 1601 км до 1700 км | 1т груза | - | - | - | - | 5041.72 | -
751028-00-1701-1800 | Перевозка железнодорожным транспортом ресурсов группы "Антисептики и средства дезинфицирующие, не поименованные в алфавите" на расстояние в интервале от 1701 км до 1800 км | 1т груза | - | - | - | - | 5238.79 | -
751028-00-1801-1900 | Перевозка железнодорожным транспортом ресурсов группы "Антисептики и средства дезинфицирующие, не поименованные в алфавите" на расстояние в интервале от 1801 км до 1900 км | 1т груза | - | - | - | - | 5470.66 | -
751028-00-1901-2000 | Перевозка железнодорожным транспортом ресурсов группы "Антисептики и средства дезинфицирующие, не поименованные в алфавите" на расстояние в интервале от 1901 км до 2000 км | 1т груза | - | - | - | - | 5661.43 | -
751028-00-2001-2100 | Перевозка железнодорожным транспортом ресурсов группы "Антисептики и средства дезинфицирующие, не поименованные в алфавите" на расстояние в интервале от 2001 км до 2100 км | 1т груза | - | - | - | - | 5847.57 | -
751028-00-2101-2200 | Перевозка железнодорожным транспортом ресурсов группы "Антисептики и средства дезинфицирующие, не поименованные в алфавите" на расстояние в интервале от 2101 км до 2200 км | 1т груза | - | - | - | - | 6075.46 | -
751028-00-2201-2300 | Перевозка железнодорожным транспортом ресурсов группы "Антисептики и средства дезинфицирующие, не поименованные в алфавите" на расстояние в интервале от 2201 км до 2300 км | 1т груза | - | - | - | - | 6255.3 | -
751028-00-2301-2400 | Перевозка железнодорожным транспортом ресурсов группы "Антисептики и средства дезинфицирующие, не поименованные в алфавите" на расстояние в интервале от 2301 км до 2400 км | 1т груза | - | - | - | - | 6430.83 | -
751028-00-2401-2500 | Перевозка железнодорожным транспортом ресурсов группы "Антисептики и средства дезинфицирующие, не поименованные в алфавите" на расстояние в интервале от 2401 км до 2500 км | 1т груза | - | - | - | - | 6654.41 | -
751028-00-2501-2600 | Перевозка железнодорожным транспортом ресурсов группы "Антисептики и средства дезинфицирующие, не поименованные в алфавите" на расстояние в интервале от 2501 км до 2600 км | 1т груза | - | - | - | - | 6823.64 | -
751028-00-2601-2700 | Перевозка железнодорожным транспортом ресурсов группы "Антисептики и средства дезинфицирующие, не поименованные в алфавите" на расстояние в интервале от 2601 км до 2700 км | 1т груза | - | - | - | - | 6988.9 | -
751028-00-2701-2800 | Перевозка железнодорожным транспортом ресурсов группы "Антисептики и средства дезинфицирующие, не поименованные в алфавите" на расстояние в интервале от 2701 км до 2800 км | 1т груза | - | - | - | - | 7208.18 | -
751028-00-2801-2900 | Перевозка железнодорожным транспортом ресурсов группы "Антисептики и средства дезинфицирующие, не поименованные в алфавите" на расстояние в интервале от 2801 км до 2900 км | 1т груза | - | - | - | - | 7366.8 | -
751028-00-2901-3000 | Перевозка железнодорожным транспортом ресурсов группы "Антисептики и средства дезинфицирующие, не поименованные в алфавите" на расстояние в интервале от 2901 км до 3000 км | 1т груза | - | - | - | - | 7521.12 | -
751028-00-3001-3100 | Перевозка железнодорожным транспортом ресурсов группы "Антисептики и средства дезинфицирующие, не поименованные в алфавите" на расстояние в интервале от 3001 км до 3100 км | 1т груза | - | - | - | - | 7588.74 | -
751028-00-3101-3200 | Перевозка железнодорожным транспортом ресурсов группы "Антисептики и средства дезинфицирующие, не поименованные в алфавите" на расстояние в интервале от 3101 км до 3200 км | 1т груза | - | - | - | - | 7799.61 | -
751028-00-3201-3300 | Перевозка железнодорожным транспортом ресурсов группы "Антисептики и средства дезинфицирующие, не поименованные в алфавите" на расстояние в интервале от 3201 км до 3300 км | 1т груза | - | - | - | - | 8010.48 | -
751028-00-3301-3400 | Перевозка железнодорожным транспортом ресурсов группы "Антисептики и средства дезинфицирующие, не поименованные в алфавите" на расстояние в интервале от 3301 км до 3400 км | 1т груза | - | - | - | - | 8221.68 | -
751028-00-3401-3500 | Перевозка железнодорожным транспортом ресурсов группы "Антисептики и средства дезинфицирующие, не поименованные в алфавите" на расстояние в интервале от 3401 км до 3500 км | 1т груза | - | - | - | - | 8432.55 | -
751028-00-3501-3600 | Перевозка железнодорожным транспортом ресурсов группы "Антисептики и средства дезинфицирующие, не поименованные в алфавите" на расстояние в интервале от 3501 км до 3600 км | 1т груза | - | - | - | - | 8643.42 | -
751028-00-3601-3700 | Перевозка железнодорожным транспортом ресурсов группы "Антисептики и средства дезинфицирующие, не поименованные в алфавите" на расстояние в интервале от 3601 км до 3700 км | 1т груза | - | - | - | - | 8854.29 | -
751028-00-3701-3800 | Перевозка железнодорожным транспортом ресурсов группы "Антисептики и средства дезинфицирующие, не поименованные в алфавите" на расстояние в интервале от 3701 км до 3800 км | 1т груза | - | - | - | - | 9065.49 | -
751028-00-3801-3900 | Перевозка железнодорожным транспортом ресурсов группы "Антисептики и средства дезинфицирующие, не поименованные в алфавите" на расстояние в интервале от 3801 км до 3900 км | 1т груза | - | - | - | - | 9276.36 | -
751028-00-3901-4000 | Перевозка железнодорожным транспортом ресурсов группы "Антисептики и средства дезинфицирующие, не поименованные в алфавите" на расстояние в интервале от 3901 км до 4000 км | 1т груза | - | - | - | - | 9487.23 | -
751028-00-4001-4100 | Перевозка железнодорожным транспортом ресурсов группы "Антисептики и средства дезинфицирующие, не поименованные в алфавите" на расстояние в интервале от 4001 км до 4100 км | 1т груза | - | - | - | - | 9698.11 | -
751028-00-4101-4200 | Перевозка железнодорожным транспортом ресурсов группы "Антисептики и средства дезинфицирующие, не поименованные в алфавите" на расстояние в интервале от 4101 км до 4200 км | 1т груза | - | - | - | - | 9909.3 | -
751028-00-4201-4300 | Перевозка железнодорожным транспортом ресурсов группы "Антисептики и средства дезинфицирующие, не поименованные в алфавите" на расстояние в интервале от 4201 км до 4300 км | 1т груза | - | - | - | - | 10120.18 | -
751028-00-4301-4400 | Перевозка железнодорожным транспортом ресурсов группы "Антисептики и средства дезинфицирующие, не поименованные в алфавите" на расстояние в интервале от 4301 км до 4400 км | 1т груза | - | - | - | - | 10331.05 | -
751028-00-4401-4500 | Перевозка железнодорожным транспортом ресурсов группы "Антисептики и средства дезинфицирующие, не поименованные в алфавите" на расстояние в интервале от 4401 км до 4500 км | 1т груза | - | - | - | - | 10541.92 | -
751028-00-4501-4600 | Перевозка железнодорожным транспортом ресурсов группы "Антисептики и средства дезинфицирующие, не поименованные в алфавите" на расстояние в интервале от 4501 км до 4600 км | 1т груза | - | - | - | - | 10753.12 | -
751028-00-4601-4700 | Перевозка железнодорожным транспортом ресурсов группы "Антисептики и средства дезинфицирующие, не поименованные в алфавите" на расстояние в интервале от 4601 км до 4700 км | 1т груза | - | - | - | - | 10963.99 | -
751028-00-4701-4800 | Перевозка железнодорожным транспортом ресурсов группы "Антисептики и средства дезинфицирующие, не поименованные в алфавите" на расстояние в интервале от 4701 км до 4800 км | 1т груза | - | - | - | - | 11174.86 | -
751028-00-4801-4900 | Перевозка железнодорожным транспортом ресурсов группы "Антисептики и средства дезинфицирующие, не поименованные в алфавите" на расстояние в интервале от 4801 км до 4900 км | 1т груза | - | - | - | - | 11385.73 | -
751028-00-4901-5000 | Перевозка железнодорожным транспортом ресурсов группы "Антисептики и средства дезинфицирующие, не поименованные в алфавите" на расстояние в интервале от 4901 км до 5000 км | 1т груза | - | - | - | - | 11596.93 | -
751028-00-5001-5100 | Перевозка железнодорожным транспортом ресурсов группы "Антисептики и средства дезинфицирующие, не поименованные в алфавите" на расстояние в интервале от 5001 км до 5100 км | 1т груза | - | - | - | - | 11807.8 | -
751028-00-5101-5200 | Перевозка железнодорожным транспортом ресурсов группы "Антисептики и средства дезинфицирующие, не поименованные в алфавите" на расстояние в интервале от 5101 км до 5200 км | 1т груза | - | - | - | - | 12018.67 | -
751028-00-5201-5300 | Перевозка железнодорожным транспортом ресурсов группы "Антисептики и средства дезинфицирующие, не поименованные в алфавите" на расстояние в интервале от 5201 км до 5300 км | 1т груза | - | - | - | - | 12229.54 | -
751028-00-5301-5400 | Перевозка железнодорожным транспортом ресурсов группы "Антисептики и средства дезинфицирующие, не поименованные в алфавите" на расстояние в интервале от 5301 км до 5400 км | 1т груза | - | - | - | - | 12440.74 | -
751028-00-5401-5500 | Перевозка железнодорожным транспортом ресурсов группы "Антисептики и средства дезинфицирующие, не поименованные в алфавите" на расстояние в интервале от 5401 км до 5500 км | 1т груза | - | - | - | - | 12651.61 | -
751028-00-5501-5700 | Перевозка железнодорожным транспортом ресурсов группы "Антисептики и средства дезинфицирующие, не поименованные в алфавите" на расстояние в интервале от 5501 км до 5700 км | 1т груза | - | - | - | - | 12968.08 | -
751028-00-5701-5900 | Перевозка железнодорожным транспортом ресурсов группы "Антисептики и средства дезинфицирующие, не поименованные в алфавите" на расстояние в интервале от 5701 км до 5900 км | 1т груза | - | - | - | - | 13389.83 | -
751028-00-5901-6100 | Перевозка железнодорожным транспортом ресурсов группы "Антисептики и средства дезинфицирующие, не поименованные в алфавите" на расстояние в интервале от 5901 км до 6100 км | 1т груза | - | - | - | - | 13811.9 | -
751028-00-6101-6300 | Перевозка железнодорожным транспортом ресурсов группы "Антисептики и средства дезинфицирующие, не поименованные в алфавите" на расстояние в интервале от 6101 км до 6300 км | 1т груза | - | - | - | - | 14233.64 | -
751028-00-6301-6500 | Перевозка железнодорожным транспортом ресурсов группы "Антисептики и средства дезинфицирующие, не поименованные в алфавите" на расстояние в интервале от 6301 км до 6500 км | 1т груза | - | - | - | - | 14655.71 | -
751028-00-6501-6700 | Перевозка железнодорожным транспортом ресурсов группы "Антисептики и средства дезинфицирующие, не поименованные в алфавите" на расстояние в интервале от 6501 км до 6700 км | 1т груза | - | - | - | - | 15077.45 | -
751028-00-6701-6900 | Перевозка железнодорожным транспортом ресурсов группы "Антисептики и средства дезинфицирующие, не поименованные в алфавите" на расстояние в интервале от 6701 км до 6900 км | 1т груза | - | - | - | - | 15499.52 | -
751028-00-6901-7100 | Перевозка железнодорожным транспортом ресурсов группы "Антисептики и средства дезинфицирующие, не поименованные в алфавите" на расстояние в интервале от 6901 км до 7100 км | 1т груза | - | - | - | - | 15921.27 | -
751028-00-7101-7300 | Перевозка железнодорожным транспортом ресурсов группы "Антисептики и средства дезинфицирующие, не поименованные в алфавите" на расстояние в интервале от 7101 км до 7300 км | 1т груза | - | - | - | - | 16343.34 | -
751028-00-7301-7500 | Перевозка железнодорожным транспортом ресурсов группы "Антисептики и средства дезинфицирующие, не поименованные в алфавите" на расстояние в интервале от 7301 км до 7500 км | 1т груза | - | - | - | - | 16765.08 | -
751028-00-7501-7700 | Перевозка железнодорожным транспортом ресурсов группы "Антисептики и средства дезинфицирующие, не поименованные в алфавите" на расстояние в интервале от 7501 км до 7700 км | 1т груза | - | - | - | - | 17187.15 | -
751028-00-7701-7900 | Перевозка железнодорожным транспортом ресурсов группы "Антисептики и средства дезинфицирующие, не поименованные в алфавите" на расстояние в интервале от 7701 км до 7900 км | 1т груза | - | - | - | - | 17608.89 | -
751028-00-7901-8100 | Перевозка железнодорожным транспортом ресурсов группы "Антисептики и средства дезинфицирующие, не поименованные в алфавите" на расстояние в интервале от 7901 км до 8100 км | 1т груза | - | - | - | - | 18030.96 | -
751028-00-8101-8300 | Перевозка железнодорожным транспортом ресурсов группы "Антисептики и средства дезинфицирующие, не поименованные в алфавите" на расстояние в интервале от 8101 км до 8300 км | 1т груза | - | - | - | - | 18452.71 | -
751028-00-8301-8500 | Перевозка железнодорожным транспортом ресурсов группы "Антисептики и средства дезинфицирующие, не поименованные в алфавите" на расстояние в интервале от 8301 км до 8500 км | 1т груза | - | - | - | - | 18874.77 | -
751028-00-8501-8700 | Перевозка железнодорожным транспортом ресурсов группы "Антисептики и средства дезинфицирующие, не поименованные в алфавите" на расстояние в интервале от 8501 км до 8700 км | 1т груза | - | - | - | - | 19296.52 | -
751028-00-8701-8900 | Перевозка железнодорожным транспортом ресурсов группы "Антисептики и средства дезинфицирующие, не поименованные в алфавите" на расстояние в интервале от 8701 км до 8900 км | 1т груза | - | - | - | - | 19718.59 | -
751028-00-8901-9100 | Перевозка железнодорожным транспортом ресурсов группы "Антисептики и средства дезинфицирующие, не поименованные в алфавите" на расстояние в интервале от 8901 км до 9100 км | 1т груза | - | - | - | - | 20140.33 | -
751028-00-9101-9300 | Перевозка железнодорожным транспортом ресурсов группы "Антисептики и средства дезинфицирующие, не поименованные в алфавите" на расстояние в интервале от 9101 км до 9300 км | 1т груза | - | - | - | - | 20562.4 | -
751028-00-9301-9500 | Перевозка железнодорожным транспортом ресурсов группы "Антисептики и средства дезинфицирующие, не поименованные в алфавите" на расстояние в интервале от 9301 км до 9500 км | 1т груза | - | - | - | - | 20984.14 | -
751028-00-9501-9700 | Перевозка железнодорожным транспортом ресурсов группы "Антисептики и средства дезинфицирующие, не поименованные в алфавите" на расстояние в интервале от 9501 км до 9700 км | 1т груза | - | - | - | - | 21405.89 | -
751028-00-9701-9900 | Перевозка железнодорожным транспортом ресурсов группы "Антисептики и средства дезинфицирующие, не поименованные в алфавите" на расстояние в интервале от 9701 км до 9900 км | 1т груза | - | - | - | - | 21827.96 | -
721022-00-0001-0005 | Перевозка железнодорожным транспортом ресурсов группы "Антифризы,не поименованные в алфавите" на расстояние в интервале от 1 км до 5 км | 1т груза | - | - | - | - | 1486.44 | -
721022-00-0006-0010 | Перевозка железнодорожным транспортом ресурсов группы "Антифризы,не поименованные в алфавите" на расстояние в интервале от 6 км до 10 км | 1т груза | - | - | - | - | 1507.79 | -
721022-00-0011-0015 | Перевозка железнодорожным транспортом ресурсов группы "Антифризы,не поименованные в алфавите" на расстояние в интервале от 11 км до 15 км | 1т груза | - | - | - | - | 1525.74 | -
721022-00-0016-0020 | Перевозка железнодорожным транспортом ресурсов группы "Антифризы,не поименованные в алфавите" на расстояние в интервале от 16 км до 20 км | 1т груза | - | - | - | - | 1543.69 | -
721022-00-0021-0025 | Перевозка железнодорожным транспортом ресурсов группы "Антифризы,не поименованные в алфавите" на расстояние в интервале от 21 км до 25 км | 1т груза | - | - | - | - | 1561.65 | -
721022-00-0026-0030 | Перевозка железнодорожным транспортом ресурсов группы "Антифризы,не поименованные в алфавите" на расстояние в интервале от 26 км до 30 км | 1т груза | - | - | - | - | 1579.6 | -
721022-00-0031-0035 | Перевозка железнодорожным транспортом ресурсов группы "Антифризы,не поименованные в алфавите" на расстояние в интервале от 31 км до 35 км | 1т груза | - | - | - | - | 1597.55 | -
721022-00-0036-0040 | Перевозка железнодорожным транспортом ресурсов группы "Антифризы,не поименованные в алфавите" на расстояние в интервале от 36 км до 40 км | 1т груза | - | - | - | - | 1615.5 | -
721022-00-0041-0045 | Перевозка железнодорожным транспортом ресурсов группы "Антифризы,не поименованные в алфавите" на расстояние в интервале от 41 км до 45 км | 1т груза | - | - | - | - | 1633.46 | -
721022-00-0046-0050 | Перевозка железнодорожным транспортом ресурсов группы "Антифризы,не поименованные в алфавите" на расстояние в интервале от 46 км до 50 км | 1т груза | - | - | - | - | 1651.83 | -
721022-00-0051-0060 | Перевозка железнодорожным транспортом ресурсов группы "Антифризы,не поименованные в алфавите" на расстояние в интервале от 51 км до 60 км | 1т груза | - | - | - | - | 1677.06 | -
721022-00-0061-0070 | Перевозка железнодорожным транспортом ресурсов группы "Антифризы,не поименованные в алфавите" на расстояние в интервале от 61 км до 70 км | 1т груза | - | - | - | - | 1712.97 | -
721022-00-0071-0080 | Перевозка железнодорожным транспортом ресурсов группы "Антифризы,не поименованные в алфавите" на расстояние в интервале от 71 км до 80 км | 1т груза | - | - | - | - | 1748.87 | -
721022-00-0081-0090 | Перевозка железнодорожным транспортом ресурсов группы "Антифризы,не поименованные в алфавите" на расстояние в интервале от 81 км до 90 км | 1т груза | - | - | - | - | 1784.78 | -
721022-00-0091-0100 | Перевозка железнодорожным транспортом ресурсов группы "Антифризы,не поименованные в алфавите" на расстояние в интервале от 91 км до 100 км | 1т груза | - | - | - | - | 1820.68 | -
721022-00-0101-0120 | Перевозка железнодорожным транспортом ресурсов группы "Антифризы,не поименованные в алфавите" на расстояние в интервале от 101 км до 120 км | 1т груза | - | - | - | - | 1874.97 | -
721022-00-0121-0140 | Перевозка железнодорожным транспортом ресурсов группы "Антифризы,не поименованные в алфавите" на расстояние в интервале от 121 км до 140 км | 1т груза | - | - | - | - | 1946.78 | -
721022-00-0141-0160 | Перевозка железнодорожным транспортом ресурсов группы "Антифризы,не поименованные в алфавите" на расстояние в интервале от 141 км до 160 км | 1т груза | - | - | - | - | 2018.59 | -
721022-00-0161-0180 | Перевозка железнодорожным транспортом ресурсов группы "Антифризы,не поименованные в алфавите" на расстояние в интервале от 161 км до 180 км | 1т груза | - | - | - | - | 2081.48 | -
721022-00-0181-0200 | Перевозка железнодорожным транспортом ресурсов группы "Антифризы,не поименованные в алфавите" на расстояние в интервале от 181 км до 200 км | 1т груза | - | - | - | - | 2142.67 | -
721022-00-0201-0220 | Перевозка железнодорожным транспортом ресурсов группы "Антифризы,не поименованные в алфавите" на расстояние в интервале от 201 км до 220 км | 1т груза | - | - | - | - | 2206.83 | -
721022-00-0221-0240 | Перевозка железнодорожным транспортом ресурсов группы "Антифризы,не поименованные в алфавите" на расстояние в интервале от 221 км до 240 км | 1т груза | - | - | - | - | 2264.2 | -
721022-00-0241-0260 | Перевозка железнодорожным транспортом ресурсов группы "Антифризы,не поименованные в алфавите" на расстояние в интервале от 241 км до 260 км | 1т груза | - | - | - | - | 2325.81 | -
721022-00-0261-0280 | Перевозка железнодорожным транспортом ресурсов группы "Антифризы,не поименованные в алфавите" на расстояние в интервале от 261 км до 280 км | 1т груза | - | - | - | - | 2386.58 | -
721022-00-0281-0300 | Перевозка железнодорожным транспортом ресурсов группы "Антифризы,не поименованные в алфавите" на расстояние в интервале от 281 км до 300 км | 1т груза | - | - | - | - | 2446.07 | -
721022-00-0301-0330 | Перевозка железнодорожным транспортом ресурсов группы "Антифризы,не поименованные в алфавите" на расстояние в интервале от 301 км до 330 км | 1т груза | - | - | - | - | 2520.97 | -
721022-00-0331-0360 | Перевозка железнодорожным транспортом ресурсов группы "Антифризы,не поименованные в алфавите" на расстояние в интервале от 331 км до 360 км | 1т груза | - | - | - | - | 2611.26 | -
721022-00-0361-0390 | Перевозка железнодорожным транспортом ресурсов группы "Антифризы,не поименованные в алфавите" на расстояние в интервале от 361 км до 390 км | 1т груза | - | - | - | - | 2699.86 | -
721022-00-0391-0420 | Перевозка железнодорожным транспортом ресурсов группы "Антифризы,не поименованные в алфавите" на расстояние в интервале от 391 км до 420 км | 1т груза | - | - | - | - | 2786.77 | -
721022-00-0421-0450 | Перевозка железнодорожным транспортом ресурсов группы "Антифризы,не поименованные в алфавите" на расстояние в интервале от 421 км до 450 км | 1т груза | - | - | - | - | 2883.44 | -
721022-00-0451-0480 | Перевозка железнодорожным транспортом ресурсов группы "Антифризы,не поименованные в алфавите" на расстояние в интервале от 451 км до 480 км | 1т груза | - | - | - | - | 2968.21 | -
721022-00-0481-0510 | Перевозка железнодорожным транспортом ресурсов группы "Антифризы,не поименованные в алфавите" на расстояние в интервале от 481 км до 510 км | 1т груза | - | - | - | - | 3051.29 | -
721022-00-0511-0540 | Перевозка железнодорожным транспортом ресурсов группы "Антифризы,не поименованные в алфавите" на расстояние в интервале от 511 км до 540 км | 1т груза | - | - | - | - | 3146.69 | -
721022-00-0541-0570 | Перевозка железнодорожным транспортом ресурсов группы "Антифризы,не поименованные в алфавите" на расстояние в интервале от 541 км до 570 км | 1т груза | - | - | - | - | 3227.22 | -
721022-00-0571-0600 | Перевозка железнодорожным транспортом ресурсов группы "Антифризы,не поименованные в алфавите" на расстояние в интервале от 571 км до 600 км | 1т груза | - | - | - | - | 3321.76 | -
721022-00-0601-0640 | Перевозка железнодорожным транспортом ресурсов группы "Антифризы,не поименованные в алфавите" на расстояние в интервале от 601 км до 640 км | 1т груза | - | - | - | - | 3415.57 | -
721022-00-0641-0680 | Перевозка железнодорожным транспортом ресурсов группы "Антифризы,не поименованные в алфавите" на расстояние в интервале от 641 км до 680 км | 1т груза | - | - | - | - | 3540.5 | -
721022-00-0681-0720 | Перевозка железнодорожным транспортом ресурсов группы "Антифризы,не поименованные в алфавите" на расстояние в интервале от 681 км до 720 км | 1т груза | - | - | - | - | 3647.16 | -
721022-00-0721-0760 | Перевозка железнодорожным транспортом ресурсов группы "Антифризы,не поименованные в алфавите" на расстояние в интервале от 721 км до 760 км | 1т груза | - | - | - | - | 3770.82 | -
721022-00-0761-0800 | Перевозка железнодорожным транспортом ресурсов группы "Антифризы,не поименованные в алфавите" на расстояние в интервале от 761 км до 800 км | 1т груза | - | - | - | - | 3874.51 | -
721022-00-0801-0840 | Перевозка железнодорожным транспортом ресурсов группы "Антифризы,не поименованные в алфавите" на расстояние в интервале от 801 км до 840 км | 1т груза | - | - | - | - | 3997.32 | -
721022-00-0841-0880 | Перевозка железнодорожным транспортом ресурсов группы "Антифризы,не поименованные в алфавите" на расстояние в интервале от 841 км до 880 км | 1т груза | - | - | - | - | 4120.12 | -
721022-00-0881-0920 | Перевозка железнодорожным транспортом ресурсов группы "Антифризы,не поименованные в алфавите" на расстояние в интервале от 881 км до 920 км | 1т груза | - | - | - | - | 4219.14 | -
721022-00-0921-0960 | Перевозка железнодорожным транспортом ресурсов группы "Антифризы,не поименованные в алфавите" на расстояние в интервале от 921 км до 960 км | 1т груза | - | - | - | - | 4341.1 | -
721022-00-0961-1000 | Перевозка железнодорожным транспортом ресурсов группы "Антифризы,не поименованные в алфавите" на расстояние в интервале от 961 км до 1000 км | 1т груза | - | - | - | - | 4437.14 | -
721022-00-1001-1050 | Перевозка железнодорожным транспортом ресурсов группы "Антифризы,не поименованные в алфавите" на расстояние в интервале от 1001 км до 1050 км | 1т груза | - | - | - | - | 4572.8 | -
721022-00-1051-1100 | Перевозка железнодорожным транспортом ресурсов группы "Антифризы,не поименованные в алфавите" на расстояние в интервале от 1051 км до 1100 км | 1т груза | - | - | - | - | 4723.87 | -
721022-00-1101-1150 | Перевозка железнодорожным транспортом ресурсов группы "Антифризы,не поименованные в алфавите" на расстояние в интервале от 1101 км до 1150 км | 1т груза | - | - | - | - | 4845.2 | -
721022-00-1151-1200 | Перевозка железнодорожным транспортом ресурсов группы "Антифризы,не поименованные в алфавите" на расстояние в интервале от 1151 км до 1200 км | 1т груза | - | - | - | - | 4994.56 | -
721022-00-1201-1250 | Перевозка железнодорожным транспортом ресурсов группы "Антифризы,не поименованные в алфавите" на расстояние в интервале от 1201 км до 1250 км | 1т груза | - | - | - | - | 5112.07 | -
721022-00-1251-1300 | Перевозка железнодорожным транспортом ресурсов группы "Антифризы,не поименованные в алфавите" на расстояние в интервале от 1251 км до 1300 км | 1т груза | - | - | - | - | 5260.16 | -
721022-00-1301-1350 | Перевозка железнодорожным транспортом ресурсов группы "Антифризы,не поименованные в алфавите" на расстояние в интервале от 1301 км до 1350 км | 1т груза | - | - | - | - | 5373.84 | -
721022-00-1351-1400 | Перевозка железнодорожным транспортом ресурсов группы "Антифризы,не поименованные в алфавите" на расстояние в интервале от 1351 км до 1400 км | 1т груза | - | - | - | - | 5520.66 | -
721022-00-1401-1450 | Перевозка железнодорожным транспортом ресурсов группы "Антифризы,не поименованные в алфавите" на расстояние в интервале от 1401 км до 1450 км | 1т груза | - | - | - | - | 5667.48 | -
721022-00-1451-1500 | Перевозка железнодорожным транспортом ресурсов группы "Антифризы,не поименованные в алфавите" на расстояние в интервале от 1451 км до 1500 км | 1т груза | - | - | - | - | 5775.64 | -
721022-00-1501-1600 | Перевозка железнодорожным транспортом ресурсов группы "Антифризы,не поименованные в алфавите" на расстояние в интервале от 1501 км до 1600 км | 1т груза | - | - | - | - | 5994.38 | -
721022-00-1601-1700 | Перевозка железнодорожным транспортом ресурсов группы "Антифризы,не поименованные в алфавите" на расстояние в интервале от 1601 км до 1700 км | 1т груза | - | - | - | - | 6242.13 | -
721022-00-1701-1800 | Перевозка железнодорожным транспортом ресурсов группы "Антифризы,не поименованные в алфавите" на расстояние в интервале от 1701 км до 1800 км | 1т груза | - | - | - | - | 6484.79 | -
721022-00-1801-1900 | Перевозка железнодорожным транспортом ресурсов группы "Антифризы,не поименованные в алфавите" на расстояние в интервале от 1801 км до 1900 км | 1т груза | - | - | - | - | 6770.78 | -
721022-00-1901-2000 | Перевозка железнодорожным транспортом ресурсов группы "Антифризы,не поименованные в алфавите" на расстояние в интервале от 1901 км до 2000 км | 1т груза | - | - | - | - | 7005.79 | -
721022-00-2001-2100 | Перевозка железнодорожным транспортом ресурсов группы "Антифризы,не поименованные в алфавите" на расстояние в интервале от 2001 км до 2100 км | 1т груза | - | - | - | - | 7235.28 | -
721022-00-2101-2200 | Перевозка железнодорожным транспортом ресурсов группы "Антифризы,не поименованные в алфавите" на расстояние в интервале от 2101 км до 2200 км | 1т груза | - | - | - | - | 7516.17 | -
721022-00-2201-2300 | Перевозка железнодорожным транспортом ресурсов группы "Антифризы,не поименованные в алфавите" на расстояние в интервале от 2201 км до 2300 км | 1т груза | - | - | - | - | 7737.59 | -
721022-00-2301-2400 | Перевозка железнодорожным транспортом ресурсов группы "Антифризы,не поименованные в алфавите" на расстояние в интервале от 2301 км до 2400 км | 1т груза | - | - | - | - | 7953.91 | -
721022-00-2401-2500 | Перевозка железнодорожным транспортом ресурсов группы "Антифризы,не поименованные в алфавите" на расстояние в интервале от 2401 км до 2500 км | 1т груза | - | - | - | - | 8229.28 | -
721022-00-2501-2600 | Перевозка железнодорожным транспортом ресурсов группы "Антифризы,не поименованные в алфавите" на расстояние в интервале от 2501 км до 2600 км | 1т груза | - | - | - | - | 8437.96 | -
721022-00-2601-2700 | Перевозка железнодорожным транспортом ресурсов группы "Антифризы,не поименованные в алфавите" на расстояние в интервале от 2601 км до 2700 км | 1т груза | - | - | - | - | 8641.11 | -
721022-00-2701-2800 | Перевозка железнодорожным транспортом ресурсов группы "Антифризы,не поименованные в алфавите" на расстояние в интервале от 2701 км до 2800 км | 1т груза | - | - | - | - | 8911.38 | -
721022-00-2801-2900 | Перевозка железнодорожным транспортом ресурсов группы "Антифризы,не поименованные в алфавите" на расстояние в интервале от 2801 км до 2900 км | 1т груза | - | - | - | - | 9106.89 | -
721022-00-2901-3000 | Перевозка железнодорожным транспортом ресурсов группы "Антифризы,не поименованные в алфавите" на расстояние в интервале от 2901 км до 3000 км | 1т груза | - | - | - | - | 9296.88 | -
721022-00-3001-3100 | Перевозка железнодорожным транспортом ресурсов группы "Антифризы,не поименованные в алфавите" на расстояние в интервале от 3001 км до 3100 км | 1т груза | - | - | - | - | 9379.5 | -
721022-00-3101-3200 | Перевозка железнодорожным транспортом ресурсов группы "Антифризы,не поименованные в алфавите" на расстояние в интервале от 3101 км до 3200 км | 1т груза | - | - | - | - | 9639.62 | -
721022-00-3201-3300 | Перевозка железнодорожным транспортом ресурсов группы "Антифризы,не поименованные в алфавите" на расстояние в интервале от 3201 км до 3300 км | 1т груза | - | - | - | - | 9899.33 | -
721022-00-3301-3400 | Перевозка железнодорожным транспортом ресурсов группы "Антифризы,не поименованные в алфавите" на расстояние в интервале от 3301 км до 3400 км | 1т груза | - | - | - | - | 10159.45 | -
721022-00-3401-3500 | Перевозка железнодорожным транспортом ресурсов группы "Антифризы,не поименованные в алфавите" на расстояние в интервале от 3401 км до 3500 км | 1т груза | - | - | - | - | 10419.57 | -
721022-00-3501-3600 | Перевозка железнодорожным транспортом ресурсов группы "Антифризы,не поименованные в алфавите" на расстояние в интервале от 3501 км до 3600 км | 1т груза | - | - | - | - | 10679.28 | -
721022-00-3601-3700 | Перевозка железнодорожным транспортом ресурсов группы "Антифризы,не поименованные в алфавите" на расстояние в интервале от 3601 км до 3700 км | 1т груза | - | - | - | - | 10939.4 | -
721022-00-3701-3800 | Перевозка железнодорожным транспортом ресурсов группы "Антифризы,не поименованные в алфавите" на расстояние в интервале от 3701 км до 3800 км | 1т груза | - | - | - | - | 11199.1 | -
721022-00-3801-3900 | Перевозка железнодорожным транспортом ресурсов группы "Антифризы,не поименованные в алфавите" на расстояние в интервале от 3801 км до 3900 км | 1т груза | - | - | - | - | 11459.22 | -
721022-00-3901-4000 | Перевозка железнодорожным транспортом ресурсов группы "Антифризы,не поименованные в алфавите" на расстояние в интервале от 3901 км до 4000 км | 1т груза | - | - | - | - | 11719.35 | -
721022-00-4001-4100 | Перевозка железнодорожным транспортом ресурсов группы "Антифризы,не поименованные в алфавите" на расстояние в интервале от 4001 км до 4100 км | 1т груза | - | - | - | - | 11979.05 | -
721022-00-4101-4200 | Перевозка железнодорожным транспортом ресурсов группы "Антифризы,не поименованные в алфавите" на расстояние в интервале от 4101 км до 4200 км | 1т груза | - | - | - | - | 12239.17 | -
721022-00-4201-4300 | Перевозка железнодорожным транспортом ресурсов группы "Антифризы,не поименованные в алфавите" на расстояние в интервале от 4201 км до 4300 км | 1т груза | - | - | - | - | 12498.88 | -
721022-00-4301-4400 | Перевозка железнодорожным транспортом ресурсов группы "Антифризы,не поименованные в алфавите" на расстояние в интервале от 4301 км до 4400 км | 1т груза | - | - | - | - | 12759 | -
721022-00-4401-4500 | Перевозка железнодорожным транспортом ресурсов группы "Антифризы,не поименованные в алфавите" на расстояние в интервале от 4401 км до 4500 км | 1т груза | - | - | - | - | 13019.12 | -
721022-00-4501-4600 | Перевозка железнодорожным транспортом ресурсов группы "Антифризы,не поименованные в алфавите" на расстояние в интервале от 4501 км до 4600 км | 1т груза | - | - | - | - | 13278.83 | -
721022-00-4601-4700 | Перевозка железнодорожным транспортом ресурсов группы "Антифризы,не поименованные в алфавите" на расстояние в интервале от 4601 км до 4700 км | 1т груза | - | - | - | - | 13538.95 | -
721022-00-4701-4800 | Перевозка железнодорожным транспортом ресурсов группы "Антифризы,не поименованные в алфавите" на расстояние в интервале от 4701 км до 4800 км | 1т груза | - | - | - | - | 13798.66 | -
721022-00-4801-4900 | Перевозка железнодорожным транспортом ресурсов группы "Антифризы,не поименованные в алфавите" на расстояние в интервале от 4801 км до 4900 км | 1т груза | - | - | - | - | 14058.78 | -
721022-00-4901-5000 | Перевозка железнодорожным транспортом ресурсов группы "Антифризы,не поименованные в алфавите" на расстояние в интервале от 4901 км до 5000 км | 1т груза | - | - | - | - | 14318.9 | -
721022-00-5001-5100 | Перевозка железнодорожным транспортом ресурсов группы "Антифризы,не поименованные в алфавите" на расстояние в интервале от 5001 км до 5100 км | 1т груза | - | - | - | - | 14578.61 | -
721022-00-5101-5200 | Перевозка железнодорожным транспортом ресурсов группы "Антифризы,не поименованные в алфавите" на расстояние в интервале от 5101 км до 5200 км | 1т груза | - | - | - | - | 14838.73 | -
721022-00-5201-5300 | Перевозка железнодорожным транспортом ресурсов группы "Антифризы,не поименованные в алфавите" на расстояние в интервале от 5201 км до 5300 км | 1т груза | - | - | - | - | 15098.43 | -
721022-00-5301-5400 | Перевозка железнодорожным транспортом ресурсов группы "Антифризы,не поименованные в алфавите" на расстояние в интервале от 5301 км до 5400 км | 1т груза | - | - | - | - | 15358.55 | -
721022-00-5401-5500 | Перевозка железнодорожным транспортом ресурсов группы "Антифризы,не поименованные в алфавите" на расстояние в интервале от 5401 км до 5500 км | 1т груза | - | - | - | - | 15618.68 | -
721022-00-5501-5700 | Перевозка железнодорожным транспортом ресурсов группы "Антифризы,не поименованные в алфавите" на расстояние в интервале от 5501 км до 5700 км | 1т груза | - | - | - | - | 16008.65 | -
721022-00-5701-5900 | Перевозка железнодорожным транспортом ресурсов группы "Антифризы,не поименованные в алфавите" на расстояние в интервале от 5701 км до 5900 км | 1т груза | - | - | - | - | 16528.48 | -
721022-00-5901-6100 | Перевозка железнодорожным транспортом ресурсов группы "Антифризы,не поименованные в алфавите" на расстояние в интервале от 5901 км до 6100 км | 1т груза | - | - | - | - | 17048.31 | -
721022-00-6101-6300 | Перевозка железнодорожным транспортом ресурсов группы "Антифризы,не поименованные в алфавите" на расстояние в интервале от 6101 км до 6300 км | 1т груза | - | - | - | - | 17568.13 | -
721022-00-6301-6500 | Перевозка железнодорожным транспортом ресурсов группы "Антифризы,не поименованные в алфавите" на расстояние в интервале от 6301 км до 6500 км | 1т груза | - | - | - | - | 18087.96 | -
721022-00-6501-6700 | Перевозка железнодорожным транспортом ресурсов группы "Антифризы,не поименованные в алфавите" на расстояние в интервале от 6501 км до 6700 км | 1т груза | - | - | - | - | 18608.2 | -
721022-00-6701-6900 | Перевозка железнодорожным транспортом ресурсов группы "Антифризы,не поименованные в алфавите" на расстояние в интервале от 6701 км до 6900 км | 1т груза | - | - | - | - | 19128.03 | -
721022-00-6901-7100 | Перевозка железнодорожным транспортом ресурсов группы "Антифризы,не поименованные в алфавите" на расстояние в интервале от 6901 км до 7100 км | 1т груза | - | - | - | - | 19647.86 | -
721022-00-7101-7300 | Перевозка железнодорожным транспортом ресурсов группы "Антифризы,не поименованные в алфавите" на расстояние в интервале от 7101 км до 7300 км | 1т груза | - | - | - | - | 20167.69 | -
721022-00-7301-7500 | Перевозка железнодорожным транспортом ресурсов группы "Антифризы,не поименованные в алфавите" на расстояние в интервале от 7301 км до 7500 км | 1т груза | - | - | - | - | 20687.51 | -
721022-00-7501-7700 | Перевозка железнодорожным транспортом ресурсов группы "Антифризы,не поименованные в алфавите" на расстояние в интервале от 7501 км до 7700 км | 1т груза | - | - | - | - | 21207.76 | -
721022-00-7701-7900 | Перевозка железнодорожным транспортом ресурсов группы "Антифризы,не поименованные в алфавите" на расстояние в интервале от 7701 км до 7900 км | 1т груза | - | - | - | - | 21727.59 | -
721022-00-7901-8100 | Перевозка железнодорожным транспортом ресурсов группы "Антифризы,не поименованные в алфавите" на расстояние в интервале от 7901 км до 8100 км | 1т груза | - | - | - | - | 22247.41 | -
721022-00-8101-8300 | Перевозка железнодорожным транспортом ресурсов группы "Антифризы,не поименованные в алфавите" на расстояние в интервале от 8101 км до 8300 км | 1т груза | - | - | - | - | 22767.24 | -
721022-00-8301-8500 | Перевозка железнодорожным транспортом ресурсов группы "Антифризы,не поименованные в алфавите" на расстояние в интервале от 8301 км до 8500 км | 1т груза | - | - | - | - | 23287.07 | -
721022-00-8501-8700 | Перевозка железнодорожным транспортом ресурсов группы "Антифризы,не поименованные в алфавите" на расстояние в интервале от 8501 км до 8700 км | 1т груза | - | - | - | - | 23807.31 | -
721022-00-8701-8900 | Перевозка железнодорожным транспортом ресурсов группы "Антифризы,не поименованные в алфавите" на расстояние в интервале от 8701 км до 8900 км | 1т груза | - | - | - | - | 24327.14 | -
721022-00-8901-9100 | Перевозка железнодорожным транспортом ресурсов группы "Антифризы,не поименованные в алфавите" на расстояние в интервале от 8901 км до 9100 км | 1т груза | - | - | - | - | 24846.97 | -
721022-00-9101-9300 | Перевозка железнодорожным транспортом ресурсов группы "Антифризы,не поименованные в алфавите" на расстояние в интервале от 9101 км до 9300 км | 1т груза | - | - | - | - | 25366.79 | -
721022-00-9301-9500 | Перевозка железнодорожным транспортом ресурсов группы "Антифризы,не поименованные в алфавите" на расстояние в интервале от 9301 км до 9500 км | 1т груза | - | - | - | - | 25886.62 | -
721022-00-9501-9700 | Перевозка железнодорожным транспортом ресурсов группы "Антифризы,не поименованные в алфавите" на расстояние в интервале от 9501 км до 9700 км | 1т груза | - | - | - | - | 26406.86 | -
721022-00-9701-9900 | Перевозка железнодорожным транспортом ресурсов группы "Антифризы,не поименованные в алфавите" на расстояние в интервале от 9701 км до 9900 км | 1т груза | - | - | - | - | 26926.69 | -
721018-00-0001-0005 | Перевозка железнодорожным транспортом ресурсов группы "Антифризы этиленгликолевые" на расстояние в интервале от 1 км до 5 км | 1т груза | - | - | - | - | 1486.44 | -
721018-00-0006-0010 | Перевозка железнодорожным транспортом ресурсов группы "Антифризы этиленгликолевые" на расстояние в интервале от 6 км до 10 км | 1т груза | - | - | - | - | 1507.79 | -
721018-00-0011-0015 | Перевозка железнодорожным транспортом ресурсов группы "Антифризы этиленгликолевые" на расстояние в интервале от 11 км до 15 км | 1т груза | - | - | - | - | 1525.74 | -
721018-00-0016-0020 | Перевозка железнодорожным транспортом ресурсов группы "Антифризы этиленгликолевые" на расстояние в интервале от 16 км до 20 км | 1т груза | - | - | - | - | 1543.69 | -
721018-00-0021-0025 | Перевозка железнодорожным транспортом ресурсов группы "Антифризы этиленгликолевые" на расстояние в интервале от 21 км до 25 км | 1т груза | - | - | - | - | 1561.65 | -
721018-00-0026-0030 | Перевозка железнодорожным транспортом ресурсов группы "Антифризы этиленгликолевые" на расстояние в интервале от 26 км до 30 км | 1т груза | - | - | - | - | 1579.6 | -
721018-00-0031-0035 | Перевозка железнодорожным транспортом ресурсов группы "Антифризы этиленгликолевые" на расстояние в интервале от 31 км до 35 км | 1т груза | - | - | - | - | 1597.55 | -
721018-00-0036-0040 | Перевозка железнодорожным транспортом ресурсов группы "Антифризы этиленгликолевые" на расстояние в интервале от 36 км до 40 км | 1т груза | - | - | - | - | 1615.5 | -
721018-00-0041-0045 | Перевозка железнодорожным транспортом ресурсов группы "Антифризы этиленгликолевые" на расстояние в интервале от 41 км до 45 км | 1т груза | - | - | - | - | 1633.46 | -
721018-00-0046-0050 | Перевозка железнодорожным транспортом ресурсов группы "Антифризы этиленгликолевые" на расстояние в интервале от 46 км до 50 км | 1т груза | - | - | - | - | 1651.83 | -
721018-00-0051-0060 | Перевозка железнодорожным транспортом ресурсов группы "Антифризы этиленгликолевые" на расстояние в интервале от 51 км до 60 км | 1т груза | - | - | - | - | 1677.06 | -
721018-00-0061-0070 | Перевозка железнодорожным транспортом ресурсов группы "Антифризы этиленгликолевые" на расстояние в интервале от 61 км до 70 км | 1т груза | - | - | - | - | 1712.97 | -
721018-00-0071-0080 | Перевозка железнодорожным транспортом ресурсов группы "Антифризы этиленгликолевые" на расстояние в интервале от 71 км до 80 км | 1т груза | - | - | - | - | 1748.87 | -
721018-00-0081-0090 | Перевозка железнодорожным транспортом ресурсов группы "Антифризы этиленгликолевые" на расстояние в интервале от 81 км до 90 км | 1т груза | - | - | - | - | 1784.78 | -
721018-00-0091-0100 | Перевозка железнодорожным транспортом ресурсов группы "Антифризы этиленгликолевые" на расстояние в интервале от 91 км до 100 км | 1т груза | - | - | - | - | 1820.68 | -
721018-00-0101-0120 | Перевозка железнодорожным транспортом ресурсов группы "Антифризы этиленгликолевые" на расстояние в интервале от 101 км до 120 км | 1т груза | - | - | - | - | 1874.97 | -
721018-00-0121-0140 | Перевозка железнодорожным транспортом ресурсов группы "Антифризы этиленгликолевые" на расстояние в интервале от 121 км до 140 км | 1т груза | - | - | - | - | 1946.78 | -
721018-00-0141-0160 | Перевозка железнодорожным транспортом ресурсов группы "Антифризы этиленгликолевые" на расстояние в интервале от 141 км до 160 км | 1т груза | - | - | - | - | 2018.59 | -
721018-00-0161-0180 | Перевозка железнодорожным транспортом ресурсов группы "Антифризы этиленгликолевые" на расстояние в интервале от 161 км до 180 км | 1т груза | - | - | - | - | 2081.48 | -
721018-00-0181-0200 | Перевозка железнодорожным транспортом ресурсов группы "Антифризы этиленгликолевые" на расстояние в интервале от 181 км до 200 км | 1т груза | - | - | - | - | 2142.67 | -
721018-00-0201-0220 | Перевозка железнодорожным транспортом ресурсов группы "Антифризы этиленгликолевые" на расстояние в интервале от 201 км до 220 км | 1т груза | - | - | - | - | 2206.83 | -
721018-00-0221-0240 | Перевозка железнодорожным транспортом ресурсов группы "Антифризы этиленгликолевые" на расстояние в интервале от 221 км до 240 км | 1т груза | - | - | - | - | 2264.2 | -
721018-00-0241-0260 | Перевозка железнодорожным транспортом ресурсов группы "Антифризы этиленгликолевые" на расстояние в интервале от 241 км до 260 км | 1т груза | - | - | - | - | 2325.81 | -
721018-00-0261-0280 | Перевозка железнодорожным транспортом ресурсов группы "Антифризы этиленгликолевые" на расстояние в интервале от 261 км до 280 км | 1т груза | - | - | - | - | 2386.58 | -
721018-00-0281-0300 | Перевозка железнодорожным транспортом ресурсов группы "Антифризы этиленгликолевые" на расстояние в интервале от 281 км до 300 км | 1т груза | - | - | - | - | 2446.07 | -
721018-00-0301-0330 | Перевозка железнодорожным транспортом ресурсов группы "Антифризы этиленгликолевые" на расстояние в интервале от 301 км до 330 км | 1т груза | - | - | - | - | 2520.97 | -
721018-00-0331-0360 | Перевозка железнодорожным транспортом ресурсов группы "Антифризы этиленгликолевые" на расстояние в интервале от 331 км до 360 км | 1т груза | - | - | - | - | 2611.26 | -
721018-00-0361-0390 | Перевозка железнодорожным транспортом ресурсов группы "Антифризы этиленгликолевые" на расстояние в интервале от 361 км до 390 км | 1т груза | - | - | - | - | 2699.86 | -
721018-00-0391-0420 | Перевозка железнодорожным транспортом ресурсов группы "Антифризы этиленгликолевые" на расстояние в интервале от 391 км до 420 км | 1т груза | - | - | - | - | 2786.77 | -
721018-00-0421-0450 | Перевозка железнодорожным транспортом ресурсов группы "Антифризы этиленгликолевые" на расстояние в интервале от 421 км до 450 км | 1т груза | - | - | - | - | 2883.44 | -
721018-00-0451-0480 | Перевозка железнодорожным транспортом ресурсов группы "Антифризы этиленгликолевые" на расстояние в интервале от 451 км до 480 км | 1т груза | - | - | - | - | 2968.21 | -
721018-00-0481-0510 | Перевозка железнодорожным транспортом ресурсов группы "Антифризы этиленгликолевые" на расстояние в интервале от 481 км до 510 км | 1т груза | - | - | - | - | 3051.29 | -
721018-00-0511-0540 | Перевозка железнодорожным транспортом ресурсов группы "Антифризы этиленгликолевые" на расстояние в интервале от 511 км до 540 км | 1т груза | - | - | - | - | 3146.69 | -
721018-00-0541-0570 | Перевозка железнодорожным транспортом ресурсов группы "Антифризы этиленгликолевые" на расстояние в интервале от 541 км до 570 км | 1т груза | - | - | - | - | 3227.22 | -
721018-00-0571-0600 | Перевозка железнодорожным транспортом ресурсов группы "Антифризы этиленгликолевые" на расстояние в интервале от 571 км до 600 км | 1т груза | - | - | - | - | 3321.76 | -
721018-00-0601-0640 | Перевозка железнодорожным транспортом ресурсов группы "Антифризы этиленгликолевые" на расстояние в интервале от 601 км до 640 км | 1т груза | - | - | - | - | 3415.57 | -
721018-00-0641-0680 | Перевозка железнодорожным транспортом ресурсов группы "Антифризы этиленгликолевые" на расстояние в интервале от 641 км до 680 км | 1т груза | - | - | - | - | 3540.5 | -
721018-00-0681-0720 | Перевозка железнодорожным транспортом ресурсов группы "Антифризы этиленгликолевые" на расстояние в интервале от 681 км до 720 км | 1т груза | - | - | - | - | 3647.16 | -
721018-00-0721-0760 | Перевозка железнодорожным транспортом ресурсов группы "Антифризы этиленгликолевые" на расстояние в интервале от 721 км до 760 км | 1т груза | - | - | - | - | 3770.82 | -
721018-00-0761-0800 | Перевозка железнодорожным транспортом ресурсов группы "Антифризы этиленгликолевые" на расстояние в интервале от 761 км до 800 км | 1т груза | - | - | - | - | 3874.51 | -
721018-00-0801-0840 | Перевозка железнодорожным транспортом ресурсов группы "Антифризы этиленгликолевые" на расстояние в интервале от 801 км до 840 км | 1т груза | - | - | - | - | 3997.32 | -
721018-00-0841-0880 | Перевозка железнодорожным транспортом ресурсов группы "Антифризы этиленгликолевые" на расстояние в интервале от 841 км до 880 км | 1т груза | - | - | - | - | 4120.12 | -
721018-00-0881-0920 | Перевозка железнодорожным транспортом ресурсов группы "Антифризы этиленгликолевые" на расстояние в интервале от 881 км до 920 км | 1т груза | - | - | - | - | 4219.14 | -
721018-00-0921-0960 | Перевозка железнодорожным транспортом ресурсов группы "Антифризы этиленгликолевые" на расстояние в интервале от 921 км до 960 км | 1т груза | - | - | - | - | 4341.1 | -
721018-00-0961-1000 | Перевозка железнодорожным транспортом ресурсов группы "Антифризы этиленгликолевые" на расстояние в интервале от 961 км до 1000 км | 1т груза | - | - | - | - | 4437.14 | -
721018-00-1001-1050 | Перевозка железнодорожным транспортом ресурсов группы "Антифризы этиленгликолевые" на расстояние в интервале от 1001 км до 1050 км | 1т груза | - | - | - | - | 4572.8 | -
721018-00-1051-1100 | Перевозка железнодорожным транспортом ресурсов группы "Антифризы этиленгликолевые" на расстояние в интервале от 1051 км до 1100 км | 1т груза | - | - | - | - | 4723.87 | -
721018-00-1101-1150 | Перевозка железнодорожным транспортом ресурсов группы "Антифризы этиленгликолевые" на расстояние в интервале от 1101 км до 1150 км | 1т груза | - | - | - | - | 4845.2 | -
721018-00-1151-1200 | Перевозка железнодорожным транспортом ресурсов группы "Антифризы этиленгликолевые" на расстояние в интервале от 1151 км до 1200 км | 1т груза | - | - | - | - | 4994.56 | -
721018-00-1201-1250 | Перевозка железнодорожным транспортом ресурсов группы "Антифризы этиленгликолевые" на расстояние в интервале от 1201 км до 1250 км | 1т груза | - | - | - | - | 5112.07 | -
721018-00-1251-1300 | Перевозка железнодорожным транспортом ресурсов группы "Антифризы этиленгликолевые" на расстояние в интервале от 1251 км до 1300 км | 1т груза | - | - | - | - | 5260.16 | -
721018-00-1301-1350 | Перевозка железнодорожным транспортом ресурсов группы "Антифризы этиленгликолевые" на расстояние в интервале от 1301 км до 1350 км | 1т груза | - | - | - | - | 5373.84 | -
721018-00-1351-1400 | Перевозка железнодорожным транспортом ресурсов группы "Антифризы этиленгликолевые" на расстояние в интервале от 1351 км до 1400 км | 1т груза | - | - | - | - | 5520.66 | -
721018-00-1401-1450 | Перевозка железнодорожным транспортом ресурсов группы "Антифризы этиленгликолевые" на расстояние в интервале от 1401 км до 1450 км | 1т груза | - | - | - | - | 5667.48 | -
721018-00-1451-1500 | Перевозка железнодорожным транспортом ресурсов группы "Антифризы этиленгликолевые" на расстояние в интервале от 1451 км до 1500 км | 1т груза | - | - | - | - | 5775.64 | -
721018-00-1501-1600 | Перевозка железнодорожным транспортом ресурсов группы "Антифризы этиленгликолевые" на расстояние в интервале от 1501 км до 1600 км | 1т груза | - | - | - | - | 5994.38 | -
721018-00-1601-1700 | Перевозка железнодорожным транспортом ресурсов группы "Антифризы этиленгликолевые" на расстояние в интервале от 1601 км до 1700 км | 1т груза | - | - | - | - | 6242.13 | -
721018-00-1701-1800 | Перевозка железнодорожным транспортом ресурсов группы "Антифризы этиленгликолевые" на расстояние в интервале от 1701 км до 1800 км | 1т груза | - | - | - | - | 6484.79 | -
721018-00-1801-1900 | Перевозка железнодорожным транспортом ресурсов группы "Антифризы этиленгликолевые" на расстояние в интервале от 1801 км до 1900 км | 1т груза | - | - | - | - | 6770.78 | -
721018-00-1901-2000 | Перевозка железнодорожным транспортом ресурсов группы "Антифризы этиленгликолевые" на расстояние в интервале от 1901 км до 2000 км | 1т груза | - | - | - | - | 7005.79 | -
721018-00-2001-2100 | Перевозка железнодорожным транспортом ресурсов группы "Антифризы этиленгликолевые" на расстояние в интервале от 2001 км до 2100 км | 1т груза | - | - | - | - | 7235.28 | -
721018-00-2101-2200 | Перевозка железнодорожным транспортом ресурсов группы "Антифризы этиленгликолевые" на расстояние в интервале от 2101 км до 2200 км | 1т груза | - | - | - | - | 7516.17 | -
721018-00-2201-2300 | Перевозка железнодорожным транспортом ресурсов группы "Антифризы этиленгликолевые" на расстояние в интервале от 2201 км до 2300 км | 1т груза | - | - | - | - | 7737.59 | -
721018-00-2301-2400 | Перевозка железнодорожным транспортом ресурсов группы "Антифризы этиленгликолевые" на расстояние в интервале от 2301 км до 2400 км | 1т груза | - | - | - | - | 7953.91 | -
721018-00-2401-2500 | Перевозка железнодорожным транспортом ресурсов группы "Антифризы этиленгликолевые" на расстояние в интервале от 2401 км до 2500 км | 1т груза | - | - | - | - | 8229.28 | -
721018-00-2501-2600 | Перевозка железнодорожным транспортом ресурсов группы "Антифризы этиленгликолевые" на расстояние в интервале от 2501 км до 2600 км | 1т груза | - | - | - | - | 8437.96 | -
721018-00-2601-2700 | Перевозка железнодорожным транспортом ресурсов группы "Антифризы этиленгликолевые" на расстояние в интервале от 2601 км до 2700 км | 1т груза | - | - | - | - | 8641.11 | -
721018-00-2701-2800 | Перевозка железнодорожным транспортом ресурсов группы "Антифризы этиленгликолевые" на расстояние в интервале от 2701 км до 2800 км | 1т груза | - | - | - | - | 8911.38 | -
721018-00-2801-2900 | Перевозка железнодорожным транспортом ресурсов группы "Антифризы этиленгликолевые" на расстояние в интервале от 2801 км до 2900 км | 1т груза | - | - | - | - | 9106.89 | -
721018-00-2901-3000 | Перевозка железнодорожным транспортом ресурсов группы "Антифризы этиленгликолевые" на расстояние в интервале от 2901 км до 3000 км | 1т груза | - | - | - | - | 9296.88 | -
721018-00-3001-3100 | Перевозка железнодорожным транспортом ресурсов группы "Антифризы этиленгликолевые" на расстояние в интервале от 3001 км до 3100 км | 1т груза | - | - | - | - | 9379.5 | -
721018-00-3101-3200 | Перевозка железнодорожным транспортом ресурсов группы "Антифризы этиленгликолевые" на расстояние в интервале от 3101 км до 3200 км | 1т груза | - | - | - | - | 9639.62 | -
721018-00-3201-3300 | Перевозка железнодорожным транспортом ресурсов группы "Антифризы этиленгликолевые" на расстояние в интервале от 3201 км до 3300 км | 1т груза | - | - | - | - | 9899.33 | -
721018-00-3301-3400 | Перевозка железнодорожным транспортом ресурсов группы "Антифризы этиленгликолевые" на расстояние в интервале от 3301 км до 3400 км | 1т груза | - | - | - | - | 10159.45 | -
721018-00-3401-3500 | Перевозка железнодорожным транспортом ресурсов группы "Антифризы этиленгликолевые" на расстояние в интервале от 3401 км до 3500 км | 1т груза | - | - | - | - | 10419.57 | -
721018-00-3501-3600 | Перевозка железнодорожным транспортом ресурсов группы "Антифризы этиленгликолевые" на расстояние в интервале от 3501 км до 3600 км | 1т груза | - | - | - | - | 10679.28 | -
721018-00-3601-3700 | Перевозка железнодорожным транспортом ресурсов группы "Антифризы этиленгликолевые" на расстояние в интервале от 3601 км до 3700 км | 1т груза | - | - | - | - | 10939.4 | -
721018-00-3701-3800 | Перевозка железнодорожным транспортом ресурсов группы "Антифризы этиленгликолевые" на расстояние в интервале от 3701 км до 3800 км | 1т груза | - | - | - | - | 11199.1 | -
721018-00-3801-3900 | Перевозка железнодорожным транспортом ресурсов группы "Антифризы этиленгликолевые" на расстояние в интервале от 3801 км до 3900 км | 1т груза | - | - | - | - | 11459.22 | -
721018-00-3901-4000 | Перевозка железнодорожным транспортом ресурсов группы "Антифризы этиленгликолевые" на расстояние в интервале от 3901 км до 4000 км | 1т груза | - | - | - | - | 11719.35 | -
721018-00-4001-4100 | Перевозка железнодорожным транспортом ресурсов группы "Антифризы этиленгликолевые" на расстояние в интервале от 4001 км до 4100 км | 1т груза | - | - | - | - | 11979.05 | -
721018-00-4101-4200 | Перевозка железнодорожным транспортом ресурсов группы "Антифризы этиленгликолевые" на расстояние в интервале от 4101 км до 4200 км | 1т груза | - | - | - | - | 12239.17 | -
721018-00-4201-4300 | Перевозка железнодорожным транспортом ресурсов группы "Антифризы этиленгликолевые" на расстояние в интервале от 4201 км до 4300 км | 1т груза | - | - | - | - | 12498.88 | -
721018-00-4301-4400 | Перевозка железнодорожным транспортом ресурсов группы "Антифризы этиленгликолевые" на расстояние в интервале от 4301 км до 4400 км | 1т груза | - | - | - | - | 12759 | -
721018-00-4401-4500 | Перевозка железнодорожным транспортом ресурсов группы "Антифризы этиленгликолевые" на расстояние в интервале от 4401 км до 4500 км | 1т груза | - | - | - | - | 13019.12 | -
721018-00-4501-4600 | Перевозка железнодорожным транспортом ресурсов группы "Антифризы этиленгликолевые" на расстояние в интервале от 4501 км до 4600 км | 1т груза | - | - | - | - | 13278.83 | -
721018-00-4601-4700 | Перевозка железнодорожным транспортом ресурсов группы "Антифризы этиленгликолевые" на расстояние в интервале от 4601 км до 4700 км | 1т груза | - | - | - | - | 13538.95 | -
721018-00-4701-4800 | Перевозка железнодорожным транспортом ресурсов группы "Антифризы этиленгликолевые" на расстояние в интервале от 4701 км до 4800 км | 1т груза | - | - | - | - | 13798.66 | -
721018-00-4801-4900 | Перевозка железнодорожным транспортом ресурсов группы "Антифризы этиленгликолевые" на расстояние в интервале от 4801 км до 4900 км | 1т груза | - | - | - | - | 14058.78 | -
721018-00-4901-5000 | Перевозка железнодорожным транспортом ресурсов группы "Антифризы этиленгликолевые" на расстояние в интервале от 4901 км до 5000 км | 1т груза | - | - | - | - | 14318.9 | -
721018-00-5001-5100 | Перевозка железнодорожным транспортом ресурсов группы "Антифризы этиленгликолевые" на расстояние в интервале от 5001 км до 5100 км | 1т груза | - | - | - | - | 14578.61 | -
721018-00-5101-5200 | Перевозка железнодорожным транспортом ресурсов группы "Антифризы этиленгликолевые" на расстояние в интервале от 5101 км до 5200 км | 1т груза | - | - | - | - | 14838.73 | -
721018-00-5201-5300 | Перевозка железнодорожным транспортом ресурсов группы "Антифризы этиленгликолевые" на расстояние в интервале от 5201 км до 5300 км | 1т груза | - | - | - | - | 15098.43 | -
721018-00-5301-5400 | Перевозка железнодорожным транспортом ресурсов группы "Антифризы этиленгликолевые" на расстояние в интервале от 5301 км до 5400 км | 1т груза | - | - | - | - | 15358.55 | -
721018-00-5401-5500 | Перевозка железнодорожным транспортом ресурсов группы "Антифризы этиленгликолевые" на расстояние в интервале от 5401 км до 5500 км | 1т груза | - | - | - | - | 15618.68 | -
721018-00-5501-5700 | Перевозка железнодорожным транспортом ресурсов группы "Антифризы этиленгликолевые" на расстояние в интервале от 5501 км до 5700 км | 1т груза | - | - | - | - | 16008.65 | -
721018-00-5701-5900 | Перевозка железнодорожным транспортом ресурсов группы "Антифризы этиленгликолевые" на расстояние в интервале от 5701 км до 5900 км | 1т груза | - | - | - | - | 16528.48 | -
721018-00-5901-6100 | Перевозка железнодорожным транспортом ресурсов группы "Антифризы этиленгликолевые" на расстояние в интервале от 5901 км до 6100 км | 1т груза | - | - | - | - | 17048.31 | -
721018-00-6101-6300 | Перевозка железнодорожным транспортом ресурсов группы "Антифризы этиленгликолевые" на расстояние в интервале от 6101 км до 6300 км | 1т груза | - | - | - | - | 17568.13 | -
721018-00-6301-6500 | Перевозка железнодорожным транспортом ресурсов группы "Антифризы этиленгликолевые" на расстояние в интервале от 6301 км до 6500 км | 1т груза | - | - | - | - | 18087.96 | -
721018-00-6501-6700 | Перевозка железнодорожным транспортом ресурсов группы "Антифризы этиленгликолевые" на расстояние в интервале от 6501 км до 6700 км | 1т груза | - | - | - | - | 18608.2 | -
721018-00-6701-6900 | Перевозка железнодорожным транспортом ресурсов группы "Антифризы этиленгликолевые" на расстояние в интервале от 6701 км до 6900 км | 1т груза | - | - | - | - | 19128.03 | -
721018-00-6901-7100 | Перевозка железнодорожным транспортом ресурсов группы "Антифризы этиленгликолевые" на расстояние в интервале от 6901 км до 7100 км | 1т груза | - | - | - | - | 19647.86 | -
721018-00-7101-7300 | Перевозка железнодорожным транспортом ресурсов группы "Антифризы этиленгликолевые" на расстояние в интервале от 7101 км до 7300 км | 1т груза | - | - | - | - | 20167.69 | -
721018-00-7301-7500 | Перевозка железнодорожным транспортом ресурсов группы "Антифризы этиленгликолевые" на расстояние в интервале от 7301 км до 7500 км | 1т груза | - | - | - | - | 20687.51 | -
721018-00-7501-7700 | Перевозка железнодорожным транспортом ресурсов группы "Антифризы этиленгликолевые" на расстояние в интервале от 7501 км до 7700 км | 1т груза | - | - | - | - | 21207.76 | -
721018-00-7701-7900 | Перевозка железнодорожным транспортом ресурсов группы "Антифризы этиленгликолевые" на расстояние в интервале от 7701 км до 7900 км | 1т груза | - | - | - | - | 21727.59 | -
721018-00-7901-8100 | Перевозка железнодорожным транспортом ресурсов группы "Антифризы этиленгликолевые" на расстояние в интервале от 7901 км до 8100 км | 1т груза | - | - | - | - | 22247.41 | -
721018-00-8101-8300 | Перевозка железнодорожным транспортом ресурсов группы "Антифризы этиленгликолевые" на расстояние в интервале от 8101 км до 8300 км | 1т груза | - | - | - | - | 22767.24 | -
721018-00-8301-8500 | Перевозка железнодорожным транспортом ресурсов группы "Антифризы этиленгликолевые" на расстояние в интервале от 8301 км до 8500 км | 1т груза | - | - | - | - | 23287.07 | -
721018-00-8501-8700 | Перевозка железнодорожным транспортом ресурсов группы "Антифризы этиленгликолевые" на расстояние в интервале от 8501 км до 8700 км | 1т груза | - | - | - | - | 23807.31 | -
721018-00-8701-8900 | Перевозка железнодорожным транспортом ресурсов группы "Антифризы этиленгликолевые" на расстояние в интервале от 8701 км до 8900 км | 1т груза | - | - | - | - | 24327.14 | -
721018-00-8901-9100 | Перевозка железнодорожным транспортом ресурсов группы "Антифризы этиленгликолевые" на расстояние в интервале от 8901 км до 9100 км | 1т груза | - | - | - | - | 24846.97 | -
721018-00-9101-9300 | Перевозка железнодорожным транспортом ресурсов группы "Антифризы этиленгликолевые" на расстояние в интервале от 9101 км до 9300 км | 1т груза | - | - | - | - | 25366.79 | -
721018-00-9301-9500 | Перевозка железнодорожным транспортом ресурсов группы "Антифризы этиленгликолевые" на расстояние в интервале от 9301 км до 9500 км | 1т груза | - | - | - | - | 25886.62 | -
721018-00-9501-9700 | Перевозка железнодорожным транспортом ресурсов группы "Антифризы этиленгликолевые" на расстояние в интервале от 9501 км до 9700 км | 1т груза | - | - | - | - | 26406.86 | -
721018-00-9701-9900 | Перевозка железнодорожным транспортом ресурсов группы "Антифризы этиленгликолевые" на расстояние в интервале от 9701 км до 9900 км | 1т груза | - | - | - | - | 26926.69 | -
161016-00-0001-0005 | Перевозка железнодорожным транспортом ресурсов группы "Антрацит" на расстояние в интервале от 1 км до 5 км | 1т груза | - | - | - | - | 406.8 | -
161016-00-0006-0010 | Перевозка железнодорожным транспортом ресурсов группы "Антрацит" на расстояние в интервале от 6 км до 10 км | 1т груза | - | - | - | - | 411.75 | -
161016-00-0011-0015 | Перевозка железнодорожным транспортом ресурсов группы "Антрацит" на расстояние в интервале от 11 км до 15 км | 1т груза | - | - | - | - | 415.93 | -
161016-00-0016-0020 | Перевозка железнодорожным транспортом ресурсов группы "Антрацит" на расстояние в интервале от 16 км до 20 км | 1т груза | - | - | - | - | 420.11 | -
161016-00-0021-0025 | Перевозка железнодорожным транспортом ресурсов группы "Антрацит" на расстояние в интервале от 21 км до 25 км | 1т груза | - | - | - | - | 424.28 | -
161016-00-0026-0030 | Перевозка железнодорожным транспортом ресурсов группы "Антрацит" на расстояние в интервале от 26 км до 30 км | 1т груза | - | - | - | - | 428.46 | -
161016-00-0031-0035 | Перевозка железнодорожным транспортом ресурсов группы "Антрацит" на расстояние в интервале от 31 км до 35 км | 1т груза | - | - | - | - | 432.64 | -
161016-00-0036-0040 | Перевозка железнодорожным транспортом ресурсов группы "Антрацит" на расстояние в интервале от 36 км до 40 км | 1т груза | - | - | - | - | 436.81 | -
161016-00-0041-0045 | Перевозка железнодорожным транспортом ресурсов группы "Антрацит" на расстояние в интервале от 41 км до 45 км | 1т груза | - | - | - | - | 440.99 | -
161016-00-0046-0050 | Перевозка железнодорожным транспортом ресурсов группы "Антрацит" на расстояние в интервале от 46 км до 50 км | 1т груза | - | - | - | - | 445.17 | -
161016-00-0051-0060 | Перевозка железнодорожным транспортом ресурсов группы "Антрацит" на расстояние в интервале от 51 км до 60 км | 1т груза | - | - | - | - | 451.05 | -
161016-00-0061-0070 | Перевозка железнодорожным транспортом ресурсов группы "Антрацит" на расстояние в интервале от 61 км до 70 км | 1т груза | - | - | - | - | 459.4 | -
161016-00-0071-0080 | Перевозка железнодорожным транспортом ресурсов группы "Антрацит" на расстояние в интервале от 71 км до 80 км | 1т груза | - | - | - | - | 467.75 | -
161016-00-0081-0090 | Перевозка железнодорожным транспортом ресурсов группы "Антрацит" на расстояние в интервале от 81 км до 90 км | 1т груза | - | - | - | - | 476.11 | -
161016-00-0091-0100 | Перевозка железнодорожным транспортом ресурсов группы "Антрацит" на расстояние в интервале от 91 км до 100 км | 1т груза | - | - | - | - | 484.46 | -
161016-00-0101-0120 | Перевозка железнодорожным транспортом ресурсов группы "Антрацит" на расстояние в интервале от 101 км до 120 км | 1т груза | - | - | - | - | 496.99 | -
161016-00-0121-0140 | Перевозка железнодорожным транспортом ресурсов группы "Антрацит" на расстояние в интервале от 121 км до 140 км | 1т груза | - | - | - | - | 513.7 | -
161016-00-0141-0160 | Перевозка железнодорожным транспортом ресурсов группы "Антрацит" на расстояние в интервале от 141 км до 160 км | 1т груза | - | - | - | - | 530.41 | -
161016-00-0161-0180 | Перевозка железнодорожным транспортом ресурсов группы "Антрацит" на расстояние в интервале от 161 км до 180 км | 1т груза | - | - | - | - | 545.11 | -
161016-00-0181-0200 | Перевозка железнодорожным транспортом ресурсов группы "Антрацит" на расстояние в интервале от 181 км до 200 км | 1т груза | - | - | - | - | 559.42 | -
161016-00-0201-0220 | Перевозка железнодорожным транспортом ресурсов группы "Антрацит" на расстояние в интервале от 201 км до 220 км | 1т груза | - | - | - | - | 574.43 | -
161016-00-0221-0240 | Перевозка железнодорожным транспортом ресурсов группы "Антрацит" на расстояние в интервале от 221 км до 240 км | 1т груза | - | - | - | - | 587.9 | -
161016-00-0241-0260 | Перевозка железнодорожным транспортом ресурсов группы "Антрацит" на расстояние в интервале от 241 км до 260 км | 1т груза | - | - | - | - | 602.37 | -
161016-00-0261-0280 | Перевозка железнодорожным транспортом ресурсов группы "Антрацит" на расстояние в интервале от 261 км до 280 км | 1т груза | - | - | - | - | 616.6 | -
161016-00-0281-0300 | Перевозка железнодорожным транспортом ресурсов группы "Антрацит" на расстояние в интервале от 281 км до 300 км | 1т груза | - | - | - | - | 630.61 | -
161016-00-0301-0330 | Перевозка железнодорожным транспортом ресурсов группы "Антрацит" на расстояние в интервале от 301 км до 330 км | 1т груза | - | - | - | - | 648.25 | -
161016-00-0331-0360 | Перевозка железнодорожным транспортом ресурсов группы "Антрацит" на расстояние в интервале от 331 км до 360 км | 1т груза | - | - | - | - | 669.37 | -
161016-00-0361-0390 | Перевозка железнодорожным транспортом ресурсов группы "Антрацит" на расстояние в интервале от 361 км до 390 км | 1т груза | - | - | - | - | 690.19 | -
161016-00-0391-0420 | Перевозка железнодорожным транспортом ресурсов группы "Антрацит" на расстояние в интервале от 391 км до 420 км | 1т груза | - | - | - | - | 710.7 | -
161016-00-0421-0450 | Перевозка железнодорожным транспортом ресурсов группы "Антрацит" на расстояние в интервале от 421 км до 450 км | 1т груза | - | - | - | - | 733.29 | -
161016-00-0451-0480 | Перевозка железнодорожным транспортом ресурсов группы "Антрацит" на расстояние в интервале от 451 км до 480 км | 1т груза | - | - | - | - | 753.25 | -
161016-00-0481-0510 | Перевозка железнодорожным транспортом ресурсов группы "Антрацит" на расстояние в интервале от 481 км до 510 км | 1т груза | - | - | - | - | 772.83 | -
161016-00-0511-0540 | Перевозка железнодорожным транспортом ресурсов группы "Антрацит" на расстояние в интервале от 511 км до 540 км | 1т груза | - | - | - | - | 795.12 | -
161016-00-0541-0570 | Перевозка железнодорожным транспортом ресурсов группы "Антрацит" на расстояние в интервале от 541 км до 570 км | 1т груза | - | - | - | - | 814.23 | -
161016-00-0571-0600 | Перевозка железнодорожным транспортом ресурсов группы "Антрацит" на расстояние в интервале от 571 км до 600 км | 1т груза | - | - | - | - | 836.36 | -
161016-00-0601-0640 | Перевозка железнодорожным транспортом ресурсов группы "Антрацит" на расстояние в интервале от 601 км до 640 км | 1т груза | - | - | - | - | 858.57 | -
161016-00-0641-0680 | Перевозка железнодорожным транспортом ресурсов группы "Антрацит" на расстояние в интервале от 641 км до 680 км | 1т груза | - | - | - | - | 887.82 | -
161016-00-0681-0720 | Перевозка железнодорожным транспортом ресурсов группы "Антрацит" на расстояние в интервале от 681 км до 720 км | 1т груза | - | - | - | - | 913.05 | -
161016-00-0721-0760 | Перевозка железнодорожным транспортом ресурсов группы "Антрацит" на расстояние в интервале от 721 км до 760 км | 1т груза | - | - | - | - | 942.07 | -
161016-00-0761-0800 | Перевозка железнодорожным транспортом ресурсов группы "Антрацит" на расстояние в интервале от 761 км до 800 км | 1т груза | - | - | - | - | 966.6 | -
161016-00-0801-0840 | Перевозка железнодорожным транспортом ресурсов группы "Антрацит" на расстояние в интервале от 801 км до 840 км | 1т груза | - | - | - | - | 995.39 | -
161016-00-0841-0880 | Перевозка железнодорожным транспортом ресурсов группы "Антрацит" на расстояние в интервале от 841 км до 880 км | 1т груза | - | - | - | - | 1024.17 | -
161016-00-0881-0920 | Перевозка железнодорожным транспортом ресурсов группы "Антрацит" на расстояние в интервале от 881 км до 920 км | 1т груза | - | - | - | - | 1047.78 | -
161016-00-0921-0960 | Перевозка железнодорожным транспортом ресурсов группы "Антрацит" на расстояние в интервале от 921 км до 960 км | 1т груза | - | - | - | - | 1076.33 | -
161016-00-0961-1000 | Перевозка железнодорожным транспортом ресурсов группы "Антрацит" на расстояние в интервале от 961 км до 1000 км | 1т груза | - | - | - | - | 1099.25 | -
161016-00-1001-1050 | Перевозка железнодорожным транспортом ресурсов группы "Антрацит" на расстояние в интервале от 1001 км до 1050 км | 1т груза | - | - | - | - | 1131.13 | -
161016-00-1051-1100 | Перевозка железнодорожным транспортом ресурсов группы "Антрацит" на расстояние в интервале от 1051 км до 1100 км | 1т груза | - | - | - | - | 1166.49 | -
161016-00-1101-1150 | Перевозка железнодорожным транспортом ресурсов группы "Антрацит" на расстояние в интервале от 1101 км до 1150 км | 1т груза | - | - | - | - | 1195.44 | -
161016-00-1151-1200 | Перевозка железнодорожным транспортом ресурсов группы "Антрацит" на расстояние в интервале от 1151 км до 1200 км | 1т груза | - | - | - | - | 1230.57 | -
161016-00-1201-1250 | Перевозка железнодорожным транспортом ресурсов группы "Антрацит" на расстояние в интервале от 1201 км до 1250 км | 1т груза | - | - | - | - | 1245.69 | -
161016-00-1251-1300 | Перевозка железнодорожным транспортом ресурсов группы "Антрацит" на расстояние в интервале от 1251 км до 1300 км | 1т груза | - | - | - | - | 1280.09 | -
161016-00-1301-1350 | Перевозка железнодорожным транспортом ресурсов группы "Антрацит" на расстояние в интервале от 1301 км до 1350 км | 1т груза | - | - | - | - | 1306.96 | -
161016-00-1351-1400 | Перевозка железнодорожным транспортом ресурсов группы "Антрацит" на расстояние в интервале от 1351 км до 1400 км | 1т груза | - | - | - | - | 1341.12 | -
161016-00-1401-1450 | Перевозка железнодорожным транспортом ресурсов группы "Антрацит" на расстояние в интервале от 1401 км до 1450 км | 1т груза | - | - | - | - | 1360.72 | -
161016-00-1451-1500 | Перевозка железнодорожным транспортом ресурсов группы "Антрацит" на расстояние в интервале от 1451 км до 1500 км | 1т груза | - | - | - | - | 1386.23 | -
161016-00-1501-1600 | Перевозка железнодорожным транспортом ресурсов группы "Антрацит" на расстояние в интервале от 1501 км до 1600 км | 1т груза | - | - | - | - | 1436.36 | -
161016-00-1601-1700 | Перевозка железнодорожным транспортом ресурсов группы "Антрацит" на расстояние в интервале от 1601 км до 1700 км | 1т груза | - | - | - | - | 1477.85 | -
161016-00-1701-1800 | Перевозка железнодорожным транспортом ресурсов группы "Антрацит" на расстояние в интервале от 1701 км до 1800 км | 1т груза | - | - | - | - | 1533.65 | -
161016-00-1801-1900 | Перевозка железнодорожным транспортом ресурсов группы "Антрацит" на расстояние в интервале от 1801 км до 1900 км | 1т груза | - | - | - | - | 1598.53 | -
161016-00-1901-2000 | Перевозка железнодорожным транспортом ресурсов группы "Антрацит" на расстояние в интервале от 1901 км до 2000 км | 1т груза | - | - | - | - | 1652.71 | -
161016-00-2001-2100 | Перевозка железнодорожным транспортом ресурсов группы "Антрацит" на расстояние в интервале от 2001 км до 2100 км | 1т груза | - | - | - | - | 1686.89 | -
161016-00-2101-2200 | Перевозка железнодорожным транспортом ресурсов группы "Антрацит" на расстояние в интервале от 2101 км до 2200 км | 1т груза | - | - | - | - | 1749.86 | -
161016-00-2201-2300 | Перевозка железнодорожным транспортом ресурсов группы "Антрацит" на расстояние в интервале от 2201 км до 2300 км | 1т груза | - | - | - | - | 1780.41 | -
161016-00-2301-2400 | Перевозка железнодорожным транспортом ресурсов группы "Антрацит" на расстояние в интервале от 2301 км до 2400 км | 1т груза | - | - | - | - | 1829.5 | -
161016-00-2401-2500 | Перевозка железнодорожным транспортом ресурсов группы "Антрацит" на расстояние в интервале от 2401 км до 2500 км | 1т груза | - | - | - | - | 1868.93 | -
161016-00-2501-2600 | Перевозка железнодорожным транспортом ресурсов группы "Антрацит" на расстояние в интервале от 2501 км до 2600 км | 1т груза | - | - | - | - | 1915.88 | -
161016-00-2601-2700 | Перевозка железнодорожным транспортом ресурсов группы "Антрацит" на расстояние в интервале от 2601 км до 2700 км | 1т груза | - | - | - | - | 1939 | -
161016-00-2701-2800 | Перевозка железнодорожным транспортом ресурсов группы "Антрацит" на расстояние в интервале от 2701 км до 2800 км | 1т груза | - | - | - | - | 1997.56 | -
161016-00-2801-2900 | Перевозка железнодорожным транспортом ресурсов группы "Антрацит" на расстояние в интервале от 2801 км до 2900 км | 1т груза | - | - | - | - | 2017.26 | -
161016-00-2901-3000 | Перевозка железнодорожным транспортом ресурсов группы "Антрацит" на расстояние в интервале от 2901 км до 3000 км | 1т груза | - | - | - | - | 2059.55 | -
161016-00-3001-3100 | Перевозка железнодорожным транспортом ресурсов группы "Антрацит" на расстояние в интервале от 3001 км до 3100 км | 1т груза | - | - | - | - | 1953.88 | -
161016-00-3101-3200 | Перевозка железнодорожным транспортом ресурсов группы "Антрацит" на расстояние в интервале от 3101 км до 3200 км | 1т груза | - | - | - | - | 2006.17 | -
161016-00-3201-3300 | Перевозка железнодорожным транспортом ресурсов группы "Антрацит" на расстояние в интервале от 3201 км до 3300 км | 1т груза | - | - | - | - | 2033.45 | -
161016-00-3301-3400 | Перевозка железнодорожным транспортом ресурсов группы "Антрацит" на расстояние в интервале от 3301 км до 3400 км | 1т груза | - | - | - | - | 2085.1 | -
161016-00-3401-3500 | Перевозка железнодорожным транспортом ресурсов группы "Антрацит" на расстояние в интервале от 3401 км до 3500 км | 1т груза | - | - | - | - | 2110.22 | -
161016-00-3501-3600 | Перевозка железнодорожным транспортом ресурсов группы "Антрацит" на расстояние в интервале от 3501 км до 3600 км | 1т груза | - | - | - | - | 2161.17 | -
161016-00-3601-3700 | Перевозка железнодорожным транспортом ресурсов группы "Антрацит" на расстояние в интервале от 3601 км до 3700 км | 1т груза | - | - | - | - | 2184.25 | -
161016-00-3701-3800 | Перевозка железнодорожным транспортом ресурсов группы "Антрацит" на расстояние в интервале от 3701 км до 3800 км | 1т груза | - | - | - | - | 2234.44 | -
161016-00-3801-3900 | Перевозка железнодорожным транспортом ресурсов группы "Антрацит" на расстояние в интервале от 3801 км до 3900 км | 1т груза | - | - | - | - | 2284.68 | -
161016-00-3901-4000 | Перевозка железнодорожным транспортом ресурсов группы "Антрацит" на расстояние в интервале от 3901 км до 4000 км | 1т груза | - | - | - | - | 2334.93 | -
161016-00-4001-4100 | Перевозка железнодорожным транспортом ресурсов группы "Антрацит" на расстояние в интервале от 4001 км до 4100 км | 1т груза | - | - | - | - | 2354.44 | -
161016-00-4101-4200 | Перевозка железнодорожным транспортом ресурсов группы "Антрацит" на расстояние в интервале от 4101 км до 4200 км | 1т груза | - | - | - | - | 2403.99 | -
161016-00-4201-4300 | Перевозка железнодорожным транспортом ресурсов группы "Антрацит" на расстояние в интервале от 4201 км до 4300 км | 1т груза | - | - | - | - | 2421.46 | -
161016-00-4301-4400 | Перевозка железнодорожным транспортом ресурсов группы "Антрацит" на расстояние в интервале от 4301 км до 4400 км | 1т груза | - | - | - | - | 2470.25 | -
161016-00-4401-4500 | Перевозка железнодорожным транспортом ресурсов группы "Антрацит" на расстояние в интервале от 4401 км до 4500 км | 1т груза | - | - | - | - | 2485.63 | -
161016-00-4501-4600 | Перевозка железнодорожным транспортом ресурсов группы "Антрацит" на расстояние в интервале от 4501 км до 4600 км | 1т груза | - | - | - | - | 2533.77 | -
161016-00-4601-4700 | Перевозка железнодорожным транспортом ресурсов группы "Антрацит" на расстояние в интервале от 4601 км до 4700 км | 1т груза | - | - | - | - | 2546.98 | -
161016-00-4701-4800 | Перевозка железнодорожным транспортом ресурсов группы "Антрацит" на расстояние в интервале от 4701 км до 4800 км | 1т груза | - | - | - | - | 2594.43 | -
161016-00-4801-4900 | Перевозка железнодорожным транспортом ресурсов группы "Антрацит" на расстояние в интервале от 4801 км до 4900 км | 1т груза | - | - | - | - | 2605.6 | -
161016-00-4901-5000 | Перевозка железнодорожным транспортом ресурсов группы "Антрацит" на расстояние в интервале от 4901 км до 5000 км | 1т груза | - | - | - | - | 2652.28 | -
161016-00-5001-5100 | Перевозка железнодорожным транспортом ресурсов группы "Антрацит" на расстояние в интервале от 5001 км до 5100 км | 1т груза | - | - | - | - | 2661.35 | -
161016-00-5101-5200 | Перевозка железнодорожным транспортом ресурсов группы "Антрацит" на расстояние в интервале от 5101 км до 5200 км | 1т груза | - | - | - | - | 2707.39 | -
161016-00-5201-5300 | Перевозка железнодорожным транспортом ресурсов группы "Антрацит" на расстояние в интервале от 5201 км до 5300 км | 1т груза | - | - | - | - | 2753.38 | -
161016-00-5301-5400 | Перевозка железнодорожным транспортом ресурсов группы "Антрацит" на расстояние в интервале от 5301 км до 5400 км | 1т груза | - | - | - | - | 2799.42 | -
161016-00-5401-5500 | Перевозка железнодорожным транспортом ресурсов группы "Антрацит" на расстояние в интервале от 5401 км до 5500 км | 1т груза | - | - | - | - | 2845.46 | -
161016-00-5501-5700 | Перевозка железнодорожным транспортом ресурсов группы "Антрацит" на расстояние в интервале от 5501 км до 5700 км | 1т груза | - | - | - | - | 2914.49 | -
161016-00-5701-5900 | Перевозка железнодорожным транспортом ресурсов группы "Антрацит" на расстояние в интервале от 5701 км до 5900 км | 1т груза | - | - | - | - | 3006.52 | -
161016-00-5901-6100 | Перевозка железнодорожным транспортом ресурсов группы "Антрацит" на расстояние в интервале от 5901 км до 6100 км | 1т груза | - | - | - | - | 3098.54 | -
161016-00-6101-6300 | Перевозка железнодорожным транспортом ресурсов группы "Антрацит" на расстояние в интервале от 6101 км до 6300 км | 1т груза | - | - | - | - | 3190.62 | -
161016-00-6301-6500 | Перевозка железнодорожным транспортом ресурсов группы "Антрацит" на расстояние в интервале от 6301 км до 6500 км | 1т груза | - | - | - | - | 3282.65 | -
161016-00-6501-6700 | Перевозка железнодорожным транспортом ресурсов группы "Антрацит" на расстояние в интервале от 6501 км до 6700 км | 1т груза | - | - | - | - | 3374.67 | -
161016-00-6701-6900 | Перевозка железнодорожным транспортом ресурсов группы "Антрацит" на расстояние в интервале от 6701 км до 6900 км | 1т груза | - | - | - | - | 3466.75 | -
161016-00-6901-7100 | Перевозка железнодорожным транспортом ресурсов группы "Антрацит" на расстояние в интервале от 6901 км до 7100 км | 1т груза | - | - | - | - | 3558.78 | -
161016-00-7101-7300 | Перевозка железнодорожным транспортом ресурсов группы "Антрацит" на расстояние в интервале от 7101 км до 7300 км | 1т груза | - | - | - | - | 3650.81 | -
161016-00-7301-7500 | Перевозка железнодорожным транспортом ресурсов группы "Антрацит" на расстояние в интервале от 7301 км до 7500 км | 1т груза | - | - | - | - | 3742.89 | -
161016-00-7501-7700 | Перевозка железнодорожным транспортом ресурсов группы "Антрацит" на расстояние в интервале от 7501 км до 7700 км | 1т груза | - | - | - | - | 3834.91 | -
161016-00-7701-7900 | Перевозка железнодорожным транспортом ресурсов группы "Антрацит" на расстояние в интервале от 7701 км до 7900 км | 1т груза | - | - | - | - | 3926.94 | -
161016-00-7901-8100 | Перевозка железнодорожным транспортом ресурсов группы "Антрацит" на расстояние в интервале от 7901 км до 8100 км | 1т груза | - | - | - | - | 4019.02 | -
161016-00-8101-8300 | Перевозка железнодорожным транспортом ресурсов группы "Антрацит" на расстояние в интервале от 8101 км до 8300 км | 1т груза | - | - | - | - | 4111.04 | -
161016-00-8301-8500 | Перевозка железнодорожным транспортом ресурсов группы "Антрацит" на расстояние в интервале от 8301 км до 8500 км | 1т груза | - | - | - | - | 4203.12 | -
161016-00-8501-8700 | Перевозка железнодорожным транспортом ресурсов группы "Антрацит" на расстояние в интервале от 8501 км до 8700 км | 1т груза | - | - | - | - | 4295.15 | -
161016-00-8701-8900 | Перевозка железнодорожным транспортом ресурсов группы "Антрацит" на расстояние в интервале от 8701 км до 8900 км | 1т груза | - | - | - | - | 4387.18 | -
161016-00-8901-9100 | Перевозка железнодорожным транспортом ресурсов группы "Антрацит" на расстояние в интервале от 8901 км до 9100 км | 1т груза | - | - | - | - | 4479.26 | -
161016-00-9101-9300 | Перевозка железнодорожным транспортом ресурсов группы "Антрацит" на расстояние в интервале от 9101 км до 9300 км | 1т груза | - | - | - | - | 4571.28 | -
161016-00-9301-9500 | Перевозка железнодорожным транспортом ресурсов группы "Антрацит" на расстояние в интервале от 9301 км до 9500 км | 1т груза | - | - | - | - | 4663.31 | -
161016-00-9501-9700 | Перевозка железнодорожным транспортом ресурсов группы "Антрацит" на расстояние в интервале от 9501 км до 9700 км | 1т груза | - | - | - | - | 4755.39 | -
161016-00-9701-9900 | Перевозка железнодорожным транспортом ресурсов группы "Антрацит" на расстояние в интервале от 9701 км до 9900 км | 1т груза | - | - | - | - | 4847.41 | -
402029-00-0001-0005 | Перевозка железнодорожным транспортом ресурсов группы "Аппаратура электроаккустическая" на расстояние в интервале от 1 км до 5 км | 1т груза | - | - | - | - | 3683.74 | -
402029-00-0006-0010 | Перевозка железнодорожным транспортом ресурсов группы "Аппаратура электроаккустическая" на расстояние в интервале от 6 км до 10 км | 1т груза | - | - | - | - | 3728.68 | -
402029-00-0011-0015 | Перевозка железнодорожным транспортом ресурсов группы "Аппаратура электроаккустическая" на расстояние в интервале от 11 км до 15 км | 1т груза | - | - | - | - | 3767.61 | -
402029-00-0016-0020 | Перевозка железнодорожным транспортом ресурсов группы "Аппаратура электроаккустическая" на расстояние в интервале от 16 км до 20 км | 1т груза | - | - | - | - | 3806.53 | -
402029-00-0021-0025 | Перевозка железнодорожным транспортом ресурсов группы "Аппаратура электроаккустическая" на расстояние в интервале от 21 км до 25 км | 1т груза | - | - | - | - | 3845.45 | -
402029-00-0026-0030 | Перевозка железнодорожным транспортом ресурсов группы "Аппаратура электроаккустическая" на расстояние в интервале от 26 км до 30 км | 1т груза | - | - | - | - | 3884.37 | -
402029-00-0031-0035 | Перевозка железнодорожным транспортом ресурсов группы "Аппаратура электроаккустическая" на расстояние в интервале от 31 км до 35 км | 1т груза | - | - | - | - | 3923.3 | -
402029-00-0036-0040 | Перевозка железнодорожным транспортом ресурсов группы "Аппаратура электроаккустическая" на расстояние в интервале от 36 км до 40 км | 1т груза | - | - | - | - | 3962.22 | -
402029-00-0041-0045 | Перевозка железнодорожным транспортом ресурсов группы "Аппаратура электроаккустическая" на расстояние в интервале от 41 км до 45 км | 1т груза | - | - | - | - | 4001.14 | -
402029-00-0046-0050 | Перевозка железнодорожным транспортом ресурсов группы "Аппаратура электроаккустическая" на расстояние в интервале от 46 км до 50 км | 1т груза | - | - | - | - | 4039.06 | -
402029-00-0051-0060 | Перевозка железнодорожным транспортом ресурсов группы "Аппаратура электроаккустическая" на расстояние в интервале от 51 км до 60 км | 1т груза | - | - | - | - | 4094.44 | -
402029-00-0061-0070 | Перевозка железнодорожным транспортом ресурсов группы "Аппаратура электроаккустическая" на расстояние в интервале от 61 км до 70 км | 1т груза | - | - | - | - | 4172.28 | -
402029-00-0071-0080 | Перевозка железнодорожным транспортом ресурсов группы "Аппаратура электроаккустическая" на расстояние в интервале от 71 км до 80 км | 1т груза | - | - | - | - | 4250.13 | -
402029-00-0081-0090 | Перевозка железнодорожным транспортом ресурсов группы "Аппаратура электроаккустическая" на расстояние в интервале от 81 км до 90 км | 1т груза | - | - | - | - | 4326.97 | -
402029-00-0091-0100 | Перевозка железнодорожным транспортом ресурсов группы "Аппаратура электроаккустическая" на расстояние в интервале от 91 км до 100 км | 1т груза | - | - | - | - | 4404.82 | -
402029-00-0101-0120 | Перевозка железнодорожным транспортом ресурсов группы "Аппаратура электроаккустическая" на расстояние в интервале от 101 км до 120 км | 1т груза | - | - | - | - | 4521.59 | -
402029-00-0121-0140 | Перевозка железнодорожным транспортом ресурсов группы "Аппаратура электроаккустическая" на расстояние в интервале от 121 км до 140 км | 1т груза | - | - | - | - | 4676.27 | -
402029-00-0141-0160 | Перевозка железнодорожным транспортом ресурсов группы "Аппаратура электроаккустическая" на расстояние в интервале от 141 км до 160 км | 1т груза | - | - | - | - | 4831.97 | -
402029-00-0161-0180 | Перевозка железнодорожным транспортом ресурсов группы "Аппаратура электроаккустическая" на расстояние в интервале от 161 км до 180 км | 1т груза | - | - | - | - | 4968.6 | -
402029-00-0181-0200 | Перевозка железнодорожным транспортом ресурсов группы "Аппаратура электроаккустическая" на расстояние в интервале от 181 км до 200 км | 1т груза | - | - | - | - | 5100.23 | -
402029-00-0201-0220 | Перевозка железнодорожным транспортом ресурсов группы "Аппаратура электроаккустическая" на расстояние в интервале от 201 км до 220 км | 1т груза | - | - | - | - | 5239.87 | -
402029-00-0221-0240 | Перевозка железнодорожным транспортом ресурсов группы "Аппаратура электроаккустическая" на расстояние в интервале от 221 км до 240 км | 1т груза | - | - | - | - | 5364.48 | -
402029-00-0241-0260 | Перевозка железнодорожным транспортом ресурсов группы "Аппаратура электроаккустическая" на расстояние в интервале от 241 км до 260 км | 1т груза | - | - | - | - | 5498.11 | -
402029-00-0261-0280 | Перевозка железнодорожным транспортом ресурсов группы "Аппаратура электроаккустическая" на расстояние в интервале от 261 км до 280 км | 1т груза | - | - | - | - | 5629.73 | -
402029-00-0281-0300 | Перевозка железнодорожным транспортом ресурсов группы "Аппаратура электроаккустическая" на расстояние в интервале от 281 км до 300 км | 1т груза | - | - | - | - | 5759.35 | -
402029-00-0301-0330 | Перевозка железнодорожным транспортом ресурсов группы "Аппаратура электроаккустическая" на расстояние в интервале от 301 км до 330 км | 1т груза | - | - | - | - | 5921.88 | -
402029-00-0331-0360 | Перевозка железнодорожным транспортом ресурсов группы "Аппаратура электроаккустическая" на расстояние в интервале от 331 км до 360 км | 1т груза | - | - | - | - | 6117.31 | -
402029-00-0361-0390 | Перевозка железнодорожным транспортом ресурсов группы "Аппаратура электроаккустическая" на расстояние в интервале от 361 км до 390 км | 1т груза | - | - | - | - | 6309.73 | -
402029-00-0391-0420 | Перевозка железнодорожным транспортом ресурсов группы "Аппаратура электроаккустическая" на расстояние в интервале от 391 км до 420 км | 1т груза | - | - | - | - | 6499.15 | -
402029-00-0421-0450 | Перевозка железнодорожным транспортом ресурсов группы "Аппаратура электроаккустическая" на расстояние в интервале от 421 км до 450 км | 1т груза | - | - | - | - | 6708.62 | -
402029-00-0451-0480 | Перевозка железнодорожным транспортом ресурсов группы "Аппаратура электроаккустическая" на расстояние в интервале от 451 км до 480 км | 1т груза | - | - | - | - | 6893.02 | -
402029-00-0481-0510 | Перевозка железнодорожным транспортом ресурсов группы "Аппаратура электроаккустическая" на расстояние в интервале от 481 км до 510 км | 1т груза | - | - | - | - | 7073.4 | -
402029-00-0511-0540 | Перевозка железнодорожным транспортом ресурсов группы "Аппаратура электроаккустическая" на расстояние в интервале от 511 км до 540 км | 1т груза | - | - | - | - | 7279.87 | -
402029-00-0541-0570 | Перевозка железнодорожным транспортом ресурсов группы "Аппаратура электроаккустическая" на расстояние в интервале от 541 км до 570 км | 1т груза | - | - | - | - | 7455.24 | -
402029-00-0571-0600 | Перевозка железнодорожным транспортом ресурсов группы "Аппаратура электроаккустическая" на расстояние в интервале от 571 км до 600 км | 1т груза | - | - | - | - | 7659.7 | -
402029-00-0601-0640 | Перевозка железнодорожным транспортом ресурсов группы "Аппаратура электроаккустическая" на расстояние в интервале от 601 км до 640 км | 1т груза | - | - | - | - | 7864.97 | -
402029-00-0641-0680 | Перевозка железнодорожным транспортом ресурсов группы "Аппаратура электроаккустическая" на расстояние в интервале от 641 км до 680 км | 1т груза | - | - | - | - | 8135.24 | -
402029-00-0681-0720 | Перевозка железнодорожным транспортом ресурсов группы "Аппаратура электроаккустическая" на расстояние в интервале от 681 км до 720 км | 1т груза | - | - | - | - | 8367.4 | -
402029-00-0721-0760 | Перевозка железнодорожным транспортом ресурсов группы "Аппаратура электроаккустическая" на расстояние в интервале от 721 км до 760 км | 1т груза | - | - | - | - | 8636.67 | -
402029-00-0761-0800 | Перевозка железнодорожным транспортом ресурсов группы "Аппаратура электроаккустическая" на расстояние в интервале от 761 км до 800 км | 1т груза | - | - | - | - | 8861.81 | -
402029-00-0801-0840 | Перевозка железнодорожным транспортом ресурсов группы "Аппаратура электроаккустическая" на расстояние в интервале от 801 км до 840 км | 1т груза | - | - | - | - | 9128.07 | -
402029-00-0841-0880 | Перевозка железнодорожным транспортом ресурсов группы "Аппаратура электроаккустическая" на расстояние в интервале от 841 км до 880 км | 1т груза | - | - | - | - | 9394.32 | -
402029-00-0881-0920 | Перевозка железнодорожным транспортом ресурсов группы "Аппаратура электроаккустическая" на расстояние в интервале от 881 км до 920 км | 1т груза | - | - | - | - | 9611.45 | -
402029-00-0921-0960 | Перевозка железнодорожным транспортом ресурсов группы "Аппаратура электроаккустическая" на расстояние в интервале от 921 км до 960 км | 1т груза | - | - | - | - | 9875.7 | -
402029-00-0961-1000 | Перевозка железнодорожным транспортом ресурсов группы "Аппаратура электроаккустическая" на расстояние в интервале от 961 км до 1000 км | 1т груза | - | - | - | - | 10085.8 | -
402029-00-1001-1050 | Перевозка железнодорожным транспортом ресурсов группы "Аппаратура электроаккустическая" на расстояние в интервале от 1001 км до 1050 км | 1т груза | - | - | - | - | 10379.95 | -
402029-00-1051-1100 | Перевозка железнодорожным транспортом ресурсов группы "Аппаратура электроаккустическая" на расстояние в интервале от 1051 км до 1100 км | 1т груза | - | - | - | - | 10708.01 | -
402029-00-1101-1150 | Перевозка железнодорожным транспортом ресурсов группы "Аппаратура электроаккустическая" на расстояние в интервале от 1101 км до 1150 км | 1т груза | - | - | - | - | 10972.89 | -
402029-00-1151-1200 | Перевозка железнодорожным транспортом ресурсов группы "Аппаратура электроаккустическая" на расстояние в интервале от 1151 км до 1200 км | 1т груза | - | - | - | - | 11297.94 | -
402029-00-1201-1250 | Перевозка железнодорожным транспортом ресурсов группы "Аппаратура электроаккустическая" на расстояние в интервале от 1201 км до 1250 км | 1т груза | - | - | - | - | 11554.8 | -
402029-00-1251-1300 | Перевозка железнодорожным транспортом ресурсов группы "Аппаратура электроаккустическая" на расстояние в интервале от 1251 км до 1300 км | 1т груза | - | - | - | - | 11876.84 | -
402029-00-1301-1350 | Перевозка железнодорожным транспортом ресурсов группы "Аппаратура электроаккустическая" на расстояние в интервале от 1301 км до 1350 км | 1т груза | - | - | - | - | 12124.68 | -
402029-00-1351-1400 | Перевозка железнодорожным транспортом ресурсов группы "Аппаратура электроаккустическая" на расстояние в интервале от 1351 км до 1400 км | 1т груза | - | - | - | - | 12443.71 | -
402029-00-1401-1450 | Перевозка железнодорожным транспортом ресурсов группы "Аппаратура электроаккустическая" на расстояние в интервале от 1401 км до 1450 км | 1т груза | - | - | - | - | 12763.75 | -
402029-00-1451-1500 | Перевозка железнодорожным транспортом ресурсов группы "Аппаратура электроаккустическая" на расстояние в интервале от 1451 км до 1500 км | 1т груза | - | - | - | - | 13000.55 | -
402029-00-1501-1600 | Перевозка железнодорожным транспортом ресурсов группы "Аппаратура электроаккустическая" на расстояние в интервале от 1501 км до 1600 км | 1т груза | - | - | - | - | 13475.09 | -
402029-00-1601-1700 | Перевозка железнодорожным транспортом ресурсов группы "Аппаратура электроаккустическая" на расстояние в интервале от 1601 км до 1700 км | 1т груза | - | - | - | - | 14016.89 | -
402029-00-1701-1800 | Перевозка железнодорожным транспортом ресурсов группы "Аппаратура электроаккустическая" на расстояние в интервале от 1701 км до 1800 км | 1т груза | - | - | - | - | 14547.66 | -
402029-00-1801-1900 | Перевозка железнодорожным транспортом ресурсов группы "Аппаратура электроаккустическая" на расстояние в интервале от 1801 км до 1900 км | 1т груза | - | - | - | - | 15169.68 | -
402029-00-1901-2000 | Перевозка железнодорожным транспортом ресурсов группы "Аппаратура электроаккустическая" на расстояние в интервале от 1901 км до 2000 км | 1т груза | - | - | - | - | 15683.4 | -
402029-00-2001-2100 | Перевозка железнодорожным транспортом ресурсов группы "Аппаратура электроаккустическая" на расстояние в интервале от 2001 км до 2100 км | 1т груза | - | - | - | - | 16186.1 | -
402029-00-2101-2200 | Перевозка железнодорожным транспортом ресурсов группы "Аппаратура электроаккустическая" на расстояние в интервале от 2101 км до 2200 км | 1т груза | - | - | - | - | 16797.09 | -
402029-00-2201-2300 | Перевозка железнодорожным транспортом ресурсов группы "Аппаратура электроаккустическая" на расстояние в интервале от 2201 км до 2300 км | 1т груза | - | - | - | - | 17282.73 | -
402029-00-2301-2400 | Перевозка железнодорожным транспортом ресурсов группы "Аппаратура электроаккустическая" на расстояние в интервале от 2301 км до 2400 км | 1т груза | - | - | - | - | 17758.35 | -
402029-00-2401-2500 | Перевозка железнодорожным транспортом ресурсов группы "Аппаратура электроаккустическая" на расстояние в интервале от 2401 км до 2500 км | 1т груза | - | - | - | - | 18358.31 | -
402029-00-2501-2600 | Перевозка железнодорожным транспортом ресурсов группы "Аппаратура электроаккустическая" на расстояние в интервале от 2501 км до 2600 км | 1т груза | - | - | - | - | 18816.88 | -
402029-00-2601-2700 | Перевозка железнодорожным транспортом ресурсов группы "Аппаратура электроаккустическая" на расстояние в интервале от 2601 км до 2700 км | 1т груза | - | - | - | - | 19264.42 | -
402029-00-2701-2800 | Перевозка железнодорожным транспортом ресурсов группы "Аппаратура электроаккустическая" на расстояние в интервале от 2701 км до 2800 км | 1т груза | - | - | - | - | 19853.35 | -
402029-00-2801-2900 | Перевозка железнодорожным транспортом ресурсов группы "Аппаратура электроаккустическая" на расстояние в интервале от 2801 км до 2900 км | 1т груза | - | - | - | - | 20283.84 | -
402029-00-2901-3000 | Перевозка железнодорожным транспортом ресурсов группы "Аппаратура электроаккустическая" на расстояние в интервале от 2901 км до 3000 км | 1т груза | - | - | - | - | 20704.3 | -
402029-00-3001-3100 | Перевозка железнодорожным транспортом ресурсов группы "Аппаратура электроаккустическая" на расстояние в интервале от 3001 км до 3100 км | 1т груза | - | - | - | - | 20875.84 | -
402029-00-3101-3200 | Перевозка железнодорожным транспортом ресурсов группы "Аппаратура электроаккустическая" на расстояние в интервале от 3101 км до 3200 км | 1т груза | - | - | - | - | 21442.73 | -
402029-00-3201-3300 | Перевозка железнодорожным транспортом ресурсов группы "Аппаратура электроаккустическая" на расстояние в интервале от 3201 км до 3300 км | 1т груза | - | - | - | - | 22008.64 | -
402029-00-3301-3400 | Перевозка железнодорожным транспортом ресурсов группы "Аппаратура электроаккустическая" на расстояние в интервале от 3301 км до 3400 км | 1т груза | - | - | - | - | 22575.54 | -
402029-00-3401-3500 | Перевозка железнодорожным транспортом ресурсов группы "Аппаратура электроаккустическая" на расстояние в интервале от 3401 км до 3500 км | 1т груза | - | - | - | - | 23142.43 | -
402029-00-3501-3600 | Перевозка железнодорожным транспортом ресурсов группы "Аппаратура электроаккустическая" на расстояние в интервале от 3501 км до 3600 км | 1т груза | - | - | - | - | 23708.34 | -
402029-00-3601-3700 | Перевозка железнодорожным транспортом ресурсов группы "Аппаратура электроаккустическая" на расстояние в интервале от 3601 км до 3700 км | 1т груза | - | - | - | - | 24275.23 | -
402029-00-3701-3800 | Перевозка железнодорожным транспортом ресурсов группы "Аппаратура электроаккустическая" на расстояние в интервале от 3701 км до 3800 км | 1т груза | - | - | - | - | 24842.12 | -
402029-00-3801-3900 | Перевозка железнодорожным транспортом ресурсов группы "Аппаратура электроаккустическая" на расстояние в интервале от 3801 км до 3900 км | 1т груза | - | - | - | - | 25408.03 | -
402029-00-3901-4000 | Перевозка железнодорожным транспортом ресурсов группы "Аппаратура электроаккустическая" на расстояние в интервале от 3901 км до 4000 км | 1т груза | - | - | - | - | 25974.92 | -
402029-00-4001-4100 | Перевозка железнодорожным транспортом ресурсов группы "Аппаратура электроаккустическая" на расстояние в интервале от 4001 км до 4100 км | 1т груза | - | - | - | - | 26540.83 | -
402029-00-4101-4200 | Перевозка железнодорожным транспортом ресурсов группы "Аппаратура электроаккустическая" на расстояние в интервале от 4101 км до 4200 км | 1т груза | - | - | - | - | 27107.72 | -
402029-00-4201-4300 | Перевозка железнодорожным транспортом ресурсов группы "Аппаратура электроаккустическая" на расстояние в интервале от 4201 км до 4300 км | 1т груза | - | - | - | - | 27674.61 | -
402029-00-4301-4400 | Перевозка железнодорожным транспортом ресурсов группы "Аппаратура электроаккустическая" на расстояние в интервале от 4301 км до 4400 км | 1т груза | - | - | - | - | 28240.52 | -
402029-00-4401-4500 | Перевозка железнодорожным транспортом ресурсов группы "Аппаратура электроаккустическая" на расстояние в интервале от 4401 км до 4500 км | 1т груза | - | - | - | - | 28807.41 | -
402029-00-4501-4600 | Перевозка железнодорожным транспортом ресурсов группы "Аппаратура электроаккустическая" на расстояние в интервале от 4501 км до 4600 км | 1т груза | - | - | - | - | 29373.32 | -
402029-00-4601-4700 | Перевозка железнодорожным транспортом ресурсов группы "Аппаратура электроаккустическая" на расстояние в интервале от 4601 км до 4700 км | 1т груза | - | - | - | - | 29940.21 | -
402029-00-4701-4800 | Перевозка железнодорожным транспортом ресурсов группы "Аппаратура электроаккустическая" на расстояние в интервале от 4701 км до 4800 км | 1т груза | - | - | - | - | 30507.11 | -
402029-00-4801-4900 | Перевозка железнодорожным транспортом ресурсов группы "Аппаратура электроаккустическая" на расстояние в интервале от 4801 км до 4900 км | 1т груза | - | - | - | - | 31073.01 | -
402029-00-4901-5000 | Перевозка железнодорожным транспортом ресурсов группы "Аппаратура электроаккустическая" на расстояние в интервале от 4901 км до 5000 км | 1т груза | - | - | - | - | 31639.91 | -
402029-00-5001-5100 | Перевозка железнодорожным транспортом ресурсов группы "Аппаратура электроаккустическая" на расстояние в интервале от 5001 км до 5100 км | 1т груза | - | - | - | - | 32205.82 | -
402029-00-5101-5200 | Перевозка железнодорожным транспортом ресурсов группы "Аппаратура электроаккустическая" на расстояние в интервале от 5101 км до 5200 км | 1т груза | - | - | - | - | 32772.71 | -
402029-00-5201-5300 | Перевозка железнодорожным транспортом ресурсов группы "Аппаратура электроаккустическая" на расстояние в интервале от 5201 км до 5300 км | 1т груза | - | - | - | - | 33339.6 | -
402029-00-5301-5400 | Перевозка железнодорожным транспортом ресурсов группы "Аппаратура электроаккустическая" на расстояние в интервале от 5301 км до 5400 км | 1т груза | - | - | - | - | 33905.51 | -
402029-00-5401-5500 | Перевозка железнодорожным транспортом ресурсов группы "Аппаратура электроаккустическая" на расстояние в интервале от 5401 км до 5500 км | 1т груза | - | - | - | - | 34472.4 | -
402029-00-5501-5700 | Перевозка железнодорожным транспортом ресурсов группы "Аппаратура электроаккустическая" на расстояние в интервале от 5501 км до 5700 км | 1т груза | - | - | - | - | 35321.75 | -
402029-00-5701-5900 | Перевозка железнодорожным транспортом ресурсов группы "Аппаратура электроаккустическая" на расстояние в интервале от 5701 км до 5900 км | 1т груза | - | - | - | - | 36455.54 | -
402029-00-5901-6100 | Перевозка железнодорожным транспортом ресурсов группы "Аппаратура электроаккустическая" на расстояние в интервале от 5901 км до 6100 км | 1т груза | - | - | - | - | 37588.34 | -
402029-00-6101-6300 | Перевозка железнодорожным транспортом ресурсов группы "Аппаратура электроаккустическая" на расстояние в интервале от 6101 км до 6300 км | 1т груза | - | - | - | - | 38721.14 | -
402029-00-6301-6500 | Перевозка железнодорожным транспортом ресурсов группы "Аппаратура электроаккустическая" на расстояние в интервале от 6301 км до 6500 км | 1т груза | - | - | - | - | 39853.94 | -
402029-00-6501-6700 | Перевозка железнодорожным транспортом ресурсов группы "Аппаратура электроаккустическая" на расстояние в интервале от 6501 км до 6700 км | 1т груза | - | - | - | - | 40986.74 | -
402029-00-6701-6900 | Перевозка железнодорожным транспортом ресурсов группы "Аппаратура электроаккустическая" на расстояние в интервале от 6701 км до 6900 км | 1т груза | - | - | - | - | 42120.52 | -
402029-00-6901-7100 | Перевозка железнодорожным транспортом ресурсов группы "Аппаратура электроаккустическая" на расстояние в интервале от 6901 км до 7100 км | 1т груза | - | - | - | - | 43253.33 | -
402029-00-7101-7300 | Перевозка железнодорожным транспортом ресурсов группы "Аппаратура электроаккустическая" на расстояние в интервале от 7101 км до 7300 км | 1т груза | - | - | - | - | 44386.13 | -
402029-00-7301-7500 | Перевозка железнодорожным транспортом ресурсов группы "Аппаратура электроаккустическая" на расстояние в интервале от 7301 км до 7500 км | 1т груза | - | - | - | - | 45518.93 | -
402029-00-7501-7700 | Перевозка железнодорожным транспортом ресурсов группы "Аппаратура электроаккустическая" на расстояние в интервале от 7501 км до 7700 км | 1т груза | - | - | - | - | 46652.71 | -
402029-00-7701-7900 | Перевозка железнодорожным транспортом ресурсов группы "Аппаратура электроаккустическая" на расстояние в интервале от 7701 км до 7900 км | 1т груза | - | - | - | - | 47785.51 | -
402029-00-7901-8100 | Перевозка железнодорожным транспортом ресурсов группы "Аппаратура электроаккустическая" на расстояние в интервале от 7901 км до 8100 км | 1т груза | - | - | - | - | 48918.31 | -
402029-00-8101-8300 | Перевозка железнодорожным транспортом ресурсов группы "Аппаратура электроаккустическая" на расстояние в интервале от 8101 км до 8300 км | 1т груза | - | - | - | - | 50051.11 | -
402029-00-8301-8500 | Перевозка железнодорожным транспортом ресурсов группы "Аппаратура электроаккустическая" на расстояние в интервале от 8301 км до 8500 км | 1т груза | - | - | - | - | 51184.9 | -
402029-00-8501-8700 | Перевозка железнодорожным транспортом ресурсов группы "Аппаратура электроаккустическая" на расстояние в интервале от 8501 км до 8700 км | 1т груза | - | - | - | - | 52317.7 | -
402029-00-8701-8900 | Перевозка железнодорожным транспортом ресурсов группы "Аппаратура электроаккустическая" на расстояние в интервале от 8701 км до 8900 км | 1т груза | - | - | - | - | 53450.5 | -
402029-00-8901-9100 | Перевозка железнодорожным транспортом ресурсов группы "Аппаратура электроаккустическая" на расстояние в интервале от 8901 км до 9100 км | 1т груза | - | - | - | - | 54583.3 | -
402029-00-9101-9300 | Перевозка железнодорожным транспортом ресурсов группы "Аппаратура электроаккустическая" на расстояние в интервале от 9101 км до 9300 км | 1т груза | - | - | - | - | 55716.1 | -
402029-00-9301-9500 | Перевозка железнодорожным транспортом ресурсов группы "Аппаратура электроаккустическая" на расстояние в интервале от 9301 км до 9500 км | 1т груза | - | - | - | - | 56849.88 | -
402029-00-9501-9700 | Перевозка железнодорожным транспортом ресурсов группы "Аппаратура электроаккустическая" на расстояние в интервале от 9501 км до 9700 км | 1т груза | - | - | - | - | 57982.68 | -
402029-00-9701-9900 | Перевозка железнодорожным транспортом ресурсов группы "Аппаратура электроаккустическая" на расстояние в интервале от 9701 км до 9900 км | 1т груза | - | - | - | - | 59115.48 | -
402014-00-0001-0005 | Перевозка железнодорожным транспортом ресурсов группы "Аппараты и приборы телеграфные, телефонные и их части" на расстояние в интервале от 1 км до 5 км | 1т груза | - | - | - | - | 3683.74 | -
402014-00-0006-0010 | Перевозка железнодорожным транспортом ресурсов группы "Аппараты и приборы телеграфные, телефонные и их части" на расстояние в интервале от 6 км до 10 км | 1т груза | - | - | - | - | 3728.68 | -
402014-00-0011-0015 | Перевозка железнодорожным транспортом ресурсов группы "Аппараты и приборы телеграфные, телефонные и их части" на расстояние в интервале от 11 км до 15 км | 1т груза | - | - | - | - | 3767.61 | -
402014-00-0016-0020 | Перевозка железнодорожным транспортом ресурсов группы "Аппараты и приборы телеграфные, телефонные и их части" на расстояние в интервале от 16 км до 20 км | 1т груза | - | - | - | - | 3806.53 | -
402014-00-0021-0025 | Перевозка железнодорожным транспортом ресурсов группы "Аппараты и приборы телеграфные, телефонные и их части" на расстояние в интервале от 21 км до 25 км | 1т груза | - | - | - | - | 3845.45 | -
402014-00-0026-0030 | Перевозка железнодорожным транспортом ресурсов группы "Аппараты и приборы телеграфные, телефонные и их части" на расстояние в интервале от 26 км до 30 км | 1т груза | - | - | - | - | 3884.37 | -
402014-00-0031-0035 | Перевозка железнодорожным транспортом ресурсов группы "Аппараты и приборы телеграфные, телефонные и их части" на расстояние в интервале от 31 км до 35 км | 1т груза | - | - | - | - | 3923.3 | -
402014-00-0036-0040 | Перевозка железнодорожным транспортом ресурсов группы "Аппараты и приборы телеграфные, телефонные и их части" на расстояние в интервале от 36 км до 40 км | 1т груза | - | - | - | - | 3962.22 | -
402014-00-0041-0045 | Перевозка железнодорожным транспортом ресурсов группы "Аппараты и приборы телеграфные, телефонные и их части" на расстояние в интервале от 41 км до 45 км | 1т груза | - | - | - | - | 4001.14 | -
402014-00-0046-0050 | Перевозка железнодорожным транспортом ресурсов группы "Аппараты и приборы телеграфные, телефонные и их части" на расстояние в интервале от 46 км до 50 км | 1т груза | - | - | - | - | 4039.06 | -
402014-00-0051-0060 | Перевозка железнодорожным транспортом ресурсов группы "Аппараты и приборы телеграфные, телефонные и их части" на расстояние в интервале от 51 км до 60 км | 1т груза | - | - | - | - | 4094.44 | -
402014-00-0061-0070 | Перевозка железнодорожным транспортом ресурсов группы "Аппараты и приборы телеграфные, телефонные и их части" на расстояние в интервале от 61 км до 70 км | 1т груза | - | - | - | - | 4172.28 | -
402014-00-0071-0080 | Перевозка железнодорожным транспортом ресурсов группы "Аппараты и приборы телеграфные, телефонные и их части" на расстояние в интервале от 71 км до 80 км | 1т груза | - | - | - | - | 4250.13 | -
402014-00-0081-0090 | Перевозка железнодорожным транспортом ресурсов группы "Аппараты и приборы телеграфные, телефонные и их части" на расстояние в интервале от 81 км до 90 км | 1т груза | - | - | - | - | 4326.97 | -
402014-00-0091-0100 | Перевозка железнодорожным транспортом ресурсов группы "Аппараты и приборы телеграфные, телефонные и их части" на расстояние в интервале от 91 км до 100 км | 1т груза | - | - | - | - | 4404.82 | -
402014-00-0101-0120 | Перевозка железнодорожным транспортом ресурсов группы "Аппараты и приборы телеграфные, телефонные и их части" на расстояние в интервале от 101 км до 120 км | 1т груза | - | - | - | - | 4521.59 | -
402014-00-0121-0140 | Перевозка железнодорожным транспортом ресурсов группы "Аппараты и приборы телеграфные, телефонные и их части" на расстояние в интервале от 121 км до 140 км | 1т груза | - | - | - | - | 4676.27 | -
402014-00-0141-0160 | Перевозка железнодорожным транспортом ресурсов группы "Аппараты и приборы телеграфные, телефонные и их части" на расстояние в интервале от 141 км до 160 км | 1т груза | - | - | - | - | 4831.97 | -
402014-00-0161-0180 | Перевозка железнодорожным транспортом ресурсов группы "Аппараты и приборы телеграфные, телефонные и их части" на расстояние в интервале от 161 км до 180 км | 1т груза | - | - | - | - | 4968.6 | -
402014-00-0181-0200 | Перевозка железнодорожным транспортом ресурсов группы "Аппараты и приборы телеграфные, телефонные и их части" на расстояние в интервале от 181 км до 200 км | 1т груза | - | - | - | - | 5100.23 | -
402014-00-0201-0220 | Перевозка железнодорожным транспортом ресурсов группы "Аппараты и приборы телеграфные, телефонные и их части" на расстояние в интервале от 201 км до 220 км | 1т груза | - | - | - | - | 5239.87 | -
402014-00-0221-0240 | Перевозка железнодорожным транспортом ресурсов группы "Аппараты и приборы телеграфные, телефонные и их части" на расстояние в интервале от 221 км до 240 км | 1т груза | - | - | - | - | 5364.48 | -
402014-00-0241-0260 | Перевозка железнодорожным транспортом ресурсов группы "Аппараты и приборы телеграфные, телефонные и их части" на расстояние в интервале от 241 км до 260 км | 1т груза | - | - | - | - | 5498.11 | -
402014-00-0261-0280 | Перевозка железнодорожным транспортом ресурсов группы "Аппараты и приборы телеграфные, телефонные и их части" на расстояние в интервале от 261 км до 280 км | 1т груза | - | - | - | - | 5629.73 | -
402014-00-0281-0300 | Перевозка железнодорожным транспортом ресурсов группы "Аппараты и приборы телеграфные, телефонные и их части" на расстояние в интервале от 281 км до 300 км | 1т груза | - | - | - | - | 5759.35 | -
402014-00-0301-0330 | Перевозка железнодорожным транспортом ресурсов группы "Аппараты и приборы телеграфные, телефонные и их части" на расстояние в интервале от 301 км до 330 км | 1т груза | - | - | - | - | 5921.88 | -
402014-00-0331-0360 | Перевозка железнодорожным транспортом ресурсов группы "Аппараты и приборы телеграфные, телефонные и их части" на расстояние в интервале от 331 км до 360 км | 1т груза | - | - | - | - | 6117.31 | -
402014-00-0361-0390 | Перевозка железнодорожным транспортом ресурсов группы "Аппараты и приборы телеграфные, телефонные и их части" на расстояние в интервале от 361 км до 390 км | 1т груза | - | - | - | - | 6309.73 | -
402014-00-0391-0420 | Перевозка железнодорожным транспортом ресурсов группы "Аппараты и приборы телеграфные, телефонные и их части" на расстояние в интервале от 391 км до 420 км | 1т груза | - | - | - | - | 6499.15 | -
402014-00-0421-0450 | Перевозка железнодорожным транспортом ресурсов группы "Аппараты и приборы телеграфные, телефонные и их части" на расстояние в интервале от 421 км до 450 км | 1т груза | - | - | - | - | 6708.62 | -
402014-00-0451-0480 | Перевозка железнодорожным транспортом ресурсов группы "Аппараты и приборы телеграфные, телефонные и их части" на расстояние в интервале от 451 км до 480 км | 1т груза | - | - | - | - | 6893.02 | -
402014-00-0481-0510 | Перевозка железнодорожным транспортом ресурсов группы "Аппараты и приборы телеграфные, телефонные и их части" на расстояние в интервале от 481 км до 510 км | 1т груза | - | - | - | - | 7073.4 | -
402014-00-0511-0540 | Перевозка железнодорожным транспортом ресурсов группы "Аппараты и приборы телеграфные, телефонные и их части" на расстояние в интервале от 511 км до 540 км | 1т груза | - | - | - | - | 7279.87 | -
402014-00-0541-0570 | Перевозка железнодорожным транспортом ресурсов группы "Аппараты и приборы телеграфные, телефонные и их части" на расстояние в интервале от 541 км до 570 км | 1т груза | - | - | - | - | 7455.24 | -
402014-00-0571-0600 | Перевозка железнодорожным транспортом ресурсов группы "Аппараты и приборы телеграфные, телефонные и их части" на расстояние в интервале от 571 км до 600 км | 1т груза | - | - | - | - | 7659.7 | -
402014-00-0601-0640 | Перевозка железнодорожным транспортом ресурсов группы "Аппараты и приборы телеграфные, телефонные и их части" на расстояние в интервале от 601 км до 640 км | 1т груза | - | - | - | - | 7864.97 | -
402014-00-0641-0680 | Перевозка железнодорожным транспортом ресурсов группы "Аппараты и приборы телеграфные, телефонные и их части" на расстояние в интервале от 641 км до 680 км | 1т груза | - | - | - | - | 8135.24 | -
402014-00-0681-0720 | Перевозка железнодорожным транспортом ресурсов группы "Аппараты и приборы телеграфные, телефонные и их части" на расстояние в интервале от 681 км до 720 км | 1т груза | - | - | - | - | 8367.4 | -
402014-00-0721-0760 | Перевозка железнодорожным транспортом ресурсов группы "Аппараты и приборы телеграфные, телефонные и их части" на расстояние в интервале от 721 км до 760 км | 1т груза | - | - | - | - | 8636.67 | -
402014-00-0761-0800 | Перевозка железнодорожным транспортом ресурсов группы "Аппараты и приборы телеграфные, телефонные и их части" на расстояние в интервале от 761 км до 800 км | 1т груза | - | - | - | - | 8861.81 | -
402014-00-0801-0840 | Перевозка железнодорожным транспортом ресурсов группы "Аппараты и приборы телеграфные, телефонные и их части" на расстояние в интервале от 801 км до 840 км | 1т груза | - | - | - | - | 9128.07 | -
402014-00-0841-0880 | Перевозка железнодорожным транспортом ресурсов группы "Аппараты и приборы телеграфные, телефонные и их части" на расстояние в интервале от 841 км до 880 км | 1т груза | - | - | - | - | 9394.32 | -
402014-00-0881-0920 | Перевозка железнодорожным транспортом ресурсов группы "Аппараты и приборы телеграфные, телефонные и их части" на расстояние в интервале от 881 км до 920 км | 1т груза | - | - | - | - | 9611.45 | -
402014-00-0921-0960 | Перевозка железнодорожным транспортом ресурсов группы "Аппараты и приборы телеграфные, телефонные и их части" на расстояние в интервале от 921 км до 960 км | 1т груза | - | - | - | - | 9875.7 | -
402014-00-0961-1000 | Перевозка железнодорожным транспортом ресурсов группы "Аппараты и приборы телеграфные, телефонные и их части" на расстояние в интервале от 961 км до 1000 км | 1т груза | - | - | - | - | 10085.8 | -
402014-00-1001-1050 | Перевозка железнодорожным транспортом ресурсов группы "Аппараты и приборы телеграфные, телефонные и их части" на расстояние в интервале от 1001 км до 1050 км | 1т груза | - | - | - | - | 10379.95 | -
402014-00-1051-1100 | Перевозка железнодорожным транспортом ресурсов группы "Аппараты и приборы телеграфные, телефонные и их части" на расстояние в интервале от 1051 км до 1100 км | 1т груза | - | - | - | - | 10708.01 | -
402014-00-1101-1150 | Перевозка железнодорожным транспортом ресурсов группы "Аппараты и приборы телеграфные, телефонные и их части" на расстояние в интервале от 1101 км до 1150 км | 1т груза | - | - | - | - | 10972.89 | -
402014-00-1151-1200 | Перевозка железнодорожным транспортом ресурсов группы "Аппараты и приборы телеграфные, телефонные и их части" на расстояние в интервале от 1151 км до 1200 км | 1т груза | - | - | - | - | 11297.94 | -
402014-00-1201-1250 | Перевозка железнодорожным транспортом ресурсов группы "Аппараты и приборы телеграфные, телефонные и их части" на расстояние в интервале от 1201 км до 1250 км | 1т груза | - | - | - | - | 11554.8 | -
402014-00-1251-1300 | Перевозка железнодорожным транспортом ресурсов группы "Аппараты и приборы телеграфные, телефонные и их части" на расстояние в интервале от 1251 км до 1300 км | 1т груза | - | - | - | - | 11876.84 | -
402014-00-1301-1350 | Перевозка железнодорожным транспортом ресурсов группы "Аппараты и приборы телеграфные, телефонные и их части" на расстояние в интервале от 1301 км до 1350 км | 1т груза | - | - | - | - | 12124.68 | -
402014-00-1351-1400 | Перевозка железнодорожным транспортом ресурсов группы "Аппараты и приборы телеграфные, телефонные и их части" на расстояние в интервале от 1351 км до 1400 км | 1т груза | - | - | - | - | 12443.71 | -
402014-00-1401-1450 | Перевозка железнодорожным транспортом ресурсов группы "Аппараты и приборы телеграфные, телефонные и их части" на расстояние в интервале от 1401 км до 1450 км | 1т груза | - | - | - | - | 12763.75 | -
402014-00-1451-1500 | Перевозка железнодорожным транспортом ресурсов группы "Аппараты и приборы телеграфные, телефонные и их части" на расстояние в интервале от 1451 км до 1500 км | 1т груза | - | - | - | - | 13000.55 | -
402014-00-1501-1600 | Перевозка железнодорожным транспортом ресурсов группы "Аппараты и приборы телеграфные, телефонные и их части" на расстояние в интервале от 1501 км до 1600 км | 1т груза | - | - | - | - | 13475.09 | -
402014-00-1601-1700 | Перевозка железнодорожным транспортом ресурсов группы "Аппараты и приборы телеграфные, телефонные и их части" на расстояние в интервале от 1601 км до 1700 км | 1т груза | - | - | - | - | 14016.89 | -
402014-00-1701-1800 | Перевозка железнодорожным транспортом ресурсов группы "Аппараты и приборы телеграфные, телефонные и их части" на расстояние в интервале от 1701 км до 1800 км | 1т груза | - | - | - | - | 14547.66 | -
402014-00-1801-1900 | Перевозка железнодорожным транспортом ресурсов группы "Аппараты и приборы телеграфные, телефонные и их части" на расстояние в интервале от 1801 км до 1900 км | 1т груза | - | - | - | - | 15169.68 | -
402014-00-1901-2000 | Перевозка железнодорожным транспортом ресурсов группы "Аппараты и приборы телеграфные, телефонные и их части" на расстояние в интервале от 1901 км до 2000 км | 1т груза | - | - | - | - | 15683.4 | -
402014-00-2001-2100 | Перевозка железнодорожным транспортом ресурсов группы "Аппараты и приборы телеграфные, телефонные и их части" на расстояние в интервале от 2001 км до 2100 км | 1т груза | - | - | - | - | 16186.1 | -
402014-00-2101-2200 | Перевозка железнодорожным транспортом ресурсов группы "Аппараты и приборы телеграфные, телефонные и их части" на расстояние в интервале от 2101 км до 2200 км | 1т груза | - | - | - | - | 16797.09 | -
402014-00-2201-2300 | Перевозка железнодорожным транспортом ресурсов группы "Аппараты и приборы телеграфные, телефонные и их части" на расстояние в интервале от 2201 км до 2300 км | 1т груза | - | - | - | - | 17282.73 | -
402014-00-2301-2400 | Перевозка железнодорожным транспортом ресурсов группы "Аппараты и приборы телеграфные, телефонные и их части" на расстояние в интервале от 2301 км до 2400 км | 1т груза | - | - | - | - | 17758.35 | -
402014-00-2401-2500 | Перевозка железнодорожным транспортом ресурсов группы "Аппараты и приборы телеграфные, телефонные и их части" на расстояние в интервале от 2401 км до 2500 км | 1т груза | - | - | - | - | 18358.31 | -
402014-00-2501-2600 | Перевозка железнодорожным транспортом ресурсов группы "Аппараты и приборы телеграфные, телефонные и их части" на расстояние в интервале от 2501 км до 2600 км | 1т груза | - | - | - | - | 18816.88 | -
402014-00-2601-2700 | Перевозка железнодорожным транспортом ресурсов группы "Аппараты и приборы телеграфные, телефонные и их части" на расстояние в интервале от 2601 км до 2700 км | 1т груза | - | - | - | - | 19264.42 | -
402014-00-2701-2800 | Перевозка железнодорожным транспортом ресурсов группы "Аппараты и приборы телеграфные, телефонные и их части" на расстояние в интервале от 2701 км до 2800 км | 1т груза | - | - | - | - | 19853.35 | -
402014-00-2801-2900 | Перевозка железнодорожным транспортом ресурсов группы "Аппараты и приборы телеграфные, телефонные и их части" на расстояние в интервале от 2801 км до 2900 км | 1т груза | - | - | - | - | 20283.84 | -
402014-00-2901-3000 | Перевозка железнодорожным транспортом ресурсов группы "Аппараты и приборы телеграфные, телефонные и их части" на расстояние в интервале от 2901 км до 3000 км | 1т груза | - | - | - | - | 20704.3 | -
402014-00-3001-3100 | Перевозка железнодорожным транспортом ресурсов группы "Аппараты и приборы телеграфные, телефонные и их части" на расстояние в интервале от 3001 км до 3100 км | 1т груза | - | - | - | - | 20875.84 | -
402014-00-3101-3200 | Перевозка железнодорожным транспортом ресурсов группы "Аппараты и приборы телеграфные, телефонные и их части" на расстояние в интервале от 3101 км до 3200 км | 1т груза | - | - | - | - | 21442.73 | -
402014-00-3201-3300 | Перевозка железнодорожным транспортом ресурсов группы "Аппараты и приборы телеграфные, телефонные и их части" на расстояние в интервале от 3201 км до 3300 км | 1т груза | - | - | - | - | 22008.64 | -
402014-00-3301-3400 | Перевозка железнодорожным транспортом ресурсов группы "Аппараты и приборы телеграфные, телефонные и их части" на расстояние в интервале от 3301 км до 3400 км | 1т груза | - | - | - | - | 22575.54 | -
402014-00-3401-3500 | Перевозка железнодорожным транспортом ресурсов группы "Аппараты и приборы телеграфные, телефонные и их части" на расстояние в интервале от 3401 км до 3500 км | 1т груза | - | - | - | - | 23142.43 | -
402014-00-3501-3600 | Перевозка железнодорожным транспортом ресурсов группы "Аппараты и приборы телеграфные, телефонные и их части" на расстояние в интервале от 3501 км до 3600 км | 1т груза | - | - | - | - | 23708.34 | -
402014-00-3601-3700 | Перевозка железнодорожным транспортом ресурсов группы "Аппараты и приборы телеграфные, телефонные и их части" на расстояние в интервале от 3601 км до 3700 км | 1т груза | - | - | - | - | 24275.23 | -
402014-00-3701-3800 | Перевозка железнодорожным транспортом ресурсов группы "Аппараты и приборы телеграфные, телефонные и их части" на расстояние в интервале от 3701 км до 3800 км | 1т груза | - | - | - | - | 24842.12 | -
402014-00-3801-3900 | Перевозка железнодорожным транспортом ресурсов группы "Аппараты и приборы телеграфные, телефонные и их части" на расстояние в интервале от 3801 км до 3900 км | 1т груза | - | - | - | - | 25408.03 | -
402014-00-3901-4000 | Перевозка железнодорожным транспортом ресурсов группы "Аппараты и приборы телеграфные, телефонные и их части" на расстояние в интервале от 3901 км до 4000 км | 1т груза | - | - | - | - | 25974.92 | -
402014-00-4001-4100 | Перевозка железнодорожным транспортом ресурсов группы "Аппараты и приборы телеграфные, телефонные и их части" на расстояние в интервале от 4001 км до 4100 км | 1т груза | - | - | - | - | 26540.83 | -
402014-00-4101-4200 | Перевозка железнодорожным транспортом ресурсов группы "Аппараты и приборы телеграфные, телефонные и их части" на расстояние в интервале от 4101 км до 4200 км | 1т груза | - | - | - | - | 27107.72 | -
402014-00-4201-4300 | Перевозка железнодорожным транспортом ресурсов группы "Аппараты и приборы телеграфные, телефонные и их части" на расстояние в интервале от 4201 км до 4300 км | 1т груза | - | - | - | - | 27674.61 | -
402014-00-4301-4400 | Перевозка железнодорожным транспортом ресурсов группы "Аппараты и приборы телеграфные, телефонные и их части" на расстояние в интервале от 4301 км до 4400 км | 1т груза | - | - | - | - | 28240.52 | -
402014-00-4401-4500 | Перевозка железнодорожным транспортом ресурсов группы "Аппараты и приборы телеграфные, телефонные и их части" на расстояние в интервале от 4401 км до 4500 км | 1т груза | - | - | - | - | 28807.41 | -
402014-00-4501-4600 | Перевозка железнодорожным транспортом ресурсов группы "Аппараты и приборы телеграфные, телефонные и их части" на расстояние в интервале от 4501 км до 4600 км | 1т груза | - | - | - | - | 29373.32 | -
402014-00-4601-4700 | Перевозка железнодорожным транспортом ресурсов группы "Аппараты и приборы телеграфные, телефонные и их части" на расстояние в интервале от 4601 км до 4700 км | 1т груза | - | - | - | - | 29940.21 | -
402014-00-4701-4800 | Перевозка железнодорожным транспортом ресурсов группы "Аппараты и приборы телеграфные, телефонные и их части" на расстояние в интервале от 4701 км до 4800 км | 1т груза | - | - | - | - | 30507.11 | -
402014-00-4801-4900 | Перевозка железнодорожным транспортом ресурсов группы "Аппараты и приборы телеграфные, телефонные и их части" на расстояние в интервале от 4801 км до 4900 км | 1т груза | - | - | - | - | 31073.01 | -
402014-00-4901-5000 | Перевозка железнодорожным транспортом ресурсов группы "Аппараты и приборы телеграфные, телефонные и их части" на расстояние в интервале от 4901 км до 5000 км | 1т груза | - | - | - | - | 31639.91 | -
402014-00-5001-5100 | Перевозка железнодорожным транспортом ресурсов группы "Аппараты и приборы телеграфные, телефонные и их части" на расстояние в интервале от 5001 км до 5100 км | 1т груза | - | - | - | - | 32205.82 | -
402014-00-5101-5200 | Перевозка железнодорожным транспортом ресурсов группы "Аппараты и приборы телеграфные, телефонные и их части" на расстояние в интервале от 5101 км до 5200 км | 1т груза | - | - | - | - | 32772.71 | -
402014-00-5201-5300 | Перевозка железнодорожным транспортом ресурсов группы "Аппараты и приборы телеграфные, телефонные и их части" на расстояние в интервале от 5201 км до 5300 км | 1т груза | - | - | - | - | 33339.6 | -
402014-00-5301-5400 | Перевозка железнодорожным транспортом ресурсов группы "Аппараты и приборы телеграфные, телефонные и их части" на расстояние в интервале от 5301 км до 5400 км | 1т груза | - | - | - | - | 33905.51 | -
402014-00-5401-5500 | Перевозка железнодорожным транспортом ресурсов группы "Аппараты и приборы телеграфные, телефонные и их части" на расстояние в интервале от 5401 км до 5500 км | 1т груза | - | - | - | - | 34472.4 | -
402014-00-5501-5700 | Перевозка железнодорожным транспортом ресурсов группы "Аппараты и приборы телеграфные, телефонные и их части" на расстояние в интервале от 5501 км до 5700 км | 1т груза | - | - | - | - | 35321.75 | -
402014-00-5701-5900 | Перевозка железнодорожным транспортом ресурсов группы "Аппараты и приборы телеграфные, телефонные и их части" на расстояние в интервале от 5701 км до 5900 км | 1т груза | - | - | - | - | 36455.54 | -
402014-00-5901-6100 | Перевозка железнодорожным транспортом ресурсов группы "Аппараты и приборы телеграфные, телефонные и их части" на расстояние в интервале от 5901 км до 6100 км | 1т груза | - | - | - | - | 37588.34 | -
402014-00-6101-6300 | Перевозка железнодорожным транспортом ресурсов группы "Аппараты и приборы телеграфные, телефонные и их части" на расстояние в интервале от 6101 км до 6300 км | 1т груза | - | - | - | - | 38721.14 | -
402014-00-6301-6500 | Перевозка железнодорожным транспортом ресурсов группы "Аппараты и приборы телеграфные, телефонные и их части" на расстояние в интервале от 6301 км до 6500 км | 1т груза | - | - | - | - | 39853.94 | -
402014-00-6501-6700 | Перевозка железнодорожным транспортом ресурсов группы "Аппараты и приборы телеграфные, телефонные и их части" на расстояние в интервале от 6501 км до 6700 км | 1т груза | - | - | - | - | 40986.74 | -
402014-00-6701-6900 | Перевозка железнодорожным транспортом ресурсов группы "Аппараты и приборы телеграфные, телефонные и их части" на расстояние в интервале от 6701 км до 6900 км | 1т груза | - | - | - | - | 42120.52 | -
402014-00-6901-7100 | Перевозка железнодорожным транспортом ресурсов группы "Аппараты и приборы телеграфные, телефонные и их части" на расстояние в интервале от 6901 км до 7100 км | 1т груза | - | - | - | - | 43253.33 | -
402014-00-7101-7300 | Перевозка железнодорожным транспортом ресурсов группы "Аппараты и приборы телеграфные, телефонные и их части" на расстояние в интервале от 7101 км до 7300 км | 1т груза | - | - | - | - | 44386.13 | -
402014-00-7301-7500 | Перевозка железнодорожным транспортом ресурсов группы "Аппараты и приборы телеграфные, телефонные и их части" на расстояние в интервале от 7301 км до 7500 км | 1т груза | - | - | - | - | 45518.93 | -
402014-00-7501-7700 | Перевозка железнодорожным транспортом ресурсов группы "Аппараты и приборы телеграфные, телефонные и их части" на расстояние в интервале от 7501 км до 7700 км | 1т груза | - | - | - | - | 46652.71 | -
402014-00-7701-7900 | Перевозка железнодорожным транспортом ресурсов группы "Аппараты и приборы телеграфные, телефонные и их части" на расстояние в интервале от 7701 км до 7900 км | 1т груза | - | - | - | - | 47785.51 | -
402014-00-7901-8100 | Перевозка железнодорожным транспортом ресурсов группы "Аппараты и приборы телеграфные, телефонные и их части" на расстояние в интервале от 7901 км до 8100 км | 1т груза | - | - | - | - | 48918.31 | -
402014-00-8101-8300 | Перевозка железнодорожным транспортом ресурсов группы "Аппараты и приборы телеграфные, телефонные и их части" на расстояние в интервале от 8101 км до 8300 км | 1т груза | - | - | - | - | 50051.11 | -
402014-00-8301-8500 | Перевозка железнодорожным транспортом ресурсов группы "Аппараты и приборы телеграфные, телефонные и их части" на расстояние в интервале от 8301 км до 8500 км | 1т груза | - | - | - | - | 51184.9 | -
402014-00-8501-8700 | Перевозка железнодорожным транспортом ресурсов группы "Аппараты и приборы телеграфные, телефонные и их части" на расстояние в интервале от 8501 км до 8700 км | 1т груза | - | - | - | - | 52317.7 | -
402014-00-8701-8900 | Перевозка железнодорожным транспортом ресурсов группы "Аппараты и приборы телеграфные, телефонные и их части" на расстояние в интервале от 8701 км до 8900 км | 1т груза | - | - | - | - | 53450.5 | -
402014-00-8901-9100 | Перевозка железнодорожным транспортом ресурсов группы "Аппараты и приборы телеграфные, телефонные и их части" на расстояние в интервале от 8901 км до 9100 км | 1т груза | - | - | - | - | 54583.3 | -
402014-00-9101-9300 | Перевозка железнодорожным транспортом ресурсов группы "Аппараты и приборы телеграфные, телефонные и их части" на расстояние в интервале от 9101 км до 9300 км | 1т груза | - | - | - | - | 55716.1 | -
402014-00-9301-9500 | Перевозка железнодорожным транспортом ресурсов группы "Аппараты и приборы телеграфные, телефонные и их части" на расстояние в интервале от 9301 км до 9500 км | 1т груза | - | - | - | - | 56849.88 | -
402014-00-9501-9700 | Перевозка железнодорожным транспортом ресурсов группы "Аппараты и приборы телеграфные, телефонные и их части" на расстояние в интервале от 9501 км до 9700 км | 1т груза | - | - | - | - | 57982.68 | -
402014-00-9701-9900 | Перевозка железнодорожным транспортом ресурсов группы "Аппараты и приборы телеграфные, телефонные и их части" на расстояние в интервале от 9701 км до 9900 км | 1т груза | - | - | - | - | 59115.48 | -
401026-00-0001-0005 | Перевозка железнодорожным транспортом ресурсов группы "Аппараты,машины,приборы и инструменты различного назначения" на расстояние в интервале от 1 км до 5 км | 1т груза | - | - | - | - | 2146.48 | -
401026-00-0006-0010 | Перевозка железнодорожным транспортом ресурсов группы "Аппараты,машины,приборы и инструменты различного назначения" на расстояние в интервале от 6 км до 10 км | 1т груза | - | - | - | - | 2173.98 | -
401026-00-0011-0015 | Перевозка железнодорожным транспортом ресурсов группы "Аппараты,машины,приборы и инструменты различного назначения" на расстояние в интервале от 11 км до 15 км | 1т груза | - | - | - | - | 2196.89 | -
401026-00-0016-0020 | Перевозка железнодорожным транспортом ресурсов группы "Аппараты,машины,приборы и инструменты различного назначения" на расстояние в интервале от 16 км до 20 км | 1т груза | - | - | - | - | 2220.38 | -
401026-00-0021-0025 | Перевозка железнодорожным транспортом ресурсов группы "Аппараты,машины,приборы и инструменты различного назначения" на расстояние в интервале от 21 км до 25 км | 1т груза | - | - | - | - | 2243.87 | -
401026-00-0026-0030 | Перевозка железнодорожным транспортом ресурсов группы "Аппараты,машины,приборы и инструменты различного назначения" на расстояние в интервале от 26 км до 30 км | 1т груза | - | - | - | - | 2266.78 | -
401026-00-0031-0035 | Перевозка железнодорожным транспортом ресурсов группы "Аппараты,машины,приборы и инструменты различного назначения" на расстояние в интервале от 31 км до 35 км | 1т груза | - | - | - | - | 2290.27 | -
401026-00-0036-0040 | Перевозка железнодорожным транспортом ресурсов группы "Аппараты,машины,приборы и инструменты различного назначения" на расстояние в интервале от 36 км до 40 км | 1т груза | - | - | - | - | 2313.18 | -
401026-00-0041-0045 | Перевозка железнодорожным транспортом ресурсов группы "Аппараты,машины,приборы и инструменты различного назначения" на расстояние в интервале от 41 км до 45 км | 1т груза | - | - | - | - | 2336.67 | -
401026-00-0046-0050 | Перевозка железнодорожным транспортом ресурсов группы "Аппараты,машины,приборы и инструменты различного назначения" на расстояние в интервале от 46 км до 50 км | 1т груза | - | - | - | - | 2359.59 | -
401026-00-0051-0060 | Перевозка железнодорожным транспортом ресурсов группы "Аппараты,машины,приборы и инструменты различного назначения" на расстояние в интервале от 51 км до 60 км | 1т груза | - | - | - | - | 2392.53 | -
401026-00-0061-0070 | Перевозка железнодорожным транспортом ресурсов группы "Аппараты,машины,приборы и инструменты различного назначения" на расстояние в интервале от 61 км до 70 км | 1т груза | - | - | - | - | 2438.93 | -
401026-00-0071-0080 | Перевозка железнодорожным транспортом ресурсов группы "Аппараты,машины,приборы и инструменты различного назначения" на расстояние в интервале от 71 км до 80 км | 1т груза | - | - | - | - | 2485.91 | -
401026-00-0081-0090 | Перевозка железнодорожным транспортом ресурсов группы "Аппараты,машины,приборы и инструменты различного назначения" на расстояние в интервале от 81 км до 90 км | 1т груза | - | - | - | - | 2532.31 | -
401026-00-0091-0100 | Перевозка железнодорожным транспортом ресурсов группы "Аппараты,машины,приборы и инструменты различного назначения" на расстояние в интервале от 91 км до 100 км | 1т груза | - | - | - | - | 2578.71 | -
401026-00-0101-0120 | Перевозка железнодорожным транспортом ресурсов группы "Аппараты,машины,приборы и инструменты различного назначения" на расстояние в интервале от 101 км до 120 км | 1т груза | - | - | - | - | 2648.6 | -
401026-00-0121-0140 | Перевозка железнодорожным транспортом ресурсов группы "Аппараты,машины,приборы и инструменты различного назначения" на расстояние в интервале от 121 км до 140 км | 1т груза | - | - | - | - | 2741.41 | -
401026-00-0141-0160 | Перевозка железнодорожным транспортом ресурсов группы "Аппараты,машины,приборы и инструменты различного назначения" на расстояние в интервале от 141 км до 160 км | 1т груза | - | - | - | - | 2834.21 | -
401026-00-0161-0180 | Перевозка железнодорожным транспортом ресурсов группы "Аппараты,машины,приборы и инструменты различного назначения" на расстояние в интервале от 161 км до 180 км | 1т груза | - | - | - | - | 2916.15 | -
401026-00-0181-0200 | Перевозка железнодорожным транспортом ресурсов группы "Аппараты,машины,приборы и инструменты различного назначения" на расстояние в интервале от 181 км до 200 км | 1т груза | - | - | - | - | 2995.23 | -
401026-00-0201-0220 | Перевозка железнодорожным транспортом ресурсов группы "Аппараты,машины,приборы и инструменты различного назначения" на расстояние в интервале от 201 км до 220 км | 1т груза | - | - | - | - | 3078.31 | -
401026-00-0221-0240 | Перевозка железнодорожным транспортом ресурсов группы "Аппараты,машины,приборы и инструменты различного назначения" на расстояние в интервале от 221 км до 240 км | 1т груза | - | - | - | - | 3152.82 | -
401026-00-0241-0260 | Перевозка железнодорожным транспортом ресурсов группы "Аппараты,машины,приборы и инструменты различного назначения" на расстояние в интервале от 241 км до 260 км | 1т груза | - | - | - | - | 3233.04 | -
401026-00-0261-0280 | Перевозка железнодорожным транспортом ресурсов группы "Аппараты,машины,приборы и инструменты различного назначения" на расстояние в интервале от 261 км до 280 км | 1т груза | - | - | - | - | 3311.55 | -
401026-00-0281-0300 | Перевозка железнодорожным транспортом ресурсов группы "Аппараты,машины,приборы и инструменты различного назначения" на расстояние в интервале от 281 км до 300 км | 1т груза | - | - | - | - | 3388.91 | -
401026-00-0301-0330 | Перевозка железнодорожным транспортом ресурсов группы "Аппараты,машины,приборы и инструменты различного назначения" на расстояние в интервале от 301 км до 330 км | 1т груза | - | - | - | - | 3486.9 | -
401026-00-0331-0360 | Перевозка железнодорожным транспортом ресурсов группы "Аппараты,машины,приборы и инструменты различного назначения" на расстояние в интервале от 331 км до 360 км | 1т груза | - | - | - | - | 3603.8 | -
401026-00-0361-0390 | Перевозка железнодорожным транспортом ресурсов группы "Аппараты,машины,приборы и инструменты различного назначения" на расстояние в интервале от 361 км до 390 км | 1т груза | - | - | - | - | 3718.99 | -
401026-00-0391-0420 | Перевозка железнодорожным транспортом ресурсов группы "Аппараты,машины,приборы и инструменты различного назначения" на расстояние в интервале от 391 км до 420 км | 1т груза | - | - | - | - | 3831.89 | -
401026-00-0421-0450 | Перевозка железнодорожным транспортом ресурсов группы "Аппараты,машины,приборы и инструменты различного назначения" на расстояние в интервале от 421 км до 450 км | 1т груза | - | - | - | - | 3957.37 | -
401026-00-0451-0480 | Перевозка железнодорожным транспортом ресурсов группы "Аппараты,машины,приборы и инструменты различного назначения" на расстояние в интервале от 451 км до 480 км | 1т груза | - | - | - | - | 4067.98 | -
401026-00-0481-0510 | Перевозка железнодорожным транспортом ресурсов группы "Аппараты,машины,приборы и инструменты различного назначения" на расстояние в интервале от 481 км до 510 км | 1т груза | - | - | - | - | 4175.73 | -
401026-00-0511-0540 | Перевозка железнодорожным транспортом ресурсов группы "Аппараты,машины,приборы и инструменты различного назначения" на расстояние в интервале от 511 км до 540 км | 1т груза | - | - | - | - | 4299.49 | -
401026-00-0541-0570 | Перевозка железнодорожным транспортом ресурсов группы "Аппараты,машины,приборы и инструменты различного назначения" на расстояние в интервале от 541 км до 570 км | 1т груза | - | - | - | - | 4404.96 | -
401026-00-0571-0600 | Перевозка железнодорожным транспортом ресурсов группы "Аппараты,машины,приборы и инструменты различного назначения" на расстояние в интервале от 571 км до 600 км | 1т груза | - | - | - | - | 4527.58 | -
401026-00-0601-0640 | Перевозка железнодорожным транспортом ресурсов группы "Аппараты,машины,приборы и инструменты различного назначения" на расстояние в интервале от 601 км до 640 км | 1т груза | - | - | - | - | 4649.66 | -
401026-00-0641-0680 | Перевозка железнодорожным транспортом ресурсов группы "Аппараты,машины,приборы и инструменты различного назначения" на расстояние в интервале от 641 км до 680 км | 1т груза | - | - | - | - | 4811.83 | -
401026-00-0681-0720 | Перевозка железнодорожным транспортом ресурсов группы "Аппараты,машины,приборы и инструменты различного назначения" на расстояние в интервале от 681 км до 720 км | 1т груза | - | - | - | - | 4951.11 | -
401026-00-0721-0760 | Перевозка железнодорожным транспортом ресурсов группы "Аппараты,машины,приборы и инструменты различного назначения" на расстояние в интервале от 721 км до 760 км | 1т груза | - | - | - | - | 5111.55 | -
401026-00-0761-0800 | Перевозка железнодорожным транспортом ресурсов группы "Аппараты,машины,приборы и инструменты различного назначения" на расстояние в интервале от 761 км до 800 км | 1т груза | - | - | - | - | 5246.83 | -
401026-00-0801-0840 | Перевозка железнодорожным транспортом ресурсов группы "Аппараты,машины,приборы и инструменты различного назначения" на расстояние в интервале от 801 км до 840 км | 1т груза | - | - | - | - | 5406.13 | -
401026-00-0841-0880 | Перевозка железнодорожным транспортом ресурсов группы "Аппараты,машины,приборы и инструменты различного назначения" на расстояние в интервале от 841 км до 880 км | 1т груза | - | - | - | - | 5565.43 | -
401026-00-0881-0920 | Перевозка железнодорожным транспортом ресурсов группы "Аппараты,машины,приборы и инструменты различного назначения" на расстояние в интервале от 881 км до 920 км | 1т груза | - | - | - | - | 5695.57 | -
401026-00-0921-0960 | Перевозка железнодорожным транспортом ресурсов группы "Аппараты,машины,приборы и инструменты различного назначения" на расстояние в интервале от 921 км до 960 км | 1т груза | - | - | - | - | 5853.72 | -
401026-00-0961-1000 | Перевозка железнодорожным транспортом ресурсов группы "Аппараты,машины,приборы и инструменты различного назначения" на расстояние в интервале от 961 км до 1000 км | 1т груза | - | - | - | - | 5979.28 | -
401026-00-1001-1050 | Перевозка железнодорожным транспортом ресурсов группы "Аппараты,машины,приборы и инструменты различного назначения" на расстояние в интервале от 1001 км до 1050 км | 1т груза | - | - | - | - | 6155.78 | -
401026-00-1051-1100 | Перевозка железнодорожным транспортом ресурсов группы "Аппараты,машины,приборы и инструменты различного назначения" на расстояние в интервале от 1051 км до 1100 км | 1т груза | - | - | - | - | 6351.76 | -
401026-00-1101-1150 | Перевозка железнодорожным транспортом ресурсов группы "Аппараты,машины,приборы и инструменты различного назначения" на расстояние в интервале от 1101 км до 1150 км | 1т груза | - | - | - | - | 6510.56 | -
401026-00-1151-1200 | Перевозка железнодорожным транспортом ресурсов группы "Аппараты,машины,приборы и инструменты различного назначения" на расстояние в интервале от 1151 км до 1200 км | 1т груза | - | - | - | - | 6704.83 | -
401026-00-1201-1250 | Перевозка железнодорожным транспортом ресурсов группы "Аппараты,машины,приборы и инструменты различного назначения" на расстояние в интервале от 1201 км до 1250 км | 1т груза | - | - | - | - | 6859.05 | -
401026-00-1251-1300 | Перевозка железнодорожным транспортом ресурсов группы "Аппараты,машины,приборы и инструменты различного назначения" на расстояние в интервале от 1251 км до 1300 км | 1т груза | - | - | - | - | 7051.6 | -
401026-00-1301-1350 | Перевозка железнодорожным транспортом ресурсов группы "Аппараты,машины,приборы и инструменты различного назначения" на расстояние в интервале от 1301 км до 1350 км | 1т груза | - | - | - | - | 7200.68 | -
401026-00-1351-1400 | Перевозка железнодорожным транспортом ресурсов группы "Аппараты,машины,приборы и инструменты различного назначения" на расстояние в интервале от 1351 км до 1400 км | 1т груза | - | - | - | - | 7391.52 | -
401026-00-1401-1450 | Перевозка железнодорожным транспортом ресурсов группы "Аппараты,машины,приборы и инструменты различного назначения" на расстояние в интервале от 1401 км до 1450 км | 1т груза | - | - | - | - | 7582.35 | -
401026-00-1451-1500 | Перевозка железнодорожным транспортом ресурсов группы "Аппараты,машины,приборы и инструменты различного назначения" на расстояние в интервале от 1451 км до 1500 км | 1т груза | - | - | - | - | 7724.57 | -
401026-00-1501-1600 | Перевозка железнодорожным транспортом ресурсов группы "Аппараты,машины,приборы и инструменты различного назначения" на расстояние в интервале от 1501 км до 1600 км | 1т груза | - | - | - | - | 8008.81 | -
401026-00-1601-1700 | Перевозка железнодорожным транспортом ресурсов группы "Аппараты,машины,приборы и инструменты различного назначения" на расстояние в интервале от 1601 км до 1700 км | 1т груза | - | - | - | - | 8333.28 | -
401026-00-1701-1800 | Перевозка железнодорожным транспортом ресурсов группы "Аппараты,машины,приборы и инструменты различного назначения" на расстояние в интервале от 1701 км до 1800 км | 1т груза | - | - | - | - | 8650.89 | -
401026-00-1801-1900 | Перевозка железнодорожным транспортом ресурсов группы "Аппараты,машины,приборы и инструменты различного назначения" на расстояние в интервале от 1801 км до 1900 км | 1т груза | - | - | - | - | 9022.83 | -
401026-00-1901-2000 | Перевозка железнодорожным транспортом ресурсов группы "Аппараты,машины,приборы и инструменты различного назначения" на расстояние в интервале от 1901 км до 2000 км | 1т груза | - | - | - | - | 9330.72 | -
401026-00-2001-2100 | Перевозка железнодорожным транспортом ресурсов группы "Аппараты,машины,приборы и инструменты различного назначения" на расстояние в интервале от 2001 км до 2100 км | 1т груза | - | - | - | - | 9631.74 | -
401026-00-2101-2200 | Перевозка железнодорожным транспортом ресурсов группы "Аппараты,машины,приборы и инструменты различного назначения" на расстояние в интервале от 2101 км до 2200 км | 1т груза | - | - | - | - | 9997.39 | -
401026-00-2201-2300 | Перевозка железнодорожным транспортом ресурсов группы "Аппараты,машины,приборы и инструменты различного назначения" на расстояние в интервале от 2201 км до 2300 км | 1т груза | - | - | - | - | 10288.69 | -
401026-00-2301-2400 | Перевозка железнодорожным транспортом ресурсов группы "Аппараты,машины,приборы и инструменты различного назначения" на расстояние в интервале от 2301 км до 2400 км | 1т груза | - | - | - | - | 10573.12 | -
401026-00-2401-2500 | Перевозка железнодорожным транспортом ресурсов группы "Аппараты,машины,приборы и инструменты различного назначения" на расстояние в интервале от 2401 км до 2500 км | 1т груза | - | - | - | - | 10931.91 | -
401026-00-2501-2600 | Перевозка железнодорожным транспортом ресурсов группы "Аппараты,машины,приборы и инструменты различного назначения" на расстояние в интервале от 2501 км до 2600 км | 1т груза | - | - | - | - | 11206.62 | -
401026-00-2601-2700 | Перевозка железнодорожным транспортом ресурсов группы "Аппараты,машины,приборы и инструменты различного назначения" на расстояние в интервале от 2601 км до 2700 км | 1т груза | - | - | - | - | 11475.04 | -
401026-00-2701-2800 | Перевозка железнодорожным транспортом ресурсов группы "Аппараты,машины,приборы и инструменты различного назначения" на расстояние в интервале от 2701 км до 2800 км | 1т груза | - | - | - | - | 11826.97 | -
401026-00-2801-2900 | Перевозка железнодорожным транспортом ресурсов группы "Аппараты,машины,приборы и инструменты различного назначения" на расстояние в интервале от 2801 км до 2900 км | 1т груза | - | - | - | - | 12085.09 | -
401026-00-2901-3000 | Перевозка железнодорожным транспортом ресурсов группы "Аппараты,машины,приборы и инструменты различного назначения" на расстояние в интервале от 2901 км до 3000 км | 1т груза | - | - | - | - | 12336.92 | -
401026-00-3001-3100 | Перевозка железнодорожным транспортом ресурсов группы "Аппараты,машины,приборы и инструменты различного назначения" на расстояние в интервале от 3001 км до 3100 км | 1т груза | - | - | - | - | 12440.98 | -
401026-00-3101-3200 | Перевозка железнодорожным транспортом ресурсов группы "Аппараты,машины,приборы и инструменты различного назначения" на расстояние в интервале от 3101 км до 3200 км | 1т груза | - | - | - | - | 12780.03 | -
401026-00-3201-3300 | Перевозка железнодорожным транспортом ресурсов группы "Аппараты,машины,приборы и инструменты различного назначения" на расстояние в интервале от 3201 км до 3300 км | 1т груза | - | - | - | - | 13119.08 | -
401026-00-3301-3400 | Перевозка железнодорожным транспортом ресурсов группы "Аппараты,машины,приборы и инструменты различного назначения" на расстояние в интервале от 3301 км до 3400 км | 1т груза | - | - | - | - | 13458.13 | -
401026-00-3401-3500 | Перевозка железнодорожным транспортом ресурсов группы "Аппараты,машины,приборы и инструменты различного назначения" на расстояние в интервале от 3401 км до 3500 км | 1т груза | - | - | - | - | 13797.74 | -
401026-00-3501-3600 | Перевозка железнодорожным транспортом ресурсов группы "Аппараты,машины,приборы и инструменты различного назначения" на расстояние в интервале от 3501 км до 3600 км | 1т груза | - | - | - | - | 14136.79 | -
401026-00-3601-3700 | Перевозка железнодорожным транспортом ресурсов группы "Аппараты,машины,приборы и инструменты различного назначения" на расстояние в интервале от 3601 км до 3700 км | 1т груза | - | - | - | - | 14475.84 | -
401026-00-3701-3800 | Перевозка железнодорожным транспортом ресурсов группы "Аппараты,машины,приборы и инструменты различного назначения" на расстояние в интервале от 3701 км до 3800 км | 1т груза | - | - | - | - | 14814.89 | -
401026-00-3801-3900 | Перевозка железнодорожным транспортом ресурсов группы "Аппараты,машины,приборы и инструменты различного назначения" на расстояние в интервале от 3801 км до 3900 км | 1т груза | - | - | - | - | 15154.5 | -
401026-00-3901-4000 | Перевозка железнодорожным транспортом ресурсов группы "Аппараты,машины,приборы и инструменты различного назначения" на расстояние в интервале от 3901 км до 4000 км | 1т груза | - | - | - | - | 15493.55 | -
401026-00-4001-4100 | Перевозка железнодорожным транспортом ресурсов группы "Аппараты,машины,приборы и инструменты различного назначения" на расстояние в интервале от 4001 км до 4100 км | 1т груза | - | - | - | - | 15832.6 | -
401026-00-4101-4200 | Перевозка железнодорожным транспортом ресурсов группы "Аппараты,машины,приборы и инструменты различного назначения" на расстояние в интервале от 4101 км до 4200 км | 1т груза | - | - | - | - | 16171.65 | -
401026-00-4201-4300 | Перевозка железнодорожным транспортом ресурсов группы "Аппараты,машины,приборы и инструменты различного назначения" на расстояние в интервале от 4201 км до 4300 км | 1т груза | - | - | - | - | 16510.7 | -
401026-00-4301-4400 | Перевозка железнодорожным транспортом ресурсов группы "Аппараты,машины,приборы и инструменты различного назначения" на расстояние в интервале от 4301 км до 4400 км | 1т груза | - | - | - | - | 16850.31 | -
401026-00-4401-4500 | Перевозка железнодорожным транспортом ресурсов группы "Аппараты,машины,приборы и инструменты различного назначения" на расстояние в интервале от 4401 км до 4500 км | 1т груза | - | - | - | - | 17189.36 | -
401026-00-4501-4600 | Перевозка железнодорожным транспортом ресурсов группы "Аппараты,машины,приборы и инструменты различного назначения" на расстояние в интервале от 4501 км до 4600 км | 1т груза | - | - | - | - | 17528.41 | -
401026-00-4601-4700 | Перевозка железнодорожным транспортом ресурсов группы "Аппараты,машины,приборы и инструменты различного назначения" на расстояние в интервале от 4601 км до 4700 км | 1т груза | - | - | - | - | 17867.46 | -
401026-00-4701-4800 | Перевозка железнодорожным транспортом ресурсов группы "Аппараты,машины,приборы и инструменты различного назначения" на расстояние в интервале от 4701 км до 4800 км | 1т груза | - | - | - | - | 18206.51 | -
401026-00-4801-4900 | Перевозка железнодорожным транспортом ресурсов группы "Аппараты,машины,приборы и инструменты различного назначения" на расстояние в интервале от 4801 км до 4900 км | 1т груза | - | - | - | - | 18546.12 | -
401026-00-4901-5000 | Перевозка железнодорожным транспортом ресурсов группы "Аппараты,машины,приборы и инструменты различного назначения" на расстояние в интервале от 4901 км до 5000 км | 1т груза | - | - | - | - | 18885.17 | -
401026-00-5001-5100 | Перевозка железнодорожным транспортом ресурсов группы "Аппараты,машины,приборы и инструменты различного назначения" на расстояние в интервале от 5001 км до 5100 км | 1т груза | - | - | - | - | 19224.22 | -
401026-00-5101-5200 | Перевозка железнодорожным транспортом ресурсов группы "Аппараты,машины,приборы и инструменты различного назначения" на расстояние в интервале от 5101 км до 5200 км | 1т груза | - | - | - | - | 19563.27 | -
401026-00-5201-5300 | Перевозка железнодорожным транспортом ресурсов группы "Аппараты,машины,приборы и инструменты различного назначения" на расстояние в интервале от 5201 км до 5300 км | 1т груза | - | - | - | - | 19902.32 | -
401026-00-5301-5400 | Перевозка железнодорожным транспортом ресурсов группы "Аппараты,машины,приборы и инструменты различного назначения" на расстояние в интервале от 5301 км до 5400 км | 1т груза | - | - | - | - | 20241.93 | -
401026-00-5401-5500 | Перевозка железнодорожным транспортом ресурсов группы "Аппараты,машины,приборы и инструменты различного назначения" на расстояние в интервале от 5401 км до 5500 км | 1т груза | - | - | - | - | 20580.98 | -
401026-00-5501-5700 | Перевозка железнодорожным транспортом ресурсов группы "Аппараты,машины,приборы и инструменты различного назначения" на расстояние в интервале от 5501 км до 5700 км | 1т груза | - | - | - | - | 21089.83 | -
401026-00-5701-5900 | Перевозка железнодорожным транспортом ресурсов группы "Аппараты,машины,приборы и инструменты различного назначения" на расстояние в интервале от 5701 км до 5900 км | 1т груза | - | - | - | - | 21767.93 | -
401026-00-5901-6100 | Перевозка железнодорожным транспортом ресурсов группы "Аппараты,машины,приборы и инструменты различного назначения" на расстояние в интервале от 5901 км до 6100 км | 1т груза | - | - | - | - | 22446.03 | -
401026-00-6101-6300 | Перевозка железнодорожным транспортом ресурсов группы "Аппараты,машины,приборы и инструменты различного назначения" на расстояние в интервале от 6101 км до 6300 км | 1т груза | - | - | - | - | 23124.69 | -
401026-00-6301-6500 | Перевозка железнодорожным транспортом ресурсов группы "Аппараты,машины,приборы и инструменты различного назначения" на расстояние в интервале от 6301 км до 6500 км | 1т груза | - | - | - | - | 23802.79 | -
401026-00-6501-6700 | Перевозка железнодорожным транспортом ресурсов группы "Аппараты,машины,приборы и инструменты различного назначения" на расстояние в интервале от 6501 км до 6700 км | 1т груза | - | - | - | - | 24481.45 | -
401026-00-6701-6900 | Перевозка железнодорожным транспортом ресурсов группы "Аппараты,машины,приборы и инструменты различного назначения" на расстояние в интервале от 6701 км до 6900 км | 1т груза | - | - | - | - | 25159.55 | -
401026-00-6901-7100 | Перевозка железнодорожным транспортом ресурсов группы "Аппараты,машины,приборы и инструменты различного назначения" на расстояние в интервале от 6901 км до 7100 км | 1т груза | - | - | - | - | 25838.21 | -
401026-00-7101-7300 | Перевозка железнодорожным транспортом ресурсов группы "Аппараты,машины,приборы и инструменты различного назначения" на расстояние в интервале от 7101 км до 7300 км | 1т груза | - | - | - | - | 26516.31 | -
401026-00-7301-7500 | Перевозка железнодорожным транспортом ресурсов группы "Аппараты,машины,приборы и инструменты различного назначения" на расстояние в интервале от 7301 км до 7500 км | 1т груза | - | - | - | - | 27194.41 | -
401026-00-7501-7700 | Перевозка железнодорожным транспортом ресурсов группы "Аппараты,машины,приборы и инструменты различного назначения" на расстояние в интервале от 7501 км до 7700 км | 1т груза | - | - | - | - | 27873.07 | -
401026-00-7701-7900 | Перевозка железнодорожным транспортом ресурсов группы "Аппараты,машины,приборы и инструменты различного назначения" на расстояние в интервале от 7701 км до 7900 км | 1т груза | - | - | - | - | 28551.17 | -
401026-00-7901-8100 | Перевозка железнодорожным транспортом ресурсов группы "Аппараты,машины,приборы и инструменты различного назначения" на расстояние в интервале от 7901 км до 8100 км | 1т груза | - | - | - | - | 29229.83 | -
401026-00-8101-8300 | Перевозка железнодорожным транспортом ресурсов группы "Аппараты,машины,приборы и инструменты различного назначения" на расстояние в интервале от 8101 км до 8300 км | 1т груза | - | - | - | - | 29907.93 | -
401026-00-8301-8500 | Перевозка железнодорожным транспортом ресурсов группы "Аппараты,машины,приборы и инструменты различного назначения" на расстояние в интервале от 8301 км до 8500 км | 1т груза | - | - | - | - | 30586.03 | -
401026-00-8501-8700 | Перевозка железнодорожным транспортом ресурсов группы "Аппараты,машины,приборы и инструменты различного назначения" на расстояние в интервале от 8501 км до 8700 км | 1т груза | - | - | - | - | 31264.69 | -
401026-00-8701-8900 | Перевозка железнодорожным транспортом ресурсов группы "Аппараты,машины,приборы и инструменты различного назначения" на расстояние в интервале от 8701 км до 8900 км | 1т груза | - | - | - | - | 31942.78 | -
401026-00-8901-9100 | Перевозка железнодорожным транспортом ресурсов группы "Аппараты,машины,приборы и инструменты различного назначения" на расстояние в интервале от 8901 км до 9100 км | 1т груза | - | - | - | - | 32621.44 | -
401026-00-9101-9300 | Перевозка железнодорожным транспортом ресурсов группы "Аппараты,машины,приборы и инструменты различного назначения" на расстояние в интервале от 9101 км до 9300 км | 1т груза | - | - | - | - | 33299.54 | -
401026-00-9301-9500 | Перевозка железнодорожным транспортом ресурсов группы "Аппараты,машины,приборы и инструменты различного назначения" на расстояние в интервале от 9301 км до 9500 км | 1т груза | - | - | - | - | 33978.2 | -
401026-00-9501-9700 | Перевозка железнодорожным транспортом ресурсов группы "Аппараты,машины,приборы и инструменты различного назначения" на расстояние в интервале от 9501 км до 9700 км | 1т груза | - | - | - | - | 34656.3 | -
401026-00-9701-9900 | Перевозка железнодорожным транспортом ресурсов группы "Аппараты,машины,приборы и инструменты различного назначения" на расстояние в интервале от 9701 км до 9900 км | 1т груза | - | - | - | - | 35334.4 | -
264019-00-0001-0005 | Перевозка железнодорожным транспортом ресурсов группы "Арболит" на расстояние в интервале от 1 км до 5 км | 1т груза | - | - | - | - | 633.95 | -
264019-00-0006-0010 | Перевозка железнодорожным транспортом ресурсов группы "Арболит" на расстояние в интервале от 6 км до 10 км | 1т груза | - | - | - | - | 641.18 | -
264019-00-0011-0015 | Перевозка железнодорожным транспортом ресурсов группы "Арболит" на расстояние в интервале от 11 км до 15 км | 1т груза | - | - | - | - | 647.25 | -
264019-00-0016-0020 | Перевозка железнодорожным транспортом ресурсов группы "Арболит" на расстояние в интервале от 16 км до 20 км | 1т груза | - | - | - | - | 653.44 | -
264019-00-0021-0025 | Перевозка железнодорожным транспортом ресурсов группы "Арболит" на расстояние в интервале от 21 км до 25 км | 1т груза | - | - | - | - | 659.64 | -
264019-00-0026-0030 | Перевозка железнодорожным транспортом ресурсов группы "Арболит" на расстояние в интервале от 26 км до 30 км | 1т груза | - | - | - | - | 665.71 | -
264019-00-0031-0035 | Перевозка железнодорожным транспортом ресурсов группы "Арболит" на расстояние в интервале от 31 км до 35 км | 1т груза | - | - | - | - | 671.91 | -
264019-00-0036-0040 | Перевозка железнодорожным транспортом ресурсов группы "Арболит" на расстояние в интервале от 36 км до 40 км | 1т груза | - | - | - | - | 677.98 | -
264019-00-0041-0045 | Перевозка железнодорожным транспортом ресурсов группы "Арболит" на расстояние в интервале от 41 км до 45 км | 1т груза | - | - | - | - | 684.17 | -
264019-00-0046-0050 | Перевозка железнодорожным транспортом ресурсов группы "Арболит" на расстояние в интервале от 46 км до 50 км | 1т груза | - | - | - | - | 690.37 | -
264019-00-0051-0060 | Перевозка железнодорожным транспортом ресурсов группы "Арболит" на расстояние в интервале от 51 км до 60 км | 1т груза | - | - | - | - | 698.96 | -
264019-00-0061-0070 | Перевозка железнодорожным транспортом ресурсов группы "Арболит" на расстояние в интервале от 61 км до 70 км | 1т груза | - | - | - | - | 711.23 | -
264019-00-0071-0080 | Перевозка железнодорожным транспортом ресурсов группы "Арболит" на расстояние в интервале от 71 км до 80 км | 1т груза | - | - | - | - | 723.62 | -
264019-00-0081-0090 | Перевозка железнодорожным транспортом ресурсов группы "Арболит" на расстояние в интервале от 81 км до 90 км | 1т груза | - | - | - | - | 735.89 | -
264019-00-0091-0100 | Перевозка железнодорожным транспортом ресурсов группы "Арболит" на расстояние в интервале от 91 км до 100 км | 1т груза | - | - | - | - | 748.15 | -
264019-00-0101-0120 | Перевозка железнодорожным транспортом ресурсов группы "Арболит" на расстояние в интервале от 101 км до 120 км | 1т груза | - | - | - | - | 766.62 | -
264019-00-0121-0140 | Перевозка железнодорожным транспортом ресурсов группы "Арболит" на расстояние в интервале от 121 км до 140 км | 1т груза | - | - | - | - | 791.15 | -
264019-00-0141-0160 | Перевозка железнодорожным транспортом ресурсов группы "Арболит" на расстояние в интервале от 141 км до 160 км | 1т груза | - | - | - | - | 815.68 | -
264019-00-0161-0180 | Перевозка железнодорожным транспортом ресурсов группы "Арболит" на расстояние в интервале от 161 км до 180 км | 1т груза | - | - | - | - | 837.39 | -
264019-00-0181-0200 | Перевозка железнодорожным транспортом ресурсов группы "Арболит" на расстояние в интервале от 181 км до 200 км | 1т груза | - | - | - | - | 858.45 | -
264019-00-0201-0220 | Перевозка железнодорожным транспортом ресурсов группы "Арболит" на расстояние в интервале от 201 км до 220 км | 1т груза | - | - | - | - | 880.54 | -
264019-00-0221-0240 | Перевозка железнодорожным транспортом ресурсов группы "Арболит" на расстояние в интервале от 221 км до 240 км | 1т груза | - | - | - | - | 900.32 | -
264019-00-0241-0260 | Перевозка железнодорожным транспортом ресурсов группы "Арболит" на расстояние в интервале от 241 км до 260 км | 1т груза | - | - | - | - | 921.64 | -
264019-00-0261-0280 | Перевозка железнодорожным транспортом ресурсов группы "Арболит" на расстояние в интервале от 261 км до 280 км | 1т груза | - | - | - | - | 942.58 | -
264019-00-0281-0300 | Перевозка железнодорожным транспортом ресурсов группы "Арболит" на расстояние в интервале от 281 км до 300 км | 1т груза | - | - | - | - | 963.13 | -
264019-00-0301-0330 | Перевозка железнодорожным транспортом ресурсов группы "Арболит" на расстояние в интервале от 301 км до 330 км | 1т груза | - | - | - | - | 989.1 | -
264019-00-0331-0360 | Перевозка железнодорожным транспортом ресурсов группы "Арболит" на расстояние в интервале от 331 км до 360 км | 1т груза | - | - | - | - | 1020.25 | -
264019-00-0361-0390 | Перевозка железнодорожным транспортом ресурсов группы "Арболит" на расстояние в интервале от 361 км до 390 км | 1т груза | - | - | - | - | 1050.88 | -
264019-00-0391-0420 | Перевозка железнодорожным транспортом ресурсов группы "Арболит" на расстояние в интервале от 391 км до 420 км | 1т груза | - | - | - | - | 1081 | -
264019-00-0421-0450 | Перевозка железнодорожным транспортом ресурсов группы "Арболит" на расстояние в интервале от 421 км до 450 км | 1т груза | - | - | - | - | 1114.2 | -
264019-00-0451-0480 | Перевозка железнодорожным транспортом ресурсов группы "Арболит" на расстояние в интервале от 451 км до 480 км | 1т груза | - | - | - | - | 1143.55 | -
264019-00-0481-0510 | Перевозка железнодорожным транспортом ресурсов группы "Арболит" на расстояние в интервале от 481 км до 510 км | 1т груза | - | - | - | - | 1172.38 | -
264019-00-0511-0540 | Перевозка железнодорожным транспортом ресурсов группы "Арболит" на расстояние в интервале от 511 км до 540 км | 1т груза | - | - | - | - | 1205.2 | -
264019-00-0541-0570 | Перевозка железнодорожным транспортом ресурсов группы "Арболит" на расстояние в интервале от 541 км до 570 км | 1т груза | - | - | - | - | 1233.26 | -
264019-00-0571-0600 | Перевозка железнодорожным транспортом ресурсов группы "Арболит" на расстояние в интервале от 571 км до 600 км | 1т груза | - | - | - | - | 1265.82 | -
264019-00-0601-0640 | Перевозка железнодорожным транспортом ресурсов группы "Арболит" на расстояние в интервале от 601 км до 640 км | 1т груза | - | - | - | - | 1298.54 | -
264019-00-0641-0680 | Перевозка железнодорожным транспортом ресурсов группы "Арболит" на расстояние в интервале от 641 км до 680 км | 1т груза | - | - | - | - | 1341.56 | -
264019-00-0681-0720 | Перевозка железнодорожным транспортом ресурсов группы "Арболит" на расстояние в интервале от 681 км до 720 км | 1т груза | - | - | - | - | 1378.68 | -
264019-00-0721-0760 | Перевозка железнодорожным транспортом ресурсов группы "Арболит" на расстояние в интервале от 721 км до 760 км | 1т груза | - | - | - | - | 1421.45 | -
264019-00-0761-0800 | Перевозка железнодорожным транспортом ресурсов группы "Арболит" на расстояние в интервале от 761 км до 800 км | 1т груза | - | - | - | - | 1457.54 | -
264019-00-0801-0840 | Перевозка железнодорожным транспортом ресурсов группы "Арболит" на расстояние в интервале от 801 км до 840 км | 1т груза | - | - | - | - | 1499.8 | -
264019-00-0841-0880 | Перевозка железнодорожным транспортом ресурсов группы "Арболит" на расстояние в интервале от 841 км до 880 км | 1т груза | - | - | - | - | 1542.18 | -
264019-00-0881-0920 | Перевозка железнодорожным транспортом ресурсов группы "Арболит" на расстояние в интервале от 881 км до 920 км | 1т груза | - | - | - | - | 1576.99 | -
264019-00-0921-0960 | Перевозка железнодорожным транспортом ресурсов группы "Арболит" на расстояние в интервале от 921 км до 960 км | 1т груза | - | - | - | - | 1618.99 | -
264019-00-0961-1000 | Перевозка железнодорожным транспортом ресурсов группы "Арболит" на расстояние в интервале от 961 км до 1000 км | 1т груза | - | - | - | - | 1652.64 | -
264019-00-1001-1050 | Перевозка железнодорожным транспортом ресурсов группы "Арболит" на расстояние в интервале от 1001 км до 1050 км | 1т груза | - | - | - | - | 1699.55 | -
264019-00-1051-1100 | Перевозка железнодорожным транспортом ресурсов группы "Арболит" на расстояние в интервале от 1051 км до 1100 км | 1т груза | - | - | - | - | 1751.63 | -
264019-00-1101-1150 | Перевозка железнодорожным транспортом ресурсов группы "Арболит" на расстояние в интервале от 1101 км до 1150 км | 1т груза | - | - | - | - | 1794.2 | -
264019-00-1151-1200 | Перевозка железнодорожным транспортом ресурсов группы "Арболит" на расстояние в интервале от 1151 км до 1200 км | 1т груза | - | - | - | - | 1845.9 | -
264019-00-1201-1250 | Перевозка железнодорожным транспортом ресурсов группы "Арболит" на расстояние в интервале от 1201 км до 1250 км | 1т груза | - | - | - | - | 1869.83 | -
264019-00-1251-1300 | Перевозка железнодорожным транспортом ресурсов группы "Арболит" на расстояние в интервале от 1251 км до 1300 км | 1т груза | - | - | - | - | 1920.58 | -
264019-00-1301-1350 | Перевозка железнодорожным транспортом ресурсов группы "Арболит" на расстояние в интервале от 1301 км до 1350 км | 1т груза | - | - | - | - | 1960.18 | -
264019-00-1351-1400 | Перевозка железнодорожным транспортом ресурсов группы "Арболит" на расстояние в интервале от 1351 км до 1400 км | 1т груза | - | - | - | - | 2010.42 | -
264019-00-1401-1450 | Перевозка железнодорожным транспортом ресурсов группы "Арболит" на расстояние в интервале от 1401 км до 1450 км | 1т груза | - | - | - | - | 2041.36 | -
264019-00-1451-1500 | Перевозка железнодорожным транспортом ресурсов группы "Арболит" на расстояние в интервале от 1451 км до 1500 км | 1т груза | - | - | - | - | 2078.92 | -
264019-00-1501-1600 | Перевозка железнодорожным транспортом ресурсов группы "Арболит" на расстояние в интервале от 1501 км до 1600 км | 1т груза | - | - | - | - | 2152.77 | -
264019-00-1601-1700 | Перевозка железнодорожным транспортом ресурсов группы "Арболит" на расстояние в интервале от 1601 км до 1700 км | 1т груза | - | - | - | - | 2216.35 | -
264019-00-1701-1800 | Перевозка железнодорожным транспортом ресурсов группы "Арболит" на расстояние в интервале от 1701 км до 1800 км | 1т груза | - | - | - | - | 2298.83 | -
264019-00-1801-1900 | Перевозка железнодорожным транспортом ресурсов группы "Арболит" на расстояние в интервале от 1801 км до 1900 км | 1т груза | - | - | - | - | 2371.13 | -
264019-00-1901-2000 | Перевозка железнодорожным транспортом ресурсов группы "Арболит" на расстояние в интервале от 1901 км до 2000 км | 1т груза | - | - | - | - | 2450.3 | -
264019-00-2001-2100 | Перевозка железнодорожным транспортом ресурсов группы "Арболит" на расстояние в интервале от 2001 км до 2100 км | 1т груза | - | - | - | - | 2502.69 | -
264019-00-2101-2200 | Перевозка железнодорожным транспортом ресурсов группы "Арболит" на расстояние в интервале от 2101 км до 2200 км | 1т груза | - | - | - | - | 2594.92 | -
264019-00-2201-2300 | Перевозка железнодорожным транспортом ресурсов группы "Арболит" на расстояние в интервале от 2201 км до 2300 км | 1т груза | - | - | - | - | 2642.23 | -
264019-00-2301-2400 | Перевозка железнодорожным транспортом ресурсов группы "Арболит" на расстояние в интервале от 2301 км до 2400 км | 1т груза | - | - | - | - | 2714.26 | -
264019-00-2401-2500 | Перевозка железнодорожным транспортом ресурсов группы "Арболит" на расстояние в интервале от 2401 км до 2500 км | 1т груза | - | - | - | - | 2774.93 | -
264019-00-2501-2600 | Перевозка железнодорожным транспортом ресурсов группы "Арболит" на расстояние в интервале от 2501 км до 2600 км | 1т груза | - | - | - | - | 2843.86 | -
264019-00-2601-2700 | Перевозка железнодорожным транспортом ресурсов группы "Арболит" на расстояние в интервале от 2601 км до 2700 км | 1т груза | - | - | - | - | 2880.96 | -
264019-00-2701-2800 | Перевозка железнодорожным транспортом ресурсов группы "Арболит" на расстояние в интервале от 2701 км до 2800 км | 1т груза | - | - | - | - | 2967.05 | -
264019-00-2801-2900 | Перевозка железнодорожным транспортом ресурсов группы "Арболит" на расстояние в интервале от 2801 км до 2900 км | 1т груза | - | - | - | - | 2999.45 | -
264019-00-2901-3000 | Перевозка железнодорожным транспортом ресурсов группы "Арболит" на расстояние в интервале от 2901 км до 3000 км | 1т груза | - | - | - | - | 3061.7 | -
264019-00-3001-3100 | Перевозка железнодорожным транспортом ресурсов группы "Арболит" на расстояние в интервале от 3001 км до 3100 км | 1т груза | - | - | - | - | 2975.08 | -
264019-00-3101-3200 | Перевозка железнодорожным транспортом ресурсов группы "Арболит" на расстояние в интервале от 3101 км до 3200 км | 1т груза | - | - | - | - | 3053.98 | -
264019-00-3201-3300 | Перевозка железнодорожным транспортом ресурсов группы "Арболит" на расстояние в интервале от 3201 км до 3300 км | 1т груза | - | - | - | - | 3098.83 | -
264019-00-3301-3400 | Перевозка железнодорожным транспортом ресурсов группы "Арболит" на расстояние в интервале от 3301 км до 3400 км | 1т груза | - | - | - | - | 3176.78 | -
264019-00-3401-3500 | Перевозка железнодорожным транспортом ресурсов группы "Арболит" на расстояние в интервале от 3401 км до 3500 км | 1т груза | - | - | - | - | 3218.81 | -
264019-00-3501-3600 | Перевозка железнодорожным транспортом ресурсов группы "Арболит" на расстояние в интервале от 3501 км до 3600 км | 1т груза | - | - | - | - | 3295.83 | -
264019-00-3601-3700 | Перевозка железнодорожным транспортом ресурсов группы "Арболит" на расстояние в интервале от 3601 км до 3700 км | 1т груза | - | - | - | - | 3335.04 | -
264019-00-3701-3800 | Перевозка железнодорожным транспортом ресурсов группы "Арболит" на расстояние в интервале от 3701 км до 3800 км | 1т груза | - | - | - | - | 3411.11 | -
264019-00-3801-3900 | Перевозка железнодорожным транспортом ресурсов группы "Арболит" на расстояние в интервале от 3801 км до 3900 км | 1т груза | - | - | - | - | 3447.5 | -
264019-00-3901-4000 | Перевозка железнодорожным транспортом ресурсов группы "Арболит" на расстояние в интервале от 3901 км до 4000 км | 1т груза | - | - | - | - | 3522.64 | -
264019-00-4001-4100 | Перевозка железнодорожным транспортом ресурсов группы "Арболит" на расстояние в интервале от 4001 км до 4100 км | 1т груза | - | - | - | - | 3556.21 | -
264019-00-4101-4200 | Перевозка железнодорожным транспортом ресурсов группы "Арболит" на расстояние в интервале от 4101 км до 4200 км | 1т груза | - | - | - | - | 3630.4 | -
264019-00-4201-4300 | Перевозка железнодорожным транспортом ресурсов группы "Арболит" на расстояние в интервале от 4201 км до 4300 км | 1т груза | - | - | - | - | 3661.15 | -
264019-00-4301-4400 | Перевозка железнодорожным транспортом ресурсов группы "Арболит" на расстояние в интервале от 4301 км до 4400 км | 1т груза | - | - | - | - | 3734.41 | -
264019-00-4401-4500 | Перевозка железнодорожным транспортом ресурсов группы "Арболит" на расстояние в интервале от 4401 км до 4500 км | 1т груза | - | - | - | - | 3762.34 | -
264019-00-4501-4600 | Перевозка железнодорожным транспортом ресурсов группы "Арболит" на расстояние в интервале от 4501 км до 4600 км | 1т груза | - | - | - | - | 3834.65 | -
264019-00-4601-4700 | Перевозка железнодорожным транспортом ресурсов группы "Арболит" на расстояние в интервале от 4601 км до 4700 км | 1т груза | - | - | - | - | 3859.76 | -
264019-00-4701-4800 | Перевозка железнодорожным транспортом ресурсов группы "Арболит" на расстояние в интервале от 4701 км до 4800 км | 1т груза | - | - | - | - | 3931.14 | -
264019-00-4801-4900 | Перевозка железнодорожным транспортом ресурсов группы "Арболит" на расстояние в интервале от 4801 км до 4900 км | 1т груза | - | - | - | - | 3953.43 | -
264019-00-4901-5000 | Перевозка железнодорожным транспортом ресурсов группы "Арболит" на расстояние в интервале от 4901 км до 5000 км | 1т груза | - | - | - | - | 4023.86 | -
264019-00-5001-5100 | Перевозка железнодорожным транспортом ресурсов группы "Арболит" на расстояние в интервале от 5001 км до 5100 км | 1т груза | - | - | - | - | 4043.33 | -
264019-00-5101-5200 | Перевозка железнодорожным транспортом ресурсов группы "Арболит" на расстояние в интервале от 5101 км до 5200 км | 1т груза | - | - | - | - | 4112.83 | -
264019-00-5201-5300 | Перевозка железнодорожным транспортом ресурсов группы "Арболит" на расстояние в интервале от 5201 км до 5300 км | 1т груза | - | - | - | - | 4182.32 | -
264019-00-5301-5400 | Перевозка железнодорожным транспортом ресурсов группы "Арболит" на расстояние в интервале от 5301 км до 5400 км | 1т груза | - | - | - | - | 4251.81 | -
264019-00-5401-5500 | Перевозка железнодорожным транспортом ресурсов группы "Арболит" на расстояние в интервале от 5401 км до 5500 км | 1т груза | - | - | - | - | 4321.31 | -
264019-00-5501-5700 | Перевозка железнодорожным транспортом ресурсов группы "Арболит" на расстояние в интервале от 5501 км до 5700 км | 1т груза | - | - | - | - | 4425.55 | -
264019-00-5701-5900 | Перевозка железнодорожным транспортом ресурсов группы "Арболит" на расстояние в интервале от 5701 км до 5900 км | 1т груза | - | - | - | - | 4564.44 | -
264019-00-5901-6100 | Перевозка железнодорожным транспортом ресурсов группы "Арболит" на расстояние в интервале от 5901 км до 6100 км | 1т груза | - | - | - | - | 4703.43 | -
264019-00-6101-6300 | Перевозка железнодорожным транспортом ресурсов группы "Арболит" на расстояние в интервале от 6101 км до 6300 км | 1т груза | - | - | - | - | 4842.42 | -
264019-00-6301-6500 | Перевозка железнодорожным транспортом ресурсов группы "Арболит" на расстояние в интервале от 6301 км до 6500 км | 1т груза | - | - | - | - | 4981.4 | -
264019-00-6501-6700 | Перевозка железнодорожным транспортом ресурсов группы "Арболит" на расстояние в интервале от 6501 км до 6700 км | 1т груза | - | - | - | - | 5120.39 | -
264019-00-6701-6900 | Перевозка железнодорожным транспортом ресурсов группы "Арболит" на расстояние в интервале от 6701 км до 6900 км | 1т груза | - | - | - | - | 5259.38 | -
264019-00-6901-7100 | Перевозка железнодорожным транспортом ресурсов группы "Арболит" на расстояние в интервале от 6901 км до 7100 км | 1т груза | - | - | - | - | 5398.37 | -
264019-00-7101-7300 | Перевозка железнодорожным транспортом ресурсов группы "Арболит" на расстояние в интервале от 7101 км до 7300 км | 1т груза | - | - | - | - | 5537.35 | -
264019-00-7301-7500 | Перевозка железнодорожным транспортом ресурсов группы "Арболит" на расстояние в интервале от 7301 км до 7500 км | 1т груза | - | - | - | - | 5676.34 | -
264019-00-7501-7700 | Перевозка железнодорожным транспортом ресурсов группы "Арболит" на расстояние в интервале от 7501 км до 7700 км | 1т груза | - | - | - | - | 5815.33 | -
264019-00-7701-7900 | Перевозка железнодорожным транспортом ресурсов группы "Арболит" на расстояние в интервале от 7701 км до 7900 км | 1т груза | - | - | - | - | 5954.31 | -
264019-00-7901-8100 | Перевозка железнодорожным транспортом ресурсов группы "Арболит" на расстояние в интервале от 7901 км до 8100 км | 1т груза | - | - | - | - | 6093.3 | -
264019-00-8101-8300 | Перевозка железнодорожным транспортом ресурсов группы "Арболит" на расстояние в интервале от 8101 км до 8300 км | 1т груза | - | - | - | - | 6232.29 | -
264019-00-8301-8500 | Перевозка железнодорожным транспортом ресурсов группы "Арболит" на расстояние в интервале от 8301 км до 8500 км | 1т груза | - | - | - | - | 6371.28 | -
264019-00-8501-8700 | Перевозка железнодорожным транспортом ресурсов группы "Арболит" на расстояние в интервале от 8501 км до 8700 км | 1т груза | - | - | - | - | 6510.26 | -
264019-00-8701-8900 | Перевозка железнодорожным транспортом ресурсов группы "Арболит" на расстояние в интервале от 8701 км до 8900 км | 1т груза | - | - | - | - | 6649.25 | -
264019-00-8901-9100 | Перевозка железнодорожным транспортом ресурсов группы "Арболит" на расстояние в интервале от 8901 км до 9100 км | 1т груза | - | - | - | - | 6788.24 | -
264019-00-9101-9300 | Перевозка железнодорожным транспортом ресурсов группы "Арболит" на расстояние в интервале от 9101 км до 9300 км | 1т груза | - | - | - | - | 6927.22 | -
264019-00-9301-9500 | Перевозка железнодорожным транспортом ресурсов группы "Арболит" на расстояние в интервале от 9301 км до 9500 км | 1т груза | - | - | - | - | 7066.21 | -
264019-00-9501-9700 | Перевозка железнодорожным транспортом ресурсов группы "Арболит" на расстояние в интервале от 9501 км до 9700 км | 1т груза | - | - | - | - | 7205.2 | -
264019-00-9701-9900 | Перевозка железнодорожным транспортом ресурсов группы "Арболит" на расстояние в интервале от 9701 км до 9900 км | 1т груза | - | - | - | - | 7344.18 | -
488053-00-0001-0005 | Перевозка железнодорожным транспортом ресурсов группы "Аргон сжатый" на расстояние в интервале от 1 км до 5 км | 1т груза | - | - | - | - | 1183.17 | -
488053-00-0006-0010 | Перевозка железнодорожным транспортом ресурсов группы "Аргон сжатый" на расстояние в интервале от 6 км до 10 км | 1т груза | - | - | - | - | 1200.23 | -
488053-00-0011-0015 | Перевозка железнодорожным транспортом ресурсов группы "Аргон сжатый" на расстояние в интервале от 11 км до 15 км | 1т груза | - | - | - | - | 1214.97 | -
488053-00-0016-0020 | Перевозка железнодорожным транспортом ресурсов группы "Аргон сжатый" на расстояние в интервале от 16 км до 20 км | 1т груза | - | - | - | - | 1229.38 | -
488053-00-0021-0025 | Перевозка железнодорожным транспортом ресурсов группы "Аргон сжатый" на расстояние в интервале от 21 км до 25 км | 1т груза | - | - | - | - | 1244.13 | -
488053-00-0026-0030 | Перевозка железнодорожным транспортом ресурсов группы "Аргон сжатый" на расстояние в интервале от 26 км до 30 км | 1т груза | - | - | - | - | 1258.54 | -
488053-00-0031-0035 | Перевозка железнодорожным транспортом ресурсов группы "Аргон сжатый" на расстояние в интервале от 31 км до 35 км | 1т груза | - | - | - | - | 1273.28 | -
488053-00-0036-0040 | Перевозка железнодорожным транспортом ресурсов группы "Аргон сжатый" на расстояние в интервале от 36 км до 40 км | 1т груза | - | - | - | - | 1287.69 | -
488053-00-0041-0045 | Перевозка железнодорожным транспортом ресурсов группы "Аргон сжатый" на расстояние в интервале от 41 км до 45 км | 1т груза | - | - | - | - | 1302.43 | -
488053-00-0046-0050 | Перевозка железнодорожным транспортом ресурсов группы "Аргон сжатый" на расстояние в интервале от 46 км до 50 км | 1т груза | - | - | - | - | 1317.17 | -
488053-00-0051-0060 | Перевозка железнодорожным транспортом ресурсов группы "Аргон сжатый" на расстояние в интервале от 51 км до 60 км | 1т груза | - | - | - | - | 1337.63 | -
488053-00-0061-0070 | Перевозка железнодорожным транспортом ресурсов группы "Аргон сжатый" на расстояние в интервале от 61 км до 70 км | 1т груза | - | - | - | - | 1366.78 | -
488053-00-0071-0080 | Перевозка железнодорожным транспортом ресурсов группы "Аргон сжатый" на расстояние в интервале от 71 км до 80 км | 1т груза | - | - | - | - | 1395.93 | -
488053-00-0081-0090 | Перевозка железнодорожным транспортом ресурсов группы "Аргон сжатый" на расстояние в интервале от 81 км до 90 км | 1т груза | - | - | - | - | 1425.08 | -
488053-00-0091-0100 | Перевозка железнодорожным транспортом ресурсов группы "Аргон сжатый" на расстояние в интервале от 91 км до 100 км | 1т груза | - | - | - | - | 1454.23 | -
488053-00-0101-0120 | Перевозка железнодорожным транспортом ресурсов группы "Аргон сжатый" на расстояние в интервале от 101 км до 120 км | 1т груза | - | - | - | - | 1498.13 | -
488053-00-0121-0140 | Перевозка железнодорожным транспортом ресурсов группы "Аргон сжатый" на расстояние в интервале от 121 км до 140 км | 1т груза | - | - | - | - | 1556.43 | -
488053-00-0141-0160 | Перевозка железнодорожным транспортом ресурсов группы "Аргон сжатый" на расстояние в интервале от 141 км до 160 км | 1т груза | - | - | - | - | 1614.74 | -
488053-00-0161-0180 | Перевозка железнодорожным транспортом ресурсов группы "Аргон сжатый" на расстояние в интервале от 161 км до 180 км | 1т груза | - | - | - | - | 1665.75 | -
488053-00-0181-0200 | Перевозка железнодорожным транспортом ресурсов группы "Аргон сжатый" на расстояние в интервале от 181 км до 200 км | 1т груза | - | - | - | - | 1715.11 | -
488053-00-0201-0220 | Перевозка железнодорожным транспортом ресурсов группы "Аргон сжатый" на расстояние в интервале от 201 км до 220 км | 1т груза | - | - | - | - | 1767.45 | -
488053-00-0221-0240 | Перевозка железнодорожным транспортом ресурсов группы "Аргон сжатый" на расстояние в интервале от 221 км до 240 км | 1т груза | - | - | - | - | 1813.82 | -
488053-00-0241-0260 | Перевозка железнодорожным транспортом ресурсов группы "Аргон сжатый" на расстояние в интервале от 241 км до 260 км | 1т груза | - | - | - | - | 1863.84 | -
488053-00-0261-0280 | Перевозка железнодорожным транспортом ресурсов группы "Аргон сжатый" на расстояние в интервале от 261 км до 280 км | 1т груза | - | - | - | - | 1913.19 | -
488053-00-0281-0300 | Перевозка железнодорожным транспортом ресурсов группы "Аргон сжатый" на расстояние в интервале от 281 км до 300 км | 1т груза | - | - | - | - | 1961.22 | -
488053-00-0301-0330 | Перевозка железнодорожным транспортом ресурсов группы "Аргон сжатый" на расстояние в интервале от 301 км до 330 км | 1т груза | - | - | - | - | 2022.34 | -
488053-00-0331-0360 | Перевозка железнодорожным транспортом ресурсов группы "Аргон сжатый" на расстояние в интервале от 331 км до 360 км | 1т груза | - | - | - | - | 2095.55 | -
488053-00-0361-0390 | Перевозка железнодорожным транспортом ресурсов группы "Аргон сжатый" на расстояние в интервале от 361 км до 390 км | 1т груза | - | - | - | - | 2167.43 | -
488053-00-0391-0420 | Перевозка железнодорожным транспортом ресурсов группы "Аргон сжатый" на расстояние в интервале от 391 км до 420 км | 1т груза | - | - | - | - | 2237.98 | -
488053-00-0421-0450 | Перевозка железнодорожным транспортом ресурсов группы "Аргон сжатый" на расстояние в интервале от 421 км до 450 км | 1т груза | - | - | - | - | 2316.49 | -
488053-00-0451-0480 | Перевозка железнодорожным транспортом ресурсов группы "Аргон сжатый" на расстояние в интервале от 451 км до 480 км | 1т груза | - | - | - | - | 2385.05 | -
488053-00-0481-0510 | Перевозка железнодорожным транспортом ресурсов группы "Аргон сжатый" на расстояние в интервале от 481 км до 510 км | 1т груза | - | - | - | - | 2452.63 | -
488053-00-0511-0540 | Перевозка железнодорожным транспортом ресурсов группы "Аргон сжатый" на расстояние в интервале от 511 км до 540 км | 1т груза | - | - | - | - | 2529.81 | -
488053-00-0541-0570 | Перевозка железнодорожным транспортом ресурсов группы "Аргон сжатый" на расстояние в интервале от 541 км до 570 км | 1т груза | - | - | - | - | 2595.39 | -
488053-00-0571-0600 | Перевозка железнодорожным транспортом ресурсов группы "Аргон сжатый" на расстояние в интервале от 571 км до 600 км | 1т груза | - | - | - | - | 2671.91 | -
488053-00-0601-0640 | Перевозка железнодорожным транспортом ресурсов группы "Аргон сжатый" на расстояние в интервале от 601 км до 640 км | 1т груза | - | - | - | - | 2748.26 | -
488053-00-0641-0680 | Перевозка железнодорожным транспортом ресурсов группы "Аргон сжатый" на расстояние в интервале от 641 км до 680 км | 1т груза | - | - | - | - | 2849.63 | -
488053-00-0681-0720 | Перевозка железнодорожным транспортом ресурсов группы "Аргон сжатый" на расстояние в интервале от 681 км до 720 км | 1т груза | - | - | - | - | 2936.08 | -
488053-00-0721-0760 | Перевозка железнодорожным транспортом ресурсов группы "Аргон сжатый" на расстояние в интервале от 721 км до 760 км | 1т груза | - | - | - | - | 3036.45 | -
488053-00-0761-0800 | Перевозка железнодорожным транспортом ресурсов группы "Аргон сжатый" на расстояние в интервале от 761 км до 800 км | 1т груза | - | - | - | - | 3120.24 | -
488053-00-0801-0840 | Перевозка железнодорожным транспортом ресурсов группы "Аргон сжатый" на расстояние в интервале от 801 км до 840 км | 1т груза | - | - | - | - | 3219.95 | -
488053-00-0841-0880 | Перевозка железнодорожным транспортом ресурсов группы "Аргон сжатый" на расстояние в интервале от 841 км до 880 км | 1т груза | - | - | - | - | 3319.66 | -
488053-00-0881-0920 | Перевозка железнодорожным транспортом ресурсов группы "Аргон сжатый" на расстояние в интервале от 881 км до 920 км | 1т груза | - | - | - | - | 3400.14 | -
488053-00-0921-0960 | Перевозка железнодорожным транспортом ресурсов группы "Аргон сжатый" на расстояние в интервале от 921 км до 960 км | 1т груза | - | - | - | - | 3498.86 | -
488053-00-0961-1000 | Перевозка железнодорожным транспортом ресурсов группы "Аргон сжатый" на расстояние в интервале от 961 км до 1000 км | 1т груза | - | - | - | - | 3577.02 | -
488053-00-1001-1050 | Перевозка железнодорожным транспортом ресурсов группы "Аргон сжатый" на расстояние в интервале от 1001 км до 1050 км | 1т груза | - | - | - | - | 3687.16 | -
488053-00-1051-1100 | Перевозка железнодорожным транспортом ресурсов группы "Аргон сжатый" на расстояние в интервале от 1051 км до 1100 км | 1т груза | - | - | - | - | 3809.39 | -
488053-00-1101-1150 | Перевозка железнодорожным транспортом ресурсов группы "Аргон сжатый" на расстояние в интервале от 1101 км до 1150 км | 1т груза | - | - | - | - | 3908.09 | -
488053-00-1151-1200 | Перевозка железнодорожным транспортом ресурсов группы "Аргон сжатый" на расстояние в интервале от 1151 км до 1200 км | 1т груза | - | - | - | - | 4029.33 | -
488053-00-1201-1250 | Перевозка железнодорожным транспортом ресурсов группы "Аргон сжатый" на расстояние в интервале от 1201 км до 1250 км | 1т груза | - | - | - | - | 4124.72 | -
488053-00-1251-1300 | Перевозка железнодорожным транспортом ресурсов группы "Аргон сжатый" на расстояние в интервале от 1251 км до 1300 км | 1т груза | - | - | - | - | 4244.96 | -
488053-00-1301-1350 | Перевозка железнодорожным транспортом ресурсов группы "Аргон сжатый" на расстояние в интервале от 1301 км до 1350 км | 1т груза | - | - | - | - | 4337.03 | -
488053-00-1351-1400 | Перевозка железнодорожным транспортом ресурсов группы "Аргон сжатый" на расстояние в интервале от 1351 км до 1400 км | 1т груза | - | - | - | - | 4456.28 | -
488053-00-1401-1450 | Перевозка железнодорожным транспортом ресурсов группы "Аргон сжатый" на расстояние в интервале от 1401 км до 1450 км | 1т груза | - | - | - | - | 4575.53 | -
488053-00-1451-1500 | Перевозка железнодорожным транспортом ресурсов группы "Аргон сжатый" на расстояние в интервале от 1451 км до 1500 км | 1т груза | - | - | - | - | 4663.29 | -
488053-00-1501-1600 | Перевозка железнодорожным транспортом ресурсов группы "Аргон сжатый" на расстояние в интервале от 1501 км до 1600 км | 1т груза | - | - | - | - | 4840.67 | -
488053-00-1601-1700 | Перевозка железнодорожным транспортом ресурсов группы "Аргон сжатый" на расстояние в интервале от 1601 км до 1700 км | 1т груза | - | - | - | - | 5041.72 | -
488053-00-1701-1800 | Перевозка железнодорожным транспортом ресурсов группы "Аргон сжатый" на расстояние в интервале от 1701 км до 1800 км | 1т груза | - | - | - | - | 5238.79 | -
488053-00-1801-1900 | Перевозка железнодорожным транспортом ресурсов группы "Аргон сжатый" на расстояние в интервале от 1801 км до 1900 км | 1т груза | - | - | - | - | 5470.66 | -
488053-00-1901-2000 | Перевозка железнодорожным транспортом ресурсов группы "Аргон сжатый" на расстояние в интервале от 1901 км до 2000 км | 1т груза | - | - | - | - | 5661.43 | -
488053-00-2001-2100 | Перевозка железнодорожным транспортом ресурсов группы "Аргон сжатый" на расстояние в интервале от 2001 км до 2100 км | 1т груза | - | - | - | - | 5847.57 | -
488053-00-2101-2200 | Перевозка железнодорожным транспортом ресурсов группы "Аргон сжатый" на расстояние в интервале от 2101 км до 2200 км | 1т груза | - | - | - | - | 6075.46 | -
488053-00-2201-2300 | Перевозка железнодорожным транспортом ресурсов группы "Аргон сжатый" на расстояние в интервале от 2201 км до 2300 км | 1т груза | - | - | - | - | 6255.3 | -
488053-00-2301-2400 | Перевозка железнодорожным транспортом ресурсов группы "Аргон сжатый" на расстояние в интервале от 2301 км до 2400 км | 1т груза | - | - | - | - | 6430.83 | -
488053-00-2401-2500 | Перевозка железнодорожным транспортом ресурсов группы "Аргон сжатый" на расстояние в интервале от 2401 км до 2500 км | 1т груза | - | - | - | - | 6654.41 | -
488053-00-2501-2600 | Перевозка железнодорожным транспортом ресурсов группы "Аргон сжатый" на расстояние в интервале от 2501 км до 2600 км | 1т груза | - | - | - | - | 6823.64 | -
488053-00-2601-2700 | Перевозка железнодорожным транспортом ресурсов группы "Аргон сжатый" на расстояние в интервале от 2601 км до 2700 км | 1т груза | - | - | - | - | 6988.9 | -
488053-00-2701-2800 | Перевозка железнодорожным транспортом ресурсов группы "Аргон сжатый" на расстояние в интервале от 2701 км до 2800 км | 1т груза | - | - | - | - | 7208.18 | -
488053-00-2801-2900 | Перевозка железнодорожным транспортом ресурсов группы "Аргон сжатый" на расстояние в интервале от 2801 км до 2900 км | 1т груза | - | - | - | - | 7366.8 | -
488053-00-2901-3000 | Перевозка железнодорожным транспортом ресурсов группы "Аргон сжатый" на расстояние в интервале от 2901 км до 3000 км | 1т груза | - | - | - | - | 7521.12 | -
488053-00-3001-3100 | Перевозка железнодорожным транспортом ресурсов группы "Аргон сжатый" на расстояние в интервале от 3001 км до 3100 км | 1т груза | - | - | - | - | 7588.74 | -
488053-00-3101-3200 | Перевозка железнодорожным транспортом ресурсов группы "Аргон сжатый" на расстояние в интервале от 3101 км до 3200 км | 1т груза | - | - | - | - | 7799.61 | -
488053-00-3201-3300 | Перевозка железнодорожным транспортом ресурсов группы "Аргон сжатый" на расстояние в интервале от 3201 км до 3300 км | 1т груза | - | - | - | - | 8010.48 | -
488053-00-3301-3400 | Перевозка железнодорожным транспортом ресурсов группы "Аргон сжатый" на расстояние в интервале от 3301 км до 3400 км | 1т груза | - | - | - | - | 8221.68 | -
488053-00-3401-3500 | Перевозка железнодорожным транспортом ресурсов группы "Аргон сжатый" на расстояние в интервале от 3401 км до 3500 км | 1т груза | - | - | - | - | 8432.55 | -
488053-00-3501-3600 | Перевозка железнодорожным транспортом ресурсов группы "Аргон сжатый" на расстояние в интервале от 3501 км до 3600 км | 1т груза | - | - | - | - | 8643.42 | -
488053-00-3601-3700 | Перевозка железнодорожным транспортом ресурсов группы "Аргон сжатый" на расстояние в интервале от 3601 км до 3700 км | 1т груза | - | - | - | - | 8854.29 | -
488053-00-3701-3800 | Перевозка железнодорожным транспортом ресурсов группы "Аргон сжатый" на расстояние в интервале от 3701 км до 3800 км | 1т груза | - | - | - | - | 9065.49 | -
488053-00-3801-3900 | Перевозка железнодорожным транспортом ресурсов группы "Аргон сжатый" на расстояние в интервале от 3801 км до 3900 км | 1т груза | - | - | - | - | 9276.36 | -
488053-00-3901-4000 | Перевозка железнодорожным транспортом ресурсов группы "Аргон сжатый" на расстояние в интервале от 3901 км до 4000 км | 1т груза | - | - | - | - | 9487.23 | -
488053-00-4001-4100 | Перевозка железнодорожным транспортом ресурсов группы "Аргон сжатый" на расстояние в интервале от 4001 км до 4100 км | 1т груза | - | - | - | - | 9698.11 | -
488053-00-4101-4200 | Перевозка железнодорожным транспортом ресурсов группы "Аргон сжатый" на расстояние в интервале от 4101 км до 4200 км | 1т груза | - | - | - | - | 9909.3 | -
488053-00-4201-4300 | Перевозка железнодорожным транспортом ресурсов группы "Аргон сжатый" на расстояние в интервале от 4201 км до 4300 км | 1т груза | - | - | - | - | 10120.18 | -
488053-00-4301-4400 | Перевозка железнодорожным транспортом ресурсов группы "Аргон сжатый" на расстояние в интервале от 4301 км до 4400 км | 1т груза | - | - | - | - | 10331.05 | -
488053-00-4401-4500 | Перевозка железнодорожным транспортом ресурсов группы "Аргон сжатый" на расстояние в интервале от 4401 км до 4500 км | 1т груза | - | - | - | - | 10541.92 | -
488053-00-4501-4600 | Перевозка железнодорожным транспортом ресурсов группы "Аргон сжатый" на расстояние в интервале от 4501 км до 4600 км | 1т груза | - | - | - | - | 10753.12 | -
488053-00-4601-4700 | Перевозка железнодорожным транспортом ресурсов группы "Аргон сжатый" на расстояние в интервале от 4601 км до 4700 км | 1т груза | - | - | - | - | 10963.99 | -
488053-00-4701-4800 | Перевозка железнодорожным транспортом ресурсов группы "Аргон сжатый" на расстояние в интервале от 4701 км до 4800 км | 1т груза | - | - | - | - | 11174.86 | -
488053-00-4801-4900 | Перевозка железнодорожным транспортом ресурсов группы "Аргон сжатый" на расстояние в интервале от 4801 км до 4900 км | 1т груза | - | - | - | - | 11385.73 | -
488053-00-4901-5000 | Перевозка железнодорожным транспортом ресурсов группы "Аргон сжатый" на расстояние в интервале от 4901 км до 5000 км | 1т груза | - | - | - | - | 11596.93 | -
488053-00-5001-5100 | Перевозка железнодорожным транспортом ресурсов группы "Аргон сжатый" на расстояние в интервале от 5001 км до 5100 км | 1т груза | - | - | - | - | 11807.8 | -
488053-00-5101-5200 | Перевозка железнодорожным транспортом ресурсов группы "Аргон сжатый" на расстояние в интервале от 5101 км до 5200 км | 1т груза | - | - | - | - | 12018.67 | -
488053-00-5201-5300 | Перевозка железнодорожным транспортом ресурсов группы "Аргон сжатый" на расстояние в интервале от 5201 км до 5300 км | 1т груза | - | - | - | - | 12229.54 | -
488053-00-5301-5400 | Перевозка железнодорожным транспортом ресурсов группы "Аргон сжатый" на расстояние в интервале от 5301 км до 5400 км | 1т груза | - | - | - | - | 12440.74 | -
488053-00-5401-5500 | Перевозка железнодорожным транспортом ресурсов группы "Аргон сжатый" на расстояние в интервале от 5401 км до 5500 км | 1т груза | - | - | - | - | 12651.61 | -
488053-00-5501-5700 | Перевозка железнодорожным транспортом ресурсов группы "Аргон сжатый" на расстояние в интервале от 5501 км до 5700 км | 1т груза | - | - | - | - | 12968.08 | -
488053-00-5701-5900 | Перевозка железнодорожным транспортом ресурсов группы "Аргон сжатый" на расстояние в интервале от 5701 км до 5900 км | 1т груза | - | - | - | - | 13389.83 | -
488053-00-5901-6100 | Перевозка железнодорожным транспортом ресурсов группы "Аргон сжатый" на расстояние в интервале от 5901 км до 6100 км | 1т груза | - | - | - | - | 13811.9 | -
488053-00-6101-6300 | Перевозка железнодорожным транспортом ресурсов группы "Аргон сжатый" на расстояние в интервале от 6101 км до 6300 км | 1т груза | - | - | - | - | 14233.64 | -
488053-00-6301-6500 | Перевозка железнодорожным транспортом ресурсов группы "Аргон сжатый" на расстояние в интервале от 6301 км до 6500 км | 1т груза | - | - | - | - | 14655.71 | -
488053-00-6501-6700 | Перевозка железнодорожным транспортом ресурсов группы "Аргон сжатый" на расстояние в интервале от 6501 км до 6700 км | 1т груза | - | - | - | - | 15077.45 | -
488053-00-6701-6900 | Перевозка железнодорожным транспортом ресурсов группы "Аргон сжатый" на расстояние в интервале от 6701 км до 6900 км | 1т груза | - | - | - | - | 15499.52 | -
488053-00-6901-7100 | Перевозка железнодорожным транспортом ресурсов группы "Аргон сжатый" на расстояние в интервале от 6901 км до 7100 км | 1т груза | - | - | - | - | 15921.27 | -
488053-00-7101-7300 | Перевозка железнодорожным транспортом ресурсов группы "Аргон сжатый" на расстояние в интервале от 7101 км до 7300 км | 1т груза | - | - | - | - | 16343.34 | -
488053-00-7301-7500 | Перевозка железнодорожным транспортом ресурсов группы "Аргон сжатый" на расстояние в интервале от 7301 км до 7500 км | 1т груза | - | - | - | - | 16765.08 | -
488053-00-7501-7700 | Перевозка железнодорожным транспортом ресурсов группы "Аргон сжатый" на расстояние в интервале от 7501 км до 7700 км | 1т груза | - | - | - | - | 17187.15 | -
488053-00-7701-7900 | Перевозка железнодорожным транспортом ресурсов группы "Аргон сжатый" на расстояние в интервале от 7701 км до 7900 км | 1т груза | - | - | - | - | 17608.89 | -
488053-00-7901-8100 | Перевозка железнодорожным транспортом ресурсов группы "Аргон сжатый" на расстояние в интервале от 7901 км до 8100 км | 1т груза | - | - | - | - | 18030.96 | -
488053-00-8101-8300 | Перевозка железнодорожным транспортом ресурсов группы "Аргон сжатый" на расстояние в интервале от 8101 км до 8300 км | 1т груза | - | - | - | - | 18452.71 | -
488053-00-8301-8500 | Перевозка железнодорожным транспортом ресурсов группы "Аргон сжатый" на расстояние в интервале от 8301 км до 8500 км | 1т груза | - | - | - | - | 18874.77 | -
488053-00-8501-8700 | Перевозка железнодорожным транспортом ресурсов группы "Аргон сжатый" на расстояние в интервале от 8501 км до 8700 км | 1т груза | - | - | - | - | 19296.52 | -
488053-00-8701-8900 | Перевозка железнодорожным транспортом ресурсов группы "Аргон сжатый" на расстояние в интервале от 8701 км до 8900 км | 1т груза | - | - | - | - | 19718.59 | -
488053-00-8901-9100 | Перевозка железнодорожным транспортом ресурсов группы "Аргон сжатый" на расстояние в интервале от 8901 км до 9100 км | 1т груза | - | - | - | - | 20140.33 | -
488053-00-9101-9300 | Перевозка железнодорожным транспортом ресурсов группы "Аргон сжатый" на расстояние в интервале от 9101 км до 9300 км | 1т груза | - | - | - | - | 20562.4 | -
488053-00-9301-9500 | Перевозка железнодорожным транспортом ресурсов группы "Аргон сжатый" на расстояние в интервале от 9301 км до 9500 км | 1т груза | - | - | - | - | 20984.14 | -
488053-00-9501-9700 | Перевозка железнодорожным транспортом ресурсов группы "Аргон сжатый" на расстояние в интервале от 9501 км до 9700 км | 1т груза | - | - | - | - | 21405.89 | -
488053-00-9701-9900 | Перевозка железнодорожным транспортом ресурсов группы "Аргон сжатый" на расстояние в интервале от 9701 км до 9900 км | 1т груза | - | - | - | - | 21827.96 | -
411013-00-0001-0005 | Перевозка железнодорожным транспортом ресурсов группы "Арматура газовая и водопроводная" на расстояние в интервале от 1 км до 5 км | 1т груза | - | - | - | - | 1214.31 | -
411013-00-0006-0010 | Перевозка железнодорожным транспортом ресурсов группы "Арматура газовая и водопроводная" на расстояние в интервале от 6 км до 10 км | 1т груза | - | - | - | - | 1231.82 | -
411013-00-0011-0015 | Перевозка железнодорожным транспортом ресурсов группы "Арматура газовая и водопроводная" на расстояние в интервале от 11 км до 15 км | 1т груза | - | - | - | - | 1246.61 | -
411013-00-0016-0020 | Перевозка железнодорожным транспортом ресурсов группы "Арматура газовая и водопроводная" на расстояние в интервале от 16 км до 20 км | 1т груза | - | - | - | - | 1261.74 | -
411013-00-0021-0025 | Перевозка железнодорожным транспортом ресурсов группы "Арматура газовая и водопроводная" на расстояние в интервале от 21 км до 25 км | 1т груза | - | - | - | - | 1276.53 | -
411013-00-0026-0030 | Перевозка железнодорожным транспортом ресурсов группы "Арматура газовая и водопроводная" на расстояние в интервале от 26 км до 30 км | 1т груза | - | - | - | - | 1291.31 | -
411013-00-0031-0035 | Перевозка железнодорожным транспортом ресурсов группы "Арматура газовая и водопроводная" на расстояние в интервале от 31 км до 35 км | 1т груза | - | - | - | - | 1306.44 | -
411013-00-0036-0040 | Перевозка железнодорожным транспортом ресурсов группы "Арматура газовая и водопроводная" на расстояние в интервале от 36 км до 40 км | 1т груза | - | - | - | - | 1321.23 | -
411013-00-0041-0045 | Перевозка железнодорожным транспортом ресурсов группы "Арматура газовая и водопроводная" на расстояние в интервале от 41 км до 45 км | 1т груза | - | - | - | - | 1336.02 | -
411013-00-0046-0050 | Перевозка железнодорожным транспортом ресурсов группы "Арматура газовая и водопроводная" на расстояние в интервале от 46 км до 50 км | 1т груза | - | - | - | - | 1351.15 | -
411013-00-0051-0060 | Перевозка железнодорожным транспортом ресурсов группы "Арматура газовая и водопроводная" на расстояние в интервале от 51 км до 60 км | 1т груза | - | - | - | - | 1372.15 | -
411013-00-0061-0070 | Перевозка железнодорожным транспортом ресурсов группы "Арматура газовая и водопроводная" на расстояние в интервале от 61 км до 70 км | 1т груза | - | - | - | - | 1401.73 | -
411013-00-0071-0080 | Перевозка железнодорожным транспортом ресурсов группы "Арматура газовая и водопроводная" на расстояние в интервале от 71 км до 80 км | 1т груза | - | - | - | - | 1431.65 | -
411013-00-0081-0090 | Перевозка железнодорожным транспортом ресурсов группы "Арматура газовая и водопроводная" на расстояние в интервале от 81 км до 90 км | 1т груза | - | - | - | - | 1461.56 | -
411013-00-0091-0100 | Перевозка железнодорожным транспортом ресурсов группы "Арматура газовая и водопроводная" на расстояние в интервале от 91 км до 100 км | 1т груза | - | - | - | - | 1491.14 | -
411013-00-0101-0120 | Перевозка железнодорожным транспортом ресурсов группы "Арматура газовая и водопроводная" на расстояние в интервале от 101 км до 120 км | 1т груза | - | - | - | - | 1535.85 | -
411013-00-0121-0140 | Перевозка железнодорожным транспортом ресурсов группы "Арматура газовая и водопроводная" на расстояние в интервале от 121 км до 140 км | 1т груза | - | - | - | - | 1595.35 | -
411013-00-0141-0160 | Перевозка железнодорожным транспортом ресурсов группы "Арматура газовая и водопроводная" на расстояние в интервале от 141 км до 160 км | 1т груза | - | - | - | - | 1655.19 | -
411013-00-0161-0180 | Перевозка железнодорожным транспортом ресурсов группы "Арматура газовая и водопроводная" на расстояние в интервале от 161 км до 180 км | 1т груза | - | - | - | - | 1707.2 | -
411013-00-0181-0200 | Перевозка железнодорожным транспортом ресурсов группы "Арматура газовая и водопроводная" на расстояние в интервале от 181 км до 200 км | 1т груза | - | - | - | - | 1757.86 | -
411013-00-0201-0220 | Перевозка железнодорожным транспортом ресурсов группы "Арматура газовая и водопроводная" на расстояние в интервале от 201 км до 220 км | 1т груза | - | - | - | - | 1810.9 | -
411013-00-0221-0240 | Перевозка железнодорожным транспортом ресурсов группы "Арматура газовая и водопроводная" на расстояние в интервале от 221 км до 240 км | 1т груза | - | - | - | - | 1858.49 | -
411013-00-0241-0260 | Перевозка железнодорожным транспортом ресурсов группы "Арматура газовая и водопроводная" на расстояние в интервале от 241 км до 260 км | 1т груза | - | - | - | - | 1909.48 | -
411013-00-0261-0280 | Перевозка железнодорожным транспортом ресурсов группы "Арматура газовая и водопроводная" на расстояние в интервале от 261 км до 280 км | 1т груза | - | - | - | - | 1959.8 | -
411013-00-0281-0300 | Перевозка железнодорожным транспортом ресурсов группы "Арматура газовая и водопроводная" на расстояние в интервале от 281 км до 300 км | 1т груза | - | - | - | - | 2009.09 | -
411013-00-0301-0330 | Перевозка железнодорожным транспортом ресурсов группы "Арматура газовая и водопроводная" на расстояние в интервале от 301 км до 330 км | 1т груза | - | - | - | - | 2071.48 | -
411013-00-0331-0360 | Перевозка железнодорожным транспортом ресурсов группы "Арматура газовая и водопроводная" на расстояние в интервале от 331 км до 360 км | 1т груза | - | - | - | - | 2146.27 | -
411013-00-0361-0390 | Перевозка железнодорожным транспортом ресурсов группы "Арматура газовая и водопроводная" на расстояние в интервале от 361 км до 390 км | 1т груза | - | - | - | - | 2219.7 | -
411013-00-0391-0420 | Перевозка железнодорожным транспортом ресурсов группы "Арматура газовая и водопроводная" на расстояние в интервале от 391 км до 420 км | 1т груза | - | - | - | - | 2291.77 | -
411013-00-0421-0450 | Перевозка железнодорожным транспортом ресурсов группы "Арматура газовая и водопроводная" на расстояние в интервале от 421 км до 450 км | 1т груза | - | - | - | - | 2372.01 | -
411013-00-0451-0480 | Перевозка железнодорожным транспортом ресурсов группы "Арматура газовая и водопроводная" на расстояние в интервале от 451 км до 480 км | 1т груза | - | - | - | - | 2442.04 | -
411013-00-0481-0510 | Перевозка железнодорожным транспортом ресурсов группы "Арматура газовая и водопроводная" на расстояние в интервале от 481 км до 510 км | 1т груза | - | - | - | - | 2511.05 | -
411013-00-0511-0540 | Перевозка железнодорожным транспортом ресурсов группы "Арматура газовая и водопроводная" на расстояние в интервале от 511 км до 540 км | 1т груза | - | - | - | - | 2589.92 | -
411013-00-0541-0570 | Перевозка железнодорожным транспортом ресурсов группы "Арматура газовая и водопроводная" на расстояние в интервале от 541 км до 570 км | 1т груза | - | - | - | - | 2656.89 | -
411013-00-0571-0600 | Перевозка железнодорожным транспортом ресурсов группы "Арматура газовая и водопроводная" на расстояние в интервале от 571 км до 600 км | 1т груза | - | - | - | - | 2735.08 | -
411013-00-0601-0640 | Перевозка железнодорожным транспортом ресурсов группы "Арматура газовая и водопроводная" на расстояние в интервале от 601 км до 640 км | 1т груза | - | - | - | - | 2813.1 | -
411013-00-0641-0680 | Перевозка железнодорожным транспортом ресурсов группы "Арматура газовая и водопроводная" на расстояние в интервале от 641 км до 680 км | 1т груза | - | - | - | - | 2916.45 | -
411013-00-0681-0720 | Перевозка железнодорожным транспортом ресурсов группы "Арматура газовая и водопроводная" на расстояние в интервале от 681 км до 720 км | 1т груза | - | - | - | - | 3004.84 | -
411013-00-0721-0760 | Перевозка железнодорожным транспортом ресурсов группы "Арматура газовая и водопроводная" на расстояние в интервале от 721 км до 760 км | 1т груза | - | - | - | - | 3107.51 | -
411013-00-0761-0800 | Перевозка железнодорожным транспортом ресурсов группы "Арматура газовая и водопроводная" на расстояние в интервале от 761 км до 800 км | 1т груза | - | - | - | - | 3193.17 | -
411013-00-0801-0840 | Перевозка железнодорожным транспортом ресурсов группы "Арматура газовая и водопроводная" на расстояние в интервале от 801 км до 840 км | 1т груза | - | - | - | - | 3295.16 | -
411013-00-0841-0880 | Перевозка железнодорожным транспортом ресурсов группы "Арматура газовая и водопроводная" на расстояние в интервале от 841 км до 880 км | 1т груза | - | - | - | - | 3396.81 | -
411013-00-0881-0920 | Перевозка железнодорожным транспортом ресурсов группы "Арматура газовая и водопроводная" на расстояние в интервале от 881 км до 920 км | 1т груза | - | - | - | - | 3479.08 | -
411013-00-0921-0960 | Перевозка железнодорожным транспортом ресурсов группы "Арматура газовая и водопроводная" на расстояние в интервале от 921 км до 960 км | 1т груза | - | - | - | - | 3580.05 | -
411013-00-0961-1000 | Перевозка железнодорожным транспортом ресурсов группы "Арматура газовая и водопроводная" на расстояние в интервале от 961 км до 1000 км | 1т груза | - | - | - | - | 3659.59 | -
411013-00-1001-1050 | Перевозка железнодорожным транспортом ресурсов группы "Арматура газовая и водопроводная" на расстояние в интервале от 1001 км до 1050 км | 1т груза | - | - | - | - | 3772.29 | -
411013-00-1051-1100 | Перевозка железнодорожным транспортом ресурсов группы "Арматура газовая и водопроводная" на расстояние в интервале от 1051 км до 1100 км | 1т груза | - | - | - | - | 3897.39 | -
411013-00-1101-1150 | Перевозка железнодорожным транспортом ресурсов группы "Арматура газовая и водопроводная" на расстояние в интервале от 1101 км до 1150 км | 1т груза | - | - | - | - | 3997.67 | -
411013-00-1151-1200 | Перевозка железнодорожным транспортом ресурсов группы "Арматура газовая и водопроводная" на расстояние в интервале от 1151 км до 1200 км | 1т груза | - | - | - | - | 4121.76 | -
411013-00-1201-1250 | Перевозка железнодорожным транспортом ресурсов группы "Арматура газовая и водопроводная" на расстояние в интервале от 1201 км до 1250 км | 1т груза | - | - | - | - | 4219.32 | -
411013-00-1251-1300 | Перевозка железнодорожным транспортом ресурсов группы "Арматура газовая и водопроводная" на расстояние в интервале от 1251 км до 1300 км | 1т груза | - | - | - | - | 4342.04 | -
411013-00-1301-1350 | Перевозка железнодорожным транспортом ресурсов группы "Арматура газовая и водопроводная" на расстояние в интервале от 1301 км до 1350 км | 1т груза | - | - | - | - | 4436.2 | -
411013-00-1351-1400 | Перевозка железнодорожным транспортом ресурсов группы "Арматура газовая и водопроводная" на расстояние в интервале от 1351 км до 1400 км | 1т груза | - | - | - | - | 4557.91 | -
411013-00-1401-1450 | Перевозка железнодорожным транспортом ресурсов группы "Арматура газовая и водопроводная" на расстояние в интервале от 1401 км до 1450 км | 1т груза | - | - | - | - | 4679.95 | -
411013-00-1451-1500 | Перевозка железнодорожным транспортом ресурсов группы "Арматура газовая и водопроводная" на расстояние в интервале от 1451 км до 1500 км | 1т груза | - | - | - | - | 4769.69 | -
411013-00-1501-1600 | Перевозка железнодорожным транспортом ресурсов группы "Арматура газовая и водопроводная" на расстояние в интервале от 1501 км до 1600 км | 1т груза | - | - | - | - | 4950.71 | -
411013-00-1601-1700 | Перевозка железнодорожным транспортом ресурсов группы "Арматура газовая и водопроводная" на расстояние в интервале от 1601 км до 1700 км | 1т груза | - | - | - | - | 5156.03 | -
411013-00-1701-1800 | Перевозка железнодорожным транспортом ресурсов группы "Арматура газовая и водопроводная" на расстояние в интервале от 1701 км до 1800 км | 1т груза | - | - | - | - | 5357.27 | -
411013-00-1801-1900 | Перевозка железнодорожным транспортом ресурсов группы "Арматура газовая и водопроводная" на расстояние в интервале от 1801 км до 1900 км | 1т груза | - | - | - | - | 5594.56 | -
411013-00-1901-2000 | Перевозка железнодорожным транспортом ресурсов группы "Арматура газовая и водопроводная" на расстояние в интервале от 1901 км до 2000 км | 1т груза | - | - | - | - | 5789.33 | -
411013-00-2001-2100 | Перевозка железнодорожным транспортом ресурсов группы "Арматура газовая и водопроводная" на расстояние в интервале от 2001 км до 2100 км | 1т груза | - | - | - | - | 5979.68 | -
411013-00-2101-2200 | Перевозка железнодорожным транспортом ресурсов группы "Арматура газовая и водопроводная" на расстояние в интервале от 2101 км до 2200 км | 1т груза | - | - | - | - | 6212.21 | -
411013-00-2201-2300 | Перевозка железнодорожным транспортом ресурсов группы "Арматура газовая и водопроводная" на расстояние в интервале от 2201 км до 2300 км | 1т груза | - | - | - | - | 6396.1 | -
411013-00-2301-2400 | Перевозка железнодорожным транспортом ресурсов группы "Арматура газовая и водопроводная" на расстояние в интервале от 2301 км до 2400 км | 1т груза | - | - | - | - | 6575.57 | -
411013-00-2401-2500 | Перевозка железнодорожным транспортом ресурсов группы "Арматура газовая и водопроводная" на расстояние в интервале от 2401 км до 2500 км | 1т груза | - | - | - | - | 6804.02 | -
411013-00-2501-2600 | Перевозка железнодорожным транспортом ресурсов группы "Арматура газовая и водопроводная" на расстояние в интервале от 2501 км до 2600 км | 1т груза | - | - | - | - | 6977.02 | -
411013-00-2601-2700 | Перевозка железнодорожным транспортом ресурсов группы "Арматура газовая и водопроводная" на расстояние в интервале от 2601 км до 2700 км | 1т груза | - | - | - | - | 7145.61 | -
411013-00-2701-2800 | Перевозка железнодорожным транспортом ресурсов группы "Арматура газовая и водопроводная" на расстояние в интервале от 2701 км до 2800 км | 1т груза | - | - | - | - | 7369.63 | -
411013-00-2801-2900 | Перевозка железнодорожным транспортом ресурсов группы "Арматура газовая и водопроводная" на расстояние в интервале от 2801 км до 2900 км | 1т груза | - | - | - | - | 7531.76 | -
411013-00-2901-3000 | Перевозка железнодорожным транспортом ресурсов группы "Арматура газовая и водопроводная" на расстояние в интервале от 2901 км до 3000 км | 1т груза | - | - | - | - | 7689.46 | -
411013-00-3001-3100 | Перевозка железнодорожным транспортом ресурсов группы "Арматура газовая и водопроводная" на расстояние в интервале от 3001 км до 3100 км | 1т груза | - | - | - | - | 7758.41 | -
411013-00-3101-3200 | Перевозка железнодорожным транспортом ресурсов группы "Арматура газовая и водопроводная" на расстояние в интервале от 3101 км до 3200 км | 1т груза | - | - | - | - | 7973.83 | -
411013-00-3201-3300 | Перевозка железнодорожным транспортом ресурсов группы "Арматура газовая и водопроводная" на расстояние в интервале от 3201 км до 3300 км | 1т груза | - | - | - | - | 8189.59 | -
411013-00-3301-3400 | Перевозка железнодорожным транспортом ресурсов группы "Арматура газовая и водопроводная" на расстояние в интервале от 3301 км до 3400 км | 1т груза | - | - | - | - | 8405.01 | -
411013-00-3401-3500 | Перевозка железнодорожным транспортом ресурсов группы "Арматура газовая и водопроводная" на расстояние в интервале от 3401 км до 3500 км | 1т груза | - | - | - | - | 8620.43 | -
411013-00-3501-3600 | Перевозка железнодорожным транспортом ресурсов группы "Арматура газовая и водопроводная" на расстояние в интервале от 3501 км до 3600 км | 1т груза | - | - | - | - | 8835.85 | -
411013-00-3601-3700 | Перевозка железнодорожным транспортом ресурсов группы "Арматура газовая и водопроводная" на расстояние в интервале от 3601 км до 3700 км | 1т груза | - | - | - | - | 9051.6 | -
411013-00-3701-3800 | Перевозка железнодорожным транспортом ресурсов группы "Арматура газовая и водопроводная" на расстояние в интервале от 3701 км до 3800 км | 1т груза | - | - | - | - | 9267.02 | -
411013-00-3801-3900 | Перевозка железнодорожным транспортом ресурсов группы "Арматура газовая и водопроводная" на расстояние в интервале от 3801 км до 3900 км | 1т груза | - | - | - | - | 9482.44 | -
411013-00-3901-4000 | Перевозка железнодорожным транспортом ресурсов группы "Арматура газовая и водопроводная" на расстояние в интервале от 3901 км до 4000 км | 1т груза | - | - | - | - | 9698.2 | -
411013-00-4001-4100 | Перевозка железнодорожным транспортом ресурсов группы "Арматура газовая и водопроводная" на расстояние в интервале от 4001 км до 4100 км | 1т груза | - | - | - | - | 9913.62 | -
411013-00-4101-4200 | Перевозка железнодорожным транспортом ресурсов группы "Арматура газовая и водопроводная" на расстояние в интервале от 4101 км до 4200 км | 1т груза | - | - | - | - | 10129.04 | -
411013-00-4201-4300 | Перевозка железнодорожным транспортом ресурсов группы "Арматура газовая и водопроводная" на расстояние в интервале от 4201 км до 4300 км | 1т груза | - | - | - | - | 10344.79 | -
411013-00-4301-4400 | Перевозка железнодорожным транспортом ресурсов группы "Арматура газовая и водопроводная" на расстояние в интервале от 4301 км до 4400 км | 1т груза | - | - | - | - | 10560.21 | -
411013-00-4401-4500 | Перевозка железнодорожным транспортом ресурсов группы "Арматура газовая и водопроводная" на расстояние в интервале от 4401 км до 4500 км | 1т груза | - | - | - | - | 10775.63 | -
411013-00-4501-4600 | Перевозка железнодорожным транспортом ресурсов группы "Арматура газовая и водопроводная" на расстояние в интервале от 4501 км до 4600 км | 1т груза | - | - | - | - | 10991.05 | -
411013-00-4601-4700 | Перевозка железнодорожным транспортом ресурсов группы "Арматура газовая и водопроводная" на расстояние в интервале от 4601 км до 4700 км | 1т груза | - | - | - | - | 11206.8 | -
411013-00-4701-4800 | Перевозка железнодорожным транспортом ресурсов группы "Арматура газовая и водопроводная" на расстояние в интервале от 4701 км до 4800 км | 1т груза | - | - | - | - | 11422.23 | -
411013-00-4801-4900 | Перевозка железнодорожным транспортом ресурсов группы "Арматура газовая и водопроводная" на расстояние в интервале от 4801 км до 4900 км | 1т груза | - | - | - | - | 11637.65 | -
411013-00-4901-5000 | Перевозка железнодорожным транспортом ресурсов группы "Арматура газовая и водопроводная" на расстояние в интервале от 4901 км до 5000 км | 1т груза | - | - | - | - | 11853.4 | -
411013-00-5001-5100 | Перевозка железнодорожным транспортом ресурсов группы "Арматура газовая и водопроводная" на расстояние в интервале от 5001 км до 5100 км | 1т груза | - | - | - | - | 12068.82 | -
411013-00-5101-5200 | Перевозка железнодорожным транспортом ресурсов группы "Арматура газовая и водопроводная" на расстояние в интервале от 5101 км до 5200 км | 1т груза | - | - | - | - | 12284.24 | -
411013-00-5201-5300 | Перевозка железнодорожным транспортом ресурсов группы "Арматура газовая и водопроводная" на расстояние в интервале от 5201 км до 5300 км | 1т груза | - | - | - | - | 12499.99 | -
411013-00-5301-5400 | Перевозка железнодорожным транспортом ресурсов группы "Арматура газовая и водопроводная" на расстояние в интервале от 5301 км до 5400 км | 1т груза | - | - | - | - | 12715.41 | -
411013-00-5401-5500 | Перевозка железнодорожным транспортом ресурсов группы "Арматура газовая и водопроводная" на расстояние в интервале от 5401 км до 5500 км | 1т груза | - | - | - | - | 12930.83 | -
411013-00-5501-5700 | Перевозка железнодорожным транспортом ресурсов группы "Арматура газовая и водопроводная" на расстояние в интервале от 5501 км до 5700 км | 1т груза | - | - | - | - | 13254.3 | -
411013-00-5701-5900 | Перевозка железнодорожным транспортом ресурсов группы "Арматура газовая и водопроводная" на расстояние в интервале от 5701 км до 5900 км | 1т груза | - | - | - | - | 13685.14 | -
411013-00-5901-6100 | Перевозка железнодорожным транспортом ресурсов группы "Арматура газовая и водопроводная" на расстояние в интервале от 5901 км до 6100 км | 1т груза | - | - | - | - | 14116.31 | -
411013-00-6101-6300 | Перевозка железнодорожным транспортом ресурсов группы "Арматура газовая и водопроводная" на расстояние в интервале от 6101 км до 6300 км | 1т груза | - | - | - | - | 14547.15 | -
411013-00-6301-6500 | Перевозка железнодорожным транспортом ресурсов группы "Арматура газовая и водопроводная" на расстояние в интервале от 6301 км до 6500 км | 1т груза | - | - | - | - | 14978.33 | -
411013-00-6501-6700 | Перевозка железнодорожным транспортом ресурсов группы "Арматура газовая и водопроводная" на расстояние в интервале от 6501 км до 6700 км | 1т груза | - | - | - | - | 15409.17 | -
411013-00-6701-6900 | Перевозка железнодорожным транспортом ресурсов группы "Арматура газовая и водопроводная" на расстояние в интервале от 6701 км до 6900 км | 1т груза | - | - | - | - | 15840.34 | -
411013-00-6901-7100 | Перевозка железнодорожным транспортом ресурсов группы "Арматура газовая и водопроводная" на расстояние в интервале от 6901 км до 7100 км | 1т груза | - | - | - | - | 16271.52 | -
411013-00-7101-7300 | Перевозка железнодорожным транспортом ресурсов группы "Арматура газовая и водопроводная" на расстояние в интервале от 7101 км до 7300 км | 1т груза | - | - | - | - | 16702.36 | -
411013-00-7301-7500 | Перевозка железнодорожным транспортом ресурсов группы "Арматура газовая и водопроводная" на расстояние в интервале от 7301 км до 7500 км | 1т груза | - | - | - | - | 17133.53 | -
411013-00-7501-7700 | Перевозка железнодорожным транспортом ресурсов группы "Арматура газовая и водопроводная" на расстояние в интервале от 7501 км до 7700 км | 1т груза | - | - | - | - | 17564.37 | -
411013-00-7701-7900 | Перевозка железнодорожным транспортом ресурсов группы "Арматура газовая и водопроводная" на расстояние в интервале от 7701 км до 7900 км | 1т груза | - | - | - | - | 17995.55 | -
411013-00-7901-8100 | Перевозка железнодорожным транспортом ресурсов группы "Арматура газовая и водопроводная" на расстояние в интервале от 7901 км до 8100 км | 1т груза | - | - | - | - | 18426.72 | -
411013-00-8101-8300 | Перевозка железнодорожным транспортом ресурсов группы "Арматура газовая и водопроводная" на расстояние в интервале от 8101 км до 8300 км | 1т груза | - | - | - | - | 18857.56 | -
411013-00-8301-8500 | Перевозка железнодорожным транспортом ресурсов группы "Арматура газовая и водопроводная" на расстояние в интервале от 8301 км до 8500 км | 1т груза | - | - | - | - | 19288.74 | -
411013-00-8501-8700 | Перевозка железнодорожным транспортом ресурсов группы "Арматура газовая и водопроводная" на расстояние в интервале от 8501 км до 8700 км | 1т груза | - | - | - | - | 19719.58 | -
411013-00-8701-8900 | Перевозка железнодорожным транспортом ресурсов группы "Арматура газовая и водопроводная" на расстояние в интервале от 8701 км до 8900 км | 1т груза | - | - | - | - | 20150.75 | -
411013-00-8901-9100 | Перевозка железнодорожным транспортом ресурсов группы "Арматура газовая и водопроводная" на расстояние в интервале от 8901 км до 9100 км | 1т груза | - | - | - | - | 20581.92 | -
411013-00-9101-9300 | Перевозка железнодорожным транспортом ресурсов группы "Арматура газовая и водопроводная" на расстояние в интервале от 9101 км до 9300 км | 1т груза | - | - | - | - | 21012.77 | -
411013-00-9301-9500 | Перевозка железнодорожным транспортом ресурсов группы "Арматура газовая и водопроводная" на расстояние в интервале от 9301 км до 9500 км | 1т груза | - | - | - | - | 21443.94 | -
411013-00-9501-9700 | Перевозка железнодорожным транспортом ресурсов группы "Арматура газовая и водопроводная" на расстояние в интервале от 9501 км до 9700 км | 1т груза | - | - | - | - | 21874.78 | -
411013-00-9701-9900 | Перевозка железнодорожным транспортом ресурсов группы "Арматура газовая и водопроводная" на расстояние в интервале от 9701 км до 9900 км | 1т груза | - | - | - | - | 22305.95 | -
416017-00-0001-0005 | Перевозка железнодорожным транспортом ресурсов группы "Арматура котловая из цветных металлов, не поименованная в алфавите" на расстояние в интервале от 1 км до 5 км | 1т груза | - | - | - | - | 2113.14 | -
416017-00-0006-0010 | Перевозка железнодорожным транспортом ресурсов группы "Арматура котловая из цветных металлов, не поименованная в алфавите" на расстояние в интервале от 6 км до 10 км | 1т груза | - | - | - | - | 2146.15 | -
416017-00-0011-0015 | Перевозка железнодорожным транспортом ресурсов группы "Арматура котловая из цветных металлов, не поименованная в алфавите" на расстояние в интервале от 11 км до 15 км | 1т груза | - | - | - | - | 2173.64 | -
416017-00-0016-0020 | Перевозка железнодорожным транспортом ресурсов группы "Арматура котловая из цветных металлов, не поименованная в алфавите" на расстояние в интервале от 16 км до 20 км | 1т груза | - | - | - | - | 2201.82 | -
416017-00-0021-0025 | Перевозка железнодорожным транспортом ресурсов группы "Арматура котловая из цветных металлов, не поименованная в алфавите" на расстояние в интервале от 21 км до 25 км | 1т груза | - | - | - | - | 2229.31 | -
416017-00-0026-0030 | Перевозка железнодорожным транспортом ресурсов группы "Арматура котловая из цветных металлов, не поименованная в алфавите" на расстояние в интервале от 26 км до 30 км | 1т груза | - | - | - | - | 2257.49 | -
416017-00-0031-0035 | Перевозка железнодорожным транспортом ресурсов группы "Арматура котловая из цветных металлов, не поименованная в алфавите" на расстояние в интервале от 31 км до 35 км | 1т груза | - | - | - | - | 2284.98 | -
416017-00-0036-0040 | Перевозка железнодорожным транспортом ресурсов группы "Арматура котловая из цветных металлов, не поименованная в алфавите" на расстояние в интервале от 36 км до 40 км | 1т груза | - | - | - | - | 2313.16 | -
416017-00-0041-0045 | Перевозка железнодорожным транспортом ресурсов группы "Арматура котловая из цветных металлов, не поименованная в алфавите" на расстояние в интервале от 41 км до 45 км | 1т груза | - | - | - | - | 2340.65 | -
416017-00-0046-0050 | Перевозка железнодорожным транспортом ресурсов группы "Арматура котловая из цветных металлов, не поименованная в алфавите" на расстояние в интервале от 46 км до 50 км | 1т груза | - | - | - | - | 2368.83 | -
416017-00-0051-0060 | Перевозка железнодорожным транспортом ресурсов группы "Арматура котловая из цветных металлов, не поименованная в алфавите" на расстояние в интервале от 51 км до 60 км | 1т груза | - | - | - | - | 2407.66 | -
416017-00-0061-0070 | Перевозка железнодорожным транспортом ресурсов группы "Арматура котловая из цветных металлов, не поименованная в алфавите" на расстояние в интервале от 61 км до 70 км | 1т груза | - | - | - | - | 2463.33 | -
416017-00-0071-0080 | Перевозка железнодорожным транспортом ресурсов группы "Арматура котловая из цветных металлов, не поименованная в алфавите" на расстояние в интервале от 71 км до 80 км | 1т груза | - | - | - | - | 2519 | -
416017-00-0081-0090 | Перевозка железнодорожным транспортом ресурсов группы "Арматура котловая из цветных металлов, не поименованная в алфавите" на расстояние в интервале от 81 км до 90 км | 1т груза | - | - | - | - | 2574.67 | -
416017-00-0091-0100 | Перевозка железнодорожным транспортом ресурсов группы "Арматура котловая из цветных металлов, не поименованная в алфавите" на расстояние в интервале от 91 км до 100 км | 1т груза | - | - | - | - | 2630.34 | -
416017-00-0101-0120 | Перевозка железнодорожным транспортом ресурсов группы "Арматура котловая из цветных металлов, не поименованная в алфавите" на расстояние в интервале от 101 км до 120 км | 1т груза | - | - | - | - | 2713.51 | -
416017-00-0121-0140 | Перевозка железнодорожным транспортом ресурсов группы "Арматура котловая из цветных металлов, не поименованная в алфавите" на расстояние в интервале от 121 км до 140 км | 1т груза | - | - | - | - | 2824.85 | -
416017-00-0141-0160 | Перевозка железнодорожным транспортом ресурсов группы "Арматура котловая из цветных металлов, не поименованная в алфавите" на расстояние в интервале от 141 км до 160 км | 1т груза | - | - | - | - | 2935.5 | -
416017-00-0161-0180 | Перевозка железнодорожным транспортом ресурсов группы "Арматура котловая из цветных металлов, не поименованная в алфавите" на расстояние в интервале от 161 км до 180 км | 1т груза | - | - | - | - | 3033.07 | -
416017-00-0181-0200 | Перевозка железнодорожным транспортом ресурсов группы "Арматура котловая из цветных металлов, не поименованная в алфавите" на расстояние в интервале от 181 км до 200 км | 1т груза | - | - | - | - | 3126.5 | -
416017-00-0201-0220 | Перевозка железнодорожным транспортом ресурсов группы "Арматура котловая из цветных металлов, не поименованная в алфавите" на расстояние в интервале от 201 км до 220 км | 1т груза | - | - | - | - | 3225.44 | -
416017-00-0221-0240 | Перевозка железнодорожным транспортом ресурсов группы "Арматура котловая из цветных металлов, не поименованная в алфавите" на расстояние в интервале от 221 км до 240 км | 1т груза | - | - | - | - | 3313.35 | -
416017-00-0241-0260 | Перевозка железнодорожным транспортом ресурсов группы "Арматура котловая из цветных металлов, не поименованная в алфавите" на расстояние в интервале от 241 км до 260 км | 1т груза | - | - | - | - | 3408.16 | -
416017-00-0261-0280 | Перевозка железнодорожным транспортом ресурсов группы "Арматура котловая из цветных металлов, не поименованная в алфавите" на расстояние в интервале от 261 км до 280 км | 1т груза | - | - | - | - | 3500.9 | -
416017-00-0281-0300 | Перевозка железнодорожным транспортом ресурсов группы "Арматура котловая из цветных металлов, не поименованная в алфавите" на расстояние в интервале от 281 км до 300 км | 1т груза | - | - | - | - | 3592.26 | -
416017-00-0301-0330 | Перевозка железнодорожным транспортом ресурсов группы "Арматура котловая из цветных металлов, не поименованная в алфавите" на расстояние в интервале от 301 км до 330 км | 1т груза | - | - | - | - | 3707.67 | -
416017-00-0331-0360 | Перевозка железнодорожным транспортом ресурсов группы "Арматура котловая из цветных металлов, не поименованная в алфавите" на расстояние в интервале от 331 км до 360 км | 1т груза | - | - | - | - | 3846.43 | -
416017-00-0361-0390 | Перевозка железнодорожным транспортом ресурсов группы "Арматура котловая из цветных металлов, не поименованная в алфавите" на расстояние в интервале от 361 км до 390 км | 1т груза | - | - | - | - | 3982.44 | -
416017-00-0391-0420 | Перевозка железнодорожным транспортом ресурсов группы "Арматура котловая из цветных металлов, не поименованная в алфавите" на расстояние в интервале от 391 км до 420 км | 1т груза | - | - | - | - | 4115.7 | -
416017-00-0421-0450 | Перевозка железнодорожным транспортом ресурсов группы "Арматура котловая из цветных металлов, не поименованная в алфавите" на расстояние в интервале от 421 км до 450 км | 1т груза | - | - | - | - | 4264.8 | -
416017-00-0451-0480 | Перевозка железнодорожным транспортом ресурсов группы "Арматура котловая из цветных металлов, не поименованная в алфавите" на расстояние в интервале от 451 км до 480 км | 1т груза | - | - | - | - | 4394.61 | -
416017-00-0481-0510 | Перевозка железнодорожным транспортом ресурсов группы "Арматура котловая из цветных металлов, не поименованная в алфавите" на расстояние в интервале от 481 км до 510 км | 1т груза | - | - | - | - | 4521.66 | -
416017-00-0511-0540 | Перевозка железнодорожным транспортом ресурсов группы "Арматура котловая из цветных металлов, не поименованная в алфавите" на расстояние в интервале от 511 км до 540 км | 1т груза | - | - | - | - | 4668.69 | -
416017-00-0541-0570 | Перевозка железнодорожным транспортом ресурсов группы "Арматура котловая из цветных металлов, не поименованная в алфавите" на расстояние в интервале от 541 км до 570 км | 1т груза | - | - | - | - | 4791.61 | -
416017-00-0571-0600 | Перевозка железнодорожным транспортом ресурсов группы "Арматура котловая из цветных металлов, не поименованная в алфавите" на расстояние в интервале от 571 км до 600 км | 1т груза | - | - | - | - | 4937.26 | -
416017-00-0601-0640 | Перевозка железнодорожным транспортом ресурсов группы "Арматура котловая из цветных металлов, не поименованная в алфавите" на расстояние в интервале от 601 км до 640 км | 1т груза | - | - | - | - | 5080.78 | -
416017-00-0641-0680 | Перевозка железнодорожным транспортом ресурсов группы "Арматура котловая из цветных металлов, не поименованная в алфавите" на расстояние в интервале от 641 км до 680 км | 1т груза | - | - | - | - | 5273.15 | -
416017-00-0681-0720 | Перевозка железнодорожным транспортом ресурсов группы "Арматура котловая из цветных металлов, не поименованная в алфавите" на расстояние в интервале от 681 км до 720 км | 1т груза | - | - | - | - | 5435.89 | -
416017-00-0721-0760 | Перевозка железнодорожным транспортом ресурсов группы "Арматура котловая из цветных металлов, не поименованная в алфавите" на расстояние в интервале от 721 км до 760 км | 1т груза | - | - | - | - | 5626.2 | -
416017-00-0761-0800 | Перевозка железнодорожным транспортом ресурсов группы "Арматура котловая из цветных металлов, не поименованная в алфавите" на расстояние в интервале от 761 км до 800 км | 1т груза | - | - | - | - | 5784.12 | -
416017-00-0801-0840 | Перевозка железнодорожным транспортом ресурсов группы "Арматура котловая из цветных металлов, не поименованная в алфавите" на расстояние в интервале от 801 км до 840 км | 1т груза | - | - | - | - | 5973.04 | -
416017-00-0841-0880 | Перевозка железнодорожным транспортом ресурсов группы "Арматура котловая из цветных металлов, не поименованная в алфавите" на расстояние в интервале от 841 км до 880 км | 1т груза | - | - | - | - | 6161.97 | -
416017-00-0881-0920 | Перевозка железнодорожным транспортом ресурсов группы "Арматура котловая из цветных металлов, не поименованная в алфавите" на расстояние в интервале от 881 км до 920 км | 1т груза | - | - | - | - | 6312.99 | -
416017-00-0921-0960 | Перевозка железнодорожным транспортом ресурсов группы "Арматура котловая из цветных металлов, не поименованная в алфавите" на расстояние в интервале от 921 км до 960 км | 1т груза | - | - | - | - | 6499.85 | -
416017-00-0961-1000 | Перевозка железнодорожным транспортом ресурсов группы "Арматура котловая из цветных металлов, не поименованная в алфавите" на расстояние в интервале от 961 км до 1000 км | 1т груза | - | - | - | - | 6646.06 | -
416017-00-1001-1050 | Перевозка железнодорожным транспортом ресурсов группы "Арматура котловая из цветных металлов, не поименованная в алфавите" на расстояние в интервале от 1001 км до 1050 км | 1т груза | - | - | - | - | 6854.9 | -
416017-00-1051-1100 | Перевозка железнодорожным транспортом ресурсов группы "Арматура котловая из цветных металлов, не поименованная в алфавите" на расстояние в интервале от 1051 км до 1100 км | 1т груза | - | - | - | - | 7086.4 | -
416017-00-1101-1150 | Перевозка железнодорожным транспортом ресурсов группы "Арматура котловая из цветных металлов, не поименованная в алфавите" на расстояние в интервале от 1101 км до 1150 км | 1т груза | - | - | - | - | 7271.05 | -
416017-00-1151-1200 | Перевозка железнодорожным транспортом ресурсов группы "Арматура котловая из цветных металлов, не поименованная в алфавите" на расстояние в интервале от 1151 км до 1200 км | 1т груза | - | - | - | - | 7501.18 | -
416017-00-1201-1250 | Перевозка железнодорожным транспортом ресурсов группы "Арматура котловая из цветных металлов, не поименованная в алфавите" на расстояние в интервале от 1201 км до 1250 км | 1т груза | - | - | - | - | 7679.63 | -
416017-00-1251-1300 | Перевозка железнодорожным транспортом ресурсов группы "Арматура котловая из цветных металлов, не поименованная в алфавите" на расстояние в интервале от 1251 км до 1300 км | 1т груза | - | - | - | - | 7907 | -
416017-00-1301-1350 | Перевозка железнодорожным транспортом ресурсов группы "Арматура котловая из цветных металлов, не поименованная в алфавите" на расстояние в интервале от 1301 км до 1350 км | 1т груза | - | - | - | - | 8079.25 | -
416017-00-1351-1400 | Перевозка железнодорожным транспортом ресурсов группы "Арматура котловая из цветных металлов, не поименованная в алфавите" на расстояние в интервале от 1351 км до 1400 км | 1т груза | - | - | - | - | 8304.56 | -
416017-00-1401-1450 | Перевозка железнодорожным транспортом ресурсов группы "Арматура котловая из цветных металлов, не поименованная в алфавите" на расстояние в интервале от 1401 км до 1450 км | 1т груза | - | - | - | - | 8529.86 | -
416017-00-1451-1500 | Перевозка железнодорожным транспортом ресурсов группы "Арматура котловая из цветных металлов, не поименованная в алфавите" на расстояние в интервале от 1451 км до 1500 км | 1т груза | - | - | - | - | 8693.84 | -
416017-00-1501-1600 | Перевозка железнодорожным транспортом ресурсов группы "Арматура котловая из цветных металлов, не поименованная в алфавите" на расстояние в интервале от 1501 км до 1600 км | 1т груза | - | - | - | - | 9029.04 | -
416017-00-1601-1700 | Перевозка железнодорожным транспортом ресурсов группы "Арматура котловая из цветных металлов, не поименованная в алфавите" на расстояние в интервале от 1601 км до 1700 км | 1т груза | - | - | - | - | 9406.61 | -
416017-00-1701-1800 | Перевозка железнодорожным транспортом ресурсов группы "Арматура котловая из цветных металлов, не поименованная в алфавите" на расстояние в интервале от 1701 км до 1800 км | 1т груза | - | - | - | - | 9775.92 | -
416017-00-1801-1900 | Перевозка железнодорожным транспортом ресурсов группы "Арматура котловая из цветных металлов, не поименованная в алфавите" на расстояние в интервале от 1801 км до 1900 км | 1т груза | - | - | - | - | 10214.81 | -
416017-00-1901-2000 | Перевозка железнодорожным транспортом ресурсов группы "Арматура котловая из цветных металлов, не поименованная в алфавите" на расстояние в интервале от 1901 км до 2000 км | 1т груза | - | - | - | - | 10571.03 | -
416017-00-2001-2100 | Перевозка железнодорожным транспортом ресурсов группы "Арматура котловая из цветных металлов, не поименованная в алфавите" на расстояние в интервале от 2001 км до 2100 км | 1т груза | - | - | - | - | 10919.66 | -
416017-00-2101-2200 | Перевозка железнодорожным транспортом ресурсов группы "Арматура котловая из цветных металлов, не поименованная в алфавите" на расстояние в интервале от 2101 км до 2200 км | 1т груза | - | - | - | - | 11349.6 | -
416017-00-2201-2300 | Перевозка железнодорожным транспортом ресурсов группы "Арматура котловая из цветных металлов, не поименованная в алфавите" на расстояние в интервале от 2201 км до 2300 км | 1т груза | - | - | - | - | 11685.14 | -
416017-00-2301-2400 | Перевозка железнодорожным транспортом ресурсов группы "Арматура котловая из цветных металлов, не поименованная в алфавите" на расстояние в интервале от 2301 км до 2400 км | 1т груза | - | - | - | - | 12013.11 | -
416017-00-2401-2500 | Перевозка железнодорожным транспортом ресурсов группы "Арматура котловая из цветных металлов, не поименованная в алфавите" на расстояние в интервале от 2401 км до 2500 км | 1т груза | - | - | - | - | 12434.78 | -
416017-00-2501-2600 | Перевозка железнодорожным транспортом ресурсов группы "Арматура котловая из цветных металлов, не поименованная в алфавите" на расстояние в интервале от 2501 км до 2600 км | 1т груза | - | - | - | - | 12748.96 | -
416017-00-2601-2700 | Перевозка железнодорожным транспортом ресурсов группы "Арматура котловая из цветных металлов, не поименованная в алфавите" на расстояние в интервале от 2601 км до 2700 км | 1т груза | - | - | - | - | 13055.57 | -
416017-00-2701-2800 | Перевозка железнодорожным транспортом ресурсов группы "Арматура котловая из цветных металлов, не поименованная в алфавите" на расстояние в интервале от 2701 км до 2800 км | 1т груза | - | - | - | - | 13468.97 | -
416017-00-2801-2900 | Перевозка железнодорожным транспортом ресурсов группы "Арматура котловая из цветных металлов, не поименованная в алфавите" на расстояние в интервале от 2801 км до 2900 км | 1т груза | - | - | - | - | 13762.48 | -
416017-00-2901-3000 | Перевозка железнодорожным транспортом ресурсов группы "Арматура котловая из цветных металлов, не поименованная в алфавите" на расстояние в интервале от 2901 км до 3000 км | 1т груза | - | - | - | - | 14048.42 | -
416017-00-3001-3100 | Перевозка железнодорожным транспортом ресурсов группы "Арматура котловая из цветных металлов, не поименованная в алфавите" на расстояние в интервале от 3001 км до 3100 км | 1т груза | - | - | - | - | 14177.57 | -
416017-00-3101-3200 | Перевозка железнодорожным транспортом ресурсов группы "Арматура котловая из цветных металлов, не поименованная в алфавите" на расстояние в интервале от 3101 км до 3200 км | 1т груза | - | - | - | - | 14574.98 | -
416017-00-3201-3300 | Перевозка железнодорожным транспортом ресурсов группы "Арматура котловая из цветных металлов, не поименованная в алфавите" на расстояние в интервале от 3201 км до 3300 км | 1т груза | - | - | - | - | 14972.4 | -
416017-00-3301-3400 | Перевозка железнодорожным транспортом ресурсов группы "Арматура котловая из цветных металлов, не поименованная в алфавите" на расстояние в интервале от 3301 км до 3400 км | 1т груза | - | - | - | - | 15369.82 | -
416017-00-3401-3500 | Перевозка железнодорожным транспортом ресурсов группы "Арматура котловая из цветных металлов, не поименованная в алфавите" на расстояние в интервале от 3401 км до 3500 км | 1т груза | - | - | - | - | 15766.56 | -
416017-00-3501-3600 | Перевозка железнодорожным транспортом ресурсов группы "Арматура котловая из цветных металлов, не поименованная в алфавите" на расстояние в интервале от 3501 км до 3600 км | 1т груза | - | - | - | - | 16163.97 | -
416017-00-3601-3700 | Перевозка железнодорожным транспортом ресурсов группы "Арматура котловая из цветных металлов, не поименованная в алфавите" на расстояние в интервале от 3601 км до 3700 км | 1т груза | - | - | - | - | 16561.39 | -
416017-00-3701-3800 | Перевозка железнодорожным транспортом ресурсов группы "Арматура котловая из цветных металлов, не поименованная в алфавите" на расстояние в интервале от 3701 км до 3800 км | 1т груза | - | - | - | - | 16958.81 | -
416017-00-3801-3900 | Перевозка железнодорожным транспортом ресурсов группы "Арматура котловая из цветных металлов, не поименованная в алфавите" на расстояние в интервале от 3801 км до 3900 км | 1т груза | - | - | - | - | 17355.55 | -
416017-00-3901-4000 | Перевозка железнодорожным транспортом ресурсов группы "Арматура котловая из цветных металлов, не поименованная в алфавите" на расстояние в интервале от 3901 км до 4000 км | 1т груза | - | - | - | - | 17752.96 | -
416017-00-4001-4100 | Перевозка железнодорожным транспортом ресурсов группы "Арматура котловая из цветных металлов, не поименованная в алфавите" на расстояние в интервале от 4001 км до 4100 км | 1т груза | - | - | - | - | 18150.38 | -
416017-00-4101-4200 | Перевозка железнодорожным транспортом ресурсов группы "Арматура котловая из цветных металлов, не поименованная в алфавите" на расстояние в интервале от 4101 км до 4200 км | 1т груза | - | - | - | - | 18547.8 | -
416017-00-4201-4300 | Перевозка железнодорожным транспортом ресурсов группы "Арматура котловая из цветных металлов, не поименованная в алфавите" на расстояние в интервале от 4201 км до 4300 км | 1т груза | - | - | - | - | 18944.54 | -
416017-00-4301-4400 | Перевозка железнодорожным транспортом ресурсов группы "Арматура котловая из цветных металлов, не поименованная в алфавите" на расстояние в интервале от 4301 км до 4400 км | 1т груза | - | - | - | - | 19341.95 | -
416017-00-4401-4500 | Перевозка железнодорожным транспортом ресурсов группы "Арматура котловая из цветных металлов, не поименованная в алфавите" на расстояние в интервале от 4401 км до 4500 км | 1т груза | - | - | - | - | 19739.37 | -
416017-00-4501-4600 | Перевозка железнодорожным транспортом ресурсов группы "Арматура котловая из цветных металлов, не поименованная в алфавите" на расстояние в интервале от 4501 км до 4600 км | 1т груза | - | - | - | - | 20136.79 | -
416017-00-4601-4700 | Перевозка железнодорожным транспортом ресурсов группы "Арматура котловая из цветных металлов, не поименованная в алфавите" на расстояние в интервале от 4601 км до 4700 км | 1т груза | - | - | - | - | 20533.53 | -
416017-00-4701-4800 | Перевозка железнодорожным транспортом ресурсов группы "Арматура котловая из цветных металлов, не поименованная в алфавите" на расстояние в интервале от 4701 км до 4800 км | 1т груза | - | - | - | - | 20930.94 | -
416017-00-4801-4900 | Перевозка железнодорожным транспортом ресурсов группы "Арматура котловая из цветных металлов, не поименованная в алфавите" на расстояние в интервале от 4801 км до 4900 км | 1т груза | - | - | - | - | 21328.36 | -
416017-00-4901-5000 | Перевозка железнодорожным транспортом ресурсов группы "Арматура котловая из цветных металлов, не поименованная в алфавите" на расстояние в интервале от 4901 км до 5000 км | 1т груза | - | - | - | - | 21725.77 | -
416017-00-5001-5100 | Перевозка железнодорожным транспортом ресурсов группы "Арматура котловая из цветных металлов, не поименованная в алфавите" на расстояние в интервале от 5001 км до 5100 км | 1т груза | - | - | - | - | 22122.52 | -
416017-00-5101-5200 | Перевозка железнодорожным транспортом ресурсов группы "Арматура котловая из цветных металлов, не поименованная в алфавите" на расстояние в интервале от 5101 км до 5200 км | 1т груза | - | - | - | - | 22519.93 | -
416017-00-5201-5300 | Перевозка железнодорожным транспортом ресурсов группы "Арматура котловая из цветных металлов, не поименованная в алфавите" на расстояние в интервале от 5201 км до 5300 км | 1т груза | - | - | - | - | 22917.35 | -
416017-00-5301-5400 | Перевозка железнодорожным транспортом ресурсов группы "Арматура котловая из цветных металлов, не поименованная в алфавите" на расстояние в интервале от 5301 км до 5400 км | 1т груза | - | - | - | - | 23314.76 | -
416017-00-5401-5500 | Перевозка железнодорожным транспортом ресурсов группы "Арматура котловая из цветных металлов, не поименованная в алфавите" на расстояние в интервале от 5401 км до 5500 км | 1т груза | - | - | - | - | 23711.5 | -
416017-00-5501-5700 | Перевозка железнодорожным транспортом ресурсов группы "Арматура котловая из цветных металлов, не поименованная в алфавите" на расстояние в интервале от 5501 км до 5700 км | 1т груза | - | - | - | - | 24307.63 | -
416017-00-5701-5900 | Перевозка железнодорожным транспортом ресурсов группы "Арматура котловая из цветных металлов, не поименованная в алфавите" на расстояние в интервале от 5701 км до 5900 км | 1т груза | - | - | - | - | 25102.46 | -
416017-00-5901-6100 | Перевозка железнодорожным транспортом ресурсов группы "Арматура котловая из цветных металлов, не поименованная в алфавите" на расстояние в интервале от 5901 км до 6100 км | 1т груза | - | - | - | - | 25896.62 | -
416017-00-6101-6300 | Перевозка железнодорожным транспортом ресурсов группы "Арматура котловая из цветных металлов, не поименованная в алфавите" на расстояние в интервале от 6101 км до 6300 км | 1т груза | - | - | - | - | 26691.45 | -
416017-00-6301-6500 | Перевозка железнодорожным транспортом ресурсов группы "Арматура котловая из цветных металлов, не поименованная в алфавите" на расстояние в интервале от 6301 км до 6500 км | 1т груза | - | - | - | - | 27485.61 | -
416017-00-6501-6700 | Перевозка железнодорожным транспортом ресурсов группы "Арматура котловая из цветных металлов, не поименованная в алфавите" на расстояние в интервале от 6501 км до 6700 км | 1т груза | - | - | - | - | 28280.44 | -
416017-00-6701-6900 | Перевозка железнодорожным транспортом ресурсов группы "Арматура котловая из цветных металлов, не поименованная в алфавите" на расстояние в интервале от 6701 км до 6900 км | 1т груза | - | - | - | - | 29074.6 | -
416017-00-6901-7100 | Перевозка железнодорожным транспортом ресурсов группы "Арматура котловая из цветных металлов, не поименованная в алфавите" на расстояние в интервале от 6901 км до 7100 км | 1т груза | - | - | - | - | 29869.43 | -
416017-00-7101-7300 | Перевозка железнодорожным транспортом ресурсов группы "Арматура котловая из цветных металлов, не поименованная в алфавите" на расстояние в интервале от 7101 км до 7300 км | 1т груза | - | - | - | - | 30663.59 | -
416017-00-7301-7500 | Перевозка железнодорожным транспортом ресурсов группы "Арматура котловая из цветных металлов, не поименованная в алфавите" на расстояние в интервале от 7301 км до 7500 км | 1т груза | - | - | - | - | 31458.42 | -
416017-00-7501-7700 | Перевозка железнодорожным транспортом ресурсов группы "Арматура котловая из цветных металлов, не поименованная в алфавите" на расстояние в интервале от 7501 км до 7700 км | 1т груза | - | - | - | - | 32252.58 | -
416017-00-7701-7900 | Перевозка железнодорожным транспортом ресурсов группы "Арматура котловая из цветных металлов, не поименованная в алфавите" на расстояние в интервале от 7701 км до 7900 км | 1т груза | - | - | - | - | 33047.41 | -
416017-00-7901-8100 | Перевозка железнодорожным транспортом ресурсов группы "Арматура котловая из цветных металлов, не поименованная в алфавите" на расстояние в интервале от 7901 км до 8100 км | 1т груза | - | - | - | - | 33841.57 | -
416017-00-8101-8300 | Перевозка железнодорожным транспортом ресурсов группы "Арматура котловая из цветных металлов, не поименованная в алфавите" на расстояние в интервале от 8101 км до 8300 км | 1т груза | - | - | - | - | 34636.4 | -
416017-00-8301-8500 | Перевозка железнодорожным транспортом ресурсов группы "Арматура котловая из цветных металлов, не поименованная в алфавите" на расстояние в интервале от 8301 км до 8500 км | 1т груза | - | - | - | - | 35430.56 | -
416017-00-8501-8700 | Перевозка железнодорожным транспортом ресурсов группы "Арматура котловая из цветных металлов, не поименованная в алфавите" на расстояние в интервале от 8501 км до 8700 км | 1т груза | - | - | - | - | 36225.39 | -
416017-00-8701-8900 | Перевозка железнодорожным транспортом ресурсов группы "Арматура котловая из цветных металлов, не поименованная в алфавите" на расстояние в интервале от 8701 км до 8900 км | 1т груза | - | - | - | - | 37019.55 | -
416017-00-8901-9100 | Перевозка железнодорожным транспортом ресурсов группы "Арматура котловая из цветных металлов, не поименованная в алфавите" на расстояние в интервале от 8901 км до 9100 км | 1т груза | - | - | - | - | 37814.38 | -
416017-00-9101-9300 | Перевозка железнодорожным транспортом ресурсов группы "Арматура котловая из цветных металлов, не поименованная в алфавите" на расстояние в интервале от 9101 км до 9300 км | 1т груза | - | - | - | - | 38608.54 | -
416017-00-9301-9500 | Перевозка железнодорожным транспортом ресурсов группы "Арматура котловая из цветных металлов, не поименованная в алфавите" на расстояние в интервале от 9301 км до 9500 км | 1т груза | - | - | - | - | 39403.37 | -
416017-00-9501-9700 | Перевозка железнодорожным транспортом ресурсов группы "Арматура котловая из цветных металлов, не поименованная в алфавите" на расстояние в интервале от 9501 км до 9700 км | 1т груза | - | - | - | - | 40197.53 | -
416017-00-9701-9900 | Перевозка железнодорожным транспортом ресурсов группы "Арматура котловая из цветных металлов, не поименованная в алфавите" на расстояние в интервале от 9701 км до 9900 км | 1т груза | - | - | - | - | 40992.36 | -
411028-00-0001-0005 | Перевозка железнодорожным транспортом ресурсов группы "Арматура котловая из черных металлов" на расстояние в интервале от 1 км до 5 км | 1т груза | - | - | - | - | 1214.31 | -
411028-00-0006-0010 | Перевозка железнодорожным транспортом ресурсов группы "Арматура котловая из черных металлов" на расстояние в интервале от 6 км до 10 км | 1т груза | - | - | - | - | 1231.82 | -
411028-00-0011-0015 | Перевозка железнодорожным транспортом ресурсов группы "Арматура котловая из черных металлов" на расстояние в интервале от 11 км до 15 км | 1т груза | - | - | - | - | 1246.61 | -
411028-00-0016-0020 | Перевозка железнодорожным транспортом ресурсов группы "Арматура котловая из черных металлов" на расстояние в интервале от 16 км до 20 км | 1т груза | - | - | - | - | 1261.74 | -
411028-00-0021-0025 | Перевозка железнодорожным транспортом ресурсов группы "Арматура котловая из черных металлов" на расстояние в интервале от 21 км до 25 км | 1т груза | - | - | - | - | 1276.53 | -
411028-00-0026-0030 | Перевозка железнодорожным транспортом ресурсов группы "Арматура котловая из черных металлов" на расстояние в интервале от 26 км до 30 км | 1т груза | - | - | - | - | 1291.31 | -
411028-00-0031-0035 | Перевозка железнодорожным транспортом ресурсов группы "Арматура котловая из черных металлов" на расстояние в интервале от 31 км до 35 км | 1т груза | - | - | - | - | 1306.44 | -
411028-00-0036-0040 | Перевозка железнодорожным транспортом ресурсов группы "Арматура котловая из черных металлов" на расстояние в интервале от 36 км до 40 км | 1т груза | - | - | - | - | 1321.23 | -
411028-00-0041-0045 | Перевозка железнодорожным транспортом ресурсов группы "Арматура котловая из черных металлов" на расстояние в интервале от 41 км до 45 км | 1т груза | - | - | - | - | 1336.02 | -
411028-00-0046-0050 | Перевозка железнодорожным транспортом ресурсов группы "Арматура котловая из черных металлов" на расстояние в интервале от 46 км до 50 км | 1т груза | - | - | - | - | 1351.15 | -
411028-00-0051-0060 | Перевозка железнодорожным транспортом ресурсов группы "Арматура котловая из черных металлов" на расстояние в интервале от 51 км до 60 км | 1т груза | - | - | - | - | 1372.15 | -
411028-00-0061-0070 | Перевозка железнодорожным транспортом ресурсов группы "Арматура котловая из черных металлов" на расстояние в интервале от 61 км до 70 км | 1т груза | - | - | - | - | 1401.73 | -
411028-00-0071-0080 | Перевозка железнодорожным транспортом ресурсов группы "Арматура котловая из черных металлов" на расстояние в интервале от 71 км до 80 км | 1т груза | - | - | - | - | 1431.65 | -
411028-00-0081-0090 | Перевозка железнодорожным транспортом ресурсов группы "Арматура котловая из черных металлов" на расстояние в интервале от 81 км до 90 км | 1т груза | - | - | - | - | 1461.56 | -
411028-00-0091-0100 | Перевозка железнодорожным транспортом ресурсов группы "Арматура котловая из черных металлов" на расстояние в интервале от 91 км до 100 км | 1т груза | - | - | - | - | 1491.14 | -
411028-00-0101-0120 | Перевозка железнодорожным транспортом ресурсов группы "Арматура котловая из черных металлов" на расстояние в интервале от 101 км до 120 км | 1т груза | - | - | - | - | 1535.85 | -
411028-00-0121-0140 | Перевозка железнодорожным транспортом ресурсов группы "Арматура котловая из черных металлов" на расстояние в интервале от 121 км до 140 км | 1т груза | - | - | - | - | 1595.35 | -
411028-00-0141-0160 | Перевозка железнодорожным транспортом ресурсов группы "Арматура котловая из черных металлов" на расстояние в интервале от 141 км до 160 км | 1т груза | - | - | - | - | 1655.19 | -
411028-00-0161-0180 | Перевозка железнодорожным транспортом ресурсов группы "Арматура котловая из черных металлов" на расстояние в интервале от 161 км до 180 км | 1т груза | - | - | - | - | 1707.2 | -
411028-00-0181-0200 | Перевозка железнодорожным транспортом ресурсов группы "Арматура котловая из черных металлов" на расстояние в интервале от 181 км до 200 км | 1т груза | - | - | - | - | 1757.86 | -
411028-00-0201-0220 | Перевозка железнодорожным транспортом ресурсов группы "Арматура котловая из черных металлов" на расстояние в интервале от 201 км до 220 км | 1т груза | - | - | - | - | 1810.9 | -
411028-00-0221-0240 | Перевозка железнодорожным транспортом ресурсов группы "Арматура котловая из черных металлов" на расстояние в интервале от 221 км до 240 км | 1т груза | - | - | - | - | 1858.49 | -
411028-00-0241-0260 | Перевозка железнодорожным транспортом ресурсов группы "Арматура котловая из черных металлов" на расстояние в интервале от 241 км до 260 км | 1т груза | - | - | - | - | 1909.48 | -
411028-00-0261-0280 | Перевозка железнодорожным транспортом ресурсов группы "Арматура котловая из черных металлов" на расстояние в интервале от 261 км до 280 км | 1т груза | - | - | - | - | 1959.8 | -
411028-00-0281-0300 | Перевозка железнодорожным транспортом ресурсов группы "Арматура котловая из черных металлов" на расстояние в интервале от 281 км до 300 км | 1т груза | - | - | - | - | 2009.09 | -
411028-00-0301-0330 | Перевозка железнодорожным транспортом ресурсов группы "Арматура котловая из черных металлов" на расстояние в интервале от 301 км до 330 км | 1т груза | - | - | - | - | 2071.48 | -
411028-00-0331-0360 | Перевозка железнодорожным транспортом ресурсов группы "Арматура котловая из черных металлов" на расстояние в интервале от 331 км до 360 км | 1т груза | - | - | - | - | 2146.27 | -
411028-00-0361-0390 | Перевозка железнодорожным транспортом ресурсов группы "Арматура котловая из черных металлов" на расстояние в интервале от 361 км до 390 км | 1т груза | - | - | - | - | 2219.7 | -
411028-00-0391-0420 | Перевозка железнодорожным транспортом ресурсов группы "Арматура котловая из черных металлов" на расстояние в интервале от 391 км до 420 км | 1т груза | - | - | - | - | 2291.77 | -
411028-00-0421-0450 | Перевозка железнодорожным транспортом ресурсов группы "Арматура котловая из черных металлов" на расстояние в интервале от 421 км до 450 км | 1т груза | - | - | - | - | 2372.01 | -
411028-00-0451-0480 | Перевозка железнодорожным транспортом ресурсов группы "Арматура котловая из черных металлов" на расстояние в интервале от 451 км до 480 км | 1т груза | - | - | - | - | 2442.04 | -
411028-00-0481-0510 | Перевозка железнодорожным транспортом ресурсов группы "Арматура котловая из черных металлов" на расстояние в интервале от 481 км до 510 км | 1т груза | - | - | - | - | 2511.05 | -
411028-00-0511-0540 | Перевозка железнодорожным транспортом ресурсов группы "Арматура котловая из черных металлов" на расстояние в интервале от 511 км до 540 км | 1т груза | - | - | - | - | 2589.92 | -
411028-00-0541-0570 | Перевозка железнодорожным транспортом ресурсов группы "Арматура котловая из черных металлов" на расстояние в интервале от 541 км до 570 км | 1т груза | - | - | - | - | 2656.89 | -
411028-00-0571-0600 | Перевозка железнодорожным транспортом ресурсов группы "Арматура котловая из черных металлов" на расстояние в интервале от 571 км до 600 км | 1т груза | - | - | - | - | 2735.08 | -
411028-00-0601-0640 | Перевозка железнодорожным транспортом ресурсов группы "Арматура котловая из черных металлов" на расстояние в интервале от 601 км до 640 км | 1т груза | - | - | - | - | 2813.1 | -
411028-00-0641-0680 | Перевозка железнодорожным транспортом ресурсов группы "Арматура котловая из черных металлов" на расстояние в интервале от 641 км до 680 км | 1т груза | - | - | - | - | 2916.45 | -
411028-00-0681-0720 | Перевозка железнодорожным транспортом ресурсов группы "Арматура котловая из черных металлов" на расстояние в интервале от 681 км до 720 км | 1т груза | - | - | - | - | 3004.84 | -
411028-00-0721-0760 | Перевозка железнодорожным транспортом ресурсов группы "Арматура котловая из черных металлов" на расстояние в интервале от 721 км до 760 км | 1т груза | - | - | - | - | 3107.51 | -
411028-00-0761-0800 | Перевозка железнодорожным транспортом ресурсов группы "Арматура котловая из черных металлов" на расстояние в интервале от 761 км до 800 км | 1т груза | - | - | - | - | 3193.17 | -
411028-00-0801-0840 | Перевозка железнодорожным транспортом ресурсов группы "Арматура котловая из черных металлов" на расстояние в интервале от 801 км до 840 км | 1т груза | - | - | - | - | 3295.16 | -
411028-00-0841-0880 | Перевозка железнодорожным транспортом ресурсов группы "Арматура котловая из черных металлов" на расстояние в интервале от 841 км до 880 км | 1т груза | - | - | - | - | 3396.81 | -
411028-00-0881-0920 | Перевозка железнодорожным транспортом ресурсов группы "Арматура котловая из черных металлов" на расстояние в интервале от 881 км до 920 км | 1т груза | - | - | - | - | 3479.08 | -
411028-00-0921-0960 | Перевозка железнодорожным транспортом ресурсов группы "Арматура котловая из черных металлов" на расстояние в интервале от 921 км до 960 км | 1т груза | - | - | - | - | 3580.05 | -
411028-00-0961-1000 | Перевозка железнодорожным транспортом ресурсов группы "Арматура котловая из черных металлов" на расстояние в интервале от 961 км до 1000 км | 1т груза | - | - | - | - | 3659.59 | -
411028-00-1001-1050 | Перевозка железнодорожным транспортом ресурсов группы "Арматура котловая из черных металлов" на расстояние в интервале от 1001 км до 1050 км | 1т груза | - | - | - | - | 3772.29 | -
411028-00-1051-1100 | Перевозка железнодорожным транспортом ресурсов группы "Арматура котловая из черных металлов" на расстояние в интервале от 1051 км до 1100 км | 1т груза | - | - | - | - | 3897.39 | -
411028-00-1101-1150 | Перевозка железнодорожным транспортом ресурсов группы "Арматура котловая из черных металлов" на расстояние в интервале от 1101 км до 1150 км | 1т груза | - | - | - | - | 3997.67 | -
411028-00-1151-1200 | Перевозка железнодорожным транспортом ресурсов группы "Арматура котловая из черных металлов" на расстояние в интервале от 1151 км до 1200 км | 1т груза | - | - | - | - | 4121.76 | -
411028-00-1201-1250 | Перевозка железнодорожным транспортом ресурсов группы "Арматура котловая из черных металлов" на расстояние в интервале от 1201 км до 1250 км | 1т груза | - | - | - | - | 4219.32 | -
411028-00-1251-1300 | Перевозка железнодорожным транспортом ресурсов группы "Арматура котловая из черных металлов" на расстояние в интервале от 1251 км до 1300 км | 1т груза | - | - | - | - | 4342.04 | -
411028-00-1301-1350 | Перевозка железнодорожным транспортом ресурсов группы "Арматура котловая из черных металлов" на расстояние в интервале от 1301 км до 1350 км | 1т груза | - | - | - | - | 4436.2 | -
411028-00-1351-1400 | Перевозка железнодорожным транспортом ресурсов группы "Арматура котловая из черных металлов" на расстояние в интервале от 1351 км до 1400 км | 1т груза | - | - | - | - | 4557.91 | -
411028-00-1401-1450 | Перевозка железнодорожным транспортом ресурсов группы "Арматура котловая из черных металлов" на расстояние в интервале от 1401 км до 1450 км | 1т груза | - | - | - | - | 4679.95 | -
411028-00-1451-1500 | Перевозка железнодорожным транспортом ресурсов группы "Арматура котловая из черных металлов" на расстояние в интервале от 1451 км до 1500 км | 1т груза | - | - | - | - | 4769.69 | -
411028-00-1501-1600 | Перевозка железнодорожным транспортом ресурсов группы "Арматура котловая из черных металлов" на расстояние в интервале от 1501 км до 1600 км | 1т груза | - | - | - | - | 4950.71 | -
411028-00-1601-1700 | Перевозка железнодорожным транспортом ресурсов группы "Арматура котловая из черных металлов" на расстояние в интервале от 1601 км до 1700 км | 1т груза | - | - | - | - | 5156.03 | -
411028-00-1701-1800 | Перевозка железнодорожным транспортом ресурсов группы "Арматура котловая из черных металлов" на расстояние в интервале от 1701 км до 1800 км | 1т груза | - | - | - | - | 5357.27 | -
411028-00-1801-1900 | Перевозка железнодорожным транспортом ресурсов группы "Арматура котловая из черных металлов" на расстояние в интервале от 1801 км до 1900 км | 1т груза | - | - | - | - | 5594.56 | -
411028-00-1901-2000 | Перевозка железнодорожным транспортом ресурсов группы "Арматура котловая из черных металлов" на расстояние в интервале от 1901 км до 2000 км | 1т груза | - | - | - | - | 5789.33 | -
411028-00-2001-2100 | Перевозка железнодорожным транспортом ресурсов группы "Арматура котловая из черных металлов" на расстояние в интервале от 2001 км до 2100 км | 1т груза | - | - | - | - | 5979.68 | -
411028-00-2101-2200 | Перевозка железнодорожным транспортом ресурсов группы "Арматура котловая из черных металлов" на расстояние в интервале от 2101 км до 2200 км | 1т груза | - | - | - | - | 6212.21 | -
411028-00-2201-2300 | Перевозка железнодорожным транспортом ресурсов группы "Арматура котловая из черных металлов" на расстояние в интервале от 2201 км до 2300 км | 1т груза | - | - | - | - | 6396.1 | -
411028-00-2301-2400 | Перевозка железнодорожным транспортом ресурсов группы "Арматура котловая из черных металлов" на расстояние в интервале от 2301 км до 2400 км | 1т груза | - | - | - | - | 6575.57 | -
411028-00-2401-2500 | Перевозка железнодорожным транспортом ресурсов группы "Арматура котловая из черных металлов" на расстояние в интервале от 2401 км до 2500 км | 1т груза | - | - | - | - | 6804.02 | -
411028-00-2501-2600 | Перевозка железнодорожным транспортом ресурсов группы "Арматура котловая из черных металлов" на расстояние в интервале от 2501 км до 2600 км | 1т груза | - | - | - | - | 6977.02 | -
411028-00-2601-2700 | Перевозка железнодорожным транспортом ресурсов группы "Арматура котловая из черных металлов" на расстояние в интервале от 2601 км до 2700 км | 1т груза | - | - | - | - | 7145.61 | -
411028-00-2701-2800 | Перевозка железнодорожным транспортом ресурсов группы "Арматура котловая из черных металлов" на расстояние в интервале от 2701 км до 2800 км | 1т груза | - | - | - | - | 7369.63 | -
411028-00-2801-2900 | Перевозка железнодорожным транспортом ресурсов группы "Арматура котловая из черных металлов" на расстояние в интервале от 2801 км до 2900 км | 1т груза | - | - | - | - | 7531.76 | -
411028-00-2901-3000 | Перевозка железнодорожным транспортом ресурсов группы "Арматура котловая из черных металлов" на расстояние в интервале от 2901 км до 3000 км | 1т груза | - | - | - | - | 7689.46 | -
411028-00-3001-3100 | Перевозка железнодорожным транспортом ресурсов группы "Арматура котловая из черных металлов" на расстояние в интервале от 3001 км до 3100 км | 1т груза | - | - | - | - | 7758.41 | -
411028-00-3101-3200 | Перевозка железнодорожным транспортом ресурсов группы "Арматура котловая из черных металлов" на расстояние в интервале от 3101 км до 3200 км | 1т груза | - | - | - | - | 7973.83 | -
411028-00-3201-3300 | Перевозка железнодорожным транспортом ресурсов группы "Арматура котловая из черных металлов" на расстояние в интервале от 3201 км до 3300 км | 1т груза | - | - | - | - | 8189.59 | -
411028-00-3301-3400 | Перевозка железнодорожным транспортом ресурсов группы "Арматура котловая из черных металлов" на расстояние в интервале от 3301 км до 3400 км | 1т груза | - | - | - | - | 8405.01 | -
411028-00-3401-3500 | Перевозка железнодорожным транспортом ресурсов группы "Арматура котловая из черных металлов" на расстояние в интервале от 3401 км до 3500 км | 1т груза | - | - | - | - | 8620.43 | -
411028-00-3501-3600 | Перевозка железнодорожным транспортом ресурсов группы "Арматура котловая из черных металлов" на расстояние в интервале от 3501 км до 3600 км | 1т груза | - | - | - | - | 8835.85 | -
411028-00-3601-3700 | Перевозка железнодорожным транспортом ресурсов группы "Арматура котловая из черных металлов" на расстояние в интервале от 3601 км до 3700 км | 1т груза | - | - | - | - | 9051.6 | -
411028-00-3701-3800 | Перевозка железнодорожным транспортом ресурсов группы "Арматура котловая из черных металлов" на расстояние в интервале от 3701 км до 3800 км | 1т груза | - | - | - | - | 9267.02 | -
411028-00-3801-3900 | Перевозка железнодорожным транспортом ресурсов группы "Арматура котловая из черных металлов" на расстояние в интервале от 3801 км до 3900 км | 1т груза | - | - | - | - | 9482.44 | -
411028-00-3901-4000 | Перевозка железнодорожным транспортом ресурсов группы "Арматура котловая из черных металлов" на расстояние в интервале от 3901 км до 4000 км | 1т груза | - | - | - | - | 9698.2 | -
411028-00-4001-4100 | Перевозка железнодорожным транспортом ресурсов группы "Арматура котловая из черных металлов" на расстояние в интервале от 4001 км до 4100 км | 1т груза | - | - | - | - | 9913.62 | -
411028-00-4101-4200 | Перевозка железнодорожным транспортом ресурсов группы "Арматура котловая из черных металлов" на расстояние в интервале от 4101 км до 4200 км | 1т груза | - | - | - | - | 10129.04 | -
411028-00-4201-4300 | Перевозка железнодорожным транспортом ресурсов группы "Арматура котловая из черных металлов" на расстояние в интервале от 4201 км до 4300 км | 1т груза | - | - | - | - | 10344.79 | -
411028-00-4301-4400 | Перевозка железнодорожным транспортом ресурсов группы "Арматура котловая из черных металлов" на расстояние в интервале от 4301 км до 4400 км | 1т груза | - | - | - | - | 10560.21 | -
411028-00-4401-4500 | Перевозка железнодорожным транспортом ресурсов группы "Арматура котловая из черных металлов" на расстояние в интервале от 4401 км до 4500 км | 1т груза | - | - | - | - | 10775.63 | -
411028-00-4501-4600 | Перевозка железнодорожным транспортом ресурсов группы "Арматура котловая из черных металлов" на расстояние в интервале от 4501 км до 4600 км | 1т груза | - | - | - | - | 10991.05 | -
411028-00-4601-4700 | Перевозка железнодорожным транспортом ресурсов группы "Арматура котловая из черных металлов" на расстояние в интервале от 4601 км до 4700 км | 1т груза | - | - | - | - | 11206.8 | -
411028-00-4701-4800 | Перевозка железнодорожным транспортом ресурсов группы "Арматура котловая из черных металлов" на расстояние в интервале от 4701 км до 4800 км | 1т груза | - | - | - | - | 11422.23 | -
411028-00-4801-4900 | Перевозка железнодорожным транспортом ресурсов группы "Арматура котловая из черных металлов" на расстояние в интервале от 4801 км до 4900 км | 1т груза | - | - | - | - | 11637.65 | -
411028-00-4901-5000 | Перевозка железнодорожным транспортом ресурсов группы "Арматура котловая из черных металлов" на расстояние в интервале от 4901 км до 5000 км | 1т груза | - | - | - | - | 11853.4 | -
411028-00-5001-5100 | Перевозка железнодорожным транспортом ресурсов группы "Арматура котловая из черных металлов" на расстояние в интервале от 5001 км до 5100 км | 1т груза | - | - | - | - | 12068.82 | -
411028-00-5101-5200 | Перевозка железнодорожным транспортом ресурсов группы "Арматура котловая из черных металлов" на расстояние в интервале от 5101 км до 5200 км | 1т груза | - | - | - | - | 12284.24 | -
411028-00-5201-5300 | Перевозка железнодорожным транспортом ресурсов группы "Арматура котловая из черных металлов" на расстояние в интервале от 5201 км до 5300 км | 1т груза | - | - | - | - | 12499.99 | -
411028-00-5301-5400 | Перевозка железнодорожным транспортом ресурсов группы "Арматура котловая из черных металлов" на расстояние в интервале от 5301 км до 5400 км | 1т груза | - | - | - | - | 12715.41 | -
411028-00-5401-5500 | Перевозка железнодорожным транспортом ресурсов группы "Арматура котловая из черных металлов" на расстояние в интервале от 5401 км до 5500 км | 1т груза | - | - | - | - | 12930.83 | -
411028-00-5501-5700 | Перевозка железнодорожным транспортом ресурсов группы "Арматура котловая из черных металлов" на расстояние в интервале от 5501 км до 5700 км | 1т груза | - | - | - | - | 13254.3 | -
411028-00-5701-5900 | Перевозка железнодорожным транспортом ресурсов группы "Арматура котловая из черных металлов" на расстояние в интервале от 5701 км до 5900 км | 1т груза | - | - | - | - | 13685.14 | -
411028-00-5901-6100 | Перевозка железнодорожным транспортом ресурсов группы "Арматура котловая из черных металлов" на расстояние в интервале от 5901 км до 6100 км | 1т груза | - | - | - | - | 14116.31 | -
411028-00-6101-6300 | Перевозка железнодорожным транспортом ресурсов группы "Арматура котловая из черных металлов" на расстояние в интервале от 6101 км до 6300 км | 1т груза | - | - | - | - | 14547.15 | -
411028-00-6301-6500 | Перевозка железнодорожным транспортом ресурсов группы "Арматура котловая из черных металлов" на расстояние в интервале от 6301 км до 6500 км | 1т груза | - | - | - | - | 14978.33 | -
411028-00-6501-6700 | Перевозка железнодорожным транспортом ресурсов группы "Арматура котловая из черных металлов" на расстояние в интервале от 6501 км до 6700 км | 1т груза | - | - | - | - | 15409.17 | -
411028-00-6701-6900 | Перевозка железнодорожным транспортом ресурсов группы "Арматура котловая из черных металлов" на расстояние в интервале от 6701 км до 6900 км | 1т груза | - | - | - | - | 15840.34 | -
411028-00-6901-7100 | Перевозка железнодорожным транспортом ресурсов группы "Арматура котловая из черных металлов" на расстояние в интервале от 6901 км до 7100 км | 1т груза | - | - | - | - | 16271.52 | -
411028-00-7101-7300 | Перевозка железнодорожным транспортом ресурсов группы "Арматура котловая из черных металлов" на расстояние в интервале от 7101 км до 7300 км | 1т груза | - | - | - | - | 16702.36 | -
411028-00-7301-7500 | Перевозка железнодорожным транспортом ресурсов группы "Арматура котловая из черных металлов" на расстояние в интервале от 7301 км до 7500 км | 1т груза | - | - | - | - | 17133.53 | -
411028-00-7501-7700 | Перевозка железнодорожным транспортом ресурсов группы "Арматура котловая из черных металлов" на расстояние в интервале от 7501 км до 7700 км | 1т груза | - | - | - | - | 17564.37 | -
411028-00-7701-7900 | Перевозка железнодорожным транспортом ресурсов группы "Арматура котловая из черных металлов" на расстояние в интервале от 7701 км до 7900 км | 1т груза | - | - | - | - | 17995.55 | -
411028-00-7901-8100 | Перевозка железнодорожным транспортом ресурсов группы "Арматура котловая из черных металлов" на расстояние в интервале от 7901 км до 8100 км | 1т груза | - | - | - | - | 18426.72 | -
411028-00-8101-8300 | Перевозка железнодорожным транспортом ресурсов группы "Арматура котловая из черных металлов" на расстояние в интервале от 8101 км до 8300 км | 1т груза | - | - | - | - | 18857.56 | -
411028-00-8301-8500 | Перевозка железнодорожным транспортом ресурсов группы "Арматура котловая из черных металлов" на расстояние в интервале от 8301 км до 8500 км | 1т груза | - | - | - | - | 19288.74 | -
411028-00-8501-8700 | Перевозка железнодорожным транспортом ресурсов группы "Арматура котловая из черных металлов" на расстояние в интервале от 8501 км до 8700 км | 1т груза | - | - | - | - | 19719.58 | -
411028-00-8701-8900 | Перевозка железнодорожным транспортом ресурсов группы "Арматура котловая из черных металлов" на расстояние в интервале от 8701 км до 8900 км | 1т груза | - | - | - | - | 20150.75 | -
411028-00-8901-9100 | Перевозка железнодорожным транспортом ресурсов группы "Арматура котловая из черных металлов" на расстояние в интервале от 8901 км до 9100 км | 1т груза | - | - | - | - | 20581.92 | -
411028-00-9101-9300 | Перевозка железнодорожным транспортом ресурсов группы "Арматура котловая из черных металлов" на расстояние в интервале от 9101 км до 9300 км | 1т груза | - | - | - | - | 21012.77 | -
411028-00-9301-9500 | Перевозка железнодорожным транспортом ресурсов группы "Арматура котловая из черных металлов" на расстояние в интервале от 9301 км до 9500 км | 1т груза | - | - | - | - | 21443.94 | -
411028-00-9501-9700 | Перевозка железнодорожным транспортом ресурсов группы "Арматура котловая из черных металлов" на расстояние в интервале от 9501 км до 9700 км | 1т груза | - | - | - | - | 21874.78 | -
411028-00-9701-9900 | Перевозка железнодорожным транспортом ресурсов группы "Арматура котловая из черных металлов" на расстояние в интервале от 9701 км до 9900 км | 1т груза | - | - | - | - | 22305.95 | -
304112-00-0001-0005 | Перевозка железнодорожным транспортом ресурсов группы "Асбест хризотиловый" на расстояние в интервале от 1 км до 5 км | 1т груза | - | - | - | - | 631.86 | -
304112-00-0006-0010 | Перевозка железнодорожным транспортом ресурсов группы "Асбест хризотиловый" на расстояние в интервале от 6 км до 10 км | 1т груза | - | - | - | - | 638.4 | -
304112-00-0011-0015 | Перевозка железнодорожным транспортом ресурсов группы "Асбест хризотиловый" на расстояние в интервале от 11 км до 15 км | 1т груза | - | - | - | - | 644.02 | -
304112-00-0016-0020 | Перевозка железнодорожным транспортом ресурсов группы "Асбест хризотиловый" на расстояние в интервале от 16 км до 20 км | 1т груза | - | - | - | - | 649.64 | -
304112-00-0021-0025 | Перевозка железнодорожным транспортом ресурсов группы "Асбест хризотиловый" на расстояние в интервале от 21 км до 25 км | 1т груза | - | - | - | - | 655.25 | -
304112-00-0026-0030 | Перевозка железнодорожным транспортом ресурсов группы "Асбест хризотиловый" на расстояние в интервале от 26 км до 30 км | 1т груза | - | - | - | - | 660.97 | -
304112-00-0031-0035 | Перевозка железнодорожным транспортом ресурсов группы "Асбест хризотиловый" на расстояние в интервале от 31 км до 35 км | 1т груза | - | - | - | - | 666.59 | -
304112-00-0036-0040 | Перевозка железнодорожным транспортом ресурсов группы "Асбест хризотиловый" на расстояние в интервале от 36 км до 40 км | 1т груза | - | - | - | - | 672.21 | -
304112-00-0041-0045 | Перевозка железнодорожным транспортом ресурсов группы "Асбест хризотиловый" на расстояние в интервале от 41 км до 45 км | 1т груза | - | - | - | - | 677.82 | -
304112-00-0046-0050 | Перевозка железнодорожным транспортом ресурсов группы "Асбест хризотиловый" на расстояние в интервале от 46 км до 50 км | 1т груза | - | - | - | - | 683.54 | -
304112-00-0051-0060 | Перевозка железнодорожным транспортом ресурсов группы "Асбест хризотиловый" на расстояние в интервале от 51 км до 60 км | 1т груза | - | - | - | - | 691.55 | -
304112-00-0061-0070 | Перевозка железнодорожным транспортом ресурсов группы "Асбест хризотиловый" на расстояние в интервале от 61 км до 70 км | 1т груза | - | - | - | - | 702.79 | -
304112-00-0071-0080 | Перевозка железнодорожным транспортом ресурсов группы "Асбест хризотиловый" на расстояние в интервале от 71 км до 80 км | 1т груза | - | - | - | - | 714.12 | -
304112-00-0081-0090 | Перевозка железнодорожным транспортом ресурсов группы "Асбест хризотиловый" на расстояние в интервале от 81 км до 90 км | 1т груза | - | - | - | - | 725.36 | -
304112-00-0091-0100 | Перевозка железнодорожным транспортом ресурсов группы "Асбест хризотиловый" на расстояние в интервале от 91 км до 100 км | 1т груза | - | - | - | - | 736.69 | -
304112-00-0101-0120 | Перевозка железнодорожным транспортом ресурсов группы "Асбест хризотиловый" на расстояние в интервале от 101 км до 120 км | 1т груза | - | - | - | - | 753.54 | -
304112-00-0121-0140 | Перевозка железнодорожным транспортом ресурсов группы "Асбест хризотиловый" на расстояние в интервале от 121 км до 140 км | 1т груза | - | - | - | - | 776.11 | -
304112-00-0141-0160 | Перевозка железнодорожным транспортом ресурсов группы "Асбест хризотиловый" на расстояние в интервале от 141 км до 160 км | 1т груза | - | - | - | - | 798.68 | -
304112-00-0161-0180 | Перевозка железнодорожным транспортом ресурсов группы "Асбест хризотиловый" на расстояние в интервале от 161 км до 180 км | 1т груза | - | - | - | - | 818.88 | -
304112-00-0181-0200 | Перевозка железнодорожным транспортом ресурсов группы "Асбест хризотиловый" на расстояние в интервале от 181 км до 200 км | 1т груза | - | - | - | - | 838.47 | -
304112-00-0201-0220 | Перевозка железнодорожным транспортом ресурсов группы "Асбест хризотиловый" на расстояние в интервале от 201 км до 220 км | 1т груза | - | - | - | - | 858.98 | -
304112-00-0221-0240 | Перевозка железнодорожным транспортом ресурсов группы "Асбест хризотиловый" на расстояние в интервале от 221 км до 240 км | 1т груза | - | - | - | - | 877.64 | -
304112-00-0241-0260 | Перевозка железнодорожным транспортом ресурсов группы "Асбест хризотиловый" на расстояние в интервале от 241 км до 260 км | 1т груза | - | - | - | - | 897.43 | -
304112-00-0261-0280 | Перевозка железнодорожным транспортом ресурсов группы "Асбест хризотиловый" на расстояние в интервале от 261 км до 280 км | 1т груза | - | - | - | - | 916.91 | -
304112-00-0281-0300 | Перевозка железнодорожным транспортом ресурсов группы "Асбест хризотиловый" на расстояние в интервале от 281 км до 300 км | 1т груза | - | - | - | - | 936.19 | -
304112-00-0301-0330 | Перевозка железнодорожным транспортом ресурсов группы "Асбест хризотиловый" на расстояние в интервале от 301 км до 330 км | 1т груза | - | - | - | - | 960.36 | -
304112-00-0331-0360 | Перевозка железнодорожным транспортом ресурсов группы "Асбест хризотиловый" на расстояние в интервале от 331 км до 360 км | 1т груза | - | - | - | - | 989.43 | -
304112-00-0361-0390 | Перевозка железнодорожным транспортом ресурсов группы "Асбест хризотиловый" на расстояние в интервале от 361 км до 390 км | 1т груза | - | - | - | - | 1018.09 | -
304112-00-0391-0420 | Перевозка железнодорожным транспортом ресурсов группы "Асбест хризотиловый" на расстояние в интервале от 391 км до 420 км | 1т груза | - | - | - | - | 1046.33 | -
304112-00-0421-0450 | Перевозка железнодорожным транспортом ресурсов группы "Асбест хризотиловый" на расстояние в интервале от 421 км до 450 км | 1т груза | - | - | - | - | 1077.25 | -
304112-00-0451-0480 | Перевозка железнодорожным транспортом ресурсов группы "Асбест хризотиловый" на расстояние в интервале от 451 км до 480 км | 1т груза | - | - | - | - | 1104.88 | -
304112-00-0481-0510 | Перевозка железнодорожным транспортом ресурсов группы "Асбест хризотиловый" на расстояние в интервале от 481 км до 510 км | 1т груза | - | - | - | - | 1131.99 | -
304112-00-0511-0540 | Перевозка железнодорожным транспортом ресурсов группы "Асбест хризотиловый" на расстояние в интервале от 511 км до 540 км | 1т груза | - | - | - | - | 1162.5 | -
304112-00-0541-0570 | Перевозка железнодорожным транспортом ресурсов группы "Асбест хризотиловый" на расстояние в интервале от 541 км до 570 км | 1т груза | - | - | - | - | 1189 | -
304112-00-0571-0600 | Перевозка железнодорожным транспортом ресурсов группы "Асбест хризотиловый" на расстояние в интервале от 571 км до 600 км | 1т груза | - | - | - | - | 1219.2 | -
304112-00-0601-0640 | Перевозка железнодорожным транспортом ресурсов группы "Асбест хризотиловый" на расстояние в интервале от 601 км до 640 км | 1т груза | - | - | - | - | 1250.18 | -
304112-00-0641-0680 | Перевозка железнодорожным транспортом ресурсов группы "Асбест хризотиловый" на расстояние в интервале от 641 км до 680 км | 1т груза | - | - | - | - | 1290.18 | -
304112-00-0681-0720 | Перевозка железнодорожным транспортом ресурсов группы "Асбест хризотиловый" на расстояние в интервале от 681 км до 720 км | 1т груза | - | - | - | - | 1325.23 | -
304112-00-0721-0760 | Перевозка железнодорожным транспортом ресурсов группы "Асбест хризотиловый" на расстояние в интервале от 721 км до 760 км | 1т груза | - | - | - | - | 1365.02 | -
304112-00-0761-0800 | Перевозка железнодорожным транспортом ресурсов группы "Асбест хризотиловый" на расстояние в интервале от 761 км до 800 км | 1т груза | - | - | - | - | 1399.25 | -
304112-00-0801-0840 | Перевозка железнодорожным транспортом ресурсов группы "Асбест хризотиловый" на расстояние в интервале от 801 км до 840 км | 1т груза | - | - | - | - | 1438.73 | -
304112-00-0841-0880 | Перевозка железнодорожным транспортом ресурсов группы "Асбест хризотиловый" на расстояние в интервале от 841 км до 880 км | 1т груза | - | - | - | - | 1478.2 | -
304112-00-0881-0920 | Перевозка железнодорожным транспортом ресурсов группы "Асбест хризотиловый" на расстояние в интервале от 881 км до 920 км | 1т груза | - | - | - | - | 1511.41 | -
304112-00-0921-0960 | Перевозка железнодорожным транспортом ресурсов группы "Асбест хризотиловый" на расстояние в интервале от 921 км до 960 км | 1т груза | - | - | - | - | 1550.58 | -
304112-00-0961-1000 | Перевозка железнодорожным транспортом ресурсов группы "Асбест хризотиловый" на расстояние в интервале от 961 км до 1000 км | 1т груза | - | - | - | - | 1582.85 | -
304112-00-1001-1050 | Перевозка железнодорожным транспортом ресурсов группы "Асбест хризотиловый" на расстояние в интервале от 1001 км до 1050 км | 1т груза | - | - | - | - | 1626.61 | -
304112-00-1051-1100 | Перевозка железнодорожным транспортом ресурсов группы "Асбест хризотиловый" на расстояние в интервале от 1051 км до 1100 км | 1т груза | - | - | - | - | 1675.26 | -
304112-00-1101-1150 | Перевозка железнодорожным транспортом ресурсов группы "Асбест хризотиловый" на расстояние в интервале от 1101 км до 1150 км | 1т груза | - | - | - | - | 1715.89 | -
304112-00-1151-1200 | Перевозка железнодорожным транспортом ресурсов группы "Асбест хризотиловый" на расстояние в интервале от 1151 км до 1200 км | 1т груза | - | - | - | - | 1764.24 | -
304112-00-1201-1250 | Перевозка железнодорожным транспортом ресурсов группы "Асбест хризотиловый" на расстояние в интервале от 1201 км до 1250 км | 1т груза | - | - | - | - | 1786.47 | -
304112-00-1251-1300 | Перевозка железнодорожным транспортом ресурсов группы "Асбест хризотиловый" на расстояние в интервале от 1251 км до 1300 км | 1т груза | - | - | - | - | 1833.84 | -
304112-00-1301-1350 | Перевозка железнодорожным транспортом ресурсов группы "Асбест хризотиловый" на расстояние в интервале от 1301 км до 1350 км | 1т груза | - | - | - | - | 1871.99 | -
304112-00-1351-1400 | Перевозка железнодорожным транспортом ресурсов группы "Асбест хризотиловый" на расстояние в интервале от 1351 км до 1400 км | 1т груза | - | - | - | - | 1919.06 | -
304112-00-1401-1450 | Перевозка железнодорожным транспортом ресурсов группы "Асбест хризотиловый" на расстояние в интервале от 1401 км до 1450 км | 1т груза | - | - | - | - | 1946.57 | -
304112-00-1451-1500 | Перевозка железнодорожным транспортом ресурсов группы "Асбест хризотиловый" на расстояние в интервале от 1451 км до 1500 км | 1т груза | - | - | - | - | 1983.01 | -
304112-00-1501-1600 | Перевозка железнодорожным транспортом ресурсов группы "Асбест хризотиловый" на расстояние в интервале от 1501 км до 1600 км | 1т груза | - | - | - | - | 2052.13 | -
304112-00-1601-1700 | Перевозка железнодорожным транспортом ресурсов группы "Асбест хризотиловый" на расстояние в интервале от 1601 км до 1700 км | 1т груза | - | - | - | - | 2111.49 | -
304112-00-1701-1800 | Перевозка железнодорожным транспортом ресурсов группы "Асбест хризотиловый" на расстояние в интервале от 1701 км до 1800 км | 1т груза | - | - | - | - | 2190.17 | -
304112-00-1801-1900 | Перевозка железнодорожным транспортом ресурсов группы "Асбест хризотиловый" на расстояние в интервале от 1801 км до 1900 км | 1т груза | - | - | - | - | 2280 | -
304112-00-1901-2000 | Перевозка железнодорожным транспортом ресурсов группы "Асбест хризотиловый" на расстояние в интервале от 1901 км до 2000 км | 1т груза | - | - | - | - | 2356.72 | -
304112-00-2001-2100 | Перевозка железнодорожным транспортом ресурсов группы "Асбест хризотиловый" на расстояние в интервале от 2001 км до 2100 км | 1т груза | - | - | - | - | 2406.69 | -
304112-00-2101-2200 | Перевозка железнодорожным транспортом ресурсов группы "Асбест хризотиловый" на расстояние в интервале от 2101 км до 2200 км | 1т груза | - | - | - | - | 2494.1 | -
304112-00-2201-2300 | Перевозка железнодорожным транспортом ресурсов группы "Асбест хризотиловый" на расстояние в интервале от 2201 км до 2300 км | 1т груза | - | - | - | - | 2539.45 | -
304112-00-2301-2400 | Перевозка железнодорожным транспортом ресурсов группы "Асбест хризотиловый" на расстояние в интервале от 2301 км до 2400 км | 1т груза | - | - | - | - | 2609.9 | -
304112-00-2401-2500 | Перевозка железнодорожным транспортом ресурсов группы "Асбест хризотиловый" на расстояние в интервале от 2401 км до 2500 км | 1т груза | - | - | - | - | 2665.96 | -
304112-00-2501-2600 | Перевозка железнодорожным транспортом ресурсов группы "Асбест хризотиловый" на расстояние в интервале от 2501 км до 2600 км | 1т груза | - | - | - | - | 2733.68 | -
304112-00-2601-2700 | Перевозка железнодорожным транспортом ресурсов группы "Асбест хризотиловый" на расстояние в интервале от 2601 км до 2700 км | 1т груза | - | - | - | - | 2769.67 | -
304112-00-2701-2800 | Перевозка железнодорожным транспортом ресурсов группы "Асбест хризотиловый" на расстояние в интервале от 2701 км до 2800 км | 1т груза | - | - | - | - | 2851.34 | -
304112-00-2801-2900 | Перевозка железнодорожным транспортом ресурсов группы "Асбест хризотиловый" на расстояние в интервале от 2801 км до 2900 км | 1т груза | - | - | - | - | 2883.08 | -
304112-00-2901-3000 | Перевозка железнодорожным транспортом ресурсов группы "Асбест хризотиловый" на расстояние в интервале от 2901 км до 3000 км | 1т груза | - | - | - | - | 2945 | -
304112-00-3001-3100 | Перевозка железнодорожным транспортом ресурсов группы "Асбест хризотиловый" на расстояние в интервале от 3001 км до 3100 км | 1т груза | - | - | - | - | 2826.08 | -
304112-00-3101-3200 | Перевозка железнодорожным транспортом ресурсов группы "Асбест хризотиловый" на расстояние в интервале от 3101 км до 3200 км | 1т груза | - | - | - | - | 2900.35 | -
304112-00-3201-3300 | Перевозка железнодорожным транспортом ресурсов группы "Асбест хризотиловый" на расстояние в интервале от 3201 км до 3300 км | 1т груза | - | - | - | - | 2941.2 | -
304112-00-3301-3400 | Перевозка железнодорожным транспортом ресурсов группы "Асбест хризотиловый" на расстояние в интервале от 3301 км до 3400 км | 1т груза | - | - | - | - | 3014.47 | -
304112-00-3401-3500 | Перевозка железнодорожным транспортом ресурсов группы "Асбест хризотиловый" на расстояние в интервале от 3401 км до 3500 км | 1т груза | - | - | - | - | 3052.54 | -
304112-00-3501-3600 | Перевозка железнодорожным транспортом ресурсов группы "Асбест хризотиловый" на расстояние в интервале от 3501 км до 3600 км | 1т груза | - | - | - | - | 3124.88 | -
304112-00-3601-3700 | Перевозка железнодорожным транспортом ресурсов группы "Асбест хризотиловый" на расстояние в интервале от 3601 км до 3700 км | 1т груза | - | - | - | - | 3160.16 | -
304112-00-3701-3800 | Перевозка железнодорожным транспортом ресурсов группы "Асбест хризотиловый" на расстояние в интервале от 3701 км до 3800 км | 1т груза | - | - | - | - | 3231.58 | -
304112-00-3801-3900 | Перевозка железнодорожным транспортом ресурсов группы "Асбест хризотиловый" на расстояние в интервале от 3801 км до 3900 км | 1т груза | - | - | - | - | 3264.08 | -
304112-00-3901-4000 | Перевозка железнодорожным транспортом ресурсов группы "Асбест хризотиловый" на расстояние в интервале от 3901 км до 4000 км | 1т груза | - | - | - | - | 3334.65 | -
304112-00-4001-4100 | Перевозка железнодорожным транспортом ресурсов группы "Асбест хризотиловый" на расстояние в интервале от 4001 км до 4100 км | 1т груза | - | - | - | - | 3364.3 | -
304112-00-4101-4200 | Перевозка железнодорожным транспортом ресурсов группы "Асбест хризотиловый" на расстояние в интервале от 4101 км до 4200 км | 1т груза | - | - | - | - | 3433.94 | -
304112-00-4201-4300 | Перевозка железнодорожным транспортом ресурсов группы "Асбест хризотиловый" на расстояние в интервале от 4201 км до 4300 км | 1т груза | - | - | - | - | 3503.5 | -
304112-00-4301-4400 | Перевозка железнодорожным транспортом ресурсов группы "Асбест хризотиловый" на расстояние в интервале от 4301 км до 4400 км | 1т груза | - | - | - | - | 3573.14 | -
304112-00-4401-4500 | Перевозка железнодорожным транспортом ресурсов группы "Асбест хризотиловый" на расстояние в интервале от 4401 км до 4500 км | 1т груза | - | - | - | - | 3598.23 | -
304112-00-4501-4600 | Перевозка железнодорожным транспортом ресурсов группы "Асбест хризотиловый" на расстояние в интервале от 4501 км до 4600 км | 1т груза | - | - | - | - | 3666.87 | -
304112-00-4601-4700 | Перевозка железнодорожным транспортом ресурсов группы "Асбест хризотиловый" на расстояние в интервале от 4601 км до 4700 км | 1т груза | - | - | - | - | 3689.18 | -
304112-00-4701-4800 | Перевозка железнодорожным транспортом ресурсов группы "Асбест хризотиловый" на расстояние в интервале от 4701 км до 4800 км | 1т груза | - | - | - | - | 3756.89 | -
304112-00-4801-4900 | Перевозка железнодорожным транспортом ресурсов группы "Асбест хризотиловый" на расстояние в интервале от 4801 км до 4900 км | 1т груза | - | - | - | - | 3776.42 | -
304112-00-4901-5000 | Перевозка железнодорожным транспортом ресурсов группы "Асбест хризотиловый" на расстояние в интервале от 4901 км до 5000 км | 1т груза | - | - | - | - | 3843.2 | -
304112-00-5001-5100 | Перевозка железнодорожным транспортом ресурсов группы "Асбест хризотиловый" на расстояние в интервале от 5001 км до 5100 км | 1т груза | - | - | - | - | 3859.95 | -
304112-00-5101-5200 | Перевозка железнодорожным транспортом ресурсов группы "Асбест хризотиловый" на расстояние в интервале от 5101 км до 5200 км | 1т груза | - | - | - | - | 3925.88 | -
304112-00-5201-5300 | Перевозка железнодорожным транспортом ресурсов группы "Асбест хризотиловый" на расстояние в интервале от 5201 км до 5300 км | 1т груза | - | - | - | - | 3991.74 | -
304112-00-5301-5400 | Перевозка железнодорожным транспортом ресурсов группы "Асбест хризотиловый" на расстояние в интервале от 5301 км до 5400 км | 1т груза | - | - | - | - | 4057.67 | -
304112-00-5401-5500 | Перевозка железнодорожным транспортом ресурсов группы "Асбест хризотиловый" на расстояние в интервале от 5401 км до 5500 км | 1т груза | - | - | - | - | 4123.53 | -
304112-00-5501-5700 | Перевозка железнодорожным транспортом ресурсов группы "Асбест хризотиловый" на расстояние в интервале от 5501 км до 5700 км | 1т груза | - | - | - | - | 4222.42 | -
304112-00-5701-5900 | Перевозка железнодорожным транспортом ресурсов группы "Асбест хризотиловый" на расстояние в интервале от 5701 км до 5900 км | 1т груза | - | - | - | - | 4354.21 | -
304112-00-5901-6100 | Перевозка железнодорожным транспортом ресурсов группы "Асбест хризотиловый" на расстояние в интервале от 5901 км до 6100 км | 1т груза | - | - | - | - | 4486 | -
304112-00-6101-6300 | Перевозка железнодорожным транспортом ресурсов группы "Асбест хризотиловый" на расстояние в интервале от 6101 км до 6300 км | 1т груза | - | - | - | - | 4617.79 | -
304112-00-6301-6500 | Перевозка железнодорожным транспортом ресурсов группы "Асбест хризотиловый" на расстояние в интервале от 6301 км до 6500 км | 1т груза | - | - | - | - | 4749.58 | -
304112-00-6501-6700 | Перевозка железнодорожным транспортом ресурсов группы "Асбест хризотиловый" на расстояние в интервале от 6501 км до 6700 км | 1т груза | - | - | - | - | 4881.44 | -
304112-00-6701-6900 | Перевозка железнодорожным транспортом ресурсов группы "Асбест хризотиловый" на расстояние в интервале от 6701 км до 6900 км | 1т груза | - | - | - | - | 5013.23 | -
304112-00-6901-7100 | Перевозка железнодорожным транспортом ресурсов группы "Асбест хризотиловый" на расстояние в интервале от 6901 км до 7100 км | 1т груза | - | - | - | - | 5145.02 | -
304112-00-7101-7300 | Перевозка железнодорожным транспортом ресурсов группы "Асбест хризотиловый" на расстояние в интервале от 7101 км до 7300 км | 1т груза | - | - | - | - | 5276.8 | -
304112-00-7301-7500 | Перевозка железнодорожным транспортом ресурсов группы "Асбест хризотиловый" на расстояние в интервале от 7301 км до 7500 км | 1т груза | - | - | - | - | 5408.59 | -
304112-00-7501-7700 | Перевозка железнодорожным транспортом ресурсов группы "Асбест хризотиловый" на расстояние в интервале от 7501 км до 7700 км | 1т груза | - | - | - | - | 5540.45 | -
304112-00-7701-7900 | Перевозка железнодорожным транспортом ресурсов группы "Асбест хризотиловый" на расстояние в интервале от 7701 км до 7900 км | 1т груза | - | - | - | - | 5672.24 | -
304112-00-7901-8100 | Перевозка железнодорожным транспортом ресурсов группы "Асбест хризотиловый" на расстояние в интервале от 7901 км до 8100 км | 1т груза | - | - | - | - | 5804.03 | -
304112-00-8101-8300 | Перевозка железнодорожным транспортом ресурсов группы "Асбест хризотиловый" на расстояние в интервале от 8101 км до 8300 км | 1т груза | - | - | - | - | 5935.82 | -
304112-00-8301-8500 | Перевозка железнодорожным транспортом ресурсов группы "Асбест хризотиловый" на расстояние в интервале от 8301 км до 8500 км | 1т груза | - | - | - | - | 6067.61 | -
304112-00-8501-8700 | Перевозка железнодорожным транспортом ресурсов группы "Асбест хризотиловый" на расстояние в интервале от 8501 км до 8700 км | 1т груза | - | - | - | - | 6199.4 | -
304112-00-8701-8900 | Перевозка железнодорожным транспортом ресурсов группы "Асбест хризотиловый" на расстояние в интервале от 8701 км до 8900 км | 1т груза | - | - | - | - | 6331.26 | -
304112-00-8901-9100 | Перевозка железнодорожным транспортом ресурсов группы "Асбест хризотиловый" на расстояние в интервале от 8901 км до 9100 км | 1т груза | - | - | - | - | 6463.05 | -
304112-00-9101-9300 | Перевозка железнодорожным транспортом ресурсов группы "Асбест хризотиловый" на расстояние в интервале от 9101 км до 9300 км | 1т груза | - | - | - | - | 6594.84 | -
304112-00-9301-9500 | Перевозка железнодорожным транспортом ресурсов группы "Асбест хризотиловый" на расстояние в интервале от 9301 км до 9500 км | 1т груза | - | - | - | - | 6726.62 | -
304112-00-9501-9700 | Перевозка железнодорожным транспортом ресурсов группы "Асбест хризотиловый" на расстояние в интервале от 9501 км до 9700 км | 1т груза | - | - | - | - | 6858.41 | -
304112-00-9701-9900 | Перевозка железнодорожным транспортом ресурсов группы "Асбест хризотиловый" на расстояние в интервале от 9701 км до 9900 км | 1т груза | - | - | - | - | 6990.2 | -
461046-00-0001-0005 | Перевозка железнодорожным транспортом ресурсов группы "Асботекстолит" на расстояние в интервале от 1 км до 5 км | 1т груза | - | - | - | - | 1106.5 | -
461046-00-0006-0010 | Перевозка железнодорожным транспортом ресурсов группы "Асботекстолит" на расстояние в интервале от 6 км до 10 км | 1т груза | - | - | - | - | 1123.34 | -
461046-00-0011-0015 | Перевозка железнодорожным транспортом ресурсов группы "Асботекстолит" на расстояние в интервале от 11 км до 15 км | 1т груза | - | - | - | - | 1137.33 | -
461046-00-0016-0020 | Перевозка железнодорожным транспортом ресурсов группы "Асботекстолит" на расстояние в интервале от 16 км до 20 км | 1т груза | - | - | - | - | 1151.32 | -
461046-00-0021-0025 | Перевозка железнодорожным транспортом ресурсов группы "Асботекстолит" на расстояние в интервале от 21 км до 25 км | 1т груза | - | - | - | - | 1165.63 | -
461046-00-0026-0030 | Перевозка железнодорожным транспортом ресурсов группы "Асботекстолит" на расстояние в интервале от 26 км до 30 км | 1т груза | - | - | - | - | 1179.63 | -
461046-00-0031-0035 | Перевозка железнодорожным транспортом ресурсов группы "Асботекстолит" на расстояние в интервале от 31 км до 35 км | 1т груза | - | - | - | - | 1193.62 | -
461046-00-0036-0040 | Перевозка железнодорожным транспортом ресурсов группы "Асботекстолит" на расстояние в интервале от 36 км до 40 км | 1т груза | - | - | - | - | 1207.93 | -
461046-00-0041-0045 | Перевозка железнодорожным транспортом ресурсов группы "Асботекстолит" на расстояние в интервале от 41 км до 45 км | 1т груза | - | - | - | - | 1221.92 | -
461046-00-0046-0050 | Перевозка железнодорожным транспортом ресурсов группы "Асботекстолит" на расстояние в интервале от 46 км до 50 км | 1т груза | - | - | - | - | 1236.23 | -
461046-00-0051-0060 | Перевозка железнодорожным транспортом ресурсов группы "Асботекстолит" на расстояние в интервале от 51 км до 60 км | 1т груза | - | - | - | - | 1255.95 | -
461046-00-0061-0070 | Перевозка железнодорожным транспортом ресурсов группы "Асботекстолит" на расстояние в интервале от 61 км до 70 км | 1т груза | - | - | - | - | 1284.25 | -
461046-00-0071-0080 | Перевозка железнодорожным транспортом ресурсов группы "Асботекстолит" на расстояние в интервале от 71 км до 80 км | 1т груза | - | - | - | - | 1312.55 | -
461046-00-0081-0090 | Перевозка железнодорожным транспортом ресурсов группы "Асботекстолит" на расстояние в интервале от 81 км до 90 км | 1т груза | - | - | - | - | 1340.54 | -
461046-00-0091-0100 | Перевозка железнодорожным транспортом ресурсов группы "Асботекстолит" на расстояние в интервале от 91 км до 100 км | 1т груза | - | - | - | - | 1368.84 | -
461046-00-0101-0120 | Перевозка железнодорожным транспортом ресурсов группы "Асботекстолит" на расстояние в интервале от 101 км до 120 км | 1т груза | - | - | - | - | 1411.13 | -
461046-00-0121-0140 | Перевозка железнодорожным транспортом ресурсов группы "Асботекстолит" на расстояние в интервале от 121 км до 140 км | 1т груза | - | - | - | - | 1467.73 | -
461046-00-0141-0160 | Перевозка железнодорожным транспортом ресурсов группы "Асботекстолит" на расстояние в интервале от 141 км до 160 км | 1т груза | - | - | - | - | 1524.02 | -
461046-00-0161-0180 | Перевозка железнодорожным транспортом ресурсов группы "Асботекстолит" на расстояние в интервале от 161 км до 180 км | 1т груза | - | - | - | - | 1573.35 | -
461046-00-0181-0200 | Перевозка железнодорожным транспортом ресурсов группы "Асботекстолит" на расстояние в интервале от 181 км до 200 км | 1т груза | - | - | - | - | 1621.1 | -
461046-00-0201-0220 | Перевозка железнодорожным транспортом ресурсов группы "Асботекстолит" на расстояние в интервале от 201 км до 220 км | 1т груза | - | - | - | - | 1671.38 | -
461046-00-0221-0240 | Перевозка железнодорожным транспортом ресурсов группы "Асботекстолит" на расстояние в интервале от 221 км до 240 км | 1т груза | - | - | - | - | 1716.28 | -
461046-00-0241-0260 | Перевозка железнодорожным транспортом ресурсов группы "Асботекстолит" на расстояние в интервале от 241 км до 260 км | 1т груза | - | - | - | - | 1764.66 | -
461046-00-0261-0280 | Перевозка железнодорожным транспортом ресурсов группы "Асботекстолит" на расстояние в интервале от 261 км до 280 км | 1т груза | - | - | - | - | 1812.1 | -
461046-00-0281-0300 | Перевозка железнодорожным транспортом ресурсов группы "Асботекстолит" на расстояние в интервале от 281 км до 300 км | 1т груза | - | - | - | - | 1858.9 | -
461046-00-0301-0330 | Перевозка железнодорожным транспортом ресурсов группы "Асботекстолит" на расстояние в интервале от 301 км до 330 км | 1т груза | - | - | - | - | 1917.8 | -
461046-00-0331-0360 | Перевозка железнодорожным транспортом ресурсов группы "Асботекстолит" на расстояние в интервале от 331 км до 360 км | 1т груза | - | - | - | - | 1988.47 | -
461046-00-0361-0390 | Перевозка железнодорожным транспортом ресурсов группы "Асботекстолит" на расстояние в интервале от 361 км до 390 км | 1т груза | - | - | - | - | 2057.88 | -
461046-00-0391-0420 | Перевозка железнодорожным транспортом ресурсов группы "Асботекстолит" на расстояние в интервале от 391 км до 420 км | 1т груза | - | - | - | - | 2126.03 | -
461046-00-0421-0450 | Перевозка железнодорожным транспортом ресурсов группы "Асботекстолит" на расстояние в интервале от 421 км до 450 км | 1т груза | - | - | - | - | 2201.77 | -
461046-00-0451-0480 | Перевозка железнодорожным транспортом ресурсов группы "Асботекстолит" на расстояние в интервале от 451 км до 480 км | 1т груза | - | - | - | - | 2268.02 | -
461046-00-0481-0510 | Перевозка железнодорожным транспортом ресурсов группы "Асботекстолит" на расстояние в интервале от 481 км до 510 км | 1т груза | - | - | - | - | 2333 | -
461046-00-0511-0540 | Перевозка железнодорожным транспортом ресурсов группы "Асботекстолит" на расстояние в интервале от 511 км до 540 км | 1т груза | - | - | - | - | 2407.79 | -
461046-00-0541-0570 | Перевозка железнодорожным транспортом ресурсов группы "Асботекстолит" на расстояние в интервале от 541 км до 570 км | 1т груза | - | - | - | - | 2470.88 | -
461046-00-0571-0600 | Перевозка железнодорожным транспортом ресурсов группы "Асботекстолит" на расстояние в интервале от 571 км до 600 км | 1т груза | - | - | - | - | 2545.03 | -
461046-00-0601-0640 | Перевозка железнодорожным транспортом ресурсов группы "Асботекстолит" на расстояние в интервале от 601 км до 640 км | 1т груза | - | - | - | - | 2618.64 | -
461046-00-0641-0680 | Перевозка железнодорожным транспортом ресурсов группы "Асботекстолит" на расстояние в интервале от 641 км до 680 км | 1т груза | - | - | - | - | 2716.67 | -
461046-00-0681-0720 | Перевозка железнодорожным транспортом ресурсов группы "Асботекстолит" на расстояние в интервале от 681 км до 720 км | 1т груза | - | - | - | - | 2799.84 | -
461046-00-0721-0760 | Перевозка железнодорожным транспортом ресурсов группы "Асботекстолит" на расстояние в интервале от 721 км до 760 км | 1т груза | - | - | - | - | 2896.92 | -
461046-00-0761-0800 | Перевозка железнодорожным транспортом ресурсов группы "Асботекстолит" на расстояние в интервале от 761 км до 800 км | 1т груза | - | - | - | - | 2977.88 | -
461046-00-0801-0840 | Перевозка железнодорожным транспортом ресурсов группы "Асботекстолит" на расстояние в интервале от 801 км до 840 км | 1т груза | - | - | - | - | 3074.32 | -
461046-00-0841-0880 | Перевозка железнодорожным транспортом ресурсов группы "Асботекстолит" на расстояние в интервале от 841 км до 880 км | 1т груза | - | - | - | - | 3170.46 | -
461046-00-0881-0920 | Перевозка железнодорожным транспортом ресурсов группы "Асботекстолит" на расстояние в интервале от 881 км до 920 км | 1т груза | - | - | - | - | 3247.94 | -
461046-00-0921-0960 | Перевозка железнодорожным транспортом ресурсов группы "Асботекстолит" на расстояние в интервале от 921 км до 960 км | 1т груза | - | - | - | - | 3343.44 | -
461046-00-0961-1000 | Перевозка железнодорожным транспортом ресурсов группы "Асботекстолит" на расстояние в интервале от 961 км до 1000 км | 1т груза | - | - | - | - | 3418.71 | -
461046-00-1001-1050 | Перевозка железнодорожным транспортом ресурсов группы "Асботекстолит" на расстояние в интервале от 1001 км до 1050 км | 1т груза | - | - | - | - | 3525.04 | -
461046-00-1051-1100 | Перевозка железнодорожным транспортом ресурсов группы "Асботекстолит" на расстояние в интервале от 1051 км до 1100 км | 1т груза | - | - | - | - | 3643.46 | -
461046-00-1101-1150 | Перевозка железнодорожным транспортом ресурсов группы "Асботекстолит" на расстояние в интервале от 1101 км до 1150 км | 1т груза | - | - | - | - | 3738.18 | -
461046-00-1151-1200 | Перевозка железнодорожным транспортом ресурсов группы "Асботекстолит" на расстояние в интервале от 1151 км до 1200 км | 1т груза | - | - | - | - | 3855.34 | -
461046-00-1201-1250 | Перевозка железнодорожным транспортом ресурсов группы "Асботекстолит" на расстояние в интервале от 1201 км до 1250 км | 1т груза | - | - | - | - | 3947.22 | -
461046-00-1251-1300 | Перевозка железнодорожным транспортом ресурсов группы "Асботекстолит" на расстояние в интервале от 1251 км до 1300 км | 1т груза | - | - | - | - | 4063.43 | -
461046-00-1301-1350 | Перевозка железнодорожным транспортом ресурсов группы "Асботекстолит" на расстояние в интервале от 1301 км до 1350 км | 1т груза | - | - | - | - | 4152.14 | -
461046-00-1351-1400 | Перевозка железнодорожным транспортом ресурсов группы "Асботекстолит" на расстояние в интервале от 1351 км до 1400 км | 1т груза | - | - | - | - | 4267.41 | -
461046-00-1401-1450 | Перевозка железнодорожным транспортом ресурсов группы "Асботекстолит" на расстояние в интервале от 1401 км до 1450 км | 1т груза | - | - | - | - | 4382.36 | -
461046-00-1451-1500 | Перевозка железнодорожным транспортом ресурсов группы "Асботекстолит" на расстояние в интервале от 1451 км до 1500 км | 1т груза | - | - | - | - | 4466.96 | -
461046-00-1501-1600 | Перевозка железнодорожным транспортом ресурсов группы "Асботекстолит" на расстояние в интервале от 1501 км до 1600 км | 1т груза | - | - | - | - | 4638.27 | -
461046-00-1601-1700 | Перевозка железнодорожным транспортом ресурсов группы "Асботекстолит" на расстояние в интервале от 1601 км до 1700 км | 1т груза | - | - | - | - | 4832.13 | -
461046-00-1701-1800 | Перевозка железнодорожным транспортом ресурсов группы "Асботекстолит" на расстояние в интервале от 1701 км до 1800 км | 1т груза | - | - | - | - | 5021.89 | -
461046-00-1801-1900 | Перевозка железнодорожным транспортом ресурсов группы "Асботекстолит" на расстояние в интервале от 1801 км до 1900 км | 1т груза | - | - | - | - | 5246.09 | -
461046-00-1901-2000 | Перевозка железнодорожным транспортом ресурсов группы "Асботекстолит" на расстояние в интервале от 1901 км до 2000 км | 1т груза | - | - | - | - | 5429.52 | -
461046-00-2001-2100 | Перевозка железнодорожным транспортом ресурсов группы "Асботекстолит" на расстояние в интервале от 2001 км до 2100 км | 1т груза | - | - | - | - | 5609.16 | -
461046-00-2101-2200 | Перевозка железнодорожным транспортом ресурсов группы "Асботекстолит" на расстояние в интервале от 2101 км до 2200 км | 1т груза | - | - | - | - | 5828.94 | -
461046-00-2201-2300 | Перевозка железнодорожным транспортом ресурсов группы "Асботекстолит" на расстояние в интервале от 2201 км до 2300 км | 1т груза | - | - | - | - | 6002.25 | -
461046-00-2301-2400 | Перевозка железнодорожным транспортом ресурсов группы "Асботекстолит" на расстояние в интервале от 2301 км до 2400 км | 1т груза | - | - | - | - | 6171.14 | -
461046-00-2401-2500 | Перевозка железнодорожным транспортом ресурсов группы "Асботекстолит" на расстояние в интервале от 2401 км до 2500 км | 1т груза | - | - | - | - | 6387.13 | -
461046-00-2501-2600 | Перевозка железнодорожным транспортом ресурсов группы "Асботекстолит" на расстояние в интервале от 2501 км до 2600 км | 1т груза | - | - | - | - | 6550.01 | -
461046-00-2601-2700 | Перевозка железнодорожным транспортом ресурсов группы "Асботекстолит" на расстояние в интервале от 2601 км до 2700 км | 1т груза | - | - | - | - | 6708.47 | -
461046-00-2701-2800 | Перевозка железнодорожным транспортом ресурсов группы "Асботекстолит" на расстояние в интервале от 2701 км до 2800 км | 1т груза | - | - | - | - | 6920.35 | -
461046-00-2801-2900 | Перевозка железнодорожным транспортом ресурсов группы "Асботекстолит" на расстояние в интервале от 2801 км до 2900 км | 1т груза | - | - | - | - | 7072.79 | -
461046-00-2901-3000 | Перевозка железнодорожным транспортом ресурсов группы "Асботекстолит" на расстояние в интервале от 2901 км до 3000 км | 1т груза | - | - | - | - | 7221.13 | -
461046-00-3001-3100 | Перевозка железнодорожным транспортом ресурсов группы "Асботекстолит" на расстояние в интервале от 3001 км до 3100 км | 1т груза | - | - | - | - | 7287.09 | -
461046-00-3101-3200 | Перевозка железнодорожным транспортом ресурсов группы "Асботекстолит" на расстояние в интервале от 3101 км до 3200 км | 1т груза | - | - | - | - | 7490.59 | -
461046-00-3201-3300 | Перевозка железнодорожным транспортом ресурсов группы "Асботекстолит" на расстояние в интервале от 3201 км до 3300 км | 1т груза | - | - | - | - | 7694.09 | -
461046-00-3301-3400 | Перевозка железнодорожным транспортом ресурсов группы "Асботекстолит" на расстояние в интервале от 3301 км до 3400 км | 1т груза | - | - | - | - | 7897.6 | -
461046-00-3401-3500 | Перевозка железнодорожным транспортом ресурсов группы "Асботекстолит" на расстояние в интервале от 3401 км до 3500 км | 1т груза | - | - | - | - | 8101.1 | -
461046-00-3501-3600 | Перевозка железнодорожным транспортом ресурсов группы "Асботекстолит" на расстояние в интервале от 3501 км до 3600 км | 1т груза | - | - | - | - | 8304.6 | -
461046-00-3601-3700 | Перевозка железнодорожным транспортом ресурсов группы "Асботекстолит" на расстояние в интервале от 3601 км до 3700 км | 1т груза | - | - | - | - | 8508.1 | -
461046-00-3701-3800 | Перевозка железнодорожным транспортом ресурсов группы "Асботекстолит" на расстояние в интервале от 3701 км до 3800 км | 1т груза | - | - | - | - | 8711.61 | -
461046-00-3801-3900 | Перевозка железнодорожным транспортом ресурсов группы "Асботекстолит" на расстояние в интервале от 3801 км до 3900 км | 1т груза | - | - | - | - | 8915.11 | -
461046-00-3901-4000 | Перевозка железнодорожным транспортом ресурсов группы "Асботекстолит" на расстояние в интервале от 3901 км до 4000 км | 1т груза | - | - | - | - | 9118.61 | -
461046-00-4001-4100 | Перевозка железнодорожным транспортом ресурсов группы "Асботекстолит" на расстояние в интервале от 4001 км до 4100 км | 1т груза | - | - | - | - | 9322.11 | -
461046-00-4101-4200 | Перевозка железнодорожным транспортом ресурсов группы "Асботекстолит" на расстояние в интервале от 4101 км до 4200 км | 1т груза | - | - | - | - | 9525.62 | -
461046-00-4201-4300 | Перевозка железнодорожным транспортом ресурсов группы "Асботекстолит" на расстояние в интервале от 4201 км до 4300 км | 1т груза | - | - | - | - | 9729.12 | -
461046-00-4301-4400 | Перевозка железнодорожным транспортом ресурсов группы "Асботекстолит" на расстояние в интервале от 4301 км до 4400 км | 1т груза | - | - | - | - | 9932.62 | -
461046-00-4401-4500 | Перевозка железнодорожным транспортом ресурсов группы "Асботекстолит" на расстояние в интервале от 4401 км до 4500 км | 1т груза | - | - | - | - | 10136.12 | -
461046-00-4501-4600 | Перевозка железнодорожным транспортом ресурсов группы "Асботекстолит" на расстояние в интервале от 4501 км до 4600 км | 1т груза | - | - | - | - | 10339.63 | -
461046-00-4601-4700 | Перевозка железнодорожным транспортом ресурсов группы "Асботекстолит" на расстояние в интервале от 4601 км до 4700 км | 1т груза | - | - | - | - | 10543.13 | -
461046-00-4701-4800 | Перевозка железнодорожным транспортом ресурсов группы "Асботекстолит" на расстояние в интервале от 4701 км до 4800 км | 1т груза | - | - | - | - | 10746.63 | -
461046-00-4801-4900 | Перевозка железнодорожным транспортом ресурсов группы "Асботекстолит" на расстояние в интервале от 4801 км до 4900 км | 1т груза | - | - | - | - | 10950.44 | -
461046-00-4901-5000 | Перевозка железнодорожным транспортом ресурсов группы "Асботекстолит" на расстояние в интервале от 4901 км до 5000 км | 1т груза | - | - | - | - | 11153.94 | -
461046-00-5001-5100 | Перевозка железнодорожным транспортом ресурсов группы "Асботекстолит" на расстояние в интервале от 5001 км до 5100 км | 1т груза | - | - | - | - | 11357.45 | -
461046-00-5101-5200 | Перевозка железнодорожным транспортом ресурсов группы "Асботекстолит" на расстояние в интервале от 5101 км до 5200 км | 1т груза | - | - | - | - | 11560.95 | -
461046-00-5201-5300 | Перевозка железнодорожным транспортом ресурсов группы "Асботекстолит" на расстояние в интервале от 5201 км до 5300 км | 1т груза | - | - | - | - | 11764.45 | -
461046-00-5301-5400 | Перевозка железнодорожным транспортом ресурсов группы "Асботекстолит" на расстояние в интервале от 5301 км до 5400 км | 1т груза | - | - | - | - | 11967.95 | -
461046-00-5401-5500 | Перевозка железнодорожным транспортом ресурсов группы "Асботекстолит" на расстояние в интервале от 5401 км до 5500 км | 1т груза | - | - | - | - | 12171.46 | -
461046-00-5501-5700 | Перевозка железнодорожным транспортом ресурсов группы "Асботекстолит" на расстояние в интервале от 5501 км до 5700 км | 1т груза | - | - | - | - | 12476.55 | -
461046-00-5701-5900 | Перевозка железнодорожным транспортом ресурсов группы "Асботекстолит" на расстояние в интервале от 5701 км до 5900 км | 1т груза | - | - | - | - | 12883.56 | -
461046-00-5901-6100 | Перевозка железнодорожным транспортом ресурсов группы "Асботекстолит" на расстояние в интервале от 5901 км до 6100 км | 1т груза | - | - | - | - | 13290.87 | -
461046-00-6101-6300 | Перевозка железнодорожным транспортом ресурсов группы "Асботекстолит" на расстояние в интервале от 6101 км до 6300 км | 1т груза | - | - | - | - | 13697.88 | -
461046-00-6301-6500 | Перевозка железнодорожным транспортом ресурсов группы "Асботекстолит" на расстояние в интервале от 6301 км до 6500 км | 1т груза | - | - | - | - | 14104.88 | -
461046-00-6501-6700 | Перевозка железнодорожным транспортом ресурсов группы "Асботекстолит" на расстояние в интервале от 6501 км до 6700 км | 1т груза | - | - | - | - | 14511.89 | -
461046-00-6701-6900 | Перевозка железнодорожным транспортом ресурсов группы "Асботекстолит" на расстояние в интервале от 6701 км до 6900 км | 1т груза | - | - | - | - | 14918.89 | -
461046-00-6901-7100 | Перевозка железнодорожным транспортом ресурсов группы "Асботекстолит" на расстояние в интервале от 6901 км до 7100 км | 1т груза | - | - | - | - | 15325.9 | -
461046-00-7101-7300 | Перевозка железнодорожным транспортом ресурсов группы "Асботекстолит" на расстояние в интервале от 7101 км до 7300 км | 1т груза | - | - | - | - | 15732.9 | -
461046-00-7301-7500 | Перевозка железнодорожным транспортом ресурсов группы "Асботекстолит" на расстояние в интервале от 7301 км до 7500 км | 1т груза | - | - | - | - | 16139.91 | -
461046-00-7501-7700 | Перевозка железнодорожным транспортом ресурсов группы "Асботекстолит" на расстояние в интервале от 7501 км до 7700 км | 1т груза | - | - | - | - | 16546.91 | -
461046-00-7701-7900 | Перевозка железнодорожным транспортом ресурсов группы "Асботекстолит" на расстояние в интервале от 7701 км до 7900 км | 1т груза | - | - | - | - | 16953.92 | -
461046-00-7901-8100 | Перевозка железнодорожным транспортом ресурсов группы "Асботекстолит" на расстояние в интервале от 7901 км до 8100 км | 1т груза | - | - | - | - | 17360.92 | -
461046-00-8101-8300 | Перевозка железнодорожным транспортом ресурсов группы "Асботекстолит" на расстояние в интервале от 8101 км до 8300 км | 1т груза | - | - | - | - | 17767.93 | -
461046-00-8301-8500 | Перевозка железнодорожным транспортом ресурсов группы "Асботекстолит" на расстояние в интервале от 8301 км до 8500 км | 1т груза | - | - | - | - | 18175.24 | -
461046-00-8501-8700 | Перевозка железнодорожным транспортом ресурсов группы "Асботекстолит" на расстояние в интервале от 8501 км до 8700 км | 1т груза | - | - | - | - | 18582.25 | -
461046-00-8701-8900 | Перевозка железнодорожным транспортом ресурсов группы "Асботекстолит" на расстояние в интервале от 8701 км до 8900 км | 1т груза | - | - | - | - | 18989.25 | -
461046-00-8901-9100 | Перевозка железнодорожным транспортом ресурсов группы "Асботекстолит" на расстояние в интервале от 8901 км до 9100 км | 1т груза | - | - | - | - | 19396.25 | -
461046-00-9101-9300 | Перевозка железнодорожным транспортом ресурсов группы "Асботекстолит" на расстояние в интервале от 9101 км до 9300 км | 1т груза | - | - | - | - | 19803.26 | -
461046-00-9301-9500 | Перевозка железнодорожным транспортом ресурсов группы "Асботекстолит" на расстояние в интервале от 9301 км до 9500 км | 1т груза | - | - | - | - | 20210.26 | -
461046-00-9501-9700 | Перевозка железнодорожным транспортом ресурсов группы "Асботекстолит" на расстояние в интервале от 9501 км до 9700 км | 1т груза | - | - | - | - | 20617.27 | -
461046-00-9701-9900 | Перевозка железнодорожным транспортом ресурсов группы "Асботекстолит" на расстояние в интервале от 9701 км до 9900 км | 1т груза | - | - | - | - | 21024.27 | -
225033-00-0001-0005 | Перевозка железнодорожным транспортом ресурсов группы "Асидол-мылонафт" на расстояние в интервале от 1 км до 5 км | 1т груза | - | - | - | - | 797.75 | -
225033-00-0006-0010 | Перевозка железнодорожным транспортом ресурсов группы "Асидол-мылонафт" на расстояние в интервале от 6 км до 10 км | 1т груза | - | - | - | - | 808.28 | -
225033-00-0011-0015 | Перевозка железнодорожным транспортом ресурсов группы "Асидол-мылонафт" на расстояние в интервале от 11 км до 15 км | 1т груза | - | - | - | - | 817.33 | -
225033-00-0016-0020 | Перевозка железнодорожным транспортом ресурсов группы "Асидол-мылонафт" на расстояние в интервале от 16 км до 20 км | 1т груза | - | - | - | - | 826.38 | -
225033-00-0021-0025 | Перевозка железнодорожным транспортом ресурсов группы "Асидол-мылонафт" на расстояние в интервале от 21 км до 25 км | 1т груза | - | - | - | - | 835.24 | -
225033-00-0026-0030 | Перевозка железнодорожным транспортом ресурсов группы "Асидол-мылонафт" на расстояние в интервале от 26 км до 30 км | 1т груза | - | - | - | - | 844.29 | -
225033-00-0031-0035 | Перевозка железнодорожным транспортом ресурсов группы "Асидол-мылонафт" на расстояние в интервале от 31 км до 35 км | 1т груза | - | - | - | - | 853.34 | -
225033-00-0036-0040 | Перевозка железнодорожным транспортом ресурсов группы "Асидол-мылонафт" на расстояние в интервале от 36 км до 40 км | 1т груза | - | - | - | - | 862.39 | -
225033-00-0041-0045 | Перевозка железнодорожным транспортом ресурсов группы "Асидол-мылонафт" на расстояние в интервале от 41 км до 45 км | 1т груза | - | - | - | - | 871.44 | -
225033-00-0046-0050 | Перевозка железнодорожным транспортом ресурсов группы "Асидол-мылонафт" на расстояние в интервале от 46 км до 50 км | 1т груза | - | - | - | - | 880.49 | -
225033-00-0051-0060 | Перевозка железнодорожным транспортом ресурсов группы "Асидол-мылонафт" на расстояние в интервале от 51 км до 60 км | 1т груза | - | - | - | - | 893.13 | -
225033-00-0061-0070 | Перевозка железнодорожным транспортом ресурсов группы "Асидол-мылонафт" на расстояние в интервале от 61 км до 70 км | 1т груза | - | - | - | - | 911.23 | -
225033-00-0071-0080 | Перевозка железнодорожным транспортом ресурсов группы "Асидол-мылонафт" на расстояние в интервале от 71 км до 80 км | 1т груза | - | - | - | - | 929.14 | -
225033-00-0081-0090 | Перевозка железнодорожным транспортом ресурсов группы "Асидол-мылонафт" на расстояние в интервале от 81 км до 90 км | 1т груза | - | - | - | - | 947.24 | -
225033-00-0091-0100 | Перевозка железнодорожным транспортом ресурсов группы "Асидол-мылонафт" на расстояние в интервале от 91 км до 100 км | 1т груза | - | - | - | - | 965.34 | -
225033-00-0101-0120 | Перевозка железнодорожным транспортом ресурсов группы "Асидол-мылонафт" на расстояние в интервале от 101 км до 120 км | 1т груза | - | - | - | - | 992.3 | -
225033-00-0121-0140 | Перевозка железнодорожным транспортом ресурсов группы "Асидол-мылонафт" на расстояние в интервале от 121 км до 140 км | 1т груза | - | - | - | - | 1028.31 | -
225033-00-0141-0160 | Перевозка железнодорожным транспортом ресурсов группы "Асидол-мылонафт" на расстояние в интервале от 141 км до 160 км | 1т груза | - | - | - | - | 1064.5 | -
225033-00-0161-0180 | Перевозка железнодорожным транспортом ресурсов группы "Асидол-мылонафт" на расстояние в интервале от 161 км до 180 км | 1т груза | - | - | - | - | 1096.24 | -
225033-00-0181-0200 | Перевозка железнодорожным транспортом ресурсов группы "Асидол-мылонафт" на расстояние в интервале от 181 км до 200 км | 1т груза | - | - | - | - | 1127.06 | -
225033-00-0201-0220 | Перевозка железнодорожным транспортом ресурсов группы "Асидол-мылонафт" на расстояние в интервале от 201 км до 220 км | 1т груза | - | - | - | - | 1159.36 | -
225033-00-0221-0240 | Перевозка железнодорожным транспортом ресурсов группы "Асидол-мылонафт" на расстояние в интервале от 221 км до 240 км | 1т груза | - | - | - | - | 1188.5 | -
225033-00-0241-0260 | Перевозка железнодорожным транспортом ресурсов группы "Асидол-мылонафт" на расстояние в интервале от 241 км до 260 км | 1т груза | - | - | - | - | 1219.5 | -
225033-00-0261-0280 | Перевозка железнодорожным транспортом ресурсов группы "Асидол-мылонафт" на расстояние в интервале от 261 км до 280 км | 1т груза | - | - | - | - | 1250.13 | -
225033-00-0281-0300 | Перевозка железнодорожным транспортом ресурсов группы "Асидол-мылонафт" на расстояние в интервале от 281 км до 300 км | 1т груза | - | - | - | - | 1280.39 | -
225033-00-0301-0330 | Перевозка железнодорожным транспортом ресурсов группы "Асидол-мылонафт" на расстояние в интервале от 301 км до 330 км | 1т груза | - | - | - | - | 1318.22 | -
225033-00-0331-0360 | Перевозка железнодорожным транспортом ресурсов группы "Асидол-мылонафт" на расстояние в интервале от 331 км до 360 км | 1т груза | - | - | - | - | 1363.79 | -
225033-00-0361-0390 | Перевозка железнодорожным транспортом ресурсов группы "Асидол-мылонафт" на расстояние в интервале от 361 км до 390 км | 1т груза | - | - | - | - | 1408.62 | -
225033-00-0391-0420 | Перевозка железнодорожным транспортом ресурсов группы "Асидол-мылонафт" на расстояние в интервале от 391 км до 420 км | 1т груза | - | - | - | - | 1452.71 | -
225033-00-0421-0450 | Перевозка железнодорожным транспортом ресурсов группы "Асидол-мылонафт" на расстояние в интервале от 421 км до 450 км | 1т груза | - | - | - | - | 1501.62 | -
225033-00-0451-0480 | Перевозка железнодорожным транспортом ресурсов группы "Асидол-мылонафт" на расстояние в интервале от 451 км до 480 км | 1т груза | - | - | - | - | 1544.41 | -
225033-00-0481-0510 | Перевозка железнодорожным транспортом ресурсов группы "Асидол-мылонафт" на расстояние в интервале от 481 км до 510 км | 1т груза | - | - | - | - | 1586.65 | -
225033-00-0511-0540 | Перевозка железнодорожным транспортом ресурсов группы "Асидол-мылонафт" на расстояние в интервале от 511 км до 540 км | 1т груза | - | - | - | - | 1634.63 | -
225033-00-0541-0570 | Перевозка железнодорожным транспортом ресурсов группы "Асидол-мылонафт" на расстояние в интервале от 541 км до 570 км | 1т груза | - | - | - | - | 1675.76 | -
225033-00-0571-0600 | Перевозка железнодорожным транспортом ресурсов группы "Асидол-мылонафт" на расстояние в интервале от 571 км до 600 км | 1т груза | - | - | - | - | 1723.37 | -
225033-00-0601-0640 | Перевозка железнодорожным транспортом ресурсов группы "Асидол-мылонафт" на расстояние в интервале от 601 км до 640 км | 1т груза | - | - | - | - | 1771.13 | -
225033-00-0641-0680 | Перевозка железнодорожным транспортом ресурсов группы "Асидол-мылонафт" на расстояние в интервале от 641 км до 680 км | 1т груза | - | - | - | - | 1834.24 | -
225033-00-0681-0720 | Перевозка железнодорожным транспортом ресурсов группы "Асидол-мылонафт" на расстояние в интервале от 681 км до 720 км | 1т груза | - | - | - | - | 1888.45 | -
225033-00-0721-0760 | Перевозка железнодорожным транспортом ресурсов группы "Асидол-мылонафт" на расстояние в интервале от 721 км до 760 км | 1т груза | - | - | - | - | 1951.01 | -
225033-00-0761-0800 | Перевозка железнодорожным транспортом ресурсов группы "Асидол-мылонафт" на расстояние в интервале от 761 км до 800 км | 1т груза | - | - | - | - | 2003.74 | -
225033-00-0801-0840 | Перевозка железнодорожным транспортом ресурсов группы "Асидол-мылонафт" на расстояние в интервале от 801 км до 840 км | 1т груза | - | - | - | - | 2065.74 | -
225033-00-0841-0880 | Перевозка железнодорожным транспортом ресурсов группы "Асидол-мылонафт" на расстояние в интервале от 841 км до 880 км | 1т груза | - | - | - | - | 2127.74 | -
225033-00-0881-0920 | Перевозка железнодорожным транспортом ресурсов группы "Асидол-мылонафт" на расстояние в интервале от 881 км до 920 км | 1т груза | - | - | - | - | 2178.43 | -
225033-00-0921-0960 | Перевозка железнодорожным транспортом ресурсов группы "Асидол-мылонафт" на расстояние в интервале от 921 км до 960 км | 1т груза | - | - | - | - | 2240.06 | -
225033-00-0961-1000 | Перевозка железнодорожным транспортом ресурсов группы "Асидол-мылонафт" на расстояние в интервале от 961 км до 1000 км | 1т груза | - | - | - | - | 2289.26 | -
225033-00-1001-1050 | Перевозка железнодорожным транспортом ресурсов группы "Асидол-мылонафт" на расстояние в интервале от 1001 км до 1050 км | 1т груза | - | - | - | - | 2357.9 | -
225033-00-1051-1100 | Перевозка железнодорожным транспортом ресурсов группы "Асидол-мылонафт" на расстояние в интервале от 1051 км до 1100 км | 1т груза | - | - | - | - | 2434.1 | -
225033-00-1101-1150 | Перевозка железнодорожным транспортом ресурсов группы "Асидол-мылонафт" на расстояние в интервале от 1101 км до 1150 км | 1т груза | - | - | - | - | 2496.21 | -
225033-00-1151-1200 | Перевозка железнодорожным транспортом ресурсов группы "Асидол-мылонафт" на расстояние в интервале от 1151 км до 1200 км | 1т груза | - | - | - | - | 2571.86 | -
225033-00-1201-1250 | Перевозка железнодорожным транспортом ресурсов группы "Асидол-мылонафт" на расстояние в интервале от 1201 км до 1250 км | 1т груза | - | - | - | - | 2632.11 | -
225033-00-1251-1300 | Перевозка железнодорожным транспортом ресурсов группы "Асидол-мылонафт" на расстояние в интервале от 1251 км до 1300 км | 1т груза | - | - | - | - | 2707.2 | -
225033-00-1301-1350 | Перевозка железнодорожным транспортом ресурсов группы "Асидол-мылонафт" на расстояние в интервале от 1301 км до 1350 км | 1т груза | - | - | - | - | 2765.41 | -
225033-00-1351-1400 | Перевозка железнодорожным транспортом ресурсов группы "Асидол-мылонафт" на расстояние в интервале от 1351 км до 1400 км | 1т груза | - | - | - | - | 2839.76 | -
225033-00-1401-1450 | Перевозка железнодорожным транспортом ресурсов группы "Асидол-мылонафт" на расстояние в интервале от 1401 км до 1450 км | 1т груза | - | - | - | - | 2914.29 | -
225033-00-1451-1500 | Перевозка железнодорожным транспортом ресурсов группы "Асидол-мылонафт" на расстояние в интервале от 1451 км до 1500 км | 1т груза | - | - | - | - | 2970.09 | -
225033-00-1501-1600 | Перевозка железнодорожным транспортом ресурсов группы "Асидол-мылонафт" на расстояние в интервале от 1501 км до 1600 км | 1т груза | - | - | - | - | 3080.6 | -
225033-00-1601-1700 | Перевозка железнодорожным транспортом ресурсов группы "Асидол-мылонафт" на расстояние в интервале от 1601 км до 1700 км | 1т груза | - | - | - | - | 3207.4 | -
225033-00-1701-1800 | Перевозка железнодорожным транспортом ресурсов группы "Асидол-мылонафт" на расстояние в интервале от 1701 км до 1800 км | 1т груза | - | - | - | - | 3331.62 | -
225033-00-1801-1900 | Перевозка железнодорожным транспортом ресурсов группы "Асидол-мылонафт" на расстояние в интервале от 1801 км до 1900 км | 1т груза | - | - | - | - | 3476.61 | -
225033-00-1901-2000 | Перевозка железнодорожным транспортом ресурсов группы "Асидол-мылонафт" на расстояние в интервале от 1901 км до 2000 км | 1т груза | - | - | - | - | 3596.92 | -
225033-00-2001-2100 | Перевозка железнодорожным транспортом ресурсов группы "Асидол-мылонафт" на расстояние в интервале от 2001 км до 2100 км | 1т груза | - | - | - | - | 3714.83 | -
225033-00-2101-2200 | Перевозка железнодорожным транспортом ресурсов группы "Асидол-мылонафт" на расстояние в интервале от 2101 км до 2200 км | 1т груза | - | - | - | - | 3857.4 | -
225033-00-2201-2300 | Перевозка железнодорожным транспортом ресурсов группы "Асидол-мылонафт" на расстояние в интервале от 2201 км до 2300 км | 1т груза | - | - | - | - | 3971.42 | -
225033-00-2301-2400 | Перевозка железнодорожным транспортом ресурсов группы "Асидол-мылонафт" на расстояние в интервале от 2301 км до 2400 км | 1т груза | - | - | - | - | 4083.02 | -
225033-00-2401-2500 | Перевозка железнодорожным транспортом ресурсов группы "Асидол-мылонафт" на расстояние в интервале от 2401 км до 2500 км | 1т груза | - | - | - | - | 4222.99 | -
225033-00-2501-2600 | Перевозка железнодорожным транспортом ресурсов группы "Асидол-мылонафт" на расстояние в интервале от 2501 км до 2600 км | 1т груза | - | - | - | - | 4330.7 | -
225033-00-2601-2700 | Перевозка железнодорожным транспортом ресурсов группы "Асидол-мылонафт" на расстояние в интервале от 2601 км до 2700 км | 1т груза | - | - | - | - | 4435.99 | -
225033-00-2701-2800 | Перевозка железнодорожным транспортом ресурсов группы "Асидол-мылонафт" на расстояние в интервале от 2701 км до 2800 км | 1т груза | - | - | - | - | 4573.37 | -
225033-00-2801-2900 | Перевозка железнодорожным транспортом ресурсов группы "Асидол-мылонафт" на расстояние в интервале от 2801 км до 2900 км | 1т груза | - | - | - | - | 4674.96 | -
225033-00-2901-3000 | Перевозка железнодорожным транспортом ресурсов группы "Асидол-мылонафт" на расстояние в интервале от 2901 км до 3000 км | 1т груза | - | - | - | - | 4773.94 | -
225033-00-3001-3100 | Перевозка железнодорожным транспортом ресурсов группы "Асидол-мылонафт" на расстояние в интервале от 3001 км до 3100 км | 1т груза | - | - | - | - | 4650.38 | -
225033-00-3101-3200 | Перевозка железнодорожным транспортом ресурсов группы "Асидол-мылонафт" на расстояние в интервале от 3101 км до 3200 км | 1т груза | - | - | - | - | 4778.24 | -
225033-00-3201-3300 | Перевозка железнодорожным транспортом ресурсов группы "Асидол-мылонафт" на расстояние в интервале от 3201 км до 3300 км | 1т груза | - | - | - | - | 4906.11 | -
225033-00-3301-3400 | Перевозка железнодорожным транспортом ресурсов группы "Асидол-мылонафт" на расстояние в интервале от 3301 км до 3400 км | 1т груза | - | - | - | - | 5033.98 | -
225033-00-3401-3500 | Перевозка железнодорожным транспортом ресурсов группы "Асидол-мылонафт" на расстояние в интервале от 3401 км до 3500 км | 1т груза | - | - | - | - | 5161.67 | -
225033-00-3501-3600 | Перевозка железнодорожным транспортом ресурсов группы "Асидол-мылонафт" на расстояние в интервале от 3501 км до 3600 км | 1т груза | - | - | - | - | 5289.54 | -
225033-00-3601-3700 | Перевозка железнодорожным транспортом ресурсов группы "Асидол-мылонафт" на расстояние в интервале от 3601 км до 3700 км | 1т груза | - | - | - | - | 5417.4 | -
225033-00-3701-3800 | Перевозка железнодорожным транспортом ресурсов группы "Асидол-мылонафт" на расстояние в интервале от 3701 км до 3800 км | 1т груза | - | - | - | - | 5545.09 | -
225033-00-3801-3900 | Перевозка железнодорожным транспортом ресурсов группы "Асидол-мылонафт" на расстояние в интервале от 3801 км до 3900 км | 1т груза | - | - | - | - | 5672.96 | -
225033-00-3901-4000 | Перевозка железнодорожным транспортом ресурсов группы "Асидол-мылонафт" на расстояние в интервале от 3901 км до 4000 км | 1т груза | - | - | - | - | 5800.83 | -
225033-00-4001-4100 | Перевозка железнодорожным транспортом ресурсов группы "Асидол-мылонафт" на расстояние в интервале от 4001 км до 4100 км | 1т груза | - | - | - | - | 5928.52 | -
225033-00-4101-4200 | Перевозка железнодорожным транспортом ресурсов группы "Асидол-мылонафт" на расстояние в интервале от 4101 км до 4200 км | 1т груза | - | - | - | - | 6056.39 | -
225033-00-4201-4300 | Перевозка железнодорожным транспортом ресурсов группы "Асидол-мылонафт" на расстояние в интервале от 4201 км до 4300 км | 1т груза | - | - | - | - | 6184.26 | -
225033-00-4301-4400 | Перевозка железнодорожным транспортом ресурсов группы "Асидол-мылонафт" на расстояние в интервале от 4301 км до 4400 км | 1т груза | - | - | - | - | 6311.95 | -
225033-00-4401-4500 | Перевозка железнодорожным транспортом ресурсов группы "Асидол-мылонафт" на расстояние в интервале от 4401 км до 4500 км | 1т груза | - | - | - | - | 6439.81 | -
225033-00-4501-4600 | Перевозка железнодорожным транспортом ресурсов группы "Асидол-мылонафт" на расстояние в интервале от 4501 км до 4600 км | 1т груза | - | - | - | - | 6567.68 | -
225033-00-4601-4700 | Перевозка железнодорожным транспортом ресурсов группы "Асидол-мылонафт" на расстояние в интервале от 4601 км до 4700 км | 1т груза | - | - | - | - | 6695.37 | -
225033-00-4701-4800 | Перевозка железнодорожным транспортом ресурсов группы "Асидол-мылонафт" на расстояние в интервале от 4701 км до 4800 км | 1т груза | - | - | - | - | 6823.24 | -
225033-00-4801-4900 | Перевозка железнодорожным транспортом ресурсов группы "Асидол-мылонафт" на расстояние в интервале от 4801 км до 4900 км | 1т груза | - | - | - | - | 6951.11 | -
225033-00-4901-5000 | Перевозка железнодорожным транспортом ресурсов группы "Асидол-мылонафт" на расстояние в интервале от 4901 км до 5000 км | 1т груза | - | - | - | - | 7078.97 | -
225033-00-5001-5100 | Перевозка железнодорожным транспортом ресурсов группы "Асидол-мылонафт" на расстояние в интервале от 5001 км до 5100 км | 1т груза | - | - | - | - | 7206.67 | -
225033-00-5101-5200 | Перевозка железнодорожным транспортом ресурсов группы "Асидол-мылонафт" на расстояние в интервале от 5101 км до 5200 км | 1т груза | - | - | - | - | 7334.53 | -
225033-00-5201-5300 | Перевозка железнодорожным транспортом ресурсов группы "Асидол-мылонафт" на расстояние в интервале от 5201 км до 5300 км | 1т груза | - | - | - | - | 7462.4 | -
225033-00-5301-5400 | Перевозка железнодорожным транспортом ресурсов группы "Асидол-мылонафт" на расстояние в интервале от 5301 км до 5400 км | 1т груза | - | - | - | - | 7590.09 | -
225033-00-5401-5500 | Перевозка железнодорожным транспортом ресурсов группы "Асидол-мылонафт" на расстояние в интервале от 5401 км до 5500 км | 1т груза | - | - | - | - | 7717.96 | -
225033-00-5501-5700 | Перевозка железнодорожным транспортом ресурсов группы "Асидол-мылонафт" на расстояние в интервале от 5501 км до 5700 км | 1т груза | - | - | - | - | 7909.58 | -
225033-00-5701-5900 | Перевозка железнодорожным транспортом ресурсов группы "Асидол-мылонафт" на расстояние в интервале от 5701 км до 5900 км | 1т груза | - | - | - | - | 8165.32 | -
225033-00-5901-6100 | Перевозка железнодорожным транспортом ресурсов группы "Асидол-мылонафт" на расстояние в интервале от 5901 км до 6100 км | 1т груза | - | - | - | - | 8420.88 | -
225033-00-6101-6300 | Перевозка железнодорожным транспортом ресурсов группы "Асидол-мылонафт" на расстояние в интервале от 6101 км до 6300 км | 1т груза | - | - | - | - | 8676.61 | -
225033-00-6301-6500 | Перевозка железнодорожным транспортом ресурсов группы "Асидол-мылонафт" на расстояние в интервале от 6301 км до 6500 км | 1т груза | - | - | - | - | 8932.17 | -
225033-00-6501-6700 | Перевозка железнодорожным транспортом ресурсов группы "Асидол-мылонафт" на расстояние в интервале от 6501 км до 6700 км | 1т груза | - | - | - | - | 9187.73 | -
225033-00-6701-6900 | Перевозка железнодорожным транспортом ресурсов группы "Асидол-мылонафт" на расстояние в интервале от 6701 км до 6900 км | 1т груза | - | - | - | - | 9443.46 | -
225033-00-6901-7100 | Перевозка железнодорожным транспортом ресурсов группы "Асидол-мылонафт" на расстояние в интервале от 6901 км до 7100 км | 1т груза | - | - | - | - | 9699.02 | -
225033-00-7101-7300 | Перевозка железнодорожным транспортом ресурсов группы "Асидол-мылонафт" на расстояние в интервале от 7101 км до 7300 км | 1т груза | - | - | - | - | 9954.58 | -
225033-00-7301-7500 | Перевозка железнодорожным транспортом ресурсов группы "Асидол-мылонафт" на расстояние в интервале от 7301 км до 7500 км | 1т груза | - | - | - | - | 10210.32 | -
225033-00-7501-7700 | Перевозка железнодорожным транспортом ресурсов группы "Асидол-мылонафт" на расстояние в интервале от 7501 км до 7700 км | 1т груза | - | - | - | - | 10465.88 | -
225033-00-7701-7900 | Перевозка железнодорожным транспортом ресурсов группы "Асидол-мылонафт" на расстояние в интервале от 7701 км до 7900 км | 1т груза | - | - | - | - | 10721.61 | -
225033-00-7901-8100 | Перевозка железнодорожным транспортом ресурсов группы "Асидол-мылонафт" на расстояние в интервале от 7901 км до 8100 км | 1т груза | - | - | - | - | 10977.17 | -
225033-00-8101-8300 | Перевозка железнодорожным транспортом ресурсов группы "Асидол-мылонафт" на расстояние в интервале от 8101 км до 8300 км | 1т груза | - | - | - | - | 11232.73 | -
225033-00-8301-8500 | Перевозка железнодорожным транспортом ресурсов группы "Асидол-мылонафт" на расстояние в интервале от 8301 км до 8500 км | 1т груза | - | - | - | - | 11488.46 | -
225033-00-8501-8700 | Перевозка железнодорожным транспортом ресурсов группы "Асидол-мылонафт" на расстояние в интервале от 8501 км до 8700 км | 1т груза | - | - | - | - | 11744.02 | -
225033-00-8701-8900 | Перевозка железнодорожным транспортом ресурсов группы "Асидол-мылонафт" на расстояние в интервале от 8701 км до 8900 км | 1т груза | - | - | - | - | 11999.58 | -
225033-00-8901-9100 | Перевозка железнодорожным транспортом ресурсов группы "Асидол-мылонафт" на расстояние в интервале от 8901 км до 9100 км | 1т груза | - | - | - | - | 12255.31 | -
225033-00-9101-9300 | Перевозка железнодорожным транспортом ресурсов группы "Асидол-мылонафт" на расстояние в интервале от 9101 км до 9300 км | 1т груза | - | - | - | - | 12510.87 | -
225033-00-9301-9500 | Перевозка железнодорожным транспортом ресурсов группы "Асидол-мылонафт" на расстояние в интервале от 9301 км до 9500 км | 1т груза | - | - | - | - | 12766.61 | -
225033-00-9501-9700 | Перевозка железнодорожным транспортом ресурсов группы "Асидол-мылонафт" на расстояние в интервале от 9501 км до 9700 км | 1т груза | - | - | - | - | 13022.17 | -
225033-00-9701-9900 | Перевозка железнодорожным транспортом ресурсов группы "Асидол-мылонафт" на расстояние в интервале от 9701 км до 9900 км | 1т груза | - | - | - | - | 13277.72 | -
264038-00-0001-0005 | Перевозка железнодорожным транспортом ресурсов группы "Асфальтобетон холодный (смесь асфальтобетонная холодная)" на расстояние в интервале от 1 км до 5 км | 1т груза | - | - | - | - | 1017.67 | -
264038-00-0006-0010 | Перевозка железнодорожным транспортом ресурсов группы "Асфальтобетон холодный (смесь асфальтобетонная холодная)" на расстояние в интервале от 6 км до 10 км | 1т груза | - | - | - | - | 1025.84 | -
264038-00-0011-0015 | Перевозка железнодорожным транспортом ресурсов группы "Асфальтобетон холодный (смесь асфальтобетонная холодная)" на расстояние в интервале от 11 км до 15 км | 1т груза | - | - | - | - | 1032.85 | -
264038-00-0016-0020 | Перевозка железнодорожным транспортом ресурсов группы "Асфальтобетон холодный (смесь асфальтобетонная холодная)" на расстояние в интервале от 16 км до 20 км | 1т груза | - | - | - | - | 1039.99 | -
264038-00-0021-0025 | Перевозка железнодорожным транспортом ресурсов группы "Асфальтобетон холодный (смесь асфальтобетонная холодная)" на расстояние в интервале от 21 км до 25 км | 1т груза | - | - | - | - | 1047.13 | -
264038-00-0026-0030 | Перевозка железнодорожным транспортом ресурсов группы "Асфальтобетон холодный (смесь асфальтобетонная холодная)" на расстояние в интервале от 26 км до 30 км | 1т груза | - | - | - | - | 1054.14 | -
264038-00-0031-0035 | Перевозка железнодорожным транспортом ресурсов группы "Асфальтобетон холодный (смесь асфальтобетонная холодная)" на расстояние в интервале от 31 км до 35 км | 1т груза | - | - | - | - | 1061.28 | -
264038-00-0036-0040 | Перевозка железнодорожным транспортом ресурсов группы "Асфальтобетон холодный (смесь асфальтобетонная холодная)" на расстояние в интервале от 36 км до 40 км | 1т груза | - | - | - | - | 1068.29 | -
264038-00-0041-0045 | Перевозка железнодорожным транспортом ресурсов группы "Асфальтобетон холодный (смесь асфальтобетонная холодная)" на расстояние в интервале от 41 км до 45 км | 1т груза | - | - | - | - | 1075.42 | -
264038-00-0046-0050 | Перевозка железнодорожным транспортом ресурсов группы "Асфальтобетон холодный (смесь асфальтобетонная холодная)" на расстояние в интервале от 46 км до 50 км | 1т груза | - | - | - | - | 1082.56 | -
264038-00-0051-0060 | Перевозка железнодорожным транспортом ресурсов группы "Асфальтобетон холодный (смесь асфальтобетонная холодная)" на расстояние в интервале от 51 км до 60 км | 1т груза | - | - | - | - | 1092.56 | -
264038-00-0061-0070 | Перевозка железнодорожным транспортом ресурсов группы "Асфальтобетон холодный (смесь асфальтобетонная холодная)" на расстояние в интервале от 61 км до 70 км | 1т груза | - | - | - | - | 1106.71 | -
264038-00-0071-0080 | Перевозка железнодорожным транспортом ресурсов группы "Асфальтобетон холодный (смесь асфальтобетонная холодная)" на расстояние в интервале от 71 км до 80 км | 1т груза | - | - | - | - | 1120.98 | -
264038-00-0081-0090 | Перевозка железнодорожным транспортом ресурсов группы "Асфальтобетон холодный (смесь асфальтобетонная холодная)" на расстояние в интервале от 81 км до 90 км | 1т груза | - | - | - | - | 1135.13 | -
264038-00-0091-0100 | Перевозка железнодорожным транспортом ресурсов группы "Асфальтобетон холодный (смесь асфальтобетонная холодная)" на расстояние в интервале от 91 км до 100 км | 1т груза | - | - | - | - | 1149.28 | -
264038-00-0101-0120 | Перевозка железнодорожным транспортом ресурсов группы "Асфальтобетон холодный (смесь асфальтобетонная холодная)" на расстояние в интервале от 101 км до 120 км | 1т груза | - | - | - | - | 1170.56 | -
264038-00-0121-0140 | Перевозка железнодорожным транспортом ресурсов группы "Асфальтобетон холодный (смесь асфальтобетонная холодная)" на расстояние в интервале от 121 км до 140 км | 1т груза | - | - | - | - | 1198.86 | -
264038-00-0141-0160 | Перевозка железнодорожным транспортом ресурсов группы "Асфальтобетон холодный (смесь асфальтобетонная холодная)" на расстояние в интервале от 141 км до 160 км | 1т груза | - | - | - | - | 1227.16 | -
264038-00-0161-0180 | Перевозка железнодорожным транспортом ресурсов группы "Асфальтобетон холодный (смесь асфальтобетонная холодная)" на расстояние в интервале от 161 км до 180 км | 1т груза | - | - | - | - | 1252.59 | -
264038-00-0181-0200 | Перевозка железнодорожным транспортом ресурсов группы "Асфальтобетон холодный (смесь асфальтобетонная холодная)" на расстояние в интервале от 181 км до 200 км | 1т груза | - | - | - | - | 1277.39 | -
264038-00-0201-0220 | Перевозка железнодорожным транспортом ресурсов группы "Асфальтобетон холодный (смесь асфальтобетонная холодная)" на расстояние в интервале от 201 км до 220 км | 1т груза | - | - | - | - | 1303.21 | -
264038-00-0221-0240 | Перевозка железнодорожным транспортом ресурсов группы "Асфальтобетон холодный (смесь асфальтобетонная холодная)" на расстояние в интервале от 221 км до 240 км | 1т груза | - | - | - | - | 1326.71 | -
264038-00-0241-0260 | Перевозка железнодорожным транспортом ресурсов группы "Асфальтобетон холодный (смесь асфальтобетонная холодная)" на расстояние в интервале от 241 км до 260 км | 1т груза | - | - | - | - | 1351.76 | -
264038-00-0261-0280 | Перевозка железнодорожным транспортом ресурсов группы "Асфальтобетон холодный (смесь асфальтобетонная холодная)" на расстояние в интервале от 261 км до 280 км | 1т груза | - | - | - | - | 1376.42 | -
264038-00-0281-0300 | Перевозка железнодорожным транспортом ресурсов группы "Асфальтобетон холодный (смесь асфальтобетонная холодная)" на расстояние в интервале от 281 км до 300 км | 1т груза | - | - | - | - | 1400.69 | -
264038-00-0301-0330 | Перевозка железнодорожным транспортом ресурсов группы "Асфальтобетон холодный (смесь асфальтобетонная холодная)" на расстояние в интервале от 301 км до 330 км | 1т груза | - | - | - | - | 1431.32 | -
264038-00-0331-0360 | Перевозка железнодорожным транспортом ресурсов группы "Асфальтобетон холодный (смесь асфальтобетонная холодная)" на расстояние в интервале от 331 км до 360 км | 1т груза | - | - | - | - | 1468.05 | -
264038-00-0361-0390 | Перевозка железнодорожным транспортом ресурсов группы "Асфальтобетон холодный (смесь асфальтобетонная холодная)" на расстояние в интервале от 361 км до 390 км | 1т груза | - | - | - | - | 1504.26 | -
264038-00-0391-0420 | Перевозка железнодорожным транспортом ресурсов группы "Асфальтобетон холодный (смесь асфальтобетонная холодная)" на расстояние в интервале от 391 км до 420 км | 1т груза | - | - | - | - | 1539.96 | -
264038-00-0421-0450 | Перевозка железнодорожным транспортом ресурсов группы "Асфальтобетон холодный (смесь асфальтобетонная холодная)" на расстояние в интервале от 421 км до 450 км | 1т груза | - | - | - | - | 1578.76 | -
264038-00-0451-0480 | Перевозка железнодорожным транспортом ресурсов группы "Асфальтобетон холодный (смесь асфальтобетонная холодная)" на расстояние в интервале от 451 км до 480 км | 1т груза | - | - | - | - | 1613.68 | -
264038-00-0481-0510 | Перевозка железнодорожным транспортом ресурсов группы "Асфальтобетон холодный (смесь асфальтобетонная холодная)" на расстояние в интервале от 481 км до 510 км | 1т груза | - | - | - | - | 1648.07 | -
264038-00-0511-0540 | Перевозка железнодорожным транспортом ресурсов группы "Асфальтобетон холодный (смесь асфальтобетонная холодная)" на расстояние в интервале от 511 км до 540 км | 1т груза | - | - | - | - | 1686.49 | -
264038-00-0541-0570 | Перевозка железнодорожным транспортом ресурсов группы "Асфальтобетон холодный (смесь асфальтобетонная холодная)" на расстояние в интервале от 541 км до 570 км | 1т груза | - | - | - | - | 1720.11 | -
264038-00-0571-0600 | Перевозка железнодорожным транспортом ресурсов группы "Асфальтобетон холодный (смесь асфальтобетонная холодная)" на расстояние в интервале от 571 км до 600 км | 1т груза | - | - | - | - | 1758.27 | -
264038-00-0601-0640 | Перевозка железнодорожным транспортом ресурсов группы "Асфальтобетон холодный (смесь асфальтобетонная холодная)" на расстояние в интервале от 601 км до 640 км | 1т груза | - | - | - | - | 1797.46 | -
264038-00-0641-0680 | Перевозка железнодорожным транспортом ресурсов группы "Асфальтобетон холодный (смесь асфальтобетонная холодная)" на расстояние в интервале от 641 км до 680 км | 1т груза | - | - | - | - | 1847.95 | -
264038-00-0681-0720 | Перевозка железнодорожным транспортом ресурсов группы "Асфальтобетон холодный (смесь асфальтобетонная холодная)" на расстояние в интервале от 681 км до 720 км | 1т груза | - | - | - | - | 1892.47 | -
264038-00-0721-0760 | Перевозка железнодорожным транспортом ресурсов группы "Асфальтобетон холодный (смесь асфальтобетонная холодная)" на расстояние в интервале от 721 км до 760 км | 1т груза | - | - | - | - | 1942.7 | -
264038-00-0761-0800 | Перевозка железнодорожным транспортом ресурсов группы "Асфальтобетон холодный (смесь асфальтобетонная холодная)" на расстояние в интервале от 761 км до 800 км | 1т груза | - | - | - | - | 1986.18 | -
264038-00-0801-0840 | Перевозка железнодорожным транспортом ресурсов группы "Асфальтобетон холодный (смесь асфальтобетонная холодная)" на расстояние в интервале от 801 км до 840 км | 1т груза | - | - | - | - | 2035.89 | -
264038-00-0841-0880 | Перевозка железнодорожным транспортом ресурсов группы "Асфальтобетон холодный (смесь асфальтобетонная холодная)" на расстояние в интервале от 841 км до 880 км | 1т груза | - | - | - | - | 2085.73 | -
264038-00-0881-0920 | Перевозка железнодорожным транспортом ресурсов группы "Асфальтобетон холодный (смесь асфальтобетонная холодная)" на расстояние в интервале от 881 км до 920 км | 1т груза | - | - | - | - | 2127.92 | -
264038-00-0921-0960 | Перевозка железнодорожным транспортом ресурсов группы "Асфальтобетон холодный (смесь асфальтобетонная холодная)" на расстояние в интервале от 921 км до 960 км | 1т груза | - | - | - | - | 2177.37 | -
264038-00-0961-1000 | Перевозка железнодорожным транспортом ресурсов группы "Асфальтобетон холодный (смесь асфальтобетонная холодная)" на расстояние в интервале от 961 км до 1000 км | 1т груза | - | - | - | - | 2218.38 | -
264038-00-1001-1050 | Перевозка железнодорожным транспортом ресурсов группы "Асфальтобетон холодный (смесь асфальтобетонная холодная)" на расстояние в интервале от 1001 км до 1050 км | 1т груза | - | - | - | - | 2273.67 | -
264038-00-1051-1100 | Перевозка железнодорожным транспортом ресурсов группы "Асфальтобетон холодный (смесь асфальтобетонная холодная)" на расстояние в интервале от 1051 км до 1100 км | 1т груза | - | - | - | - | 2335.06 | -
264038-00-1101-1150 | Перевозка железнодорожным транспортом ресурсов группы "Асфальтобетон холодный (смесь асфальтобетонная холодная)" на расстояние в интервале от 1101 км до 1150 км | 1т груза | - | - | - | - | 2386.85 | -
264038-00-1151-1200 | Перевозка железнодорожным транспортом ресурсов группы "Асфальтобетон холодный (смесь асфальтобетонная холодная)" на расстояние в интервале от 1151 км до 1200 км | 1т груза | - | - | - | - | 2447.85 | -
264038-00-1201-1250 | Перевозка железнодорожным транспортом ресурсов группы "Асфальтобетон холодный (смесь асфальтобетонная холодная)" на расстояние в интервале от 1201 км до 1250 км | 1т груза | - | - | - | - | 2480.8 | -
264038-00-1251-1300 | Перевозка железнодорожным транспортом ресурсов группы "Асфальтобетон холодный (смесь асфальтобетонная холодная)" на расстояние в интервале от 1251 км до 1300 км | 1т груза | - | - | - | - | 2540.85 | -
264038-00-1301-1350 | Перевозка железнодорожным транспортом ресурсов группы "Асфальтобетон холодный (смесь асфальтобетонная холодная)" на расстояние в интервале от 1301 км до 1350 км | 1т груза | - | - | - | - | 2589.63 | -
264038-00-1351-1400 | Перевозка железнодорожным транспортом ресурсов группы "Асфальтобетон холодный (смесь асфальтобетонная холодная)" на расстояние в интервале от 1351 км до 1400 км | 1т груза | - | - | - | - | 2649.16 | -
264038-00-1401-1450 | Перевозка железнодорожным транспортом ресурсов группы "Асфальтобетон холодный (смесь асфальтобетонная холодная)" на расстояние в интервале от 1401 км до 1450 км | 1т груза | - | - | - | - | 2689.19 | -
264038-00-1451-1500 | Перевозка железнодорожным транспортом ресурсов группы "Асфальтобетон холодный (смесь асфальтобетонная холодная)" на расстояние в интервале от 1451 км до 1500 км | 1т груза | - | - | - | - | 2735.91 | -
264038-00-1501-1600 | Перевозка железнодорожным транспортом ресурсов группы "Асфальтобетон холодный (смесь асфальтобетонная холодная)" на расстояние в интервале от 1501 км до 1600 км | 1т груза | - | - | - | - | 2823.67 | -
264038-00-1601-1700 | Перевозка железнодорожным транспортом ресурсов группы "Асфальтобетон холодный (смесь асфальтобетонная холодная)" на расстояние в интервале от 1601 км до 1700 км | 1т груза | - | - | - | - | 2905.44 | -
264038-00-1701-1800 | Перевозка железнодорожным транспортом ресурсов группы "Асфальтобетон холодный (смесь асфальтобетонная холодная)" на расстояние в интервале от 1701 км до 1800 км | 1т груза | - | - | - | - | 3006.33 | -
264038-00-1801-1900 | Перевозка железнодорожным транспортом ресурсов группы "Асфальтобетон холодный (смесь асфальтобетонная холодная)" на расстояние в интервале от 1801 км до 1900 км | 1т груза | - | - | - | - | 3096.91 | -
264038-00-1901-2000 | Перевозка железнодорожным транспортом ресурсов группы "Асфальтобетон холодный (смесь асфальтобетонная холодная)" на расстояние в интервале от 1901 км до 2000 км | 1т груза | - | - | - | - | 3194.44 | -
264038-00-2001-2100 | Перевозка железнодорожным транспортом ресурсов группы "Асфальтобетон холодный (смесь асфальтобетонная холодная)" на расстояние в интервале от 2001 км до 2100 км | 1т груза | - | - | - | - | 3264.91 | -
264038-00-2101-2200 | Перевозка железнодорожным транспортом ресурсов группы "Асфальтобетон холодный (смесь асфальтобетонная холодная)" на расстояние в интервале от 2101 км до 2200 км | 1т груза | - | - | - | - | 3375.63 | -
264038-00-2201-2300 | Перевозка железнодорожным транспортом ресурсов группы "Асфальтобетон холодный (смесь асфальтобетонная холодная)" на расстояние в интервале от 2201 км до 2300 км | 1т груза | - | - | - | - | 3440.97 | -
264038-00-2301-2400 | Перевозка железнодорожным транспортом ресурсов группы "Асфальтобетон холодный (смесь асфальтобетонная холодная)" на расстояние в интервале от 2301 км до 2400 км | 1т груза | - | - | - | - | 3531.28 | -
264038-00-2401-2500 | Перевозка железнодорожным транспортом ресурсов группы "Асфальтобетон холодный (смесь асфальтобетонная холодная)" на расстояние в интервале от 2401 км до 2500 км | 1т груза | - | - | - | - | 3610.11 | -
264038-00-2501-2600 | Перевозка железнодорожным транспортом ресурсов группы "Асфальтобетон холодный (смесь асфальтобетонная холодная)" на расстояние в интервале от 2501 км до 2600 км | 1т груза | - | - | - | - | 3697.29 | -
264038-00-2601-2700 | Перевозка железнодорожным транспортом ресурсов группы "Асфальтобетон холодный (смесь асфальтобетонная холодная)" на расстояние в интервале от 2601 км до 2700 км | 1т груза | - | - | - | - | 3752.31 | -
264038-00-2701-2800 | Перевозка железнодорожным транспортом ресурсов группы "Асфальтобетон холодный (смесь асфальтобетонная холодная)" на расстояние в интервале от 2701 км до 2800 км | 1т груза | - | - | - | - | 3856.83 | -
264038-00-2801-2900 | Перевозка железнодорожным транспортом ресурсов группы "Асфальтобетон холодный (смесь асфальтобетонная холодная)" на расстояние в интервале от 2801 км до 2900 км | 1т груза | - | - | - | - | 3907.1 | -
264038-00-2901-3000 | Перевозка железнодорожным транспортом ресурсов группы "Асфальтобетон холодный (смесь асфальтобетонная холодная)" на расстояние в интервале от 2901 км до 3000 км | 1т груза | - | - | - | - | 3987.52 | -
264038-00-3001-3100 | Перевозка железнодорожным транспортом ресурсов группы "Асфальтобетон холодный (смесь асфальтобетонная холодная)" на расстояние в интервале от 3001 км до 3100 км | 1т груза | - | - | - | - | 4055.43 | -
264038-00-3101-3200 | Перевозка железнодорожным транспортом ресурсов группы "Асфальтобетон холодный (смесь асфальтобетонная холодная)" на расстояние в интервале от 3101 км до 3200 км | 1т груза | - | - | - | - | 4156.34 | -
264038-00-3201-3300 | Перевозка железнодорожным транспортом ресурсов группы "Асфальтобетон холодный (смесь асфальтобетонная холодная)" на расстояние в интервале от 3201 км до 3300 км | 1т груза | - | - | - | - | 4221.27 | -
264038-00-3301-3400 | Перевозка железнодорожным транспортом ресурсов группы "Асфальтобетон холодный (смесь асфальтобетонная холодная)" на расстояние в интервале от 3301 км до 3400 км | 1т груза | - | - | - | - | 4321.18 | -
264038-00-3401-3500 | Перевозка железнодорожным транспортом ресурсов группы "Асфальтобетон холодный (смесь асфальтобетонная холодная)" на расстояние в интервале от 3401 км до 3500 км | 1т груза | - | - | - | - | 4383.13 | -
264038-00-3501-3600 | Перевозка железнодорожным транспортом ресурсов группы "Асфальтобетон холодный (смесь асфальтобетонная холодная)" на расстояние в интервале от 3501 км до 3600 км | 1т груза | - | - | - | - | 4482.05 | -
264038-00-3601-3700 | Перевозка железнодорожным транспортом ресурсов группы "Асфальтобетон холодный (смесь асфальтобетонная холодная)" на расстояние в интервале от 3601 км до 3700 км | 1т груза | - | - | - | - | 4541.01 | -
264038-00-3701-3800 | Перевозка железнодорожным транспортом ресурсов группы "Асфальтобетон холодный (смесь асфальтобетонная холодная)" на расстояние в интервале от 3701 км до 3800 км | 1т груза | - | - | - | - | 4638.94 | -
264038-00-3801-3900 | Перевозка железнодорожным транспортом ресурсов группы "Асфальтобетон холодный (смесь асфальтобетонная холодная)" на расстояние в интервале от 3801 км до 3900 км | 1т груза | - | - | - | - | 4694.93 | -
264038-00-3901-4000 | Перевозка железнодорожным транспортом ресурсов группы "Асфальтобетон холодный (смесь асфальтобетонная холодная)" на расстояние в интервале от 3901 км до 4000 км | 1т груза | - | - | - | - | 4791.86 | -
264038-00-4001-4100 | Перевозка железнодорожным транспортом ресурсов группы "Асфальтобетон холодный (смесь асфальтобетонная холодная)" на расстояние в интервале от 4001 км до 4100 км | 1т груза | - | - | - | - | 4844.86 | -
264038-00-4101-4200 | Перевозка железнодорожным транспортом ресурсов группы "Асфальтобетон холодный (смесь асфальтобетонная холодная)" на расстояние в интервале от 4101 км до 4200 км | 1т груза | - | - | - | - | 4940.8 | -
264038-00-4201-4300 | Перевозка железнодорожным транспортом ресурсов группы "Асфальтобетон холодный (смесь асфальтобетонная холодная)" на расстояние в интервале от 4201 км до 4300 км | 1т груза | - | - | - | - | 4990.83 | -
264038-00-4301-4400 | Перевозка железнодорожным транспортом ресурсов группы "Асфальтобетон холодный (смесь асфальтобетонная холодная)" на расстояние в интервале от 4301 км до 4400 км | 1т груза | - | - | - | - | 5085.77 | -
264038-00-4401-4500 | Перевозка железнодорожным транспортом ресурсов группы "Асфальтобетон холодный (смесь асфальтобетонная холодная)" на расстояние в интервале от 4401 км до 4500 км | 1т груза | - | - | - | - | 5132.82 | -
264038-00-4501-4600 | Перевозка железнодорожным транспортом ресурсов группы "Асфальтобетон холодный (смесь асфальтобетонная холодная)" на расстояние в интервале от 4501 км до 4600 км | 1т груза | - | - | - | - | 5226.77 | -
264038-00-4601-4700 | Перевозка железнодорожным транспортом ресурсов группы "Асфальтобетон холодный (смесь асфальтобетонная холодная)" на расстояние в интервале от 4601 км до 4700 км | 1т груза | - | - | - | - | 5270.84 | -
264038-00-4701-4800 | Перевозка железнодорожным транспортом ресурсов группы "Асфальтобетон холодный (смесь асфальтобетонная холодная)" на расстояние в интервале от 4701 км до 4800 км | 1т груза | - | - | - | - | 5363.8 | -
264038-00-4801-4900 | Перевозка железнодорожным транспортом ресурсов группы "Асфальтобетон холодный (смесь асфальтобетонная холодная)" на расстояние в интервале от 4801 км до 4900 км | 1т груза | - | - | - | - | 5404.88 | -
264038-00-4901-5000 | Перевозка железнодорожным транспортом ресурсов группы "Асфальтобетон холодный (смесь асфальтобетонная холодная)" на расстояние в интервале от 4901 км до 5000 км | 1т груза | - | - | - | - | 5496.84 | -
264038-00-5001-5100 | Перевозка железнодорожным транспортом ресурсов группы "Асфальтобетон холодный (смесь асфальтобетонная холодная)" на расстояние в интервале от 5001 км до 5100 км | 1т груза | - | - | - | - | 5534.95 | -
264038-00-5101-5200 | Перевозка железнодорожным транспортом ресурсов группы "Асфальтобетон холодный (смесь асфальтобетонная холодная)" на расстояние в интервале от 5101 км до 5200 км | 1т груза | - | - | - | - | 5625.92 | -
264038-00-5201-5300 | Перевозка железнодорожным транспортом ресурсов группы "Асфальтобетон холодный (смесь асфальтобетонная холодная)" на расстояние в интервале от 5201 км до 5300 км | 1т груза | - | - | - | - | 5716.89 | -
264038-00-5301-5400 | Перевозка железнодорожным транспортом ресурсов группы "Асфальтобетон холодный (смесь асфальтобетонная холодная)" на расстояние в интервале от 5301 км до 5400 км | 1т груза | - | - | - | - | 5807.86 | -
264038-00-5401-5500 | Перевозка железнодорожным транспортом ресурсов группы "Асфальтобетон холодный (смесь асфальтобетонная холодная)" на расстояние в интервале от 5401 км до 5500 км | 1т груза | - | - | - | - | 5898.84 | -
264038-00-5501-5700 | Перевозка железнодорожным транспортом ресурсов группы "Асфальтобетон холодный (смесь асфальтобетонная холодная)" на расстояние в интервале от 5501 км до 5700 км | 1т груза | - | - | - | - | 6035.29 | -
264038-00-5701-5900 | Перевозка железнодорожным транспортом ресурсов группы "Асфальтобетон холодный (смесь асфальтобетонная холодная)" на расстояние в интервале от 5701 км до 5900 км | 1т груза | - | - | - | - | 6217.14 | -
264038-00-5901-6100 | Перевозка железнодорожным транспортом ресурсов группы "Асфальтобетон холодный (смесь асфальтобетонная холодная)" на расстояние в интервале от 5901 км до 6100 км | 1т груза | - | - | - | - | 6399.08 | -
264038-00-6101-6300 | Перевозка железнодорожным транспортом ресурсов группы "Асфальтобетон холодный (смесь асфальтобетонная холодная)" на расстояние в интервале от 6101 км до 6300 км | 1т груза | - | - | - | - | 6581.03 | -
264038-00-6301-6500 | Перевозка железнодорожным транспортом ресурсов группы "Асфальтобетон холодный (смесь асфальтобетонная холодная)" на расстояние в интервале от 6301 км до 6500 км | 1т груза | - | - | - | - | 6762.97 | -
264038-00-6501-6700 | Перевозка железнодорожным транспортом ресурсов группы "Асфальтобетон холодный (смесь асфальтобетонная холодная)" на расстояние в интервале от 6501 км до 6700 км | 1т груза | - | - | - | - | 6944.91 | -
264038-00-6701-6900 | Перевозка железнодорожным транспортом ресурсов группы "Асфальтобетон холодный (смесь асфальтобетонная холодная)" на расстояние в интервале от 6701 км до 6900 км | 1т груза | - | - | - | - | 7126.86 | -
264038-00-6901-7100 | Перевозка железнодорожным транспортом ресурсов группы "Асфальтобетон холодный (смесь асфальтобетонная холодная)" на расстояние в интервале от 6901 км до 7100 км | 1т груза | - | - | - | - | 7308.8 | -
264038-00-7101-7300 | Перевозка железнодорожным транспортом ресурсов группы "Асфальтобетон холодный (смесь асфальтобетонная холодная)" на расстояние в интервале от 7101 км до 7300 км | 1т груза | - | - | - | - | 7490.74 | -
264038-00-7301-7500 | Перевозка железнодорожным транспортом ресурсов группы "Асфальтобетон холодный (смесь асфальтобетонная холодная)" на расстояние в интервале от 7301 км до 7500 км | 1т груза | - | - | - | - | 7672.69 | -
264038-00-7501-7700 | Перевозка железнодорожным транспортом ресурсов группы "Асфальтобетон холодный (смесь асфальтобетонная холодная)" на расстояние в интервале от 7501 км до 7700 км | 1т груза | - | - | - | - | 7854.63 | -
264038-00-7701-7900 | Перевозка железнодорожным транспортом ресурсов группы "Асфальтобетон холодный (смесь асфальтобетонная холодная)" на расстояние в интервале от 7701 км до 7900 км | 1т груза | - | - | - | - | 8036.58 | -
264038-00-7901-8100 | Перевозка железнодорожным транспортом ресурсов группы "Асфальтобетон холодный (смесь асфальтобетонная холодная)" на расстояние в интервале от 7901 км до 8100 км | 1т груза | - | - | - | - | 8218.52 | -
264038-00-8101-8300 | Перевозка железнодорожным транспортом ресурсов группы "Асфальтобетон холодный (смесь асфальтобетонная холодная)" на расстояние в интервале от 8101 км до 8300 км | 1т груза | - | - | - | - | 8400.46 | -
264038-00-8301-8500 | Перевозка железнодорожным транспортом ресурсов группы "Асфальтобетон холодный (смесь асфальтобетонная холодная)" на расстояние в интервале от 8301 км до 8500 км | 1т груза | - | - | - | - | 8582.41 | -
264038-00-8501-8700 | Перевозка железнодорожным транспортом ресурсов группы "Асфальтобетон холодный (смесь асфальтобетонная холодная)" на расстояние в интервале от 8501 км до 8700 км | 1т груза | - | - | - | - | 8764.35 | -
264038-00-8701-8900 | Перевозка железнодорожным транспортом ресурсов группы "Асфальтобетон холодный (смесь асфальтобетонная холодная)" на расстояние в интервале от 8701 км до 8900 км | 1т груза | - | - | - | - | 8946.29 | -
264038-00-8901-9100 | Перевозка железнодорожным транспортом ресурсов группы "Асфальтобетон холодный (смесь асфальтобетонная холодная)" на расстояние в интервале от 8901 км до 9100 км | 1т груза | - | - | - | - | 9128.24 | -
264038-00-9101-9300 | Перевозка железнодорожным транспортом ресурсов группы "Асфальтобетон холодный (смесь асфальтобетонная холодная)" на расстояние в интервале от 9101 км до 9300 км | 1т груза | - | - | - | - | 9310.18 | -
264038-00-9301-9500 | Перевозка железнодорожным транспортом ресурсов группы "Асфальтобетон холодный (смесь асфальтобетонная холодная)" на расстояние в интервале от 9301 км до 9500 км | 1т груза | - | - | - | - | 9492.12 | -
264038-00-9501-9700 | Перевозка железнодорожным транспортом ресурсов группы "Асфальтобетон холодный (смесь асфальтобетонная холодная)" на расстояние в интервале от 9501 км до 9700 км | 1т груза | - | - | - | - | 9674.07 | -
264038-00-9701-9900 | Перевозка железнодорожным транспортом ресурсов группы "Асфальтобетон холодный (смесь асфальтобетонная холодная)" на расстояние в интервале от 9701 км до 9900 км | 1т груза | - | - | - | - | 9856.01 | -
711020-00-0001-0005 | Перевозка железнодорожным транспортом ресурсов группы "Ацетилен (этин) растворенный" на расстояние в интервале от 1 км до 5 км | 1т груза | - | - | - | - | 1219.99 | -
711020-00-0006-0010 | Перевозка железнодорожным транспортом ресурсов группы "Ацетилен (этин) растворенный" на расстояние в интервале от 6 км до 10 км | 1т груза | - | - | - | - | 1237.86 | -
711020-00-0011-0015 | Перевозка железнодорожным транспортом ресурсов группы "Ацетилен (этин) растворенный" на расстояние в интервале от 11 км до 15 км | 1т груза | - | - | - | - | 1253.28 | -
711020-00-0016-0020 | Перевозка железнодорожным транспортом ресурсов группы "Ацетилен (этин) растворенный" на расстояние в интервале от 16 км до 20 км | 1т груза | - | - | - | - | 1268.36 | -
711020-00-0021-0025 | Перевозка железнодорожным транспортом ресурсов группы "Ацетилен (этин) растворенный" на расстояние в интервале от 21 км до 25 км | 1т груза | - | - | - | - | 1283.79 | -
711020-00-0026-0030 | Перевозка железнодорожным транспортом ресурсов группы "Ацетилен (этин) растворенный" на расстояние в интервале от 26 км до 30 км | 1т груза | - | - | - | - | 1298.87 | -
711020-00-0031-0035 | Перевозка железнодорожным транспортом ресурсов группы "Ацетилен (этин) растворенный" на расстояние в интервале от 31 км до 35 км | 1т груза | - | - | - | - | 1314.3 | -
711020-00-0036-0040 | Перевозка железнодорожным транспортом ресурсов группы "Ацетилен (этин) растворенный" на расстояние в интервале от 36 км до 40 км | 1т груза | - | - | - | - | 1329.38 | -
711020-00-0041-0045 | Перевозка железнодорожным транспортом ресурсов группы "Ацетилен (этин) растворенный" на расстояние в интервале от 41 км до 45 км | 1т груза | - | - | - | - | 1344.8 | -
711020-00-0046-0050 | Перевозка железнодорожным транспортом ресурсов группы "Ацетилен (этин) растворенный" на расстояние в интервале от 46 км до 50 км | 1т груза | - | - | - | - | 1360.23 | -
711020-00-0051-0060 | Перевозка железнодорожным транспортом ресурсов группы "Ацетилен (этин) растворенный" на расстояние в интервале от 51 км до 60 км | 1т груза | - | - | - | - | 1381.63 | -
711020-00-0061-0070 | Перевозка железнодорожным транспортом ресурсов группы "Ацетилен (этин) растворенный" на расстояние в интервале от 61 км до 70 км | 1т груза | - | - | - | - | 1412.14 | -
711020-00-0071-0080 | Перевозка железнодорожным транспортом ресурсов группы "Ацетилен (этин) растворенный" на расстояние в интервале от 71 км до 80 км | 1т груза | - | - | - | - | 1442.64 | -
711020-00-0081-0090 | Перевозка железнодорожным транспортом ресурсов группы "Ацетилен (этин) растворенный" на расстояние в интервале от 81 км до 90 км | 1т груза | - | - | - | - | 1473.15 | -
711020-00-0091-0100 | Перевозка железнодорожным транспортом ресурсов группы "Ацетилен (этин) растворенный" на расстояние в интервале от 91 км до 100 км | 1т груза | - | - | - | - | 1503.65 | -
711020-00-0101-0120 | Перевозка железнодорожным транспортом ресурсов группы "Ацетилен (этин) растворенный" на расстояние в интервале от 101 км до 120 км | 1т груза | - | - | - | - | 1549.59 | -
711020-00-0121-0140 | Перевозка железнодорожным транспортом ресурсов группы "Ацетилен (этин) растворенный" на расстояние в интервале от 121 км до 140 км | 1т груза | - | - | - | - | 1610.6 | -
711020-00-0141-0160 | Перевозка железнодорожным транспортом ресурсов группы "Ацетилен (этин) растворенный" на расстояние в интервале от 141 км до 160 км | 1т груза | - | - | - | - | 1671.61 | -
711020-00-0161-0180 | Перевозка железнодорожным транспортом ресурсов группы "Ацетилен (этин) растворенный" на расстояние в интервале от 161 км до 180 км | 1т груза | - | - | - | - | 1724.96 | -
711020-00-0181-0200 | Перевозка железнодорожным транспортом ресурсов группы "Ацетилен (этин) растворенный" на расстояние в интервале от 181 км до 200 км | 1т груза | - | - | - | - | 1776.56 | -
711020-00-0201-0220 | Перевозка железнодорожным транспортом ресурсов группы "Ацетилен (этин) растворенный" на расстояние в интервале от 201 км до 220 км | 1т груза | - | - | - | - | 1831.3 | -
711020-00-0221-0240 | Перевозка железнодорожным транспортом ресурсов группы "Ацетилен (этин) растворенный" на расстояние в интервале от 221 км до 240 км | 1т груза | - | - | - | - | 1879.76 | -
711020-00-0241-0260 | Перевозка железнодорожным транспортом ресурсов группы "Ацетилен (этин) растворенный" на расстояние в интервале от 241 км до 260 км | 1т груза | - | - | - | - | 1932.06 | -
711020-00-0261-0280 | Перевозка железнодорожным транспортом ресурсов группы "Ацетилен (этин) растворенный" на расстояние в интервале от 261 км до 280 км | 1т груза | - | - | - | - | 1983.66 | -
711020-00-0281-0300 | Перевозка железнодорожным транспортом ресурсов группы "Ацетилен (этин) растворенный" на расстояние в интервале от 281 км до 300 км | 1т груза | - | - | - | - | 2033.87 | -
711020-00-0301-0330 | Перевозка железнодорожным транспортом ресурсов группы "Ацетилен (этин) растворенный" на расстояние в интервале от 301 км до 330 км | 1т груза | - | - | - | - | 2097.76 | -
711020-00-0331-0360 | Перевозка железнодорожным транспортом ресурсов группы "Ацетилен (этин) растворенный" на расстояние в интервале от 331 км до 360 км | 1т груза | - | - | - | - | 2174.29 | -
711020-00-0361-0390 | Перевозка железнодорожным транспортом ресурсов группы "Ацетилен (этин) растворенный" на расстояние в интервале от 361 км до 390 км | 1т груза | - | - | - | - | 2249.43 | -
711020-00-0391-0420 | Перевозка железнодорожным транспортом ресурсов группы "Ацетилен (этин) растворенный" на расстояние в интервале от 391 км до 420 км | 1т груза | - | - | - | - | 2323.17 | -
711020-00-0421-0450 | Перевозка железнодорожным транспортом ресурсов группы "Ацетилен (этин) растворенный" на расстояние в интервале от 421 км до 450 км | 1т груза | - | - | - | - | 2405.28 | -
711020-00-0451-0480 | Перевозка железнодорожным транспортом ресурсов группы "Ацетилен (этин) растворенный" на расстояние в интервале от 451 км до 480 км | 1т груза | - | - | - | - | 2476.93 | -
711020-00-0481-0510 | Перевозка железнодорожным транспортом ресурсов группы "Ацетилен (этин) растворенный" на расстояние в интервале от 481 км до 510 км | 1т груза | - | - | - | - | 2547.54 | -
711020-00-0511-0540 | Перевозка железнодорожным транспортом ресурсов группы "Ацетилен (этин) растворенный" на расстояние в интервале от 511 км до 540 км | 1т груза | - | - | - | - | 2628.25 | -
711020-00-0541-0570 | Перевозка железнодорожным транспортом ресурсов группы "Ацетилен (этин) растворенный" на расстояние в интервале от 541 км до 570 км | 1т груза | - | - | - | - | 2696.77 | -
711020-00-0571-0600 | Перевозка железнодорожным транспортом ресурсов группы "Ацетилен (этин) растворенный" на расстояние в интервале от 571 км до 600 км | 1т груза | - | - | - | - | 2776.78 | -
711020-00-0601-0640 | Перевозка железнодорожным транспортом ресурсов группы "Ацетилен (этин) растворенный" на расстояние в интервале от 601 км до 640 км | 1т груза | - | - | - | - | 2856.54 | -
711020-00-0641-0680 | Перевозка железнодорожным транспортом ресурсов группы "Ацетилен (этин) растворенный" на расстояние в интервале от 641 км до 680 км | 1т груза | - | - | - | - | 2962.54 | -
711020-00-0681-0720 | Перевозка железнодорожным транспортом ресурсов группы "Ацетилен (этин) растворенный" на расстояние в интервале от 681 км до 720 км | 1т груза | - | - | - | - | 3052.84 | -
711020-00-0721-0760 | Перевозка железнодорожным транспортом ресурсов группы "Ацетилен (этин) растворенный" на расстояние в интервале от 721 км до 760 км | 1т груза | - | - | - | - | 3157.79 | -
711020-00-0761-0800 | Перевозка железнодорожным транспортом ресурсов группы "Ацетилен (этин) растворенный" на расстояние в интервале от 761 км до 800 км | 1т груза | - | - | - | - | 3245.31 | -
711020-00-0801-0840 | Перевозка железнодорожным транспортом ресурсов группы "Ацетилен (этин) растворенный" на расстояние в интервале от 801 км до 840 км | 1т груза | - | - | - | - | 3349.56 | -
711020-00-0841-0880 | Перевозка железнодорожным транспортом ресурсов группы "Ацетилен (этин) растворенный" на расстояние в интервале от 841 км до 880 км | 1т груза | - | - | - | - | 3453.81 | -
711020-00-0881-0920 | Перевозка железнодорожным транспортом ресурсов группы "Ацетилен (этин) растворенный" на расстояние в интервале от 881 км до 920 км | 1т груза | - | - | - | - | 3537.84 | -
711020-00-0921-0960 | Перевозка железнодорожным транспортом ресурсов группы "Ацетилен (этин) растворенный" на расстояние в интервале от 921 км до 960 км | 1т груза | - | - | - | - | 3641.04 | -
711020-00-0961-1000 | Перевозка железнодорожным транспортом ресурсов группы "Ацетилен (этин) растворенный" на расстояние в интервале от 961 км до 1000 км | 1т груза | - | - | - | - | 3722.64 | -
711020-00-1001-1050 | Перевозка железнодорожным транспортом ресурсов группы "Ацетилен (этин) растворенный" на расстояние в интервале от 1001 км до 1050 км | 1т груза | - | - | - | - | 3837.78 | -
711020-00-1051-1100 | Перевозка железнодорожным транспортом ресурсов группы "Ацетилен (этин) растворенный" на расстояние в интервале от 1051 км до 1100 км | 1т груза | - | - | - | - | 3965.57 | -
711020-00-1101-1150 | Перевозка железнодорожным транспортом ресурсов группы "Ацетилен (этин) растворенный" на расстояние в интервале от 1101 км до 1150 км | 1т груза | - | - | - | - | 4068.61 | -
711020-00-1151-1200 | Перевозка железнодорожным транспортом ресурсов группы "Ацетилен (этин) растворенный" на расстояние в интервале от 1151 км до 1200 км | 1т груза | - | - | - | - | 4195.34 | -
711020-00-1201-1250 | Перевозка железнодорожным транспортом ресурсов группы "Ацетилен (этин) растворенный" на расстояние в интервале от 1201 км до 1250 км | 1т груза | - | - | - | - | 4294.9 | -
711020-00-1251-1300 | Перевозка железнодорожным транспортом ресурсов группы "Ацетилен (этин) растворенный" на расстояние в интервале от 1251 км до 1300 км | 1т груза | - | - | - | - | 4420.59 | -
711020-00-1301-1350 | Перевозка железнодорожным транспортом ресурсов группы "Ацетилен (этин) растворенный" на расстояние в интервале от 1301 км до 1350 км | 1т груза | - | - | - | - | 4516.66 | -
711020-00-1351-1400 | Перевозка железнодорожным транспортом ресурсов группы "Ацетилен (этин) растворенный" на расстояние в интервале от 1351 км до 1400 км | 1т груза | - | - | - | - | 4641.31 | -
711020-00-1401-1450 | Перевозка железнодорожным транспортом ресурсов группы "Ацетилен (этин) растворенный" на расстояние в интервале от 1401 км до 1450 км | 1т груза | - | - | - | - | 4765.95 | -
711020-00-1451-1500 | Перевозка железнодорожным транспортом ресурсов группы "Ацетилен (этин) растворенный" на расстояние в интервале от 1451 км до 1500 км | 1т груза | - | - | - | - | 4857.49 | -
711020-00-1501-1600 | Перевозка железнодорожным транспортом ресурсов группы "Ацетилен (этин) растворенный" на расстояние в интервале от 1501 км до 1600 км | 1т груза | - | - | - | - | 5042.89 | -
711020-00-1601-1700 | Перевозка железнодорожным транспортом ресурсов группы "Ацетилен (этин) растворенный" на расстояние в интервале от 1601 км до 1700 км | 1т груза | - | - | - | - | 5252.8 | -
711020-00-1701-1800 | Перевозка железнодорожным транспортом ресурсов группы "Ацетилен (этин) растворенный" на расстояние в интервале от 1701 км до 1800 км | 1т груза | - | - | - | - | 5458.53 | -
711020-00-1801-1900 | Перевозка железнодорожным транспортом ресурсов группы "Ацетилен (этин) растворенный" на расстояние в интервале от 1801 км до 1900 км | 1т груза | - | - | - | - | 5700.85 | -
711020-00-1901-2000 | Перевозка железнодорожным транспортом ресурсов группы "Ацетилен (этин) растворенный" на расстояние в интервале от 1901 км до 2000 км | 1т груза | - | - | - | - | 5899.96 | -
711020-00-2001-2100 | Перевозка железнодорожным транспортом ресурсов группы "Ацетилен (этин) растворенный" на расстояние в интервале от 2001 км до 2100 км | 1т груза | - | - | - | - | 6094.18 | -
711020-00-2101-2200 | Перевозка железнодорожным транспортом ресурсов группы "Ацетилен (этин) растворенный" на расстояние в интервале от 2101 км до 2200 км | 1т груза | - | - | - | - | 6332.33 | -
711020-00-2201-2300 | Перевозка железнодорожным транспортом ресурсов группы "Ацетилен (этин) растворенный" на расстояние в интервале от 2201 км до 2300 км | 1т груза | - | - | - | - | 6519.93 | -
711020-00-2301-2400 | Перевозка железнодорожным транспортом ресурсов группы "Ацетилен (этин) растворенный" на расстояние в интервале от 2301 км до 2400 км | 1т груза | - | - | - | - | 6703 | -
711020-00-2401-2500 | Перевозка железнодорожным транспортом ресурсов группы "Ацетилен (этин) растворенный" на расстояние в интервале от 2401 км до 2500 км | 1т груза | - | - | - | - | 6936.61 | -
711020-00-2501-2600 | Перевозка железнодорожным транспортом ресурсов группы "Ацетилен (этин) растворенный" на расстояние в интервале от 2501 км до 2600 км | 1т груза | - | - | - | - | 7113.06 | -
711020-00-2601-2700 | Перевозка железнодорожным транспортом ресурсов группы "Ацетилен (этин) растворенный" на расстояние в интервале от 2601 км до 2700 км | 1т груза | - | - | - | - | 7285.33 | -
711020-00-2701-2800 | Перевозка железнодорожным транспортом ресурсов группы "Ацетилен (этин) растворенный" на расстояние в интервале от 2701 км до 2800 км | 1т груза | - | - | - | - | 7514.41 | -
711020-00-2801-2900 | Перевозка железнодорожным транспортом ресурсов группы "Ацетилен (этин) растворенный" на расстояние в интервале от 2801 км до 2900 км | 1т груза | - | - | - | - | 7679.7 | -
711020-00-2901-3000 | Перевозка железнодорожным транспортом ресурсов группы "Ацетилен (этин) растворенный" на расстояние в интервале от 2901 км до 3000 км | 1т груза | - | - | - | - | 7840.47 | -
711020-00-3001-3100 | Перевозка железнодорожным транспортом ресурсов группы "Ацетилен (этин) растворенный" на расстояние в интервале от 3001 км до 3100 км | 1т груза | - | - | - | - | 7911.4 | -
711020-00-3101-3200 | Перевозка железнодорожным транспортом ресурсов группы "Ацетилен (этин) растворенный" на расстояние в интервале от 3101 км до 3200 км | 1т груза | - | - | - | - | 8131.67 | -
711020-00-3201-3300 | Перевозка железнодорожным транспортом ресурсов группы "Ацетилен (этин) растворенный" на расстояние в интервале от 3201 км до 3300 км | 1т груза | - | - | - | - | 8351.94 | -
711020-00-3301-3400 | Перевозка железнодорожным транспортом ресурсов группы "Ацетилен (этин) растворенный" на расстояние в интервале от 3301 км до 3400 км | 1т груза | - | - | - | - | 8572.56 | -
711020-00-3401-3500 | Перевозка железнодорожным транспортом ресурсов группы "Ацетилен (этин) растворенный" на расстояние в интервале от 3401 км до 3500 км | 1т груза | - | - | - | - | 8792.83 | -
711020-00-3501-3600 | Перевозка железнодорожным транспортом ресурсов группы "Ацетилен (этин) растворенный" на расстояние в интервале от 3501 км до 3600 км | 1т груза | - | - | - | - | 9013.1 | -
711020-00-3601-3700 | Перевозка железнодорожным транспортом ресурсов группы "Ацетилен (этин) растворенный" на расстояние в интервале от 3601 км до 3700 км | 1т груза | - | - | - | - | 9233.37 | -
711020-00-3701-3800 | Перевозка железнодорожным транспортом ресурсов группы "Ацетилен (этин) растворенный" на расстояние в интервале от 3701 км до 3800 км | 1т груза | - | - | - | - | 9453.98 | -
711020-00-3801-3900 | Перевозка железнодорожным транспортом ресурсов группы "Ацетилен (этин) растворенный" на расстояние в интервале от 3801 км до 3900 км | 1т груза | - | - | - | - | 9674.25 | -
711020-00-3901-4000 | Перевозка железнодорожным транспортом ресурсов группы "Ацетилен (этин) растворенный" на расстояние в интервале от 3901 км до 4000 км | 1т груза | - | - | - | - | 9894.53 | -
711020-00-4001-4100 | Перевозка железнодорожным транспортом ресурсов группы "Ацетилен (этин) растворенный" на расстояние в интервале от 4001 км до 4100 км | 1т груза | - | - | - | - | 10114.8 | -
711020-00-4101-4200 | Перевозка железнодорожным транспортом ресурсов группы "Ацетилен (этин) растворенный" на расстояние в интервале от 4101 км до 4200 км | 1т груза | - | - | - | - | 10335.41 | -
711020-00-4201-4300 | Перевозка железнодорожным транспортом ресурсов группы "Ацетилен (этин) растворенный" на расстояние в интервале от 4201 км до 4300 км | 1т груза | - | - | - | - | 10555.68 | -
711020-00-4301-4400 | Перевозка железнодорожным транспортом ресурсов группы "Ацетилен (этин) растворенный" на расстояние в интервале от 4301 км до 4400 км | 1т груза | - | - | - | - | 10775.95 | -
711020-00-4401-4500 | Перевозка железнодорожным транспортом ресурсов группы "Ацетилен (этин) растворенный" на расстояние в интервале от 4401 км до 4500 км | 1т груза | - | - | - | - | 10996.23 | -
711020-00-4501-4600 | Перевозка железнодорожным транспортом ресурсов группы "Ацетилен (этин) растворенный" на расстояние в интервале от 4501 км до 4600 км | 1т груза | - | - | - | - | 11216.84 | -
711020-00-4601-4700 | Перевозка железнодорожным транспортом ресурсов группы "Ацетилен (этин) растворенный" на расстояние в интервале от 4601 км до 4700 км | 1т груза | - | - | - | - | 11437.11 | -
711020-00-4701-4800 | Перевозка железнодорожным транспортом ресурсов группы "Ацетилен (этин) растворенный" на расстояние в интервале от 4701 км до 4800 км | 1т груза | - | - | - | - | 11657.38 | -
711020-00-4801-4900 | Перевозка железнодорожным транспортом ресурсов группы "Ацетилен (этин) растворенный" на расстояние в интервале от 4801 км до 4900 км | 1т груза | - | - | - | - | 11877.65 | -
711020-00-4901-5000 | Перевозка железнодорожным транспортом ресурсов группы "Ацетилен (этин) растворенный" на расстояние в интервале от 4901 км до 5000 км | 1т груза | - | - | - | - | 12098.27 | -
711020-00-5001-5100 | Перевозка железнодорожным транспортом ресурсов группы "Ацетилен (этин) растворенный" на расстояние в интервале от 5001 км до 5100 км | 1т груза | - | - | - | - | 12318.54 | -
711020-00-5101-5200 | Перевозка железнодорожным транспортом ресурсов группы "Ацетилен (этин) растворенный" на расстояние в интервале от 5101 км до 5200 км | 1т груза | - | - | - | - | 12538.81 | -
711020-00-5201-5300 | Перевозка железнодорожным транспортом ресурсов группы "Ацетилен (этин) растворенный" на расстояние в интервале от 5201 км до 5300 км | 1т груза | - | - | - | - | 12759.08 | -
711020-00-5301-5400 | Перевозка железнодорожным транспортом ресурсов группы "Ацетилен (этин) растворенный" на расстояние в интервале от 5301 км до 5400 км | 1т груза | - | - | - | - | 12979.7 | -
711020-00-5401-5500 | Перевозка железнодорожным транспортом ресурсов группы "Ацетилен (этин) растворенный" на расстояние в интервале от 5401 км до 5500 км | 1т груза | - | - | - | - | 13199.97 | -
711020-00-5501-5700 | Перевозка железнодорожным транспортом ресурсов группы "Ацетилен (этин) растворенный" на расстояние в интервале от 5501 км до 5700 км | 1т груза | - | - | - | - | 13530.54 | -
711020-00-5701-5900 | Перевозка железнодорожным транспортом ресурсов группы "Ацетилен (этин) растворенный" на расстояние в интервале от 5701 км до 5900 км | 1т груза | - | - | - | - | 13971.09 | -
711020-00-5901-6100 | Перевозка железнодорожным транспортом ресурсов группы "Ацетилен (этин) растворенный" на расстояние в интервале от 5901 км до 6100 км | 1т груза | - | - | - | - | 14411.97 | -
711020-00-6101-6300 | Перевозка железнодорожным транспортом ресурсов группы "Ацетилен (этин) растворенный" на расстояние в интервале от 6101 км до 6300 км | 1т груза | - | - | - | - | 14852.52 | -
711020-00-6301-6500 | Перевозка железнодорожным транспортом ресурсов группы "Ацетилен (этин) растворенный" на расстояние в интервале от 6301 км до 6500 км | 1т груза | - | - | - | - | 15293.4 | -
711020-00-6501-6700 | Перевозка железнодорожным транспортом ресурсов группы "Ацетилен (этин) растворенный" на расстояние в интервале от 6501 км до 6700 км | 1т груза | - | - | - | - | 15733.94 | -
711020-00-6701-6900 | Перевозка железнодорожным транспортом ресурсов группы "Ацетилен (этин) растворенный" на расстояние в интервале от 6701 км до 6900 км | 1т груза | - | - | - | - | 16174.83 | -
711020-00-6901-7100 | Перевозка железнодорожным транспортом ресурсов группы "Ацетилен (этин) растворенный" на расстояние в интервале от 6901 км до 7100 км | 1т груза | - | - | - | - | 16615.37 | -
711020-00-7101-7300 | Перевозка железнодорожным транспортом ресурсов группы "Ацетилен (этин) растворенный" на расстояние в интервале от 7101 км до 7300 км | 1т груза | - | - | - | - | 17056.26 | -
711020-00-7301-7500 | Перевозка железнодорожным транспортом ресурсов группы "Ацетилен (этин) растворенный" на расстояние в интервале от 7301 км до 7500 км | 1т груза | - | - | - | - | 17496.8 | -
711020-00-7501-7700 | Перевозка железнодорожным транспортом ресурсов группы "Ацетилен (этин) растворенный" на расстояние в интервале от 7501 км до 7700 км | 1т груза | - | - | - | - | 17937.68 | -
711020-00-7701-7900 | Перевозка железнодорожным транспортом ресурсов группы "Ацетилен (этин) растворенный" на расстояние в интервале от 7701 км до 7900 км | 1т груза | - | - | - | - | 18378.23 | -
711020-00-7901-8100 | Перевозка железнодорожным транспортом ресурсов группы "Ацетилен (этин) растворенный" на расстояние в интервале от 7901 км до 8100 км | 1т груза | - | - | - | - | 18819.11 | -
711020-00-8101-8300 | Перевозка железнодорожным транспортом ресурсов группы "Ацетилен (этин) растворенный" на расстояние в интервале от 8101 км до 8300 км | 1т груза | - | - | - | - | 19259.66 | -
711020-00-8301-8500 | Перевозка железнодорожным транспортом ресурсов группы "Ацетилен (этин) растворенный" на расстояние в интервале от 8301 км до 8500 км | 1т груза | - | - | - | - | 19700.54 | -
711020-00-8501-8700 | Перевозка железнодорожным транспортом ресурсов группы "Ацетилен (этин) растворенный" на расстояние в интервале от 8501 км до 8700 км | 1т груза | - | - | - | - | 20141.08 | -
711020-00-8701-8900 | Перевозка железнодорожным транспортом ресурсов группы "Ацетилен (этин) растворенный" на расстояние в интервале от 8701 км до 8900 км | 1т груза | - | - | - | - | 20581.97 | -
711020-00-8901-9100 | Перевозка железнодорожным транспортом ресурсов группы "Ацетилен (этин) растворенный" на расстояние в интервале от 8901 км до 9100 км | 1т груза | - | - | - | - | 21022.51 | -
711020-00-9101-9300 | Перевозка железнодорожным транспортом ресурсов группы "Ацетилен (этин) растворенный" на расстояние в интервале от 9101 км до 9300 км | 1т груза | - | - | - | - | 21463.4 | -
711020-00-9301-9500 | Перевозка железнодорожным транспортом ресурсов группы "Ацетилен (этин) растворенный" на расстояние в интервале от 9301 км до 9500 км | 1т груза | - | - | - | - | 21903.94 | -
711020-00-9501-9700 | Перевозка железнодорожным транспортом ресурсов группы "Ацетилен (этин) растворенный" на расстояние в интервале от 9501 км до 9700 км | 1т груза | - | - | - | - | 22344.48 | -
711020-00-9701-9900 | Перевозка железнодорожным транспортом ресурсов группы "Ацетилен (этин) растворенный" на расстояние в интервале от 9701 км до 9900 км | 1т груза | - | - | - | - | 22785.37 | -
723102-00-0001-0005 | Перевозка железнодорожным транспортом ресурсов группы "Ацетон (пропанон)" на расстояние в интервале от 1 км до 5 км | 1т груза | - | - | - | - | 967.55 | -
723102-00-0006-0010 | Перевозка железнодорожным транспортом ресурсов группы "Ацетон (пропанон)" на расстояние в интервале от 6 км до 10 км | 1т груза | - | - | - | - | 982.83 | -
723102-00-0011-0015 | Перевозка железнодорожным транспортом ресурсов группы "Ацетон (пропанон)" на расстояние в интервале от 11 км до 15 км | 1т груза | - | - | - | - | 995.61 | -
723102-00-0016-0020 | Перевозка железнодорожным транспортом ресурсов группы "Ацетон (пропанон)" на расстояние в интервале от 16 км до 20 км | 1т груза | - | - | - | - | 1008.39 | -
723102-00-0021-0025 | Перевозка железнодорожным транспортом ресурсов группы "Ацетон (пропанон)" на расстояние в интервале от 21 км до 25 км | 1т груза | - | - | - | - | 1021.18 | -
723102-00-0026-0030 | Перевозка железнодорожным транспортом ресурсов группы "Ацетон (пропанон)" на расстояние в интервале от 26 км до 30 км | 1т груза | - | - | - | - | 1034.24 | -
723102-00-0031-0035 | Перевозка железнодорожным транспортом ресурсов группы "Ацетон (пропанон)" на расстояние в интервале от 31 км до 35 км | 1т груза | - | - | - | - | 1047.02 | -
723102-00-0036-0040 | Перевозка железнодорожным транспортом ресурсов группы "Ацетон (пропанон)" на расстояние в интервале от 36 км до 40 км | 1т груза | - | - | - | - | 1059.81 | -
723102-00-0041-0045 | Перевозка железнодорожным транспортом ресурсов группы "Ацетон (пропанон)" на расстояние в интервале от 41 км до 45 км | 1т груза | - | - | - | - | 1072.59 | -
723102-00-0046-0050 | Перевозка железнодорожным транспортом ресурсов группы "Ацетон (пропанон)" на расстояние в интервале от 46 км до 50 км | 1т груза | - | - | - | - | 1085.65 | -
723102-00-0051-0060 | Перевозка железнодорожным транспортом ресурсов группы "Ацетон (пропанон)" на расстояние в интервале от 51 км до 60 км | 1т груза | - | - | - | - | 1103.72 | -
723102-00-0061-0070 | Перевозка железнодорожным транспортом ресурсов группы "Ацетон (пропанон)" на расстояние в интервале от 61 км до 70 км | 1т груза | - | - | - | - | 1129.29 | -
723102-00-0071-0080 | Перевозка железнодорожным транспортом ресурсов группы "Ацетон (пропанон)" на расстояние в интервале от 71 км до 80 км | 1т груза | - | - | - | - | 1155.14 | -
723102-00-0081-0090 | Перевозка железнодорожным транспортом ресурсов группы "Ацетон (пропанон)" на расстояние в интервале от 81 км до 90 км | 1т груза | - | - | - | - | 1180.71 | -
723102-00-0091-0100 | Перевозка железнодорожным транспортом ресурсов группы "Ацетон (пропанон)" на расстояние в интервале от 91 км до 100 км | 1т груза | - | - | - | - | 1206.55 | -
723102-00-0101-0120 | Перевозка железнодорожным транспортом ресурсов группы "Ацетон (пропанон)" на расстояние в интервале от 101 км до 120 км | 1т груза | - | - | - | - | 1244.91 | -
723102-00-0121-0140 | Перевозка железнодорожным транспортом ресурсов группы "Ацетон (пропанон)" на расстояние в интервале от 121 км до 140 км | 1т груза | - | - | - | - | 1296.32 | -
723102-00-0141-0160 | Перевозка железнодорожным транспортом ресурсов группы "Ацетон (пропанон)" на расстояние в интервале от 141 км до 160 км | 1т груза | - | - | - | - | 1347.73 | -
723102-00-0161-0180 | Перевозка железнодорожным транспортом ресурсов группы "Ацетон (пропанон)" на расстояние в интервале от 161 км до 180 км | 1т груза | - | - | - | - | 1392.79 | -
723102-00-0181-0200 | Перевозка железнодорожным транспортом ресурсов группы "Ацетон (пропанон)" на расстояние в интервале от 181 км до 200 км | 1т груза | - | - | - | - | 1436.19 | -
723102-00-0201-0220 | Перевозка железнодорожным транспортом ресурсов группы "Ацетон (пропанон)" на расстояние в интервале от 201 км до 220 км | 1т груза | - | - | - | - | 1482.08 | -
723102-00-0221-0240 | Перевозка железнодорожным транспортом ресурсов группы "Ацетон (пропанон)" на расстояние в интервале от 221 км до 240 км | 1т груза | - | - | - | - | 1522.99 | -
723102-00-0241-0260 | Перевозка железнодорожным транспортом ресурсов группы "Ацетон (пропанон)" на расстояние в интервале от 241 км до 260 км | 1т груза | - | - | - | - | 1566.94 | -
723102-00-0261-0280 | Перевозка железнодорожным транспортом ресурсов группы "Ацетон (пропанон)" на расстояние в интервале от 261 км до 280 км | 1т груза | - | - | - | - | 1610.07 | -
723102-00-0281-0300 | Перевозка железнодорожным транспортом ресурсов группы "Ацетон (пропанон)" на расстояние в интервале от 281 км до 300 км | 1т груза | - | - | - | - | 1652.64 | -
723102-00-0301-0330 | Перевозка железнодорожным транспортом ресурсов группы "Ацетон (пропанон)" на расстояние в интервале от 301 км до 330 км | 1т груза | - | - | - | - | 1706.06 | -
723102-00-0331-0360 | Перевозка железнодорожным транспортом ресурсов группы "Ацетон (пропанон)" на расстояние в интервале от 331 км до 360 км | 1т груза | - | - | - | - | 1770.33 | -
723102-00-0361-0390 | Перевозка железнодорожным транспортом ресурсов группы "Ацетон (пропанон)" на расстояние в интервале от 361 км до 390 км | 1т груза | - | - | - | - | 1833.5 | -
723102-00-0391-0420 | Перевозка железнодорожным транспортом ресурсов группы "Ацетон (пропанон)" на расстояние в интервале от 391 км до 420 км | 1т груза | - | - | - | - | 1895.56 | -
723102-00-0421-0450 | Перевозка железнодорожным транспортом ресурсов группы "Ацетон (пропанон)" на расстояние в интервале от 421 км до 450 км | 1т груза | - | - | - | - | 1964.8 | -
723102-00-0451-0480 | Перевозка железнодорожным транспортом ресурсов группы "Ацетон (пропанон)" на расстояние в интервале от 451 км до 480 км | 1т груза | - | - | - | - | 2025.2 | -
723102-00-0481-0510 | Перевозка железнодорожным транспортом ресурсов группы "Ацетон (пропанон)" на расстояние в интервале от 481 км до 510 км | 1т груза | - | - | - | - | 2084.22 | -
723102-00-0511-0540 | Перевозка железнодорожным транспортом ресурсов группы "Ацетон (пропанон)" на расстояние в интервале от 511 км до 540 км | 1т груза | - | - | - | - | 2152.36 | -
723102-00-0541-0570 | Перевозка железнодорожным транспортом ресурсов группы "Ацетон (пропанон)" на расстояние в интервале от 541 км до 570 км | 1т груза | - | - | - | - | 2209.72 | -
723102-00-0571-0600 | Перевозка железнодорожным транспортом ресурсов группы "Ацетон (пропанон)" на расстояние в интервале от 571 км до 600 км | 1т груза | - | - | - | - | 2277.04 | -
723102-00-0601-0640 | Перевозка железнодорожным транспортом ресурсов группы "Ацетон (пропанон)" на расстояние в интервале от 601 км до 640 км | 1т груза | - | - | - | - | 2344.14 | -
723102-00-0641-0680 | Перевозка железнодорожным транспортом ресурсов группы "Ацетон (пропанон)" на расстояние в интервале от 641 км до 680 км | 1т груза | - | - | - | - | 2433.15 | -
723102-00-0681-0720 | Перевозка железнодорожным транспортом ресурсов группы "Ацетон (пропанон)" на расстояние в интервале от 681 км до 720 км | 1т груза | - | - | - | - | 2508.9 | -
723102-00-0721-0760 | Перевозка железнодорожным транспортом ресурсов группы "Ацетон (пропанон)" на расстояние в интервале от 721 км до 760 км | 1т груза | - | - | - | - | 2597.36 | -
723102-00-0761-0800 | Перевозка железнодорожным транспортом ресурсов группы "Ацетон (пропанон)" на расстояние в интервале от 761 км до 800 км | 1т груза | - | - | - | - | 2670.89 | -
723102-00-0801-0840 | Перевозка железнодорожным транспортом ресурсов группы "Ацетон (пропанон)" на расстояние в интервале от 801 км до 840 км | 1т груза | - | - | - | - | 2758.52 | -
723102-00-0841-0880 | Перевозка железнодорожным транспортом ресурсов группы "Ацетон (пропанон)" на расстояние в интервале от 841 км до 880 км | 1т груза | - | - | - | - | 2846.15 | -
723102-00-0881-0920 | Перевозка железнодорожным транспортом ресурсов группы "Ацетон (пропанон)" на расстояние в интервале от 881 км до 920 км | 1т груза | - | - | - | - | 2916.92 | -
723102-00-0921-0960 | Перевозка железнодорожным транспортом ресурсов группы "Ацетон (пропанон)" на расстояние в интервале от 921 км до 960 км | 1т груза | - | - | - | - | 3003.72 | -
723102-00-0961-1000 | Перевозка железнодорожным транспортом ресурсов группы "Ацетон (пропанон)" на расстояние в интервале от 961 км до 1000 км | 1т груза | - | - | - | - | 3072.01 | -
723102-00-1001-1050 | Перевозка железнодорожным транспортом ресурсов группы "Ацетон (пропанон)" на расстояние в интервале от 1001 км до 1050 км | 1т груза | - | - | - | - | 3168.83 | -
723102-00-1051-1100 | Перевозка железнодорожным транспортом ресурсов группы "Ацетон (пропанон)" на расстояние в интервале от 1051 км до 1100 км | 1т груза | - | - | - | - | 3276.5 | -
723102-00-1101-1150 | Перевозка железнодорожным транспортом ресурсов группы "Ацетон (пропанон)" на расстояние в интервале от 1101 км до 1150 км | 1т груза | - | - | - | - | 3362.61 | -
723102-00-1151-1200 | Перевозка железнодорожным транспортом ресурсов группы "Ацетон (пропанон)" на расстояние в интервале от 1151 км до 1200 км | 1т груза | - | - | - | - | 3469.46 | -
723102-00-1201-1250 | Перевозка железнодорожным транспортом ресурсов группы "Ацетон (пропанон)" на расстояние в интервале от 1201 км до 1250 км | 1т груза | - | - | - | - | 3552.81 | -
723102-00-1251-1300 | Перевозка железнодорожным транспортом ресурсов группы "Ацетон (пропанон)" на расстояние в интервале от 1251 км до 1300 км | 1т груза | - | - | - | - | 3658.54 | -
723102-00-1301-1350 | Перевозка железнодорожным транспортом ресурсов группы "Ацетон (пропанон)" на расстояние в интервале от 1301 км до 1350 км | 1т груза | - | - | - | - | 3739.13 | -
723102-00-1351-1400 | Перевозка железнодорожным транспортом ресурсов группы "Ацетон (пропанон)" на расстояние в интервале от 1351 км до 1400 км | 1т груза | - | - | - | - | 3844.04 | -
723102-00-1401-1450 | Перевозка железнодорожным транспортом ресурсов группы "Ацетон (пропанон)" на расстояние в интервале от 1401 км до 1450 км | 1т груза | - | - | - | - | 3948.67 | -
723102-00-1451-1500 | Перевозка железнодорожным транспортом ресурсов группы "Ацетон (пропанон)" на расстояние в интервале от 1451 км до 1500 км | 1т груза | - | - | - | - | 4025.67 | -
723102-00-1501-1600 | Перевозка железнодорожным транспортом ресурсов группы "Ацетон (пропанон)" на расстояние в интервале от 1501 км до 1600 км | 1т груза | - | - | - | - | 4181.23 | -
723102-00-1601-1700 | Перевозка железнодорожным транспортом ресурсов группы "Ацетон (пропанон)" на расстояние в интервале от 1601 км до 1700 км | 1т груза | - | - | - | - | 4357.61 | -
723102-00-1701-1800 | Перевозка железнодорожным транспортом ресурсов группы "Ацетон (пропанон)" на расстояние в интервале от 1701 км до 1800 км | 1т груза | - | - | - | - | 4530.12 | -
723102-00-1801-1900 | Перевозка железнодорожным транспортом ресурсов группы "Ацетон (пропанон)" на расстояние в интервале от 1801 км до 1900 км | 1т груза | - | - | - | - | 4734.13 | -
723102-00-1901-2000 | Перевозка железнодорожным транспортом ресурсов группы "Ацетон (пропанон)" на расстояние в интервале от 1901 км до 2000 км | 1т груза | - | - | - | - | 4901.11 | -
723102-00-2001-2100 | Перевозка железнодорожным транспортом ресурсов группы "Ацетон (пропанон)" на расстояние в интервале от 2001 км до 2100 км | 1т груза | - | - | - | - | 5063.95 | -
723102-00-2101-2200 | Перевозка железнодорожным транспортом ресурсов группы "Ацетон (пропанон)" на расстояние в интервале от 2101 км до 2200 км | 1т груза | - | - | - | - | 5264.09 | -
723102-00-2201-2300 | Перевозка железнодорожным транспортом ресурсов группы "Ацетон (пропанон)" на расстояние в интервале от 2201 км до 2300 км | 1т груза | - | - | - | - | 5421.4 | -
723102-00-2301-2400 | Перевозка железнодорожным транспортом ресурсов группы "Ацетон (пропанон)" на расстояние в интервале от 2301 км до 2400 км | 1т груза | - | - | - | - | 5575.12 | -
723102-00-2401-2500 | Перевозка железнодорожным транспортом ресурсов группы "Ацетон (пропанон)" на расстояние в интервале от 2401 км до 2500 км | 1т груза | - | - | - | - | 5771.39 | -
723102-00-2501-2600 | Перевозка железнодорожным транспортом ресурсов группы "Ацетон (пропанон)" на расстояние в интервале от 2501 км до 2600 км | 1т груза | - | - | - | - | 5919.3 | -
723102-00-2601-2700 | Перевозка железнодорожным транспортом ресурсов группы "Ацетон (пропанон)" на расстояние в интервале от 2601 км до 2700 км | 1т груза | - | - | - | - | 6063.35 | -
723102-00-2701-2800 | Перевозка железнодорожным транспортом ресурсов группы "Ацетон (пропанон)" на расстояние в интервале от 2701 км до 2800 км | 1т груза | - | - | - | - | 6255.75 | -
723102-00-2801-2900 | Перевозка железнодорожным транспортом ресурсов группы "Ацетон (пропанон)" на расстояние в интервале от 2801 км до 2900 км | 1т груза | - | - | - | - | 6394.27 | -
723102-00-2901-3000 | Перевозка железнодорожным транспортом ресурсов группы "Ацетон (пропанон)" на расстояние в интервале от 2901 км до 3000 км | 1т груза | - | - | - | - | 6528.92 | -
723102-00-3001-3100 | Перевозка железнодорожным транспортом ресурсов группы "Ацетон (пропанон)" на расстояние в интервале от 3001 км до 3100 км | 1т груза | - | - | - | - | 6414.87 | -
723102-00-3101-3200 | Перевозка железнодорожным транспортом ресурсов группы "Ацетон (пропанон)" на расстояние в интервале от 3101 км до 3200 км | 1т груза | - | - | - | - | 6595.17 | -
723102-00-3201-3300 | Перевозка железнодорожным транспортом ресурсов группы "Ацетон (пропанон)" на расстояние в интервале от 3201 км до 3300 км | 1т груза | - | - | - | - | 6775.48 | -
723102-00-3301-3400 | Перевозка железнодорожным транспортом ресурсов группы "Ацетон (пропанон)" на расстояние в интервале от 3301 км до 3400 км | 1т груза | - | - | - | - | 6955.52 | -
723102-00-3401-3500 | Перевозка железнодорожным транспортом ресурсов группы "Ацетон (пропанон)" на расстояние в интервале от 3401 км до 3500 км | 1т груза | - | - | - | - | 7135.83 | -
723102-00-3501-3600 | Перевозка железнодорожным транспортом ресурсов группы "Ацетон (пропанон)" на расстояние в интервале от 3501 км до 3600 км | 1т груза | - | - | - | - | 7315.88 | -
723102-00-3601-3700 | Перевозка железнодорожным транспортом ресурсов группы "Ацетон (пропанон)" на расстояние в интервале от 3601 км до 3700 км | 1т груза | - | - | - | - | 7496.18 | -
723102-00-3701-3800 | Перевозка железнодорожным транспортом ресурсов группы "Ацетон (пропанон)" на расстояние в интервале от 3701 км до 3800 км | 1т груза | - | - | - | - | 7676.23 | -
723102-00-3801-3900 | Перевозка железнодорожным транспортом ресурсов группы "Ацетон (пропанон)" на расстояние в интервале от 3801 км до 3900 км | 1т груза | - | - | - | - | 7856.53 | -
723102-00-3901-4000 | Перевозка железнодорожным транспортом ресурсов группы "Ацетон (пропанон)" на расстояние в интервале от 3901 км до 4000 км | 1т груза | - | - | - | - | 8036.84 | -
723102-00-4001-4100 | Перевозка железнодорожным транспортом ресурсов группы "Ацетон (пропанон)" на расстояние в интервале от 4001 км до 4100 км | 1т груза | - | - | - | - | 8216.88 | -
723102-00-4101-4200 | Перевозка железнодорожным транспортом ресурсов группы "Ацетон (пропанон)" на расстояние в интервале от 4101 км до 4200 км | 1т груза | - | - | - | - | 8397.19 | -
723102-00-4201-4300 | Перевозка железнодорожным транспортом ресурсов группы "Ацетон (пропанон)" на расстояние в интервале от 4201 км до 4300 км | 1т груза | - | - | - | - | 8577.24 | -
723102-00-4301-4400 | Перевозка железнодорожным транспортом ресурсов группы "Ацетон (пропанон)" на расстояние в интервале от 4301 км до 4400 км | 1т груза | - | - | - | - | 8757.54 | -
723102-00-4401-4500 | Перевозка железнодорожным транспортом ресурсов группы "Ацетон (пропанон)" на расстояние в интервале от 4401 км до 4500 км | 1т груза | - | - | - | - | 8937.85 | -
723102-00-4501-4600 | Перевозка железнодорожным транспортом ресурсов группы "Ацетон (пропанон)" на расстояние в интервале от 4501 км до 4600 км | 1т груза | - | - | - | - | 9117.89 | -
723102-00-4601-4700 | Перевозка железнодорожным транспортом ресурсов группы "Ацетон (пропанон)" на расстояние в интервале от 4601 км до 4700 км | 1т груза | - | - | - | - | 9298.2 | -
723102-00-4701-4800 | Перевозка железнодорожным транспортом ресурсов группы "Ацетон (пропанон)" на расстояние в интервале от 4701 км до 4800 км | 1т груза | - | - | - | - | 9478.24 | -
723102-00-4801-4900 | Перевозка железнодорожным транспортом ресурсов группы "Ацетон (пропанон)" на расстояние в интервале от 4801 км до 4900 км | 1т груза | - | - | - | - | 9658.55 | -
723102-00-4901-5000 | Перевозка железнодорожным транспортом ресурсов группы "Ацетон (пропанон)" на расстояние в интервале от 4901 км до 5000 км | 1т груза | - | - | - | - | 9838.6 | -
723102-00-5001-5100 | Перевозка железнодорожным транспортом ресурсов группы "Ацетон (пропанон)" на расстояние в интервале от 5001 км до 5100 км | 1т груза | - | - | - | - | 10018.9 | -
723102-00-5101-5200 | Перевозка железнодорожным транспортом ресурсов группы "Ацетон (пропанон)" на расстояние в интервале от 5101 км до 5200 км | 1т груза | - | - | - | - | 10199.21 | -
723102-00-5201-5300 | Перевозка железнодорожным транспортом ресурсов группы "Ацетон (пропанон)" на расстояние в интервале от 5201 км до 5300 км | 1т груза | - | - | - | - | 10379.25 | -
723102-00-5301-5400 | Перевозка железнодорожным транспортом ресурсов группы "Ацетон (пропанон)" на расстояние в интервале от 5301 км до 5400 км | 1т груза | - | - | - | - | 10559.56 | -
723102-00-5401-5500 | Перевозка железнодорожным транспортом ресурсов группы "Ацетон (пропанон)" на расстояние в интервале от 5401 км до 5500 км | 1т груза | - | - | - | - | 10739.6 | -
723102-00-5501-5700 | Перевозка железнодорожным транспортом ресурсов группы "Ацетон (пропанон)" на расстояние в интервале от 5501 км до 5700 км | 1т груза | - | - | - | - | 11010.07 | -
723102-00-5701-5900 | Перевозка железнодорожным транспортом ресурсов группы "Ацетон (пропанон)" на расстояние в интервале от 5701 км до 5900 км | 1т груза | - | - | - | - | 11370.42 | -
723102-00-5901-6100 | Перевозка железнодорожным транспортом ресурсов группы "Ацетон (пропанон)" на расстояние в интервале от 5901 км до 6100 км | 1т груза | - | - | - | - | 11730.77 | -
723102-00-6101-6300 | Перевозка железнодорожным транспортом ресурсов группы "Ацетон (пропанон)" на расстояние в интервале от 6101 км до 6300 км | 1т груза | - | - | - | - | 12091.12 | -
723102-00-6301-6500 | Перевозка железнодорожным транспортом ресурсов группы "Ацетон (пропанон)" на расстояние в интервале от 6301 км до 6500 км | 1т груза | - | - | - | - | 12451.47 | -
723102-00-6501-6700 | Перевозка железнодорожным транспортом ресурсов группы "Ацетон (пропанон)" на расстояние в интервале от 6501 км до 6700 км | 1т груза | - | - | - | - | 12812.08 | -
723102-00-6701-6900 | Перевозка железнодорожным транспортом ресурсов группы "Ацетон (пропанон)" на расстояние в интервале от 6701 км до 6900 км | 1т груза | - | - | - | - | 13172.43 | -
723102-00-6901-7100 | Перевозка железнодорожным транспортом ресурсов группы "Ацетон (пропанон)" на расстояние в интервале от 6901 км до 7100 км | 1т груза | - | - | - | - | 13532.79 | -
723102-00-7101-7300 | Перевозка железнодорожным транспортом ресурсов группы "Ацетон (пропанон)" на расстояние в интервале от 7101 км до 7300 км | 1т груза | - | - | - | - | 13893.14 | -
723102-00-7301-7500 | Перевозка железнодорожным транспортом ресурсов группы "Ацетон (пропанон)" на расстояние в интервале от 7301 км до 7500 км | 1т груза | - | - | - | - | 14253.49 | -
723102-00-7501-7700 | Перевозка железнодорожным транспортом ресурсов группы "Ацетон (пропанон)" на расстояние в интервале от 7501 км до 7700 км | 1т груза | - | - | - | - | 14614.1 | -
723102-00-7701-7900 | Перевозка железнодорожным транспортом ресурсов группы "Ацетон (пропанон)" на расстояние в интервале от 7701 км до 7900 км | 1т груза | - | - | - | - | 14974.45 | -
723102-00-7901-8100 | Перевозка железнодорожным транспортом ресурсов группы "Ацетон (пропанон)" на расстояние в интервале от 7901 км до 8100 км | 1т груза | - | - | - | - | 15334.8 | -
723102-00-8101-8300 | Перевозка железнодорожным транспортом ресурсов группы "Ацетон (пропанон)" на расстояние в интервале от 8101 км до 8300 км | 1т груза | - | - | - | - | 15695.15 | -
723102-00-8301-8500 | Перевозка железнодорожным транспортом ресурсов группы "Ацетон (пропанон)" на расстояние в интервале от 8301 км до 8500 км | 1т груза | - | - | - | - | 16055.51 | -
723102-00-8501-8700 | Перевозка железнодорожным транспортом ресурсов группы "Ацетон (пропанон)" на расстояние в интервале от 8501 км до 8700 км | 1т груза | - | - | - | - | 16415.86 | -
723102-00-8701-8900 | Перевозка железнодорожным транспортом ресурсов группы "Ацетон (пропанон)" на расстояние в интервале от 8701 км до 8900 км | 1т груза | - | - | - | - | 16776.47 | -
723102-00-8901-9100 | Перевозка железнодорожным транспортом ресурсов группы "Ацетон (пропанон)" на расстояние в интервале от 8901 км до 9100 км | 1т груза | - | - | - | - | 17136.82 | -
723102-00-9101-9300 | Перевозка железнодорожным транспортом ресурсов группы "Ацетон (пропанон)" на расстояние в интервале от 9101 км до 9300 км | 1т груза | - | - | - | - | 17497.17 | -
723102-00-9301-9500 | Перевозка железнодорожным транспортом ресурсов группы "Ацетон (пропанон)" на расстояние в интервале от 9301 км до 9500 км | 1т груза | - | - | - | - | 17857.52 | -
723102-00-9501-9700 | Перевозка железнодорожным транспортом ресурсов группы "Ацетон (пропанон)" на расстояние в интервале от 9501 км до 9700 км | 1т груза | - | - | - | - | 18217.87 | -
723102-00-9701-9900 | Перевозка железнодорожным транспортом ресурсов группы "Ацетон (пропанон)" на расстояние в интервале от 9701 км до 9900 км | 1т груза | - | - | - | - | 18578.23 | -
486039-00-0001-0005 | Перевозка железнодорожным транспортом ресурсов группы "Аэросил" на расстояние в интервале от 1 км до 5 км | 1т груза | - | - | - | - | 1441.58 | -
486039-00-0006-0010 | Перевозка железнодорожным транспортом ресурсов группы "Аэросил" на расстояние в интервале от 6 км до 10 км | 1т груза | - | - | - | - | 1461.97 | -
486039-00-0011-0015 | Перевозка железнодорожным транспортом ресурсов группы "Аэросил" на расстояние в интервале от 11 км до 15 км | 1т груза | - | - | - | - | 1479.13 | -
486039-00-0016-0020 | Перевозка железнодорожным транспортом ресурсов группы "Аэросил" на расстояние в интервале от 16 км до 20 км | 1т груза | - | - | - | - | 1496.29 | -
486039-00-0021-0025 | Перевозка железнодорожным транспортом ресурсов группы "Аэросил" на расстояние в интервале от 21 км до 25 км | 1т груза | - | - | - | - | 1513.45 | -
486039-00-0026-0030 | Перевозка железнодорожным транспортом ресурсов группы "Аэросил" на расстояние в интервале от 26 км до 30 км | 1т груза | - | - | - | - | 1530.61 | -
486039-00-0031-0035 | Перевозка железнодорожным транспортом ресурсов группы "Аэросил" на расстояние в интервале от 31 км до 35 км | 1т груза | - | - | - | - | 1547.77 | -
486039-00-0036-0040 | Перевозка железнодорожным транспортом ресурсов группы "Аэросил" на расстояние в интервале от 36 км до 40 км | 1т груза | - | - | - | - | 1564.93 | -
486039-00-0041-0045 | Перевозка железнодорожным транспортом ресурсов группы "Аэросил" на расстояние в интервале от 41 км до 45 км | 1т груза | - | - | - | - | 1582.09 | -
486039-00-0046-0050 | Перевозка железнодорожным транспортом ресурсов группы "Аэросил" на расстояние в интервале от 46 км до 50 км | 1т груза | - | - | - | - | 1599.65 | -
486039-00-0051-0060 | Перевозка железнодорожным транспортом ресурсов группы "Аэросил" на расстояние в интервале от 51 км до 60 км | 1т груза | - | - | - | - | 1623.77 | -
486039-00-0061-0070 | Перевозка железнодорожным транспортом ресурсов группы "Аэросил" на расстояние в интервале от 61 км до 70 км | 1т груза | - | - | - | - | 1658.09 | -
486039-00-0071-0080 | Перевозка железнодорожным транспортом ресурсов группы "Аэросил" на расстояние в интервале от 71 км до 80 км | 1т груза | - | - | - | - | 1692.4 | -
486039-00-0081-0090 | Перевозка железнодорожным транспортом ресурсов группы "Аэросил" на расстояние в интервале от 81 км до 90 км | 1т груза | - | - | - | - | 1726.72 | -
486039-00-0091-0100 | Перевозка железнодорожным транспортом ресурсов группы "Аэросил" на расстояние в интервале от 91 км до 100 км | 1т груза | - | - | - | - | 1761.04 | -
486039-00-0101-0120 | Перевозка железнодорожным транспортом ресурсов группы "Аэросил" на расстояние в интервале от 101 км до 120 км | 1т груза | - | - | - | - | 1812.92 | -
486039-00-0121-0140 | Перевозка железнодорожным транспортом ресурсов группы "Аэросил" на расстояние в интервале от 121 км до 140 км | 1т груза | - | - | - | - | 1881.55 | -
486039-00-0141-0160 | Перевозка железнодорожным транспортом ресурсов группы "Аэросил" на расстояние в интервале от 141 км до 160 км | 1т груза | - | - | - | - | 1950.19 | -
486039-00-0161-0180 | Перевозка железнодорожным транспортом ресурсов группы "Аэросил" на расстояние в интервале от 161 км до 180 км | 1т груза | - | - | - | - | 2010.34 | -
486039-00-0181-0200 | Перевозка железнодорожным транспортом ресурсов группы "Аэросил" на расстояние в интервале от 181 км до 200 км | 1т груза | - | - | - | - | 2068.88 | -
486039-00-0201-0220 | Перевозка железнодорожным транспортом ресурсов группы "Аэросил" на расстояние в интервале от 201 км до 220 км | 1т груза | - | - | - | - | 2130.24 | -
486039-00-0221-0240 | Перевозка железнодорожным транспортом ресурсов группы "Аэросил" на расстояние в интервале от 221 км до 240 км | 1т груза | - | - | - | - | 2185.15 | -
486039-00-0241-0260 | Перевозка железнодорожным транспортом ресурсов группы "Аэросил" на расстояние в интервале от 241 км до 260 км | 1т груза | - | - | - | - | 2244.09 | -
486039-00-0261-0280 | Перевозка железнодорожным транспортом ресурсов группы "Аэросил" на расстояние в интервале от 261 км до 280 км | 1т груза | - | - | - | - | 2302.22 | -
486039-00-0281-0300 | Перевозка железнодорожным транспортом ресурсов группы "Аэросил" на расстояние в интервале от 281 км до 300 км | 1т груза | - | - | - | - | 2359.14 | -
486039-00-0301-0330 | Перевозка железнодорожным транспортом ресурсов группы "Аэросил" на расстояние в интервале от 301 км до 330 км | 1т груза | - | - | - | - | 2430.8 | -
486039-00-0331-0360 | Перевозка железнодорожным транспортом ресурсов группы "Аэросил" на расстояние в интервале от 331 км до 360 км | 1т груза | - | - | - | - | 2517.19 | -
486039-00-0361-0390 | Перевозка железнодорожным транспортом ресурсов группы "Аэросил" на расстояние в интервале от 361 км до 390 км | 1т груза | - | - | - | - | 2601.97 | -
486039-00-0391-0420 | Перевозка железнодорожным транспортом ресурсов группы "Аэросил" на расстояние в интервале от 391 км до 420 км | 1т груза | - | - | - | - | 2685.13 | -
486039-00-0421-0450 | Перевозка железнодорожным транспортом ресурсов группы "Аэросил" на расстояние в интервале от 421 км до 450 км | 1т груза | - | - | - | - | 2777.58 | -
486039-00-0451-0480 | Перевозка железнодорожным транспортом ресурсов группы "Аэросил" на расстояние в интервале от 451 км до 480 км | 1т груза | - | - | - | - | 2858.72 | -
486039-00-0481-0510 | Перевозка железнодорожным транспортом ресурсов группы "Аэросил" на расстояние в интервале от 481 км до 510 км | 1т груза | - | - | - | - | 2938.25 | -
486039-00-0511-0540 | Перевозка железнодорожным транспортом ресурсов группы "Аэросил" на расстояние в интервале от 511 км до 540 км | 1т груза | - | - | - | - | 3029.49 | -
486039-00-0541-0570 | Перевозка железнодорожным транспортом ресурсов группы "Аэросил" на расстояние в интервале от 541 км до 570 км | 1т груза | - | - | - | - | 3106.59 | -
486039-00-0571-0600 | Перевозка железнодорожным транспортом ресурсов группы "Аэросил" на расстояние в интервале от 571 км до 600 км | 1т груза | - | - | - | - | 3197.02 | -
486039-00-0601-0640 | Перевозка железнодорожным транспортом ресурсов группы "Аэросил" на расстояние в интервале от 601 км до 640 км | 1т груза | - | - | - | - | 3286.84 | -
486039-00-0641-0680 | Перевозка железнодорожным транспортом ресурсов группы "Аэросил" на расстояние в интервале от 641 км до 680 км | 1т груза | - | - | - | - | 3406.34 | -
486039-00-0681-0720 | Перевозка железнодорожным транспортом ресурсов группы "Аэросил" на расстояние в интервале от 681 км до 720 км | 1т груза | - | - | - | - | 3508.47 | -
486039-00-0721-0760 | Перевозка железнодорожным транспортом ресурсов группы "Аэросил" на расстояние в интервале от 721 км до 760 км | 1т груза | - | - | - | - | 3626.75 | -
486039-00-0761-0800 | Перевозка железнодорожным транспортом ресурсов группы "Аэросил" на расстояние в интервале от 761 км до 800 км | 1т груза | - | - | - | - | 3726.06 | -
486039-00-0801-0840 | Перевозка железнодорожным транспортом ресурсов группы "Аэросил" на расстояние в интервале от 801 км до 840 км | 1т груза | - | - | - | - | 3843.54 | -
486039-00-0841-0880 | Перевозка железнодорожным транспортом ресурсов группы "Аэросил" на расстояние в интервале от 841 км до 880 км | 1т груза | - | - | - | - | 3961.02 | -
486039-00-0881-0920 | Перевозка железнодорожным транспортом ресурсов группы "Аэросил" на расстояние в интервале от 881 км до 920 км | 1т груза | - | - | - | - | 4055.88 | -
486039-00-0921-0960 | Перевозка железнодорожным транспортом ресурсов группы "Аэросил" на расстояние в интервале от 921 км до 960 км | 1т груза | - | - | - | - | 4172.55 | -
486039-00-0961-1000 | Перевозка железнодорожным транспортом ресурсов группы "Аэросил" на расстояние в интервале от 961 км до 1000 км | 1т груза | - | - | - | - | 4264.58 | -
486039-00-1001-1050 | Перевозка железнодорожным транспортом ресурсов группы "Аэросил" на расстояние в интервале от 1001 км до 1050 км | 1т груза | - | - | - | - | 4394.37 | -
486039-00-1051-1100 | Перевозка железнодорожным транспортом ресурсов группы "Аэросил" на расстояние в интервале от 1051 км до 1100 км | 1т груза | - | - | - | - | 4538.9 | -
486039-00-1101-1150 | Перевозка железнодорожным транспортом ресурсов группы "Аэросил" на расстояние в интервале от 1101 км до 1150 км | 1т груза | - | - | - | - | 4655.15 | -
486039-00-1151-1200 | Перевозка железнодорожным транспортом ресурсов группы "Аэросил" на расстояние в интервале от 1151 км до 1200 км | 1т груза | - | - | - | - | 4798.06 | -
486039-00-1201-1250 | Перевозка железнодорожным транспортом ресурсов группы "Аэросил" на расстояние в интервале от 1201 км до 1250 км | 1т груза | - | - | - | - | 4910.68 | -
486039-00-1251-1300 | Перевозка железнодорожным транспортом ресурсов группы "Аэросил" на расстояние в интервале от 1251 км до 1300 км | 1т груза | - | - | - | - | 5052.38 | -
486039-00-1301-1350 | Перевозка железнодорожным транспортом ресурсов группы "Аэросил" на расстояние в интервале от 1301 км до 1350 км | 1т груза | - | - | - | - | 5161.36 | -
486039-00-1351-1400 | Перевозка железнодорожным транспортом ресурсов группы "Аэросил" на расстояние в интервале от 1351 км до 1400 км | 1т груза | - | - | - | - | 5301.84 | -
486039-00-1401-1450 | Перевозка железнодорожным транспортом ресурсов группы "Аэросил" на расстояние в интервале от 1401 км до 1450 км | 1т груза | - | - | - | - | 5442.33 | -
486039-00-1451-1500 | Перевозка железнодорожным транспортом ресурсов группы "Аэросил" на расстояние в интервале от 1451 км до 1500 км | 1т груза | - | - | - | - | 5546.06 | -
486039-00-1501-1600 | Перевозка железнодорожным транспортом ресурсов группы "Аэросил" на расстояние в интервале от 1501 км до 1600 км | 1т груза | - | - | - | - | 5755.38 | -
486039-00-1601-1700 | Перевозка железнодорожным транспортом ресурсов группы "Аэросил" на расстояние в интервале от 1601 км до 1700 км | 1т груза | - | - | - | - | 5992.73 | -
486039-00-1701-1800 | Перевозка железнодорожным транспортом ресурсов группы "Аэросил" на расстояние в интервале от 1701 км до 1800 км | 1т груза | - | - | - | - | 6225.24 | -
486039-00-1801-1900 | Перевозка железнодорожным транспортом ресурсов группы "Аэросил" на расстояние в интервале от 1801 км до 1900 км | 1т груза | - | - | - | - | 6498.94 | -
486039-00-1901-2000 | Перевозка железнодорожным транспортом ресурсов группы "Аэросил" на расстояние в интервале от 1901 км до 2000 км | 1т груза | - | - | - | - | 6724.18 | -
486039-00-2001-2100 | Перевозка железнодорожным транспортом ресурсов группы "Аэросил" на расстояние в интервале от 2001 км до 2100 км | 1т груза | - | - | - | - | 6944.16 | -
486039-00-2101-2200 | Перевозка железнодорожным транспортом ресурсов группы "Аэросил" на расстояние в интервале от 2101 км до 2200 км | 1т груза | - | - | - | - | 7213.02 | -
486039-00-2201-2300 | Перевозка железнодорожным транспортом ресурсов группы "Аэросил" на расстояние в интервале от 2201 км до 2300 км | 1т груза | - | - | - | - | 7425.33 | -
486039-00-2301-2400 | Перевозка железнодорожным транспортом ресурсов группы "Аэросил" на расстояние в интервале от 2301 км до 2400 км | 1т груза | - | - | - | - | 7632.8 | -
486039-00-2401-2500 | Перевозка железнодорожным транспортом ресурсов группы "Аэросил" на расстояние в интервале от 2401 км до 2500 км | 1т груза | - | - | - | - | 7896.4 | -
486039-00-2501-2600 | Перевозка железнодорожным транспортом ресурсов группы "Аэросил" на расстояние в интервале от 2501 км до 2600 км | 1т груза | - | - | - | - | 8096.6 | -
486039-00-2601-2700 | Перевозка железнодорожным транспортом ресурсов группы "Аэросил" на расстояние в интервале от 2601 км до 2700 км | 1т груза | - | - | - | - | 8291.54 | -
486039-00-2701-2800 | Перевозка железнодорожным транспортом ресурсов группы "Аэросил" на расстояние в интервале от 2701 км до 2800 км | 1т груза | - | - | - | - | 8550.3 | -
486039-00-2801-2900 | Перевозка железнодорожным транспортом ресурсов группы "Аэросил" на расстояние в интервале от 2801 км до 2900 км | 1т груза | - | - | - | - | 8737.97 | -
486039-00-2901-3000 | Перевозка железнодорожным транспортом ресурсов группы "Аэросил" на расстояние в интервале от 2901 км до 3000 км | 1т груза | - | - | - | - | 8920.4 | -
486039-00-3001-3100 | Перевозка железнодорожным транспортом ресурсов группы "Аэросил" на расстояние в интервале от 3001 км до 3100 км | 1т груза | - | - | - | - | 8999.16 | -
486039-00-3101-3200 | Перевозка железнодорожным транспортом ресурсов группы "Аэросил" на расстояние в интервале от 3101 км до 3200 км | 1т груза | - | - | - | - | 9248.24 | -
486039-00-3201-3300 | Перевозка железнодорожным транспортом ресурсов группы "Аэросил" на расстояние в интервале от 3201 км до 3300 км | 1т груза | - | - | - | - | 9496.92 | -
486039-00-3301-3400 | Перевозка железнодорожным транспортом ресурсов группы "Аэросил" на расстояние в интервале от 3301 км до 3400 км | 1т груза | - | - | - | - | 9746 | -
486039-00-3401-3500 | Перевозка железнодорожным транспортом ресурсов группы "Аэросил" на расстояние в интервале от 3401 км до 3500 км | 1т груза | - | - | - | - | 9995.07 | -
486039-00-3501-3600 | Перевозка железнодорожным транспортом ресурсов группы "Аэросил" на расстояние в интервале от 3501 км до 3600 км | 1т груза | - | - | - | - | 10243.75 | -
486039-00-3601-3700 | Перевозка железнодорожным транспортом ресурсов группы "Аэросил" на расстояние в интервале от 3601 км до 3700 км | 1т груза | - | - | - | - | 10492.83 | -
486039-00-3701-3800 | Перевозка железнодорожным транспортом ресурсов группы "Аэросил" на расстояние в интервале от 3701 км до 3800 км | 1т груза | - | - | - | - | 10741.51 | -
486039-00-3801-3900 | Перевозка железнодорожным транспортом ресурсов группы "Аэросил" на расстояние в интервале от 3801 км до 3900 км | 1т груза | - | - | - | - | 10990.59 | -
486039-00-3901-4000 | Перевозка железнодорожным транспортом ресурсов группы "Аэросил" на расстояние в интервале от 3901 км до 4000 км | 1т груза | - | - | - | - | 11239.66 | -
486039-00-4001-4100 | Перевозка железнодорожным транспортом ресурсов группы "Аэросил" на расстояние в интервале от 4001 км до 4100 км | 1т груза | - | - | - | - | 11488.34 | -
486039-00-4101-4200 | Перевозка железнодорожным транспортом ресурсов группы "Аэросил" на расстояние в интервале от 4101 км до 4200 км | 1т груза | - | - | - | - | 11737.42 | -
486039-00-4201-4300 | Перевозка железнодорожным транспортом ресурсов группы "Аэросил" на расстояние в интервале от 4201 км до 4300 км | 1т груза | - | - | - | - | 11986.1 | -
486039-00-4301-4400 | Перевозка железнодорожным транспортом ресурсов группы "Аэросил" на расстояние в интервале от 4301 км до 4400 км | 1т груза | - | - | - | - | 12235.17 | -
486039-00-4401-4500 | Перевозка железнодорожным транспортом ресурсов группы "Аэросил" на расстояние в интервале от 4401 км до 4500 км | 1т груза | - | - | - | - | 12484.25 | -
486039-00-4501-4600 | Перевозка железнодорожным транспортом ресурсов группы "Аэросил" на расстояние в интервале от 4501 км до 4600 км | 1т груза | - | - | - | - | 12732.93 | -
486039-00-4601-4700 | Перевозка железнодорожным транспортом ресурсов группы "Аэросил" на расстояние в интервале от 4601 км до 4700 км | 1т груза | - | - | - | - | 12982.01 | -
486039-00-4701-4800 | Перевозка железнодорожным транспортом ресурсов группы "Аэросил" на расстояние в интервале от 4701 км до 4800 км | 1т груза | - | - | - | - | 13230.69 | -
486039-00-4801-4900 | Перевозка железнодорожным транспортом ресурсов группы "Аэросил" на расстояние в интервале от 4801 км до 4900 км | 1т груза | - | - | - | - | 13479.76 | -
486039-00-4901-5000 | Перевозка железнодорожным транспортом ресурсов группы "Аэросил" на расстояние в интервале от 4901 км до 5000 км | 1т груза | - | - | - | - | 13728.84 | -
486039-00-5001-5100 | Перевозка железнодорожным транспортом ресурсов группы "Аэросил" на расстояние в интервале от 5001 км до 5100 км | 1т груза | - | - | - | - | 13977.52 | -
486039-00-5101-5200 | Перевозка железнодорожным транспортом ресурсов группы "Аэросил" на расстояние в интервале от 5101 км до 5200 км | 1т груза | - | - | - | - | 14226.59 | -
486039-00-5201-5300 | Перевозка железнодорожным транспортом ресурсов группы "Аэросил" на расстояние в интервале от 5201 км до 5300 км | 1т груза | - | - | - | - | 14475.27 | -
486039-00-5301-5400 | Перевозка железнодорожным транспортом ресурсов группы "Аэросил" на расстояние в интервале от 5301 км до 5400 км | 1т груза | - | - | - | - | 14724.35 | -
486039-00-5401-5500 | Перевозка железнодорожным транспортом ресурсов группы "Аэросил" на расстояние в интервале от 5401 км до 5500 км | 1т груза | - | - | - | - | 14973.43 | -
486039-00-5501-5700 | Перевозка железнодорожным транспортом ресурсов группы "Аэросил" на расстояние в интервале от 5501 км до 5700 км | 1т груза | - | - | - | - | 15346.84 | -
486039-00-5701-5900 | Перевозка железнодорожным транспортом ресурсов группы "Аэросил" на расстояние в интервале от 5701 км до 5900 км | 1т груза | - | - | - | - | 15844.6 | -
486039-00-5901-6100 | Перевозка железнодорожным транспортом ресурсов группы "Аэросил" на расстояние в интервале от 5901 км до 6100 км | 1т груза | - | - | - | - | 16342.35 | -
486039-00-6101-6300 | Перевозка железнодорожным транспортом ресурсов группы "Аэросил" на расстояние в интервале от 6101 км до 6300 км | 1т груза | - | - | - | - | 16840.11 | -
486039-00-6301-6500 | Перевозка железнодорожным транспортом ресурсов группы "Аэросил" на расстояние в интервале от 6301 км до 6500 км | 1т груза | - | - | - | - | 17337.87 | -
486039-00-6501-6700 | Перевозка железнодорожным транспортом ресурсов группы "Аэросил" на расстояние в интервале от 6501 км до 6700 км | 1т груза | - | - | - | - | 17836.02 | -
486039-00-6701-6900 | Перевозка железнодорожным транспортом ресурсов группы "Аэросил" на расстояние в интервале от 6701 км до 6900 км | 1т груза | - | - | - | - | 18333.78 | -
486039-00-6901-7100 | Перевозка железнодорожным транспортом ресурсов группы "Аэросил" на расстояние в интервале от 6901 км до 7100 км | 1т груза | - | - | - | - | 18831.53 | -
486039-00-7101-7300 | Перевозка железнодорожным транспортом ресурсов группы "Аэросил" на расстояние в интервале от 7101 км до 7300 км | 1т груза | - | - | - | - | 19329.29 | -
486039-00-7301-7500 | Перевозка железнодорожным транспортом ресурсов группы "Аэросил" на расстояние в интервале от 7301 км до 7500 км | 1т груза | - | - | - | - | 19827.04 | -
486039-00-7501-7700 | Перевозка железнодорожным транспортом ресурсов группы "Аэросил" на расстояние в интервале от 7501 км до 7700 км | 1т груза | - | - | - | - | 20325.2 | -
486039-00-7701-7900 | Перевозка железнодорожным транспортом ресурсов группы "Аэросил" на расстояние в интервале от 7701 км до 7900 км | 1т груза | - | - | - | - | 20822.95 | -
486039-00-7901-8100 | Перевозка железнодорожным транспортом ресурсов группы "Аэросил" на расстояние в интервале от 7901 км до 8100 км | 1т груза | - | - | - | - | 21320.71 | -
486039-00-8101-8300 | Перевозка железнодорожным транспортом ресурсов группы "Аэросил" на расстояние в интервале от 8101 км до 8300 км | 1т груза | - | - | - | - | 21818.46 | -
486039-00-8301-8500 | Перевозка железнодорожным транспортом ресурсов группы "Аэросил" на расстояние в интервале от 8301 км до 8500 км | 1т груза | - | - | - | - | 22316.22 | -
486039-00-8501-8700 | Перевозка железнодорожным транспортом ресурсов группы "Аэросил" на расстояние в интервале от 8501 км до 8700 км | 1т груза | - | - | - | - | 22814.37 | -
486039-00-8701-8900 | Перевозка железнодорожным транспортом ресурсов группы "Аэросил" на расстояние в интервале от 8701 км до 8900 км | 1т груза | - | - | - | - | 23312.13 | -
486039-00-8901-9100 | Перевозка железнодорожным транспортом ресурсов группы "Аэросил" на расстояние в интервале от 8901 км до 9100 км | 1т груза | - | - | - | - | 23809.89 | -
486039-00-9101-9300 | Перевозка железнодорожным транспортом ресурсов группы "Аэросил" на расстояние в интервале от 9101 км до 9300 км | 1т груза | - | - | - | - | 24307.64 | -
486039-00-9301-9500 | Перевозка железнодорожным транспортом ресурсов группы "Аэросил" на расстояние в интервале от 9301 км до 9500 км | 1т груза | - | - | - | - | 24805.4 | -
486039-00-9501-9700 | Перевозка железнодорожным транспортом ресурсов группы "Аэросил" на расстояние в интервале от 9501 км до 9700 км | 1т груза | - | - | - | - | 25303.55 | -
486039-00-9701-9900 | Перевозка железнодорожным транспортом ресурсов группы "Аэросил" на расстояние в интервале от 9701 км до 9900 км | 1т груза | - | - | - | - | 25801.31 | -
331035-00-0001-0005 | Перевозка железнодорожным транспортом ресурсов группы "Баббиты, не поименованные в алфавите" на расстояние в интервале от 1 км до 5 км | 1т груза | - | - | - | - | 953.62 | -
331035-00-0006-0010 | Перевозка железнодорожным транспортом ресурсов группы "Баббиты, не поименованные в алфавите" на расстояние в интервале от 6 км до 10 км | 1т груза | - | - | - | - | 971.61 | -
331035-00-0011-0015 | Перевозка железнодорожным транспортом ресурсов группы "Баббиты, не поименованные в алфавите" на расстояние в интервале от 11 км до 15 км | 1т груза | - | - | - | - | 986.8 | -
331035-00-0016-0020 | Перевозка железнодорожным транспортом ресурсов группы "Баббиты, не поименованные в алфавите" на расстояние в интервале от 16 км до 20 км | 1т груза | - | - | - | - | 1001.68 | -
331035-00-0021-0025 | Перевозка железнодорожным транспортом ресурсов группы "Баббиты, не поименованные в алфавите" на расстояние в интервале от 21 км до 25 км | 1т груза | - | - | - | - | 1016.87 | -
331035-00-0026-0030 | Перевозка железнодорожным транспортом ресурсов группы "Баббиты, не поименованные в алфавите" на расстояние в интервале от 26 км до 30 км | 1т груза | - | - | - | - | 1031.75 | -
331035-00-0031-0035 | Перевозка железнодорожным транспортом ресурсов группы "Баббиты, не поименованные в алфавите" на расстояние в интервале от 31 км до 35 км | 1т груза | - | - | - | - | 1046.94 | -
331035-00-0036-0040 | Перевозка железнодорожным транспортом ресурсов группы "Баббиты, не поименованные в алфавите" на расстояние в интервале от 36 км до 40 км | 1т груза | - | - | - | - | 1061.82 | -
331035-00-0041-0045 | Перевозка железнодорожным транспортом ресурсов группы "Баббиты, не поименованные в алфавите" на расстояние в интервале от 41 км до 45 км | 1т груза | - | - | - | - | 1077 | -
331035-00-0046-0050 | Перевозка железнодорожным транспортом ресурсов группы "Баббиты, не поименованные в алфавите" на расстояние в интервале от 46 км до 50 км | 1т груза | - | - | - | - | 1092.19 | -
331035-00-0051-0060 | Перевозка железнодорожным транспортом ресурсов группы "Баббиты, не поименованные в алфавите" на расстояние в интервале от 51 км до 60 км | 1т груза | - | - | - | - | 1113.12 | -
331035-00-0061-0070 | Перевозка железнодорожным транспортом ресурсов группы "Баббиты, не поименованные в алфавите" на расстояние в интервале от 61 км до 70 км | 1т груза | - | - | - | - | 1143.5 | -
331035-00-0071-0080 | Перевозка железнодорожным транспортом ресурсов группы "Баббиты, не поименованные в алфавите" на расстояние в интервале от 71 км до 80 км | 1т груза | - | - | - | - | 1173.56 | -
331035-00-0081-0090 | Перевозка железнодорожным транспортом ресурсов группы "Баббиты, не поименованные в алфавите" на расстояние в интервале от 81 км до 90 км | 1т груза | - | - | - | - | 1203.63 | -
331035-00-0091-0100 | Перевозка железнодорожным транспортом ресурсов группы "Баббиты, не поименованные в алфавите" на расстояние в интервале от 91 км до 100 км | 1т груза | - | - | - | - | 1233.7 | -
331035-00-0101-0120 | Перевозка железнодорожным транспортом ресурсов группы "Баббиты, не поименованные в алфавите" на расстояние в интервале от 101 км до 120 км | 1т груза | - | - | - | - | 1278.96 | -
331035-00-0121-0140 | Перевозка железнодорожным транспортом ресурсов группы "Баббиты, не поименованные в алфавите" на расстояние в интервале от 121 км до 140 км | 1т груза | - | - | - | - | 1339.1 | -
331035-00-0141-0160 | Перевозка железнодорожным транспортом ресурсов группы "Баббиты, не поименованные в алфавите" на расстояние в интервале от 141 км до 160 км | 1т груза | - | - | - | - | 1399.24 | -
331035-00-0161-0180 | Перевозка железнодорожным транспортом ресурсов группы "Баббиты, не поименованные в алфавите" на расстояние в интервале от 161 км до 180 км | 1т груза | - | - | - | - | 1451.61 | -
331035-00-0181-0200 | Перевозка железнодорожным транспортом ресурсов группы "Баббиты, не поименованные в алфавите" на расстояние в интервале от 181 км до 200 км | 1т груза | - | - | - | - | 1502.43 | -
331035-00-0201-0220 | Перевозка железнодорожным транспортом ресурсов группы "Баббиты, не поименованные в алфавите" на расстояние в интервале от 201 км до 220 км | 1т груза | - | - | - | - | 1555.73 | -
331035-00-0221-0240 | Перевозка железнодорожным транспортом ресурсов группы "Баббиты, не поименованные в алфавите" на расстояние в интервале от 221 км до 240 км | 1т груза | - | - | - | - | 1603.14 | -
331035-00-0241-0260 | Перевозка железнодорожным транспортом ресурсов группы "Баббиты, не поименованные в алфавите" на расстояние в интервале от 241 км до 260 км | 1т груза | - | - | - | - | 1654.58 | -
331035-00-0261-0280 | Перевозка железнодорожным транспортом ресурсов группы "Баббиты, не поименованные в алфавите" на расстояние в интервале от 261 км до 280 км | 1т груза | - | - | - | - | 1704.77 | -
331035-00-0281-0300 | Перевозка железнодорожным транспортом ресурсов группы "Баббиты, не поименованные в алфавите" на расстояние в интервале от 281 км до 300 км | 1т груза | - | - | - | - | 1754.35 | -
331035-00-0301-0330 | Перевозка железнодорожным транспортом ресурсов группы "Баббиты, не поименованные в алфавите" на расстояние в интервале от 301 км до 330 км | 1т груза | - | - | - | - | 1816.63 | -
331035-00-0331-0360 | Перевозка железнодорожным транспортом ресурсов группы "Баббиты, не поименованные в алфавите" на расстояние в интервале от 331 км до 360 км | 1т груза | - | - | - | - | 1891.31 | -
331035-00-0361-0390 | Перевозка железнодорожным транспортом ресурсов группы "Баббиты, не поименованные в алфавите" на расстояние в интервале от 361 км до 390 км | 1т груза | - | - | - | - | 1964.74 | -
331035-00-0391-0420 | Перевозка железнодорожным транспортом ресурсов группы "Баббиты, не поименованные в алфавите" на расстояние в интервале от 391 км до 420 км | 1т груза | - | - | - | - | 2036.93 | -
331035-00-0421-0450 | Перевозка железнодорожным транспортом ресурсов группы "Баббиты, не поименованные в алфавите" на расстояние в интервале от 421 км до 450 км | 1т груза | - | - | - | - | 2117.51 | -
331035-00-0451-0480 | Перевозка железнодорожным транспортом ресурсов группы "Баббиты, не поименованные в алфавите" на расстояние в интервале от 451 км до 480 км | 1т груза | - | - | - | - | 2187.53 | -
331035-00-0481-0510 | Перевозка железнодорожным транспортом ресурсов группы "Баббиты, не поименованные в алфавите" на расстояние в интервале от 481 км до 510 км | 1т груза | - | - | - | - | 2255.99 | -
331035-00-0511-0540 | Перевозка железнодорожным транспортом ресурсов группы "Баббиты, не поименованные в алфавите" на расстояние в интервале от 511 км до 540 км | 1т груза | - | - | - | - | 2335.32 | -
331035-00-0541-0570 | Перевозка железнодорожным транспортом ресурсов группы "Баббиты, не поименованные в алфавите" на расстояние в интервале от 541 км до 570 км | 1т груза | - | - | - | - | 2401.92 | -
331035-00-0571-0600 | Перевозка железнодорожным транспортом ресурсов группы "Баббиты, не поименованные в алфавите" на расстояние в интервале от 571 км до 600 км | 1т груза | - | - | - | - | 2480.64 | -
331035-00-0601-0640 | Перевозка железнодорожным транспортом ресурсов группы "Баббиты, не поименованные в алфавите" на расстояние в интервале от 601 км до 640 км | 1т груза | - | - | - | - | 2558.08 | -
331035-00-0641-0680 | Перевозка железнодорожным транспортом ресурсов группы "Баббиты, не поименованные в алфавите" на расстояние в интервале от 641 км до 680 км | 1т груза | - | - | - | - | 2661.89 | -
331035-00-0681-0720 | Перевозка железнодорожным транспортом ресурсов группы "Баббиты, не поименованные в алфавите" на расстояние в интервале от 681 км до 720 км | 1т груза | - | - | - | - | 2749.55 | -
331035-00-0721-0760 | Перевозка железнодорожным транспортом ресурсов группы "Баббиты, не поименованные в алфавите" на расстояние в интервале от 721 км до 760 км | 1т груза | - | - | - | - | 2852.74 | -
331035-00-0761-0800 | Перевозка железнодорожным транспортом ресурсов группы "Баббиты, не поименованные в алфавите" на расстояние в интервале от 761 км до 800 км | 1т груза | - | - | - | - | 2937.6 | -
331035-00-0801-0840 | Перевозка железнодорожным транспортом ресурсов группы "Баббиты, не поименованные в алфавите" на расстояние в интервале от 801 км до 840 км | 1т груза | - | - | - | - | 3039.55 | -
331035-00-0841-0880 | Перевозка железнодорожным транспортом ресурсов группы "Баббиты, не поименованные в алфавите" на расстояние в интервале от 841 км до 880 км | 1т груза | - | - | - | - | 3141.81 | -
331035-00-0881-0920 | Перевозка железнодорожным транспортом ресурсов группы "Баббиты, не поименованные в алфавите" на расстояние в интервале от 881 км до 920 км | 1т груза | - | - | - | - | 3222.95 | -
331035-00-0921-0960 | Перевозка железнодорожным транспортом ресурсов группы "Баббиты, не поименованные в алфавите" на расстояние в интервале от 921 км до 960 км | 1т груза | - | - | - | - | 3324.28 | -
331035-00-0961-1000 | Перевозка железнодорожным транспортом ресурсов группы "Баббиты, не поименованные в алфавите" на расстояние в интервале от 961 км до 1000 км | 1т груза | - | - | - | - | 3402.93 | -
331035-00-1001-1050 | Перевозка железнодорожным транспортом ресурсов группы "Баббиты, не поименованные в алфавите" на расстояние в интервале от 1001 км до 1050 км | 1т груза | - | - | - | - | 3515.41 | -
331035-00-1051-1100 | Перевозка железнодорожным транспортом ресурсов группы "Баббиты, не поименованные в алфавите" на расстояние в интервале от 1051 км до 1100 км | 1т груза | - | - | - | - | 3640.9 | -
331035-00-1101-1150 | Перевозка железнодорожным транспортом ресурсов группы "Баббиты, не поименованные в алфавите" на расстояние в интервале от 1101 км до 1150 км | 1т груза | - | - | - | - | 3740.31 | -
331035-00-1151-1200 | Перевозка железнодорожным транспортом ресурсов группы "Баббиты, не поименованные в алфавите" на расстояние в интервале от 1151 км до 1200 км | 1т груза | - | - | - | - | 3864.25 | -
331035-00-1201-1250 | Перевозка железнодорожным транспортом ресурсов группы "Баббиты, не поименованные в алфавите" на расстояние в интервале от 1201 км до 1250 км | 1т груза | - | - | - | - | 3960.23 | -
331035-00-1251-1300 | Перевозка железнодорожным транспортом ресурсов группы "Баббиты, не поименованные в алфавите" на расстояние в интервале от 1251 км до 1300 км | 1т груза | - | - | - | - | 4083.24 | -
331035-00-1301-1350 | Перевозка железнодорожным транспортом ресурсов группы "Баббиты, не поименованные в алфавите" на расстояние в интервале от 1301 км до 1350 км | 1т груза | - | - | - | - | 4175.5 | -
331035-00-1351-1400 | Перевозка железнодорожным транспортом ресурсов группы "Баббиты, не поименованные в алфавите" на расстояние в интервале от 1351 км до 1400 км | 1т груза | - | - | - | - | 4297.58 | -
331035-00-1401-1450 | Перевозка железнодорожным транспортом ресурсов группы "Баббиты, не поименованные в алфавите" на расстояние в интервале от 1401 км до 1450 км | 1т груза | - | - | - | - | 4419.34 | -
331035-00-1451-1500 | Перевозка железнодорожным транспортом ресурсов группы "Баббиты, не поименованные в алфавите" на расстояние в интервале от 1451 км до 1500 км | 1т груза | - | - | - | - | 4507.25 | -
331035-00-1501-1600 | Перевозка железнодорожным транспортом ресурсов группы "Баббиты, не поименованные в алфавите" на расстояние в интервале от 1501 км до 1600 км | 1т груза | - | - | - | - | 4688.19 | -
331035-00-1601-1700 | Перевозка железнодорожным транспортом ресурсов группы "Баббиты, не поименованные в алфавите" на расстояние в интервале от 1601 км до 1700 км | 1т груза | - | - | - | - | 4891.35 | -
331035-00-1701-1800 | Перевозка железнодорожным транспортом ресурсов группы "Баббиты, не поименованные в алфавите" на расстояние в интервале от 1701 км до 1800 км | 1т груза | - | - | - | - | 5090.15 | -
331035-00-1801-1900 | Перевозка железнодорожным транспортом ресурсов группы "Баббиты, не поименованные в алфавите" на расстояние в интервале от 1801 км до 1900 км | 1т груза | - | - | - | - | 5326.85 | -
331035-00-1901-2000 | Перевозка железнодорожным транспортом ресурсов группы "Баббиты, не поименованные в алфавите" на расстояние в интервале от 1901 км до 2000 км | 1т груза | - | - | - | - | 5518.82 | -
331035-00-2001-2100 | Перевозка железнодорожным транспортом ресурсов группы "Баббиты, не поименованные в алфавите" на расстояние в интервале от 2001 км до 2100 км | 1т груза | - | - | - | - | 5705.82 | -
331035-00-2101-2200 | Перевозка железнодорожным транспортом ресурсов группы "Баббиты, не поименованные в алфавите" на расстояние в интервале от 2101 км до 2200 км | 1т груза | - | - | - | - | 5938.17 | -
331035-00-2201-2300 | Перевозка железнодорожным транспортом ресурсов группы "Баббиты, не поименованные в алфавите" на расстояние в интервале от 2201 км до 2300 км | 1т груза | - | - | - | - | 6118.34 | -
331035-00-2301-2400 | Перевозка железнодорожным транспортом ресурсов группы "Баббиты, не поименованные в алфавите" на расстояние в интервале от 2301 км до 2400 км | 1т груза | - | - | - | - | 6294.15 | -
331035-00-2401-2500 | Перевозка железнодорожным транспортом ресурсов группы "Баббиты, не поименованные в алфавите" на расстояние в интервале от 2401 км до 2500 км | 1т груза | - | - | - | - | 6521.53 | -
331035-00-2501-2600 | Перевозка железнодорожным транспортом ресурсов группы "Баббиты, не поименованные в алфавите" на расстояние в интервале от 2501 км до 2600 км | 1т груза | - | - | - | - | 6690.52 | -
331035-00-2601-2700 | Перевозка железнодорожным транспортом ресурсов группы "Баббиты, не поименованные в алфавите" на расстояние в интервале от 2601 км до 2700 км | 1т груза | - | - | - | - | 6854.53 | -
331035-00-2701-2800 | Перевозка железнодорожным транспортом ресурсов группы "Баббиты, не поименованные в алфавите" на расстояние в интервале от 2701 км до 2800 км | 1т груза | - | - | - | - | 7077.56 | -
331035-00-2801-2900 | Перевозка железнодорожным транспортом ресурсов группы "Баббиты, не поименованные в алфавите" на расстояние в интервале от 2801 км до 2900 км | 1т груза | - | - | - | - | 7234.74 | -
331035-00-2901-3000 | Перевозка железнодорожным транспортом ресурсов группы "Баббиты, не поименованные в алфавите" на расстояние в интервале от 2901 км до 3000 км | 1т груза | - | - | - | - | 7387.57 | -
331035-00-3001-3100 | Перевозка железнодорожным транспортом ресурсов группы "Баббиты, не поименованные в алфавите" на расстояние в интервале от 3001 км до 3100 км | 1т груза | - | - | - | - | 7263.33 | -
331035-00-3101-3200 | Перевозка железнодорожным транспортом ресурсов группы "Баббиты, не поименованные в алфавите" на расстояние в интервале от 3101 км до 3200 км | 1т груза | - | - | - | - | 7471.57 | -
331035-00-3201-3300 | Перевозка железнодорожным транспортом ресурсов группы "Баббиты, не поименованные в алфавите" на расстояние в интервале от 3201 км до 3300 км | 1т груза | - | - | - | - | 7680.11 | -
331035-00-3301-3400 | Перевозка железнодорожным транспортом ресурсов группы "Баббиты, не поименованные в алфавите" на расстояние в интервале от 3301 км до 3400 км | 1т груза | - | - | - | - | 7888.64 | -
331035-00-3401-3500 | Перевозка железнодорожным транспортом ресурсов группы "Баббиты, не поименованные в алфавите" на расстояние в интервале от 3401 км до 3500 км | 1т груза | - | - | - | - | 8097.18 | -
331035-00-3501-3600 | Перевозка железнодорожным транспортом ресурсов группы "Баббиты, не поименованные в алфавите" на расстояние в интервале от 3501 км до 3600 км | 1т груза | - | - | - | - | 8305.42 | -
331035-00-3601-3700 | Перевозка железнодорожным транспортом ресурсов группы "Баббиты, не поименованные в алфавите" на расстояние в интервале от 3601 км до 3700 км | 1т груза | - | - | - | - | 8513.96 | -
331035-00-3701-3800 | Перевозка железнодорожным транспортом ресурсов группы "Баббиты, не поименованные в алфавите" на расстояние в интервале от 3701 км до 3800 км | 1т груза | - | - | - | - | 8722.49 | -
331035-00-3801-3900 | Перевозка железнодорожным транспортом ресурсов группы "Баббиты, не поименованные в алфавите" на расстояние в интервале от 3801 км до 3900 км | 1т груза | - | - | - | - | 8931.03 | -
331035-00-3901-4000 | Перевозка железнодорожным транспортом ресурсов группы "Баббиты, не поименованные в алфавите" на расстояние в интервале от 3901 км до 4000 км | 1т груза | - | - | - | - | 9139.57 | -
331035-00-4001-4100 | Перевозка железнодорожным транспортом ресурсов группы "Баббиты, не поименованные в алфавите" на расстояние в интервале от 4001 км до 4100 км | 1т груза | - | - | - | - | 9347.81 | -
331035-00-4101-4200 | Перевозка железнодорожным транспортом ресурсов группы "Баббиты, не поименованные в алфавите" на расстояние в интервале от 4101 км до 4200 км | 1т груза | - | - | - | - | 9556.34 | -
331035-00-4201-4300 | Перевозка железнодорожным транспортом ресурсов группы "Баббиты, не поименованные в алфавите" на расстояние в интервале от 4201 км до 4300 км | 1т груза | - | - | - | - | 9764.88 | -
331035-00-4301-4400 | Перевозка железнодорожным транспортом ресурсов группы "Баббиты, не поименованные в алфавите" на расстояние в интервале от 4301 км до 4400 км | 1т груза | - | - | - | - | 9973.42 | -
331035-00-4401-4500 | Перевозка железнодорожным транспортом ресурсов группы "Баббиты, не поименованные в алфавите" на расстояние в интервале от 4401 км до 4500 км | 1т груза | - | - | - | - | 10181.66 | -
331035-00-4501-4600 | Перевозка железнодорожным транспортом ресурсов группы "Баббиты, не поименованные в алфавите" на расстояние в интервале от 4501 км до 4600 км | 1т груза | - | - | - | - | 10390.19 | -
331035-00-4601-4700 | Перевозка железнодорожным транспортом ресурсов группы "Баббиты, не поименованные в алфавите" на расстояние в интервале от 4601 км до 4700 км | 1т груза | - | - | - | - | 10598.73 | -
331035-00-4701-4800 | Перевозка железнодорожным транспортом ресурсов группы "Баббиты, не поименованные в алфавите" на расстояние в интервале от 4701 км до 4800 км | 1т груза | - | - | - | - | 10807.27 | -
331035-00-4801-4900 | Перевозка железнодорожным транспортом ресурсов группы "Баббиты, не поименованные в алфавите" на расстояние в интервале от 4801 км до 4900 км | 1т груза | - | - | - | - | 11015.8 | -
331035-00-4901-5000 | Перевозка железнодорожным транспортом ресурсов группы "Баббиты, не поименованные в алфавите" на расстояние в интервале от 4901 км до 5000 км | 1т груза | - | - | - | - | 11224.04 | -
331035-00-5001-5100 | Перевозка железнодорожным транспортом ресурсов группы "Баббиты, не поименованные в алфавите" на расстояние в интервале от 5001 км до 5100 км | 1т груза | - | - | - | - | 11432.58 | -
331035-00-5101-5200 | Перевозка железнодорожным транспортом ресурсов группы "Баббиты, не поименованные в алфавите" на расстояние в интервале от 5101 км до 5200 км | 1т груза | - | - | - | - | 11641.12 | -
331035-00-5201-5300 | Перевозка железнодорожным транспортом ресурсов группы "Баббиты, не поименованные в алфавите" на расстояние в интервале от 5201 км до 5300 км | 1т груза | - | - | - | - | 11849.65 | -
331035-00-5301-5400 | Перевозка железнодорожным транспортом ресурсов группы "Баббиты, не поименованные в алфавите" на расстояние в интервале от 5301 км до 5400 км | 1т груза | - | - | - | - | 12057.89 | -
331035-00-5401-5500 | Перевозка железнодорожным транспортом ресурсов группы "Баббиты, не поименованные в алфавите" на расстояние в интервале от 5401 км до 5500 км | 1т груза | - | - | - | - | 12266.43 | -
331035-00-5501-5700 | Перевозка железнодорожным транспортом ресурсов группы "Баббиты, не поименованные в алфавите" на расстояние в интервале от 5501 км до 5700 км | 1т груза | - | - | - | - | 12579.08 | -
331035-00-5701-5900 | Перевозка железнодорожным транспортом ресурсов группы "Баббиты, не поименованные в алфавите" на расстояние в интервале от 5701 км до 5900 км | 1т груза | - | - | - | - | 12996.16 | -
331035-00-5901-6100 | Перевозка железнодорожным транспортом ресурсов группы "Баббиты, не поименованные в алфавите" на расстояние в интервале от 5901 км до 6100 км | 1т груза | - | - | - | - | 13412.93 | -
331035-00-6101-6300 | Перевозка железнодорожным транспортом ресурсов группы "Баббиты, не поименованные в алфавите" на расстояние в интервале от 6101 км до 6300 км | 1т груза | - | - | - | - | 13830.01 | -
331035-00-6301-6500 | Перевозка железнодорожным транспортом ресурсов группы "Баббиты, не поименованные в алфавите" на расстояние в интервале от 6301 км до 6500 км | 1т груза | - | - | - | - | 14247.08 | -
331035-00-6501-6700 | Перевозка железнодорожным транспортом ресурсов группы "Баббиты, не поименованные в алфавите" на расстояние в интервале от 6501 км до 6700 км | 1т груза | - | - | - | - | 14663.86 | -
331035-00-6701-6900 | Перевозка железнодорожным транспортом ресурсов группы "Баббиты, не поименованные в алфавите" на расстояние в интервале от 6701 км до 6900 км | 1т груза | - | - | - | - | 15080.93 | -
331035-00-6901-7100 | Перевозка железнодорожным транспортом ресурсов группы "Баббиты, не поименованные в алфавите" на расстояние в интервале от 6901 км до 7100 км | 1т груза | - | - | - | - | 15497.71 | -
331035-00-7101-7300 | Перевозка железнодорожным транспортом ресурсов группы "Баббиты, не поименованные в алфавите" на расстояние в интервале от 7101 км до 7300 км | 1т груза | - | - | - | - | 15914.78 | -
331035-00-7301-7500 | Перевозка железнодорожным транспортом ресурсов группы "Баббиты, не поименованные в алфавите" на расстояние в интервале от 7301 км до 7500 км | 1т груза | - | - | - | - | 16331.56 | -
331035-00-7501-7700 | Перевозка железнодорожным транспортом ресурсов группы "Баббиты, не поименованные в алфавите" на расстояние в интервале от 7501 км до 7700 км | 1т груза | - | - | - | - | 16748.63 | -
331035-00-7701-7900 | Перевозка железнодорожным транспортом ресурсов группы "Баббиты, не поименованные в алфавите" на расстояние в интервале от 7701 км до 7900 км | 1т груза | - | - | - | - | 17165.4 | -
331035-00-7901-8100 | Перевозка железнодорожным транспортом ресурсов группы "Баббиты, не поименованные в алфавите" на расстояние в интервале от 7901 км до 8100 км | 1т груза | - | - | - | - | 17582.48 | -
331035-00-8101-8300 | Перевозка железнодорожным транспортом ресурсов группы "Баббиты, не поименованные в алфавите" на расстояние в интервале от 8101 км до 8300 км | 1т груза | - | - | - | - | 17999.55 | -
331035-00-8301-8500 | Перевозка железнодорожным транспортом ресурсов группы "Баббиты, не поименованные в алфавите" на расстояние в интервале от 8301 км до 8500 км | 1т груза | - | - | - | - | 18416.33 | -
331035-00-8501-8700 | Перевозка железнодорожным транспортом ресурсов группы "Баббиты, не поименованные в алфавите" на расстояние в интервале от 8501 км до 8700 км | 1т груза | - | - | - | - | 18833.4 | -
331035-00-8701-8900 | Перевозка железнодорожным транспортом ресурсов группы "Баббиты, не поименованные в алфавите" на расстояние в интервале от 8701 км до 8900 км | 1т груза | - | - | - | - | 19250.18 | -
331035-00-8901-9100 | Перевозка железнодорожным транспортом ресурсов группы "Баббиты, не поименованные в алфавите" на расстояние в интервале от 8901 км до 9100 км | 1т груза | - | - | - | - | 19667.25 | -
331035-00-9101-9300 | Перевозка железнодорожным транспортом ресурсов группы "Баббиты, не поименованные в алфавите" на расстояние в интервале от 9101 км до 9300 км | 1т груза | - | - | - | - | 20084.03 | -
331035-00-9301-9500 | Перевозка железнодорожным транспортом ресурсов группы "Баббиты, не поименованные в алфавите" на расстояние в интервале от 9301 км до 9500 км | 1т груза | - | - | - | - | 20501.1 | -
331035-00-9501-9700 | Перевозка железнодорожным транспортом ресурсов группы "Баббиты, не поименованные в алфавите" на расстояние в интервале от 9501 км до 9700 км | 1т груза | - | - | - | - | 20917.88 | -
331035-00-9701-9900 | Перевозка железнодорожным транспортом ресурсов группы "Баббиты, не поименованные в алфавите" на расстояние в интервале от 9701 км до 9900 км | 1т груза | - | - | - | - | 21334.95 | -
412016-00-0001-0005 | Перевозка железнодорожным транспортом ресурсов группы "Баки металлические" на расстояние в интервале от 1 км до 5 км | 1т груза | - | - | - | - | 1130.33 | -
412016-00-0006-0010 | Перевозка железнодорожным транспортом ресурсов группы "Баки металлические" на расстояние в интервале от 6 км до 10 км | 1т груза | - | - | - | - | 1146 | -
412016-00-0011-0015 | Перевозка железнодорожным транспортом ресурсов группы "Баки металлические" на расстояние в интервале от 11 км до 15 км | 1т груза | - | - | - | - | 1159.27 | -
412016-00-0016-0020 | Перевозка железнодорожным транспортом ресурсов группы "Баки металлические" на расстояние в интервале от 16 км до 20 км | 1т груза | - | - | - | - | 1172.83 | -
412016-00-0021-0025 | Перевозка железнодорожным транспортом ресурсов группы "Баки металлические" на расстояние в интервале от 21 км до 25 км | 1т груза | - | - | - | - | 1186.1 | -
412016-00-0026-0030 | Перевозка железнодорожным транспортом ресурсов группы "Баки металлические" на расстояние в интервале от 26 км до 30 км | 1т груза | - | - | - | - | 1199.36 | -
412016-00-0031-0035 | Перевозка железнодорожным транспортом ресурсов группы "Баки металлические" на расстояние в интервале от 31 км до 35 км | 1т груза | - | - | - | - | 1212.93 | -
412016-00-0036-0040 | Перевозка железнодорожным транспортом ресурсов группы "Баки металлические" на расстояние в интервале от 36 км до 40 км | 1т груза | - | - | - | - | 1226.2 | -
412016-00-0041-0045 | Перевозка железнодорожным транспортом ресурсов группы "Баки металлические" на расстояние в интервале от 41 км до 45 км | 1т груза | - | - | - | - | 1239.46 | -
412016-00-0046-0050 | Перевозка железнодорожным транспортом ресурсов группы "Баки металлические" на расстояние в интервале от 46 км до 50 км | 1т груза | - | - | - | - | 1253.03 | -
412016-00-0051-0060 | Перевозка железнодорожным транспортом ресурсов группы "Баки металлические" на расстояние в интервале от 51 км до 60 км | 1т груза | - | - | - | - | 1271.87 | -
412016-00-0061-0070 | Перевозка железнодорожным транспортом ресурсов группы "Баки металлические" на расстояние в интервале от 61 км до 70 км | 1т груза | - | - | - | - | 1298.4 | -
412016-00-0071-0080 | Перевозка железнодорожным транспортом ресурсов группы "Баки металлические" на расстояние в интервале от 71 км до 80 км | 1т груза | - | - | - | - | 1325.23 | -
412016-00-0081-0090 | Перевозка железнодорожным транспортом ресурсов группы "Баки металлические" на расстояние в интервале от 81 км до 90 км | 1т груза | - | - | - | - | 1352.06 | -
412016-00-0091-0100 | Перевозка железнодорожным транспортом ресурсов группы "Баки металлические" на расстояние в интервале от 91 км до 100 км | 1т груза | - | - | - | - | 1378.59 | -
412016-00-0101-0120 | Перевозка железнодорожным транспортом ресурсов группы "Баки металлические" на расстояние в интервале от 101 км до 120 км | 1т груза | - | - | - | - | 1418.69 | -
412016-00-0121-0140 | Перевозка железнодорожным транспортом ресурсов группы "Баки металлические" на расстояние в интервале от 121 км до 140 км | 1т груза | - | - | - | - | 1472.05 | -
412016-00-0141-0160 | Перевозка железнодорожным транспортом ресурсов группы "Баки металлические" на расстояние в интервале от 141 км до 160 км | 1т груза | - | - | - | - | 1525.71 | -
412016-00-0161-0180 | Перевозка железнодорожным транспортом ресурсов группы "Баки металлические" на расстояние в интервале от 161 км до 180 км | 1т груза | - | - | - | - | 1572.45 | -
412016-00-0181-0200 | Перевозка железнодорожным транспортом ресурсов группы "Баки металлические" на расстояние в интервале от 181 км до 200 км | 1т груза | - | - | - | - | 1617.98 | -
412016-00-0201-0220 | Перевозка железнодорожным транспортом ресурсов группы "Баки металлические" на расстояние в интервале от 201 км до 220 км | 1т груза | - | - | - | - | 1665.62 | -
412016-00-0221-0240 | Перевозка железнодорожным транспортом ресурсов группы "Баки металлические" на расстояние в интервале от 221 км до 240 км | 1т груза | - | - | - | - | 1708.44 | -
412016-00-0241-0260 | Перевозка железнодорожным транспортом ресурсов группы "Баки металлические" на расстояние в интервале от 241 км до 260 км | 1т груза | - | - | - | - | 1754.28 | -
412016-00-0261-0280 | Перевозка железнодорожным транспортом ресурсов группы "Баки металлические" на расстояние в интервале от 261 км до 280 км | 1т груза | - | - | - | - | 1799.51 | -
412016-00-0281-0300 | Перевозка железнодорожным транспортом ресурсов группы "Баки металлические" на расстояние в интервале от 281 км до 300 км | 1т груза | - | - | - | - | 1843.84 | -
412016-00-0301-0330 | Перевозка железнодорожным транспортом ресурсов группы "Баки металлические" на расстояние в интервале от 301 км до 330 км | 1т груза | - | - | - | - | 1899.93 | -
412016-00-0331-0360 | Перевозка железнодорожным транспортом ресурсов группы "Баки металлические" на расстояние в интервале от 331 км до 360 км | 1т груза | - | - | - | - | 1967.18 | -
412016-00-0361-0390 | Перевозка железнодорожным транспортом ресурсов группы "Баки металлические" на расстояние в интервале от 361 км до 390 км | 1т груза | - | - | - | - | 2033.22 | -
412016-00-0391-0420 | Перевозка железнодорожным транспортом ресурсов группы "Баки металлические" на расстояние в интервале от 391 км до 420 км | 1т груза | - | - | - | - | 2098.06 | -
412016-00-0421-0450 | Перевозка железнодорожным транспортом ресурсов группы "Баки металлические" на расстояние в интервале от 421 км до 450 км | 1т груза | - | - | - | - | 2170.12 | -
412016-00-0451-0480 | Перевозка железнодорожным транспортом ресурсов группы "Баки металлические" на расстояние в интервале от 451 км до 480 км | 1т груза | - | - | - | - | 2233.16 | -
412016-00-0481-0510 | Перевозка железнодорожным транспортом ресурсов группы "Баки металлические" на расстояние в интервале от 481 км до 510 км | 1т груза | - | - | - | - | 2295.28 | -
412016-00-0511-0540 | Перевозка железнодорожным транспортом ресурсов группы "Баки металлические" на расстояние в интервале от 511 км до 540 км | 1т груза | - | - | - | - | 2366.14 | -
412016-00-0541-0570 | Перевозка железнодорожным транспортом ресурсов группы "Баки металлические" на расстояние в интервале от 541 км до 570 км | 1т груза | - | - | - | - | 2426.47 | -
412016-00-0571-0600 | Перевозка железнодорожным транспортом ресурсов группы "Баки металлические" на расстояние в интервале от 571 км до 600 км | 1т груза | - | - | - | - | 2496.72 | -
412016-00-0601-0640 | Перевозка железнодорожным транспортом ресурсов группы "Баки металлические" на расстояние в интервале от 601 км до 640 км | 1т груза | - | - | - | - | 2567 | -
412016-00-0641-0680 | Перевозка железнодорожным транспортом ресурсов группы "Баки металлические" на расстояние в интервале от 641 км до 680 км | 1т груза | - | - | - | - | 2659.87 | -
412016-00-0681-0720 | Перевозка железнодорожным транспортом ресурсов группы "Баки металлические" на расстояние в интервале от 681 км до 720 км | 1т груза | - | - | - | - | 2739.5 | -
412016-00-0721-0760 | Перевозка железнодорожным транспортом ресурсов группы "Баки металлические" на расстояние в интервале от 721 км до 760 км | 1т груза | - | - | - | - | 2831.77 | -
412016-00-0761-0800 | Перевозка железнодорожным транспортом ресурсов группы "Баки металлические" на расстояние в интервале от 761 км до 800 км | 1т груза | - | - | - | - | 2908.99 | -
412016-00-0801-0840 | Перевозка железнодорожным транспортом ресурсов группы "Баки металлические" на расстояние в интервале от 801 км до 840 км | 1т груза | - | - | - | - | 3000.66 | -
412016-00-0841-0880 | Перевозка железнодорожным транспортом ресурсов группы "Баки металлические" на расстояние в интервале от 841 км до 880 км | 1т груза | - | - | - | - | 3092.03 | -
412016-00-0881-0920 | Перевозка железнодорожным транспортом ресурсов группы "Баки металлические" на расстояние в интервале от 881 км до 920 км | 1т груза | - | - | - | - | 3166.24 | -
412016-00-0921-0960 | Перевозка железнодорожным транспортом ресурсов группы "Баки металлические" на расстояние в интервале от 921 км до 960 км | 1т груза | - | - | - | - | 3257.01 | -
412016-00-0961-1000 | Перевозка железнодорожным транспортом ресурсов группы "Баки металлические" на расстояние в интервале от 961 км до 1000 км | 1т груза | - | - | - | - | 3328.81 | -
412016-00-1001-1050 | Перевозка железнодорожным транспортом ресурсов группы "Баки металлические" на расстояние в интервале от 1001 км до 1050 км | 1т груза | - | - | - | - | 3430.13 | -
412016-00-1051-1100 | Перевозка железнодорожным транспортом ресурсов группы "Баки металлические" на расстояние в интервале от 1051 км до 1100 км | 1т груза | - | - | - | - | 3542.61 | -
412016-00-1101-1150 | Перевозка железнодорожным транспортом ресурсов группы "Баки металлические" на расстояние в интервале от 1101 км до 1150 км | 1т груза | - | - | - | - | 3633.12 | -
412016-00-1151-1200 | Перевозка железнодорожным транспортом ресурсов группы "Баки металлические" на расстояние в интервале от 1151 км до 1200 км | 1т груза | - | - | - | - | 3744.69 | -
412016-00-1201-1250 | Перевозка железнодорожным транспортом ресурсов группы "Баки металлические" на расстояние в интервале от 1201 км до 1250 км | 1т груза | - | - | - | - | 3832.79 | -
412016-00-1251-1300 | Перевозка железнодорожным транспортом ресурсов группы "Баки металлические" на расстояние в интервале от 1251 км до 1300 км | 1т груза | - | - | - | - | 3943.16 | -
412016-00-1301-1350 | Перевозка железнодорожным транспортом ресурсов группы "Баки металлические" на расстояние в интервале от 1301 км до 1350 км | 1т груза | - | - | - | - | 4028.25 | -
412016-00-1351-1400 | Перевозка железнодорожным транспортом ресурсов группы "Баки металлические" на расстояние в интервале от 1351 км до 1400 км | 1т груза | - | - | - | - | 4137.72 | -
412016-00-1401-1450 | Перевозка железнодорожным транспортом ресурсов группы "Баки металлические" на расстояние в интервале от 1401 км до 1450 км | 1т груза | - | - | - | - | 4247.49 | -
412016-00-1451-1500 | Перевозка железнодорожным транспортом ресурсов группы "Баки металлические" на расстояние в интервале от 1451 км до 1500 км | 1т груза | - | - | - | - | 4328.66 | -
412016-00-1501-1600 | Перевозка железнодорожным транспортом ресурсов группы "Баки металлические" на расстояние в интервале от 1501 км до 1600 км | 1т груза | - | - | - | - | 4491.51 | -
412016-00-1601-1700 | Перевозка железнодорожным транспортом ресурсов группы "Баки металлические" на расстояние в интервале от 1601 км до 1700 км | 1т груза | - | - | - | - | 4676.73 | -
412016-00-1701-1800 | Перевозка железнодорожным транспортом ресурсов группы "Баки металлические" на расстояние в интервале от 1701 км до 1800 км | 1т груза | - | - | - | - | 4858.34 | -
412016-00-1801-1900 | Перевозка железнодорожным транспортом ресурсов группы "Баки металлические" на расстояние в интервале от 1801 км до 1900 км | 1т груза | - | - | - | - | 5071.86 | -
412016-00-1901-2000 | Перевозка железнодорожным транспортом ресурсов группы "Баки металлические" на расстояние в интервале от 1901 км до 2000 км | 1т груза | - | - | - | - | 5247.76 | -
412016-00-2001-2100 | Перевозка железнодорожным транспортом ресурсов группы "Баки металлические" на расстояние в интервале от 2001 км до 2100 км | 1т груза | - | - | - | - | 5419.73 | -
412016-00-2101-2200 | Перевозка железнодорожным транспортом ресурсов группы "Баки металлические" на расстояние в интервале от 2101 км до 2200 км | 1т груза | - | - | - | - | 5629.04 | -
412016-00-2201-2300 | Перевозка железнодорожным транспортом ресурсов группы "Баки металлические" на расстояние в интервале от 2201 км до 2300 км | 1т груза | - | - | - | - | 5795.3 | -
412016-00-2301-2400 | Перевозка железнодорожным транспортом ресурсов группы "Баки металлические" на расстояние в интервале от 2301 км до 2400 км | 1т груза | - | - | - | - | 5957.64 | -
412016-00-2401-2500 | Перевозка железнодорожным транспортом ресурсов группы "Баки металлические" на расстояние в интервале от 2401 км до 2500 км | 1т груза | - | - | - | - | 6163.34 | -
412016-00-2501-2600 | Перевозка железнодорожным транспортом ресурсов группы "Баки металлические" на расстояние в интервале от 2501 км до 2600 км | 1т груза | - | - | - | - | 6319.96 | -
412016-00-2601-2700 | Перевозка железнодорожным транспортом ресурсов группы "Баки металлические" на расстояние в интервале от 2601 км до 2700 км | 1т груза | - | - | - | - | 6472.67 | -
412016-00-2701-2800 | Перевозка железнодорожным транспортом ресурсов группы "Баки металлические" на расстояние в интервале от 2701 км до 2800 км | 1т груза | - | - | - | - | 6674.45 | -
412016-00-2801-2900 | Перевозка железнодорожным транспортом ресурсов группы "Баки металлические" на расстояние в интервале от 2801 км до 2900 км | 1т груза | - | - | - | - | 6821.45 | -
412016-00-2901-3000 | Перевозка железнодорожным транспортом ресурсов группы "Баки металлические" на расстояние в интервале от 2901 км до 3000 км | 1т груза | - | - | - | - | 6964.53 | -
412016-00-3001-3100 | Перевозка железнодорожным транспортом ресурсов группы "Баки металлические" на расстояние в интервале от 3001 км до 3100 км | 1т груза | - | - | - | - | 7025.97 | -
412016-00-3101-3200 | Перевозка железнодорожным транспортом ресурсов группы "Баки металлические" на расстояние в интервале от 3101 км до 3200 км | 1т груза | - | - | - | - | 7220.06 | -
412016-00-3201-3300 | Перевозка железнодорожным транспортом ресурсов группы "Баки металлические" на расстояние в интервале от 3201 км до 3300 км | 1т груза | - | - | - | - | 7414.46 | -
412016-00-3301-3400 | Перевозка железнодорожным транспортом ресурсов группы "Баки металлические" на расстояние в интервале от 3301 км до 3400 км | 1т груза | - | - | - | - | 7608.56 | -
412016-00-3401-3500 | Перевозка железнодорожным транспортом ресурсов группы "Баки металлические" на расстояние в интервале от 3401 км до 3500 км | 1т груза | - | - | - | - | 7802.65 | -
412016-00-3501-3600 | Перевозка железнодорожным транспортом ресурсов группы "Баки металлические" на расстояние в интервале от 3501 км до 3600 км | 1т груза | - | - | - | - | 7996.75 | -
412016-00-3601-3700 | Перевозка железнодорожным транспортом ресурсов группы "Баки металлические" на расстояние в интервале от 3601 км до 3700 км | 1т груза | - | - | - | - | 8191.14 | -
412016-00-3701-3800 | Перевозка железнодорожным транспортом ресурсов группы "Баки металлические" на расстояние в интервале от 3701 км до 3800 км | 1т груза | - | - | - | - | 8385.24 | -
412016-00-3801-3900 | Перевозка железнодорожным транспортом ресурсов группы "Баки металлические" на расстояние в интервале от 3801 км до 3900 км | 1т груза | - | - | - | - | 8579.34 | -
412016-00-3901-4000 | Перевозка железнодорожным транспортом ресурсов группы "Баки металлические" на расстояние в интервале от 3901 км до 4000 км | 1т груза | - | - | - | - | 8773.73 | -
412016-00-4001-4100 | Перевозка железнодорожным транспортом ресурсов группы "Баки металлические" на расстояние в интервале от 4001 км до 4100 км | 1т груза | - | - | - | - | 8967.83 | -
412016-00-4101-4200 | Перевозка железнодорожным транспортом ресурсов группы "Баки металлические" на расстояние в интервале от 4101 км до 4200 км | 1т груза | - | - | - | - | 9161.93 | -
412016-00-4201-4300 | Перевозка железнодорожным транспортом ресурсов группы "Баки металлические" на расстояние в интервале от 4201 км до 4300 км | 1т груза | - | - | - | - | 9356.32 | -
412016-00-4301-4400 | Перевозка железнодорожным транспортом ресурсов группы "Баки металлические" на расстояние в интервале от 4301 км до 4400 км | 1т груза | - | - | - | - | 9550.42 | -
412016-00-4401-4500 | Перевозка железнодорожным транспортом ресурсов группы "Баки металлические" на расстояние в интервале от 4401 км до 4500 км | 1т груза | - | - | - | - | 9744.52 | -
412016-00-4501-4600 | Перевозка железнодорожным транспортом ресурсов группы "Баки металлические" на расстояние в интервале от 4501 км до 4600 км | 1т груза | - | - | - | - | 9938.61 | -
412016-00-4601-4700 | Перевозка железнодорожным транспортом ресурсов группы "Баки металлические" на расстояние в интервале от 4601 км до 4700 км | 1т груза | - | - | - | - | 10133.01 | -
412016-00-4701-4800 | Перевозка железнодорожным транспортом ресурсов группы "Баки металлические" на расстояние в интервале от 4701 км до 4800 км | 1т груза | - | - | - | - | 10327.11 | -
412016-00-4801-4900 | Перевозка железнодорожным транспортом ресурсов группы "Баки металлические" на расстояние в интервале от 4801 км до 4900 км | 1т груза | - | - | - | - | 10521.2 | -
412016-00-4901-5000 | Перевозка железнодорожным транспортом ресурсов группы "Баки металлические" на расстояние в интервале от 4901 км до 5000 км | 1т груза | - | - | - | - | 10715.6 | -
412016-00-5001-5100 | Перевозка железнодорожным транспортом ресурсов группы "Баки металлические" на расстояние в интервале от 5001 км до 5100 км | 1т груза | - | - | - | - | 10909.69 | -
412016-00-5101-5200 | Перевозка железнодорожным транспортом ресурсов группы "Баки металлические" на расстояние в интервале от 5101 км до 5200 км | 1т груза | - | - | - | - | 11103.79 | -
412016-00-5201-5300 | Перевозка железнодорожным транспортом ресурсов группы "Баки металлические" на расстояние в интервале от 5201 км до 5300 км | 1т груза | - | - | - | - | 11298.18 | -
412016-00-5301-5400 | Перевозка железнодорожным транспортом ресурсов группы "Баки металлические" на расстояние в интервале от 5301 км до 5400 км | 1т груза | - | - | - | - | 11492.28 | -
412016-00-5401-5500 | Перевозка железнодорожным транспортом ресурсов группы "Баки металлические" на расстояние в интервале от 5401 км до 5500 км | 1т груза | - | - | - | - | 11686.38 | -
412016-00-5501-5700 | Перевозка железнодорожным транспортом ресурсов группы "Баки металлические" на расстояние в интервале от 5501 км до 5700 км | 1т груза | - | - | - | - | 11977.82 | -
412016-00-5701-5900 | Перевозка железнодорожным транспортом ресурсов группы "Баки металлические" на расстояние в интервале от 5701 км до 5900 км | 1т груза | - | - | - | - | 12366.02 | -
412016-00-5901-6100 | Перевозка железнодорожным транспортом ресурсов группы "Баки металлические" на расстояние в интервале от 5901 км до 6100 км | 1т груза | - | - | - | - | 12754.51 | -
412016-00-6101-6300 | Перевозка железнодорожным транспортом ресурсов группы "Баки металлические" на расстояние в интервале от 6101 км до 6300 км | 1т груза | - | - | - | - | 13142.7 | -
412016-00-6301-6500 | Перевозка железнодорожным транспортом ресурсов группы "Баки металлические" на расстояние в интервале от 6301 км до 6500 км | 1т груза | - | - | - | - | 13531.19 | -
412016-00-6501-6700 | Перевозка железнодорожным транспортом ресурсов группы "Баки металлические" на расстояние в интервале от 6501 км до 6700 км | 1т груза | - | - | - | - | 13919.39 | -
412016-00-6701-6900 | Перевозка железнодорожным транспортом ресурсов группы "Баки металлические" на расстояние в интервале от 6701 км до 6900 км | 1т груза | - | - | - | - | 14307.88 | -
412016-00-6901-7100 | Перевозка железнодорожным транспортом ресурсов группы "Баки металлические" на расстояние в интервале от 6901 км до 7100 км | 1т груза | - | - | - | - | 14696.37 | -
412016-00-7101-7300 | Перевозка железнодорожным транспортом ресурсов группы "Баки металлические" на расстояние в интервале от 7101 км до 7300 км | 1т груза | - | - | - | - | 15084.57 | -
412016-00-7301-7500 | Перевозка железнодорожным транспортом ресурсов группы "Баки металлические" на расстояние в интервале от 7301 км до 7500 км | 1т груза | - | - | - | - | 15473.06 | -
412016-00-7501-7700 | Перевозка железнодорожным транспортом ресурсов группы "Баки металлические" на расстояние в интервале от 7501 км до 7700 км | 1т груза | - | - | - | - | 15861.25 | -
412016-00-7701-7900 | Перевозка железнодорожным транспортом ресурсов группы "Баки металлические" на расстояние в интервале от 7701 км до 7900 км | 1т груза | - | - | - | - | 16249.74 | -
412016-00-7901-8100 | Перевозка железнодорожным транспортом ресурсов группы "Баки металлические" на расстояние в интервале от 7901 км до 8100 км | 1т груза | - | - | - | - | 16638.23 | -
412016-00-8101-8300 | Перевозка железнодорожным транспортом ресурсов группы "Баки металлические" на расстояние в интервале от 8101 км до 8300 км | 1т груза | - | - | - | - | 17026.43 | -
412016-00-8301-8500 | Перевозка железнодорожным транспортом ресурсов группы "Баки металлические" на расстояние в интервале от 8301 км до 8500 км | 1т груза | - | - | - | - | 17414.92 | -
412016-00-8501-8700 | Перевозка железнодорожным транспортом ресурсов группы "Баки металлические" на расстояние в интервале от 8501 км до 8700 км | 1т груза | - | - | - | - | 17803.12 | -
412016-00-8701-8900 | Перевозка железнодорожным транспортом ресурсов группы "Баки металлические" на расстояние в интервале от 8701 км до 8900 км | 1т груза | - | - | - | - | 18191.61 | -
412016-00-8901-9100 | Перевозка железнодорожным транспортом ресурсов группы "Баки металлические" на расстояние в интервале от 8901 км до 9100 км | 1т груза | - | - | - | - | 18580.1 | -
412016-00-9101-9300 | Перевозка железнодорожным транспортом ресурсов группы "Баки металлические" на расстояние в интервале от 9101 км до 9300 км | 1т груза | - | - | - | - | 18968.29 | -
412016-00-9301-9500 | Перевозка железнодорожным транспортом ресурсов группы "Баки металлические" на расстояние в интервале от 9301 км до 9500 км | 1т груза | - | - | - | - | 19356.78 | -
412016-00-9501-9700 | Перевозка железнодорожным транспортом ресурсов группы "Баки металлические" на расстояние в интервале от 9501 км до 9700 км | 1т груза | - | - | - | - | 19744.98 | -
412016-00-9701-9900 | Перевозка железнодорожным транспортом ресурсов группы "Баки металлические" на расстояние в интервале от 9701 км до 9900 км | 1т груза | - | - | - | - | 20133.47 | -
091014-00-0001-0005 | Перевозка железнодорожным транспортом ресурсов группы "Балки деревянные" на расстояние в интервале от 1 км до 5 км | 1т груза | - | - | - | - | 740.65 | -
091014-00-0006-0010 | Перевозка железнодорожным транспортом ресурсов группы "Балки деревянные" на расстояние в интервале от 6 км до 10 км | 1т груза | - | - | - | - | 750.31 | -
091014-00-0011-0015 | Перевозка железнодорожным транспортом ресурсов группы "Балки деревянные" на расстояние в интервале от 11 км до 15 км | 1т груза | - | - | - | - | 758.36 | -
091014-00-0016-0020 | Перевозка железнодорожным транспортом ресурсов группы "Балки деревянные" на расстояние в интервале от 16 км до 20 км | 1т груза | - | - | - | - | 766.59 | -
091014-00-0021-0025 | Перевозка железнодорожным транспортом ресурсов группы "Балки деревянные" на расстояние в интервале от 21 км до 25 км | 1т груза | - | - | - | - | 774.83 | -
091014-00-0026-0030 | Перевозка железнодорожным транспортом ресурсов группы "Балки деревянные" на расстояние в интервале от 26 км до 30 км | 1т груза | - | - | - | - | 782.88 | -
091014-00-0031-0035 | Перевозка железнодорожным транспортом ресурсов группы "Балки деревянные" на расстояние в интервале от 31 км до 35 км | 1т груза | - | - | - | - | 791.12 | -
091014-00-0036-0040 | Перевозка железнодорожным транспортом ресурсов группы "Балки деревянные" на расстояние в интервале от 36 км до 40 км | 1т груза | - | - | - | - | 799.17 | -
091014-00-0041-0045 | Перевозка железнодорожным транспортом ресурсов группы "Балки деревянные" на расстояние в интервале от 41 км до 45 км | 1т груза | - | - | - | - | 807.41 | -
091014-00-0046-0050 | Перевозка железнодорожным транспортом ресурсов группы "Балки деревянные" на расстояние в интервале от 46 км до 50 км | 1т груза | - | - | - | - | 815.64 | -
091014-00-0051-0060 | Перевозка железнодорожным транспортом ресурсов группы "Балки деревянные" на расстояние в интервале от 51 км до 60 км | 1т груза | - | - | - | - | 827.01 | -
091014-00-0061-0070 | Перевозка железнодорожным транспортом ресурсов группы "Балки деревянные" на расстояние в интервале от 61 км до 70 км | 1т груза | - | - | - | - | 843.3 | -
091014-00-0071-0080 | Перевозка железнодорожным транспортом ресурсов группы "Балки деревянные" на расстояние в интервале от 71 км до 80 км | 1т груза | - | - | - | - | 859.77 | -
091014-00-0081-0090 | Перевозка железнодорожным транспортом ресурсов группы "Балки деревянные" на расстояние в интервале от 81 км до 90 км | 1т груза | - | - | - | - | 876.06 | -
091014-00-0091-0100 | Перевозка железнодорожным транспортом ресурсов группы "Балки деревянные" на расстояние в интервале от 91 км до 100 км | 1т груза | - | - | - | - | 892.35 | -
091014-00-0101-0120 | Перевозка железнодорожным транспортом ресурсов группы "Балки деревянные" на расстояние в интервале от 101 км до 120 км | 1т груза | - | - | - | - | 916.87 | -
091014-00-0121-0140 | Перевозка железнодорожным транспортом ресурсов группы "Балки деревянные" на расстояние в интервале от 121 км до 140 км | 1т груза | - | - | - | - | 949.45 | -
091014-00-0141-0160 | Перевозка железнодорожным транспортом ресурсов группы "Балки деревянные" на расстояние в интервале от 141 км до 160 км | 1т груза | - | - | - | - | 982.03 | -
091014-00-0161-0180 | Перевозка железнодорожным транспортом ресурсов группы "Балки деревянные" на расстояние в интервале от 161 км до 180 км | 1т груза | - | - | - | - | 1010.69 | -
091014-00-0181-0200 | Перевозка железнодорожным транспортом ресурсов группы "Балки деревянные" на расстояние в интервале от 181 км до 200 км | 1т груза | - | - | - | - | 1038.46 | -
091014-00-0201-0220 | Перевозка железнодорожным транспортом ресурсов группы "Балки деревянные" на расстояние в интервале от 201 км до 220 км | 1т груза | - | - | - | - | 1067.65 | -
091014-00-0221-0240 | Перевозка железнодорожным транспортом ресурсов группы "Балки деревянные" на расстояние в интервале от 221 км до 240 км | 1т груза | - | - | - | - | 1093.64 | -
091014-00-0241-0260 | Перевозка железнодорожным транспортом ресурсов группы "Балки деревянные" на расстояние в интервале от 241 км до 260 км | 1т груза | - | - | - | - | 1121.77 | -
091014-00-0261-0280 | Перевозка железнодорожным транспортом ресурсов группы "Балки деревянные" на расстояние в интервале от 261 км до 280 км | 1т груза | - | - | - | - | 1149.36 | -
091014-00-0281-0300 | Перевозка железнодорожным транспортом ресурсов группы "Балки деревянные" на расстояние в интервале от 281 км до 300 км | 1т груза | - | - | - | - | 1176.41 | -
091014-00-0301-0330 | Перевозка железнодорожным транспортом ресурсов группы "Балки деревянные" на расстояние в интервале от 301 км до 330 км | 1т груза | - | - | - | - | 1210.64 | -
091014-00-0331-0360 | Перевозка железнодорожным транспортом ресурсов группы "Балки деревянные" на расстояние в интервале от 331 км до 360 км | 1т груза | - | - | - | - | 1251.67 | -
091014-00-0361-0390 | Перевозка железнодорожным транспортом ресурсов группы "Балки деревянные" на расстояние в интервале от 361 км до 390 км | 1т груза | - | - | - | - | 1291.98 | -
091014-00-0391-0420 | Перевозка железнодорожным транспортом ресурсов группы "Балки деревянные" на расстояние в интервале от 391 км до 420 км | 1т груза | - | - | - | - | 1331.59 | -
091014-00-0421-0450 | Перевозка железнодорожным транспортом ресурсов группы "Балки деревянные" на расстояние в интервале от 421 км до 450 км | 1т груза | - | - | - | - | 1375.47 | -
091014-00-0451-0480 | Перевозка железнодорожным транспортом ресурсов группы "Балки деревянные" на расстояние в интервале от 451 км до 480 км | 1т груза | - | - | - | - | 1414.01 | -
091014-00-0481-0510 | Перевозка железнодорожным транспортом ресурсов группы "Балки деревянные" на расстояние в интервале от 481 км до 510 км | 1т груза | - | - | - | - | 1451.83 | -
091014-00-0511-0540 | Перевозка железнодорожным транспортом ресурсов группы "Балки деревянные" на расстояние в интервале от 511 км до 540 км | 1т груза | - | - | - | - | 1495.18 | -
091014-00-0541-0570 | Перевозка железнодорожным транспортом ресурсов группы "Балки деревянные" на расстояние в интервале от 541 км до 570 км | 1т груза | - | - | - | - | 1531.93 | -
091014-00-0571-0600 | Перевозка железнодорожным транспортом ресурсов группы "Балки деревянные" на расстояние в интервале от 571 км до 600 км | 1т груза | - | - | - | - | 1574.92 | -
091014-00-0601-0640 | Перевозка железнодорожным транспортом ресурсов группы "Балки деревянные" на расстояние в интервале от 601 км до 640 км | 1т груза | - | - | - | - | 1617.77 | -
091014-00-0641-0680 | Перевозка железнодорожным транспортом ресурсов группы "Балки деревянные" на расстояние в интервале от 641 км до 680 км | 1т груза | - | - | - | - | 1674.56 | -
091014-00-0681-0720 | Перевозка железнодорожным транспортом ресурсов группы "Балки деревянные" на расстояние в интервале от 681 км до 720 км | 1т груза | - | - | - | - | 1723.15 | -
091014-00-0721-0760 | Перевозка железнодорожным транспортом ресурсов группы "Балки деревянные" на расстояние в интервале от 721 км до 760 км | 1т груза | - | - | - | - | 1779.58 | -
091014-00-0761-0800 | Перевозка железнодорожным транспортом ресурсов группы "Балки деревянные" на расстояние в интервале от 761 км до 800 км | 1т груза | - | - | - | - | 1826.75 | -
091014-00-0801-0840 | Перевозка железнодорожным транспортом ресурсов группы "Балки деревянные" на расстояние в интервале от 801 км до 840 км | 1т груза | - | - | - | - | 1882.46 | -
091014-00-0841-0880 | Перевозка железнодорожным транспортом ресурсов группы "Балки деревянные" на расстояние в интервале от 841 км до 880 км | 1т груза | - | - | - | - | 1938.36 | -
091014-00-0881-0920 | Перевозка железнодорожным транспортом ресурсов группы "Балки деревянные" на расстояние в интервале от 881 км до 920 км | 1т груза | - | - | - | - | 1983.74 | -
091014-00-0921-0960 | Перевозка железнодорожным транспортом ресурсов группы "Балки деревянные" на расстояние в интервале от 921 км до 960 км | 1т груза | - | - | - | - | 2039.1 | -
091014-00-0961-1000 | Перевозка железнодорожным транспортом ресурсов группы "Балки деревянные" на расстояние в интервале от 961 км до 1000 км | 1т груза | - | - | - | - | 2082.88 | -
091014-00-1001-1050 | Перевозка железнодорожным транспортом ресурсов группы "Балки деревянные" на расстояние в интервале от 1001 км до 1050 км | 1т груза | - | - | - | - | 2144.7 | -
091014-00-1051-1100 | Перевозка железнодорожным транспортом ресурсов группы "Балки деревянные" на расстояние в интервале от 1051 км до 1100 км | 1т груза | - | - | - | - | 2213.32 | -
091014-00-1101-1150 | Перевозка железнодорожным транспортом ресурсов группы "Балки деревянные" на расстояние в интервале от 1101 км до 1150 км | 1т груза | - | - | - | - | 2268.76 | -
091014-00-1151-1200 | Перевозка железнодорожным транспортом ресурсов группы "Балки деревянные" на расстояние в интервале от 1151 км до 1200 км | 1т груза | - | - | - | - | 2336.85 | -
091014-00-1201-1250 | Перевозка железнодорожным транспортом ресурсов группы "Балки деревянные" на расстояние в интервале от 1201 км до 1250 км | 1т груза | - | - | - | - | 2373.15 | -
091014-00-1251-1300 | Перевозка железнодорожным транспортом ресурсов группы "Балки деревянные" на расстояние в интервале от 1251 км до 1300 км | 1т груза | - | - | - | - | 2440.14 | -
091014-00-1301-1350 | Перевозка железнодорожным транспортом ресурсов группы "Балки деревянные" на расстояние в интервале от 1301 км до 1350 км | 1т груза | - | - | - | - | 2491.61 | -
091014-00-1351-1400 | Перевозка железнодорожным транспортом ресурсов группы "Балки деревянные" на расстояние в интервале от 1351 км до 1400 км | 1т груза | - | - | - | - | 2557.9 | -
091014-00-1401-1450 | Перевозка железнодорожным транспортом ресурсов группы "Балки деревянные" на расстояние в интервале от 1401 км до 1450 км | 1т груза | - | - | - | - | 2604.93 | -
091014-00-1451-1500 | Перевозка железнодорожным транспортом ресурсов группы "Балки деревянные" на расстояние в интервале от 1451 км до 1500 км | 1т груза | - | - | - | - | 2653.72 | -
091014-00-1501-1600 | Перевозка железнодорожным транспортом ресурсов группы "Балки деревянные" на расстояние в интервале от 1501 км до 1600 км | 1т груза | - | - | - | - | 2751.36 | -
091014-00-1601-1700 | Перевозка железнодорожным транспортом ресурсов группы "Балки деревянные" на расстояние в интервале от 1601 км до 1700 км | 1т груза | - | - | - | - | 2819.8 | -
091014-00-1701-1800 | Перевозка железнодорожным транспортом ресурсов группы "Балки деревянные" на расстояние в интервале от 1701 км до 1800 км | 1т груза | - | - | - | - | 2927.13 | -
091014-00-1801-1900 | Перевозка железнодорожным транспортом ресурсов группы "Балки деревянные" на расстояние в интервале от 1801 км до 1900 км | 1т груза | - | - | - | - | 3029.45 | -
091014-00-1901-2000 | Перевозка железнодорожным транспортом ресурсов группы "Балки деревянные" на расстояние в интервале от 1901 км до 2000 км | 1т груза | - | - | - | - | 3132.5 | -
091014-00-2001-2100 | Перевозка железнодорожным транспортом ресурсов группы "Балки деревянные" на расстояние в интервале от 2001 км до 2100 км | 1т груза | - | - | - | - | 3182.96 | -
091014-00-2101-2200 | Перевозка железнодорожным транспортом ресурсов группы "Балки деревянные" на расстояние в интервале от 2101 км до 2200 км | 1т груза | - | - | - | - | 3303.58 | -
091014-00-2201-2300 | Перевозка железнодорожным транспортом ресурсов группы "Балки деревянные" на расстояние в интервале от 2201 км до 2300 км | 1т груза | - | - | - | - | 3372.4 | -
091014-00-2301-2400 | Перевозка железнодорожным транспортом ресурсов группы "Балки деревянные" на расстояние в интервале от 2301 км до 2400 км | 1т груза | - | - | - | - | 3465.33 | -
091014-00-2401-2500 | Перевозка железнодорожным транспортом ресурсов группы "Балки деревянные" на расстояние в интервале от 2401 км до 2500 км | 1т груза | - | - | - | - | 3553.75 | -
091014-00-2501-2600 | Перевозка железнодорожным транспортом ресурсов группы "Балки деревянные" на расстояние в интервале от 2501 км до 2600 км | 1т груза | - | - | - | - | 3642.65 | -
091014-00-2601-2700 | Перевозка железнодорожным транспортом ресурсов группы "Балки деревянные" на расстояние в интервале от 2601 км до 2700 км | 1т груза | - | - | - | - | 3668.83 | -
091014-00-2701-2800 | Перевозка железнодорожным транспортом ресурсов группы "Балки деревянные" на расстояние в интервале от 2701 км до 2800 км | 1т груза | - | - | - | - | 3781.1 | -
091014-00-2801-2900 | Перевозка железнодорожным транспортом ресурсов группы "Балки деревянные" на расстояние в интервале от 2801 км до 2900 км | 1т груза | - | - | - | - | 3831.28 | -
091014-00-2901-3000 | Перевозка железнодорожным транспортом ресурсов группы "Балки деревянные" на расстояние в интервале от 2901 км до 3000 км | 1т груза | - | - | - | - | 3910.71 | -
091014-00-3001-3100 | Перевозка железнодорожным транспортом ресурсов группы "Балки деревянные" на расстояние в интервале от 3001 км до 3100 км | 1т груза | - | - | - | - | 3779.14 | -
091014-00-3101-3200 | Перевозка железнодорожным транспортом ресурсов группы "Балки деревянные" на расстояние в интервале от 3101 км до 3200 км | 1т груза | - | - | - | - | 3881.53 | -
091014-00-3201-3300 | Перевозка железнодорожным транспортом ресурсов группы "Балки деревянные" на расстояние в интервале от 3201 км до 3300 км | 1т груза | - | - | - | - | 3949.88 | -
091014-00-3301-3400 | Перевозка железнодорожным транспортом ресурсов группы "Балки деревянные" на расстояние в интервале от 3301 км до 3400 км | 1т груза | - | - | - | - | 4051.34 | -
091014-00-3401-3500 | Перевозка железнодорожным транспортом ресурсов группы "Балки деревянные" на расстояние в интервале от 3401 км до 3500 км | 1т груза | - | - | - | - | 4116.87 | -
091014-00-3501-3600 | Перевозка железнодорожным транспортом ресурсов группы "Балки деревянные" на расстояние в интервале от 3501 км до 3600 км | 1т груза | - | - | - | - | 4217.38 | -
091014-00-3601-3700 | Перевозка железнодорожным транспортом ресурсов группы "Балки деревянные" на расстояние в интервале от 3601 км до 3700 км | 1т груза | - | - | - | - | 4242.29 | -
091014-00-3701-3800 | Перевозка железнодорожным транспортом ресурсов группы "Балки деревянные" на расстояние в интервале от 3701 км до 3800 км | 1т груза | - | - | - | - | 4340.93 | -
091014-00-3801-3900 | Перевозка железнодорожным транспортом ресурсов группы "Балки деревянные" на расстояние в интервале от 3801 км до 3900 км | 1т груза | - | - | - | - | 4399.88 | -
091014-00-3901-4000 | Перевозка железнодорожным транспортом ресурсов группы "Балки деревянные" на расстояние в интервале от 3901 км до 4000 км | 1т груза | - | - | - | - | 4497.57 | -
091014-00-4001-4100 | Перевозка железнодорожным транспортом ресурсов группы "Балки деревянные" на расстояние в интервале от 4001 км до 4100 км | 1т груза | - | - | - | - | 4512.14 | -
091014-00-4101-4200 | Перевозка железнодорожным транспортом ресурсов группы "Балки деревянные" на расстояние в интервале от 4101 км до 4200 км | 1т груза | - | - | - | - | 4607.96 | -
091014-00-4201-4300 | Перевозка железнодорожным транспортом ресурсов группы "Балки деревянные" на расстояние в интервале от 4201 км до 4300 км | 1т груза | - | - | - | - | 4660.33 | -
091014-00-4301-4400 | Перевозка железнодорожным транспортом ресурсов группы "Балки деревянные" на расстояние в интервале от 4301 км до 4400 км | 1т груза | - | - | - | - | 4755.2 | -
091014-00-4401-4500 | Перевозка железнодорожным транспортом ресурсов группы "Балки деревянные" на расстояние в интервале от 4401 км до 4500 км | 1т груза | - | - | - | - | 4804.75 | -
091014-00-4501-4600 | Перевозка железнодорожным транспортом ресурсов группы "Балки деревянные" на расстояние в интервале от 4501 км до 4600 км | 1т груза | - | - | - | - | 4898.69 | -
091014-00-4601-4700 | Перевозка железнодорожным транспортом ресурсов группы "Балки деревянные" на расстояние в интервале от 4601 км до 4700 км | 1т груза | - | - | - | - | 4898.22 | -
091014-00-4701-4800 | Перевозка железнодорожным транспортом ресурсов группы "Балки деревянные" на расстояние в интервале от 4701 км до 4800 км | 1т груза | - | - | - | - | 4990.27 | -
091014-00-4801-4900 | Перевозка железнодорожным транспортом ресурсов группы "Балки деревянные" на расстояние в интервале от 4801 км до 4900 км | 1т груза | - | - | - | - | 5033.24 | -
091014-00-4901-5000 | Перевозка железнодорожным транспортом ресурсов группы "Балки деревянные" на расстояние в интервале от 4901 км до 5000 км | 1т груза | - | - | - | - | 5124.36 | -
091014-00-5001-5100 | Перевозка железнодорожным транспортом ресурсов группы "Балки деревянные" на расстояние в интервале от 5001 км до 5100 км | 1т груза | - | - | - | - | 5164.51 | -
091014-00-5101-5200 | Перевозка железнодорожным транспортом ресурсов группы "Балки деревянные" на расстояние в интервале от 5101 км до 5200 км | 1т груза | - | - | - | - | 5254.68 | -
091014-00-5201-5300 | Перевозка железнодорожным транспортом ресурсов группы "Балки деревянные" на расстояние в интервале от 5201 км до 5300 км | 1т груза | - | - | - | - | 5344.86 | -
091014-00-5301-5400 | Перевозка железнодорожным транспортом ресурсов группы "Балки деревянные" на расстояние в интервале от 5301 км до 5400 км | 1т груза | - | - | - | - | 5435.03 | -
091014-00-5401-5500 | Перевозка железнодорожным транспортом ресурсов группы "Балки деревянные" на расстояние в интервале от 5401 км до 5500 км | 1т груза | - | - | - | - | 5525.2 | -
091014-00-5501-5700 | Перевозка железнодорожным транспортом ресурсов группы "Балки деревянные" на расстояние в интервале от 5501 км до 5700 км | 1т груза | - | - | - | - | 5660.47 | -
091014-00-5701-5900 | Перевозка железнодорожным транспортом ресурсов группы "Балки деревянные" на расстояние в интервале от 5701 км до 5900 км | 1т груза | - | - | - | - | 5840.69 | -
091014-00-5901-6100 | Перевозка железнодорожным транспортом ресурсов группы "Балки деревянные" на расстояние в интервале от 5901 км до 6100 км | 1т груза | - | - | - | - | 6021.04 | -
091014-00-6101-6300 | Перевозка железнодорожным транспортом ресурсов группы "Балки деревянные" на расстояние в интервале от 6101 км до 6300 км | 1т груза | - | - | - | - | 6201.38 | -
091014-00-6301-6500 | Перевозка железнодорожным транспортом ресурсов группы "Балки деревянные" на расстояние в интервале от 6301 км до 6500 км | 1т груза | - | - | - | - | 6381.73 | -
091014-00-6501-6700 | Перевозка железнодорожным транспортом ресурсов группы "Балки деревянные" на расстояние в интервале от 6501 км до 6700 км | 1т груза | - | - | - | - | 6562.08 | -
091014-00-6701-6900 | Перевозка железнодорожным транспортом ресурсов группы "Балки деревянные" на расстояние в интервале от 6701 км до 6900 км | 1т груза | - | - | - | - | 6742.43 | -
091014-00-6901-7100 | Перевозка железнодорожным транспортом ресурсов группы "Балки деревянные" на расстояние в интервале от 6901 км до 7100 км | 1т груза | - | - | - | - | 6922.78 | -
091014-00-7101-7300 | Перевозка железнодорожным транспортом ресурсов группы "Балки деревянные" на расстояние в интервале от 7101 км до 7300 км | 1т груза | - | - | - | - | 7103.12 | -
091014-00-7301-7500 | Перевозка железнодорожным транспортом ресурсов группы "Балки деревянные" на расстояние в интервале от 7301 км до 7500 км | 1т груза | - | - | - | - | 7283.47 | -
091014-00-7501-7700 | Перевозка железнодорожным транспортом ресурсов группы "Балки деревянные" на расстояние в интервале от 7501 км до 7700 км | 1т груза | - | - | - | - | 7463.82 | -
091014-00-7701-7900 | Перевозка железнодорожным транспортом ресурсов группы "Балки деревянные" на расстояние в интервале от 7701 км до 7900 км | 1т груза | - | - | - | - | 7644.17 | -
091014-00-7901-8100 | Перевозка железнодорожным транспортом ресурсов группы "Балки деревянные" на расстояние в интервале от 7901 км до 8100 км | 1т груза | - | - | - | - | 7824.52 | -
091014-00-8101-8300 | Перевозка железнодорожным транспортом ресурсов группы "Балки деревянные" на расстояние в интервале от 8101 км до 8300 км | 1т груза | - | - | - | - | 8004.86 | -
091014-00-8301-8500 | Перевозка железнодорожным транспортом ресурсов группы "Балки деревянные" на расстояние в интервале от 8301 км до 8500 км | 1т груза | - | - | - | - | 8185.21 | -
091014-00-8501-8700 | Перевозка железнодорожным транспортом ресурсов группы "Балки деревянные" на расстояние в интервале от 8501 км до 8700 км | 1т груза | - | - | - | - | 8365.56 | -
091014-00-8701-8900 | Перевозка железнодорожным транспортом ресурсов группы "Балки деревянные" на расстояние в интервале от 8701 км до 8900 км | 1т груза | - | - | - | - | 8545.91 | -
091014-00-8901-9100 | Перевозка железнодорожным транспортом ресурсов группы "Балки деревянные" на расстояние в интервале от 8901 км до 9100 км | 1т груза | - | - | - | - | 8726.26 | -
091014-00-9101-9300 | Перевозка железнодорожным транспортом ресурсов группы "Балки деревянные" на расстояние в интервале от 9101 км до 9300 км | 1т груза | - | - | - | - | 8906.6 | -
091014-00-9301-9500 | Перевозка железнодорожным транспортом ресурсов группы "Балки деревянные" на расстояние в интервале от 9301 км до 9500 км | 1т груза | - | - | - | - | 9086.95 | -
091014-00-9501-9700 | Перевозка железнодорожным транспортом ресурсов группы "Балки деревянные" на расстояние в интервале от 9501 км до 9700 км | 1т груза | - | - | - | - | 9267.3 | -
091014-00-9701-9900 | Перевозка железнодорожным транспортом ресурсов группы "Балки деревянные" на расстояние в интервале от 9701 км до 9900 км | 1т груза | - | - | - | - | 9447.65 | -
254017-04-0001-0005 | Перевозка железнодорожным транспортом ресурсов группы "Балки железобетонные [тип вагона - платформа]" на расстояние в интервале от 1 км до 5 км | 1т груза | - | - | - | - | 539.02 | -
254017-04-0006-0010 | Перевозка железнодорожным транспортом ресурсов группы "Балки железобетонные [тип вагона - платформа]" на расстояние в интервале от 6 км до 10 км | 1т груза | - | - | - | - | 546.64 | -
254017-04-0011-0015 | Перевозка железнодорожным транспортом ресурсов группы "Балки железобетонные [тип вагона - платформа]" на расстояние в интервале от 11 км до 15 км | 1т груза | - | - | - | - | 552.94 | -
254017-04-0016-0020 | Перевозка железнодорожным транспортом ресурсов группы "Балки железобетонные [тип вагона - платформа]" на расстояние в интервале от 16 км до 20 км | 1т груза | - | - | - | - | 559.37 | -
254017-04-0021-0025 | Перевозка железнодорожным транспортом ресурсов группы "Балки железобетонные [тип вагона - платформа]" на расстояние в интервале от 21 км до 25 км | 1т груза | - | - | - | - | 565.67 | -
254017-04-0026-0030 | Перевозка железнодорожным транспортом ресурсов группы "Балки железобетонные [тип вагона - платформа]" на расстояние в интервале от 26 км до 30 км | 1т груза | - | - | - | - | 572.1 | -
254017-04-0031-0035 | Перевозка железнодорожным транспортом ресурсов группы "Балки железобетонные [тип вагона - платформа]" на расстояние в интервале от 31 км до 35 км | 1т груза | - | - | - | - | 578.4 | -
254017-04-0036-0040 | Перевозка железнодорожным транспортом ресурсов группы "Балки железобетонные [тип вагона - платформа]" на расстояние в интервале от 36 км до 40 км | 1т груза | - | - | - | - | 584.83 | -
254017-04-0041-0045 | Перевозка железнодорожным транспортом ресурсов группы "Балки железобетонные [тип вагона - платформа]" на расстояние в интервале от 41 км до 45 км | 1т груза | - | - | - | - | 591.13 | -
254017-04-0046-0050 | Перевозка железнодорожным транспортом ресурсов группы "Балки железобетонные [тип вагона - платформа]" на расстояние в интервале от 46 км до 50 км | 1т груза | - | - | - | - | 597.56 | -
254017-04-0051-0060 | Перевозка железнодорожным транспортом ресурсов группы "Балки железобетонные [тип вагона - платформа]" на расстояние в интервале от 51 км до 60 км | 1т груза | - | - | - | - | 606.42 | -
254017-04-0061-0070 | Перевозка железнодорожным транспортом ресурсов группы "Балки железобетонные [тип вагона - платформа]" на расстояние в интервале от 61 км до 70 км | 1т груза | - | - | - | - | 619.15 | -
254017-04-0071-0080 | Перевозка железнодорожным транспортом ресурсов группы "Балки железобетонные [тип вагона - платформа]" на расстояние в интервале от 71 км до 80 км | 1т груза | - | - | - | - | 631.88 | -
254017-04-0081-0090 | Перевозка железнодорожным транспортом ресурсов группы "Балки железобетонные [тип вагона - платформа]" на расстояние в интервале от 81 км до 90 км | 1т груза | - | - | - | - | 644.61 | -
254017-04-0091-0100 | Перевозка железнодорожным транспортом ресурсов группы "Балки железобетонные [тип вагона - платформа]" на расстояние в интервале от 91 км до 100 км | 1т груза | - | - | - | - | 657.35 | -
254017-04-0101-0120 | Перевозка железнодорожным транспортом ресурсов группы "Балки железобетонные [тип вагона - платформа]" на расстояние в интервале от 101 км до 120 км | 1т груза | - | - | - | - | 676.51 | -
254017-04-0121-0140 | Перевозка железнодорожным транспортом ресурсов группы "Балки железобетонные [тип вагона - платформа]" на расстояние в интервале от 121 км до 140 км | 1т груза | - | - | - | - | 701.97 | -
254017-04-0141-0160 | Перевозка железнодорожным транспортом ресурсов группы "Балки железобетонные [тип вагона - платформа]" на расстояние в интервале от 141 км до 160 км | 1т груза | - | - | - | - | 727.44 | -
254017-04-0161-0180 | Перевозка железнодорожным транспортом ресурсов группы "Балки железобетонные [тип вагона - платформа]" на расстояние в интервале от 161 км до 180 км | 1т груза | - | - | - | - | 749.73 | -
254017-04-0181-0200 | Перевозка железнодорожным транспортом ресурсов группы "Балки железобетонные [тип вагона - платформа]" на расстояние в интервале от 181 км до 200 км | 1т груза | - | - | - | - | 771.23 | -
254017-04-0201-0220 | Перевозка железнодорожным транспортом ресурсов группы "Балки железобетонные [тип вагона - платформа]" на расстояние в интервале от 201 км до 220 км | 1т груза | - | - | - | - | 793.92 | -
254017-04-0221-0240 | Перевозка железнодорожным транспортом ресурсов группы "Балки железобетонные [тип вагона - платформа]" на расстояние в интервале от 221 км до 240 км | 1т груза | - | - | - | - | 814.23 | -
254017-04-0241-0260 | Перевозка железнодорожным транспортом ресурсов группы "Балки железобетонные [тип вагона - платформа]" на расстояние в интервале от 241 км до 260 км | 1т груза | - | - | - | - | 836 | -
254017-04-0261-0280 | Перевозка железнодорожным транспортом ресурсов группы "Балки железобетонные [тип вагона - платформа]" на расстояние в интервале от 261 км до 280 км | 1т груза | - | - | - | - | 857.5 | -
254017-04-0281-0300 | Перевозка железнодорожным транспортом ресурсов группы "Балки железобетонные [тип вагона - платформа]" на расстояние в интервале от 281 км до 300 км | 1т груза | - | - | - | - | 878.6 | -
254017-04-0301-0330 | Перевозка железнодорожным транспортом ресурсов группы "Балки железобетонные [тип вагона - платформа]" на расстояние в интервале от 301 км до 330 км | 1т груза | - | - | - | - | 905.08 | -
254017-04-0331-0360 | Перевозка железнодорожным транспортом ресурсов группы "Балки железобетонные [тип вагона - платформа]" на расстояние в интервале от 331 км до 360 км | 1т груза | - | - | - | - | 936.94 | -
254017-04-0361-0390 | Перевозка железнодорожным транспортом ресурсов группы "Балки железобетонные [тип вагона - платформа]" на расстояние в интервале от 361 км до 390 км | 1т груза | - | - | - | - | 968.27 | -
254017-04-0391-0420 | Перевозка железнодорожным транспортом ресурсов группы "Балки железобетонные [тип вагона - платформа]" на расстояние в интервале от 391 км до 420 км | 1т груза | - | - | - | - | 999.06 | -
254017-04-0421-0450 | Перевозка железнодорожным транспортом ресурсов группы "Балки железобетонные [тип вагона - платформа]" на расстояние в интервале от 421 км до 450 км | 1т груза | - | - | - | - | 1033.3 | -
254017-04-0451-0480 | Перевозка железнодорожным транспортом ресурсов группы "Балки железобетонные [тип вагона - платформа]" на расстояние в интервале от 451 км до 480 км | 1т груза | - | - | - | - | 1063.3 | -
254017-04-0481-0510 | Перевозка железнодорожным транспортом ресурсов группы "Балки железобетонные [тип вагона - платформа]" на расстояние в интервале от 481 км до 510 км | 1т груза | - | - | - | - | 1092.65 | -
254017-04-0511-0540 | Перевозка железнодорожным транспортом ресурсов группы "Балки железобетонные [тип вагона - платформа]" на расстояние в интервале от 511 км до 540 км | 1т груза | - | - | - | - | 1126.35 | -
254017-04-0541-0570 | Перевозка железнодорожным транспортом ресурсов группы "Балки железобетонные [тип вагона - платформа]" на расстояние в интервале от 541 км до 570 км | 1т груза | - | - | - | - | 1154.9 | -
254017-04-0571-0600 | Перевозка железнодорожным транспортом ресурсов группы "Балки железобетонные [тип вагона - платформа]" на расстояние в интервале от 571 км до 600 км | 1т груза | - | - | - | - | 1188.21 | -
254017-04-0601-0640 | Перевозка железнодорожным транспортом ресурсов группы "Балки железобетонные [тип вагона - платформа]" на расстояние в интервале от 601 км до 640 км | 1т груза | - | - | - | - | 1221.48 | -
254017-04-0641-0680 | Перевозка железнодорожным транспортом ресурсов группы "Балки железобетонные [тип вагона - платформа]" на расстояние в интервале от 641 км до 680 км | 1т груза | - | - | - | - | 1265.67 | -
254017-04-0681-0720 | Перевозка железнодорожным транспортом ресурсов группы "Балки железобетонные [тип вагона - платформа]" на расстояние в интервале от 681 км до 720 км | 1т груза | - | - | - | - | 1303.39 | -
254017-04-0721-0760 | Перевозка железнодорожным транспортом ресурсов группы "Балки железобетонные [тип вагона - платформа]" на расстояние в интервале от 721 км до 760 км | 1т груза | - | - | - | - | 1347.18 | -
254017-04-0761-0800 | Перевозка железнодорожным транспортом ресурсов группы "Балки железобетонные [тип вагона - платформа]" на расстояние в интервале от 761 км до 800 км | 1т груза | - | - | - | - | 1383.71 | -
254017-04-0801-0840 | Перевозка железнодорожным транспортом ресурсов группы "Балки железобетонные [тип вагона - платформа]" на расстояние в интервале от 801 км до 840 км | 1т груза | - | - | - | - | 1427.11 | -
254017-04-0841-0880 | Перевозка железнодорожным транспортом ресурсов группы "Балки железобетонные [тип вагона - платформа]" на расстояние в интервале от 841 км до 880 км | 1т груза | - | - | - | - | 1470.64 | -
254017-04-0881-0920 | Перевозка железнодорожным транспортом ресурсов группы "Балки железобетонные [тип вагона - платформа]" на расстояние в интервале от 881 км до 920 км | 1т груза | - | - | - | - | 1505.58 | -
254017-04-0921-0960 | Перевозка железнодорожным транспортом ресурсов группы "Балки железобетонные [тип вагона - платформа]" на расстояние в интервале от 921 км до 960 км | 1т груза | - | - | - | - | 1548.72 | -
254017-04-0961-1000 | Перевозка железнодорожным транспортом ресурсов группы "Балки железобетонные [тип вагона - платформа]" на расстояние в интервале от 961 км до 1000 км | 1т груза | - | - | - | - | 1582.6 | -
254017-04-1001-1050 | Перевозка железнодорожным транспортом ресурсов группы "Балки железобетонные [тип вагона - платформа]" на расстояние в интервале от 1001 км до 1050 км | 1т груза | - | - | - | - | 1630.59 | -
254017-04-1051-1100 | Перевозка железнодорожным транспортом ресурсов группы "Балки железобетонные [тип вагона - платформа]" на расстояние в интервале от 1051 км до 1100 км | 1т груза | - | - | - | - | 1684.07 | -
254017-04-1101-1150 | Перевозка железнодорожным транспортом ресурсов группы "Балки железобетонные [тип вагона - платформа]" на расстояние в интервале от 1101 км до 1150 км | 1т груза | - | - | - | - | 1726.86 | -
254017-04-1151-1200 | Перевозка железнодорожным транспортом ресурсов группы "Балки железобетонные [тип вагона - платформа]" на расстояние в интервале от 1151 км до 1200 км | 1т груза | - | - | - | - | 1779.82 | -
254017-04-1201-1250 | Перевозка железнодорожным транспортом ресурсов группы "Балки железобетонные [тип вагона - платформа]" на расстояние в интервале от 1201 км до 1250 км | 1т груза | - | - | - | - | 1821.29 | -
254017-04-1251-1300 | Перевозка железнодорожным транспортом ресурсов группы "Балки железобетонные [тип вагона - платформа]" на расстояние в интервале от 1251 км до 1300 км | 1т груза | - | - | - | - | 1873.72 | -
254017-04-1301-1350 | Перевозка железнодорожным транспортом ресурсов группы "Балки железобетонные [тип вагона - платформа]" на расстояние в интервале от 1301 км до 1350 км | 1т груза | - | - | - | - | 1913.73 | -
254017-04-1351-1400 | Перевозка железнодорожным транспортом ресурсов группы "Балки железобетонные [тип вагона - платформа]" на расстояние в интервале от 1351 км до 1400 км | 1т груза | - | - | - | - | 1965.77 | -
254017-04-1401-1450 | Перевозка железнодорожным транспортом ресурсов группы "Балки железобетонные [тип вагона - платформа]" на расстояние в интервале от 1401 км до 1450 км | 1т груза | - | - | - | - | 2017.67 | -
254017-04-1451-1500 | Перевозка железнодорожным транспортом ресурсов группы "Балки железобетонные [тип вагона - платформа]" на расстояние в интервале от 1451 км до 1500 км | 1т груза | - | - | - | - | 2055.97 | -
254017-04-1501-1600 | Перевозка железнодорожным транспортом ресурсов группы "Балки железобетонные [тип вагона - платформа]" на расстояние в интервале от 1501 км до 1600 км | 1т груза | - | - | - | - | 2133.16 | -
254017-04-1601-1700 | Перевозка железнодорожным транспортом ресурсов группы "Балки железобетонные [тип вагона - платформа]" на расстояние в интервале от 1601 км до 1700 км | 1т груза | - | - | - | - | 2220.72 | -
254017-04-1701-1800 | Перевозка железнодорожным транспортом ресурсов группы "Балки железобетонные [тип вагона - платформа]" на расстояние в интервале от 1701 км до 1800 км | 1т груза | - | - | - | - | 2306.56 | -
254017-04-1801-1900 | Перевозка железнодорожным транспортом ресурсов группы "Балки железобетонные [тип вагона - платформа]" на расстояние в интервале от 1801 км до 1900 км | 1т груза | - | - | - | - | 2407.59 | -
254017-04-1901-2000 | Перевозка железнодорожным транспортом ресурсов группы "Балки железобетонные [тип вагона - платформа]" на расстояние в интервале от 1901 км до 2000 км | 1т груза | - | - | - | - | 2490.53 | -
254017-04-2001-2100 | Перевозка железнодорожным транспортом ресурсов группы "Балки железобетонные [тип вагона - платформа]" на расстояние в интервале от 2001 км до 2100 км | 1т груза | - | - | - | - | 2571.61 | -
254017-04-2101-2200 | Перевозка железнодорожным транспортом ресурсов группы "Балки железобетонные [тип вагона - платформа]" на расстояние в интервале от 2101 км до 2200 км | 1т груза | - | - | - | - | 2670.93 | -
254017-04-2201-2300 | Перевозка железнодорожным транспортом ресурсов группы "Балки железобетонные [тип вагона - платформа]" на расстояние в интервале от 2201 км до 2300 км | 1т груза | - | - | - | - | 2749.11 | -
254017-04-2301-2400 | Перевозка железнодорожным транспортом ресурсов группы "Балки железобетонные [тип вагона - платформа]" на расстояние в интервале от 2301 км до 2400 км | 1т груза | - | - | - | - | 2825.57 | -
254017-04-2401-2500 | Перевозка железнодорожным транспортом ресурсов группы "Балки железобетонные [тип вагона - платформа]" на расстояние в интервале от 2401 км до 2500 км | 1т груза | - | - | - | - | 2922.9 | -
254017-04-2501-2600 | Перевозка железнодорожным транспортом ресурсов группы "Балки железобетонные [тип вагона - платформа]" на расстояние в интервале от 2501 км до 2600 км | 1т груза | - | - | - | - | 2996.59 | -
254017-04-2601-2700 | Перевозка железнодорожным транспортом ресурсов группы "Балки железобетонные [тип вагона - платформа]" на расстояние в интервале от 2601 км до 2700 км | 1т груза | - | - | - | - | 3068.3 | -
254017-04-2701-2800 | Перевозка железнодорожным транспортом ресурсов группы "Балки железобетонные [тип вагона - платформа]" на расстояние в интервале от 2701 км до 2800 км | 1т груза | - | - | - | - | 3163.78 | -
254017-04-2801-2900 | Перевозка железнодорожным транспортом ресурсов группы "Балки железобетонные [тип вагона - платформа]" на расстояние в интервале от 2801 км до 2900 км | 1т груза | - | - | - | - | 3232.71 | -
254017-04-2901-3000 | Перевозка железнодорожным транспортом ресурсов группы "Балки железобетонные [тип вагона - платформа]" на расстояние в интервале от 2901 км до 3000 км | 1т груза | - | - | - | - | 3299.8 | -
254017-04-3001-3100 | Перевозка железнодорожным транспортом ресурсов группы "Балки железобетонные [тип вагона - платформа]" на расстояние в интервале от 3001 км до 3100 км | 1т груза | - | - | - | - | 3214.83 | -
254017-04-3101-3200 | Перевозка железнодорожным транспортом ресурсов группы "Балки железобетонные [тип вагона - платформа]" на расстояние в интервале от 3101 км до 3200 км | 1т груза | - | - | - | - | 3303.54 | -
254017-04-3201-3300 | Перевозка железнодорожным транспортом ресурсов группы "Балки железобетонные [тип вагона - платформа]" на расстояние в интервале от 3201 км до 3300 км | 1т груза | - | - | - | - | 3392.37 | -
254017-04-3301-3400 | Перевозка железнодорожным транспортом ресурсов группы "Балки железобетонные [тип вагона - платформа]" на расстояние в интервале от 3301 км до 3400 км | 1т груза | - | - | - | - | 3481.07 | -
254017-04-3401-3500 | Перевозка железнодорожным транспортом ресурсов группы "Балки железобетонные [тип вагона - платформа]" на расстояние в интервале от 3401 км до 3500 км | 1т груза | - | - | - | - | 3569.78 | -
254017-04-3501-3600 | Перевозка железнодорожным транспортом ресурсов группы "Балки железобетонные [тип вагона - платформа]" на расстояние в интервале от 3501 км до 3600 км | 1т груза | - | - | - | - | 3658.49 | -
254017-04-3601-3700 | Перевозка железнодорожным транспортом ресурсов группы "Балки железобетонные [тип вагона - платформа]" на расстояние в интервале от 3601 км до 3700 км | 1т груза | - | - | - | - | 3747.32 | -
254017-04-3701-3800 | Перевозка железнодорожным транспортом ресурсов группы "Балки железобетонные [тип вагона - платформа]" на расстояние в интервале от 3701 км до 3800 км | 1т груза | - | - | - | - | 3836.03 | -
254017-04-3801-3900 | Перевозка железнодорожным транспортом ресурсов группы "Балки железобетонные [тип вагона - платформа]" на расстояние в интервале от 3801 км до 3900 км | 1т груза | - | - | - | - | 3924.73 | -
254017-04-3901-4000 | Перевозка железнодорожным транспортом ресурсов группы "Балки железобетонные [тип вагона - платформа]" на расстояние в интервале от 3901 км до 4000 км | 1т груза | - | - | - | - | 4013.56 | -
254017-04-4001-4100 | Перевозка железнодорожным транспортом ресурсов группы "Балки железобетонные [тип вагона - платформа]" на расстояние в интервале от 4001 км до 4100 км | 1т груза | - | - | - | - | 4102.27 | -
254017-04-4101-4200 | Перевозка железнодорожным транспортом ресурсов группы "Балки железобетонные [тип вагона - платформа]" на расстояние в интервале от 4101 км до 4200 км | 1т груза | - | - | - | - | 4190.98 | -
254017-04-4201-4300 | Перевозка железнодорожным транспортом ресурсов группы "Балки железобетонные [тип вагона - платформа]" на расстояние в интервале от 4201 км до 4300 км | 1т груза | - | - | - | - | 4279.68 | -
254017-04-4301-4400 | Перевозка железнодорожным транспортом ресурсов группы "Балки железобетонные [тип вагона - платформа]" на расстояние в интервале от 4301 км до 4400 км | 1т груза | - | - | - | - | 4368.51 | -
254017-04-4401-4500 | Перевозка железнодорожным транспортом ресурсов группы "Балки железобетонные [тип вагона - платформа]" на расстояние в интервале от 4401 км до 4500 км | 1т груза | - | - | - | - | 4457.22 | -
254017-04-4501-4600 | Перевозка железнодорожным транспортом ресурсов группы "Балки железобетонные [тип вагона - платформа]" на расстояние в интервале от 4501 км до 4600 км | 1т груза | - | - | - | - | 4545.93 | -
254017-04-4601-4700 | Перевозка железнодорожным транспортом ресурсов группы "Балки железобетонные [тип вагона - платформа]" на расстояние в интервале от 4601 км до 4700 км | 1т груза | - | - | - | - | 4634.76 | -
254017-04-4701-4800 | Перевозка железнодорожным транспортом ресурсов группы "Балки железобетонные [тип вагона - платформа]" на расстояние в интервале от 4701 км до 4800 км | 1т груза | - | - | - | - | 4723.46 | -
254017-04-4801-4900 | Перевозка железнодорожным транспортом ресурсов группы "Балки железобетонные [тип вагона - платформа]" на расстояние в интервале от 4801 км до 4900 км | 1т груза | - | - | - | - | 4812.17 | -
254017-04-4901-5000 | Перевозка железнодорожным транспортом ресурсов группы "Балки железобетонные [тип вагона - платформа]" на расстояние в интервале от 4901 км до 5000 км | 1т груза | - | - | - | - | 4900.88 | -
254017-04-5001-5100 | Перевозка железнодорожным транспортом ресурсов группы "Балки железобетонные [тип вагона - платформа]" на расстояние в интервале от 5001 км до 5100 км | 1т груза | - | - | - | - | 4989.71 | -
254017-04-5101-5200 | Перевозка железнодорожным транспортом ресурсов группы "Балки железобетонные [тип вагона - платформа]" на расстояние в интервале от 5101 км до 5200 км | 1т груза | - | - | - | - | 5078.41 | -
254017-04-5201-5300 | Перевозка железнодорожным транспортом ресурсов группы "Балки железобетонные [тип вагона - платформа]" на расстояние в интервале от 5201 км до 5300 км | 1т груза | - | - | - | - | 5167.12 | -
254017-04-5301-5400 | Перевозка железнодорожным транспортом ресурсов группы "Балки железобетонные [тип вагона - платформа]" на расстояние в интервале от 5301 км до 5400 км | 1т груза | - | - | - | - | 5255.95 | -
254017-04-5401-5500 | Перевозка железнодорожным транспортом ресурсов группы "Балки железобетонные [тип вагона - платформа]" на расстояние в интервале от 5401 км до 5500 км | 1т груза | - | - | - | - | 5344.66 | -
254017-04-5501-5700 | Перевозка железнодорожным транспортом ресурсов группы "Балки железобетонные [тип вагона - платформа]" на расстояние в интервале от 5501 км до 5700 км | 1т груза | - | - | - | - | 5477.78 | -
254017-04-5701-5900 | Перевозка железнодорожным транспортом ресурсов группы "Балки железобетонные [тип вагона - платформа]" на расстояние в интервале от 5701 км до 5900 км | 1т груза | - | - | - | - | 5655.19 | -
254017-04-5901-6100 | Перевозка железнодорожным транспортом ресурсов группы "Балки железобетонные [тип вагона - платформа]" на расстояние в интервале от 5901 км до 6100 км | 1т груза | - | - | - | - | 5832.73 | -
254017-04-6101-6300 | Перевозка железнодорожным транспортом ресурсов группы "Балки железобетонные [тип вагона - платформа]" на расстояние в интервале от 6101 км до 6300 км | 1т груза | - | - | - | - | 6010.14 | -
254017-04-6301-6500 | Перевозка железнодорожным транспортом ресурсов группы "Балки железобетонные [тип вагона - платформа]" на расстояние в интервале от 6301 км до 6500 км | 1т груза | - | - | - | - | 6187.68 | -
254017-04-6501-6700 | Перевозка железнодорожным транспортом ресурсов группы "Балки железобетонные [тип вагона - платформа]" на расстояние в интервале от 6501 км до 6700 км | 1т груза | - | - | - | - | 6365.22 | -
254017-04-6701-6900 | Перевозка железнодорожным транспортом ресурсов группы "Балки железобетонные [тип вагона - платформа]" на расстояние в интервале от 6701 км до 6900 км | 1т груза | - | - | - | - | 6542.63 | -
254017-04-6901-7100 | Перевозка железнодорожным транспортом ресурсов группы "Балки железобетонные [тип вагона - платформа]" на расстояние в интервале от 6901 км до 7100 км | 1т груза | - | - | - | - | 6720.17 | -
254017-04-7101-7300 | Перевозка железнодорожным транспортом ресурсов группы "Балки железобетонные [тип вагона - платформа]" на расстояние в интервале от 7101 км до 7300 км | 1т груза | - | - | - | - | 6897.58 | -
254017-04-7301-7500 | Перевозка железнодорожным транспортом ресурсов группы "Балки железобетонные [тип вагона - платформа]" на расстояние в интервале от 7301 км до 7500 км | 1т груза | - | - | - | - | 7075.12 | -
254017-04-7501-7700 | Перевозка железнодорожным транспортом ресурсов группы "Балки железобетонные [тип вагона - платформа]" на расстояние в интервале от 7501 км до 7700 км | 1т груза | - | - | - | - | 7252.53 | -
254017-04-7701-7900 | Перевозка железнодорожным транспортом ресурсов группы "Балки железобетонные [тип вагона - платформа]" на расстояние в интервале от 7701 км до 7900 км | 1т груза | - | - | - | - | 7430.07 | -
254017-04-7901-8100 | Перевозка железнодорожным транспортом ресурсов группы "Балки железобетонные [тип вагона - платформа]" на расстояние в интервале от 7901 км до 8100 км | 1т груза | - | - | - | - | 7607.61 | -
254017-04-8101-8300 | Перевозка железнодорожным транспортом ресурсов группы "Балки железобетонные [тип вагона - платформа]" на расстояние в интервале от 8101 км до 8300 км | 1т груза | - | - | - | - | 7785.02 | -
254017-04-8301-8500 | Перевозка железнодорожным транспортом ресурсов группы "Балки железобетонные [тип вагона - платформа]" на расстояние в интервале от 8301 км до 8500 км | 1т груза | - | - | - | - | 7962.56 | -
254017-04-8501-8700 | Перевозка железнодорожным транспортом ресурсов группы "Балки железобетонные [тип вагона - платформа]" на расстояние в интервале от 8501 км до 8700 км | 1т груза | - | - | - | - | 8139.97 | -
254017-04-8701-8900 | Перевозка железнодорожным транспортом ресурсов группы "Балки железобетонные [тип вагона - платформа]" на расстояние в интервале от 8701 км до 8900 км | 1т груза | - | - | - | - | 8317.51 | -
254017-04-8901-9100 | Перевозка железнодорожным транспортом ресурсов группы "Балки железобетонные [тип вагона - платформа]" на расстояние в интервале от 8901 км до 9100 км | 1т груза | - | - | - | - | 8494.92 | -
254017-04-9101-9300 | Перевозка железнодорожным транспортом ресурсов группы "Балки железобетонные [тип вагона - платформа]" на расстояние в интервале от 9101 км до 9300 км | 1т груза | - | - | - | - | 8672.46 | -
254017-04-9301-9500 | Перевозка железнодорожным транспортом ресурсов группы "Балки железобетонные [тип вагона - платформа]" на расстояние в интервале от 9301 км до 9500 км | 1т груза | - | - | - | - | 8849.87 | -
254017-04-9501-9700 | Перевозка железнодорожным транспортом ресурсов группы "Балки железобетонные [тип вагона - платформа]" на расстояние в интервале от 9501 км до 9700 км | 1т груза | - | - | - | - | 9027.41 | -
254017-04-9701-9900 | Перевозка железнодорожным транспортом ресурсов группы "Балки железобетонные [тип вагона - платформа]" на расстояние в интервале от 9701 км до 9900 км | 1т груза | - | - | - | - | 9204.95 | -
254017-05-0001-0005 | Перевозка железнодорожным транспортом ресурсов группы "Балки железобетонные [тип вагона - сцеп платформ]" на расстояние в интервале от 1 км до 5 км | 1т груза | - | - | - | - | 2099.66 | -
254017-05-0006-0010 | Перевозка железнодорожным транспортом ресурсов группы "Балки железобетонные [тип вагона - сцеп платформ]" на расстояние в интервале от 6 км до 10 км | 1т груза | - | - | - | - | 2127.41 | -
254017-05-0011-0015 | Перевозка железнодорожным транспортом ресурсов группы "Балки железобетонные [тип вагона - сцеп платформ]" на расстояние в интервале от 11 км до 15 км | 1т груза | - | - | - | - | 2151.69 | -
254017-05-0016-0020 | Перевозка железнодорожным транспортом ресурсов группы "Балки железобетонные [тип вагона - сцеп платформ]" на расстояние в интервале от 16 км до 20 км | 1т груза | - | - | - | - | 2175.38 | -
254017-05-0021-0025 | Перевозка железнодорожным транспортом ресурсов группы "Балки железобетонные [тип вагона - сцеп платформ]" на расстояние в интервале от 21 км до 25 км | 1т груза | - | - | - | - | 2199.08 | -
254017-05-0026-0030 | Перевозка железнодорожным транспортом ресурсов группы "Балки железобетонные [тип вагона - сцеп платформ]" на расстояние в интервале от 26 км до 30 км | 1т груза | - | - | - | - | 2223.36 | -
254017-05-0031-0035 | Перевозка железнодорожным транспортом ресурсов группы "Балки железобетонные [тип вагона - сцеп платформ]" на расстояние в интервале от 31 км до 35 км | 1т груза | - | - | - | - | 2247.05 | -
254017-05-0036-0040 | Перевозка железнодорожным транспортом ресурсов группы "Балки железобетонные [тип вагона - сцеп платформ]" на расстояние в интервале от 36 км до 40 км | 1т груза | - | - | - | - | 2271.33 | -
254017-05-0041-0045 | Перевозка железнодорожным транспортом ресурсов группы "Балки железобетонные [тип вагона - сцеп платформ]" на расстояние в интервале от 41 км до 45 км | 1т груза | - | - | - | - | 2295.02 | -
254017-05-0046-0050 | Перевозка железнодорожным транспортом ресурсов группы "Балки железобетонные [тип вагона - сцеп платформ]" на расстояние в интервале от 46 км до 50 км | 1т груза | - | - | - | - | 2318.72 | -
254017-05-0051-0060 | Перевозка железнодорожным транспортом ресурсов группы "Балки железобетонные [тип вагона - сцеп платформ]" на расстояние в интервале от 51 км до 60 км | 1т груза | - | - | - | - | 2352.53 | -
254017-05-0061-0070 | Перевозка железнодорожным транспортом ресурсов группы "Балки железобетонные [тип вагона - сцеп платформ]" на расстояние в интервале от 61 км до 70 км | 1т груза | - | - | - | - | 2400.5 | -
254017-05-0071-0080 | Перевозка железнодорожным транспортом ресурсов группы "Балки железобетонные [тип вагона - сцеп платформ]" на расстояние в интервале от 71 км до 80 км | 1т груза | - | - | - | - | 2448.47 | -
254017-05-0081-0090 | Перевозка железнодорожным транспортом ресурсов группы "Балки железобетонные [тип вагона - сцеп платформ]" на расстояние в интервале от 81 км до 90 км | 1т груза | - | - | - | - | 2496.44 | -
254017-05-0091-0100 | Перевозка железнодорожным транспортом ресурсов группы "Балки железобетонные [тип вагона - сцеп платформ]" на расстояние в интервале от 91 км до 100 км | 1т груза | - | - | - | - | 2544.41 | -
254017-05-0101-0120 | Перевозка железнодорожным транспортом ресурсов группы "Балки железобетонные [тип вагона - сцеп платформ]" на расстояние в интервале от 101 км до 120 км | 1т груза | - | - | - | - | 2616.08 | -
254017-05-0121-0140 | Перевозка железнодорожным транспортом ресурсов группы "Балки железобетонные [тип вагона - сцеп платформ]" на расстояние в интервале от 121 км до 140 км | 1т груза | - | - | - | - | 2712.02 | -
254017-05-0141-0160 | Перевозка железнодорожным транспортом ресурсов группы "Балки железобетонные [тип вагона - сцеп платформ]" на расстояние в интервале от 141 км до 160 км | 1т груза | - | - | - | - | 2807.38 | -
254017-05-0161-0180 | Перевозка железнодорожным транспортом ресурсов группы "Балки железобетонные [тип вагона - сцеп платформ]" на расстояние в интервале от 161 км до 180 км | 1т груза | - | - | - | - | 2891.74 | -
254017-05-0181-0200 | Перевозка железнодорожным транспортом ресурсов группы "Балки железобетонные [тип вагона - сцеп платформ]" на расстояние в интервале от 181 км до 200 км | 1т груза | - | - | - | - | 2972.62 | -
254017-05-0201-0220 | Перевозка железнодорожным транспортом ресурсов группы "Балки железобетонные [тип вагона - сцеп платформ]" на расстояние в интервале от 201 км до 220 км | 1т груза | - | - | - | - | 3058.71 | -
254017-05-0221-0240 | Перевозка железнодорожным транспортом ресурсов группы "Балки железобетонные [тип вагона - сцеп платформ]" на расстояние в интервале от 221 км до 240 км | 1т груза | - | - | - | - | 3134.95 | -
254017-05-0241-0260 | Перевозка железнодорожным транспортом ресурсов группы "Балки железобетонные [тип вагона - сцеп платформ]" на расстояние в интервале от 241 км до 260 км | 1т груза | - | - | - | - | 3217.57 | -
254017-05-0261-0280 | Перевозка железнодорожным транспортом ресурсов группы "Балки железобетонные [тип вагона - сцеп платформ]" на расстояние в интервале от 261 км до 280 км | 1т груза | - | - | - | - | 3298.45 | -
254017-05-0281-0300 | Перевозка железнодорожным транспортом ресурсов группы "Балки железобетонные [тип вагона - сцеп платформ]" на расстояние в интервале от 281 км до 300 км | 1т груза | - | - | - | - | 3378.17 | -
254017-05-0301-0330 | Перевозка железнодорожным транспортом ресурсов группы "Балки железобетонные [тип вагона - сцеп платформ]" на расстояние в интервале от 301 км до 330 км | 1т груза | - | - | - | - | 3478.11 | -
254017-05-0331-0360 | Перевозка железнодорожным транспортом ресурсов группы "Балки железобетонные [тип вагона - сцеп платформ]" на расстояние в интервале от 331 км до 360 км | 1т груза | - | - | - | - | 3598.85 | -
254017-05-0361-0390 | Перевозка железнодорожным транспортом ресурсов группы "Балки железобетонные [тип вагона - сцеп платформ]" на расстояние в интервале от 361 км до 390 км | 1т груза | - | - | - | - | 3717.27 | -
254017-05-0391-0420 | Перевозка железнодорожным транспортом ресурсов группы "Балки железобетонные [тип вагона - сцеп платформ]" на расстояние в интервале от 391 км до 420 км | 1т груза | - | - | - | - | 3833.37 | -
254017-05-0421-0450 | Перевозка железнодорожным транспортом ресурсов группы "Балки железобетонные [тип вагона - сцеп платформ]" на расстояние в интервале от 421 км до 450 км | 1т груза | - | - | - | - | 3962.8 | -
254017-05-0451-0480 | Перевозка железнодорожным транспортом ресурсов группы "Балки железобетонные [тип вагона - сцеп платформ]" на расстояние в интервале от 451 км до 480 км | 1т груза | - | - | - | - | 4076.01 | -
254017-05-0481-0510 | Перевозка железнодорожным транспортом ресурсов группы "Балки железобетонные [тип вагона - сцеп платформ]" на расстояние в интервале от 481 км до 510 км | 1т груза | - | - | - | - | 4186.9 | -
254017-05-0511-0540 | Перевозка железнодорожным транспортом ресурсов группы "Балки железобетонные [тип вагона - сцеп платформ]" на расстояние в интервале от 511 км до 540 км | 1т груза | - | - | - | - | 4314.01 | -
254017-05-0541-0570 | Перевозка железнодорожным транспортом ресурсов группы "Балки железобетонные [тип вагона - сцеп платформ]" на расстояние в интервале от 541 км до 570 км | 1т груза | - | - | - | - | 4422.58 | -
254017-05-0571-0600 | Перевозка железнодорожным транспортом ресурсов группы "Балки железобетонные [тип вагона - сцеп платформ]" на расстояние в интервале от 571 км до 600 км | 1т груза | - | - | - | - | 4548.54 | -
254017-05-0601-0640 | Перевозка железнодорожным транспортом ресурсов группы "Балки железобетонные [тип вагона - сцеп платформ]" на расстояние в интервале от 601 км до 640 км | 1т груза | - | - | - | - | 4674.43 | -
254017-05-0641-0680 | Перевозка железнодорожным транспортом ресурсов группы "Балки железобетонные [тип вагона - сцеп платформ]" на расстояние в интервале от 641 км до 680 км | 1т груза | - | - | - | - | 4840.82 | -
254017-05-0681-0720 | Перевозка железнодорожным транспортом ресурсов группы "Балки железобетонные [тип вагона - сцеп платформ]" на расстояние в интервале от 681 км до 720 км | 1т груза | - | - | - | - | 4983.46 | -
254017-05-0721-0760 | Перевозка железнодорожным транспортом ресурсов группы "Балки железобетонные [тип вагона - сцеп платформ]" на расстояние в интервале от 721 км до 760 км | 1т груза | - | - | - | - | 5149.28 | -
254017-05-0761-0800 | Перевозка железнодорожным транспортом ресурсов группы "Балки железобетонные [тип вагона - сцеп платформ]" на расстояние в интервале от 761 км до 800 км | 1т груза | - | - | - | - | 5287.86 | -
254017-05-0801-0840 | Перевозка железнодорожным транспортом ресурсов группы "Балки железобетонные [тип вагона - сцеп платформ]" на расстояние в интервале от 801 км до 840 км | 1т груза | - | - | - | - | 5451.93 | -
254017-05-0841-0880 | Перевозка железнодорожным транспортом ресурсов группы "Балки железобетонные [тип вагона - сцеп платформ]" на расстояние в интервале от 841 км до 880 км | 1т груза | - | - | - | - | 5616.01 | -
254017-05-0881-0920 | Перевозка железнодорожным транспортом ресурсов группы "Балки железобетонные [тип вагона - сцеп платформ]" на расстояние в интервале от 881 км до 920 км | 1т груза | - | - | - | - | 5748.8 | -
254017-05-0921-0960 | Перевозка железнодорожным транспортом ресурсов группы "Балки железобетонные [тип вагона - сцеп платформ]" на расстояние в интервале от 921 км до 960 км | 1т груза | - | - | - | - | 5911.71 | -
254017-05-0961-1000 | Перевозка железнодорожным транспортом ресурсов группы "Балки железобетонные [тип вагона - сцеп платформ]" на расстояние в интервале от 961 км до 1000 км | 1т груза | - | - | - | - | 6040.45 | -
254017-05-1001-1050 | Перевозка железнодорожным транспортом ресурсов группы "Балки железобетонные [тип вагона - сцеп платформ]" на расстояние в интервале от 1001 км до 1050 км | 1т груза | - | - | - | - | 6221.84 | -
254017-05-1051-1100 | Перевозка железнодорожным транспортом ресурсов группы "Балки железобетонные [тип вагона - сцеп платформ]" на расстояние в интервале от 1051 км до 1100 км | 1т груза | - | - | - | - | 6423.46 | -
254017-05-1101-1150 | Перевозка железнодорожным транспортом ресурсов группы "Балки железобетонные [тип вагона - сцеп платформ]" на расстояние в интервале от 1101 км до 1150 км | 1т груза | - | - | - | - | 6586.84 | -
254017-05-1151-1200 | Перевозка железнодорожным транспортом ресурсов группы "Балки железобетонные [тип вагона - сцеп платформ]" на расстояние в интервале от 1151 км до 1200 км | 1т груза | - | - | - | - | 6786.72 | -
254017-05-1201-1250 | Перевозка железнодорожным транспортом ресурсов группы "Балки железобетонные [тип вагона - сцеп платформ]" на расстояние в интервале от 1201 км до 1250 км | 1т груза | - | - | - | - | 6944.3 | -
254017-05-1251-1300 | Перевозка железнодорожным транспортом ресурсов группы "Балки железобетонные [тип вагона - сцеп платформ]" на расстояние в интервале от 1251 км до 1300 км | 1т груза | - | - | - | - | 7142.44 | -
254017-05-1301-1350 | Перевозка железнодорожным транспортом ресурсов группы "Балки железобетонные [тип вагона - сцеп платформ]" на расстояние в интервале от 1301 км до 1350 км | 1т груза | - | - | - | - | 7295.39 | -
254017-05-1351-1400 | Перевозка железнодорожным транспортом ресурсов группы "Балки железобетонные [тип вагона - сцеп платформ]" на расстояние в интервале от 1351 км до 1400 км | 1т груза | - | - | - | - | 7491.8 | -
254017-05-1401-1450 | Перевозка железнодорожным транспортом ресурсов группы "Балки железобетонные [тип вагона - сцеп платформ]" на расстояние в интервале от 1401 км до 1450 км | 1т груза | - | - | - | - | 7688.2 | -
254017-05-1451-1500 | Перевозка железнодорожным транспортом ресурсов группы "Балки железобетонные [тип вагона - сцеп платформ]" на расстояние в интервале от 1451 км до 1500 км | 1т груза | - | - | - | - | 7833.62 | -
254017-05-1501-1600 | Перевозка железнодорожным транспортом ресурсов группы "Балки железобетонные [тип вагона - сцеп платформ]" на расстояние в интервале от 1501 км до 1600 км | 1т груза | - | - | - | - | 8125.9 | -
254017-05-1601-1700 | Перевозка железнодорожным транспортом ресурсов группы "Балки железобетонные [тип вагона - сцеп платформ]" на расстояние в интервале от 1601 км до 1700 км | 1т груза | - | - | - | - | 8459.03 | -
254017-05-1701-1800 | Перевозка железнодорожным транспортом ресурсов группы "Балки железобетонные [тип вагона - сцеп платформ]" на расстояние в интервале от 1701 км до 1800 км | 1т груза | - | - | - | - | 8784.63 | -
254017-05-1801-1900 | Перевозка железнодорожным транспортом ресурсов группы "Балки железобетонные [тип вагона - сцеп платформ]" на расстояние в интервале от 1801 км до 1900 км | 1т груза | - | - | - | - | 9167.59 | -
254017-05-1901-2000 | Перевозка железнодорожным транспортом ресурсов группы "Балки железобетонные [тип вагона - сцеп платформ]" на расстояние в интервале от 1901 км до 2000 км | 1т груза | - | - | - | - | 9483.34 | -
254017-05-2001-2100 | Перевозка железнодорожным транспортом ресурсов группы "Балки железобетонные [тип вагона - сцеп платформ]" на расстояние в интервале от 2001 км до 2100 км | 1т груза | - | - | - | - | 9792.13 | -
254017-05-2101-2200 | Перевозка железнодорожным транспортом ресурсов группы "Балки железобетонные [тип вагона - сцеп платформ]" на расстояние в интервале от 2101 км до 2200 км | 1т груза | - | - | - | - | 10167.56 | -
254017-05-2201-2300 | Перевозка железнодорожным транспортом ресурсов группы "Балки железобетонные [тип вагона - сцеп платформ]" на расстояние в интервале от 2201 км до 2300 км | 1т груза | - | - | - | - | 10466.51 | -
254017-05-2301-2400 | Перевозка железнодорожным транспортом ресурсов группы "Балки железобетонные [тип вагона - сцеп платформ]" на расстояние в интервале от 2301 км до 2400 км | 1т груза | - | - | - | - | 10757.92 | -
254017-05-2401-2500 | Перевозка железнодорожным транспортом ресурсов группы "Балки железобетонные [тип вагона - сцеп платформ]" на расстояние в интервале от 2401 км до 2500 км | 1т груза | - | - | - | - | 11126.97 | -
254017-05-2501-2600 | Перевозка железнодорожным транспортом ресурсов группы "Балки железобетонные [тип вагона - сцеп платформ]" на расстояние в интервале от 2501 км до 2600 км | 1т груза | - | - | - | - | 11407.96 | -
254017-05-2601-2700 | Перевозка железнодорожным транспортом ресурсов группы "Балки железобетонные [тип вагона - сцеп платформ]" на расстояние в интервале от 2601 км до 2700 км | 1т груза | - | - | - | - | 11682.57 | -
254017-05-2701-2800 | Перевозка железнодорожным транспортом ресурсов группы "Балки железобетонные [тип вагона - сцеп платформ]" на расстояние в интервале от 2701 км до 2800 км | 1т груза | - | - | - | - | 12044.67 | -
254017-05-2801-2900 | Перевозка железнодорожным транспортом ресурсов группы "Балки железобетонные [тип вагона - сцеп платформ]" на расстояние в интервале от 2801 км до 2900 км | 1т груза | - | - | - | - | 12308.85 | -
254017-05-2901-3000 | Перевозка железнодорожным транспортом ресурсов группы "Балки железобетонные [тип вагона - сцеп платформ]" на расстояние в интервале от 2901 км до 3000 км | 1т груза | - | - | - | - | 12566.66 | -
254017-05-3001-3100 | Перевозка железнодорожным транспортом ресурсов группы "Балки железобетонные [тип вагона - сцеп платформ]" на расстояние в интервале от 3001 км до 3100 км | 1т груза | - | - | - | - | 12443.22 | -
254017-05-3101-3200 | Перевозка железнодорожным транспортом ресурсов группы "Балки железобетонные [тип вагона - сцеп платформ]" на расстояние в интервале от 3101 км до 3200 км | 1т груза | - | - | - | - | 12785.22 | -
254017-05-3201-3300 | Перевозка железнодорожным транспортом ресурсов группы "Балки железобетонные [тип вагона - сцеп платформ]" на расстояние в интервале от 3201 км до 3300 км | 1т груза | - | - | - | - | 13127.21 | -
254017-05-3301-3400 | Перевозка железнодорожным транспортом ресурсов группы "Балки железобетонные [тип вагона - сцеп платформ]" на расстояние в интервале от 3301 км до 3400 км | 1т груза | - | - | - | - | 13469.2 | -
254017-05-3401-3500 | Перевозка железнодорожным транспортом ресурсов группы "Балки железобетонные [тип вагона - сцеп платформ]" на расстояние в интервале от 3401 км до 3500 км | 1т груза | - | - | - | - | 13811.2 | -
254017-05-3501-3600 | Перевозка железнодорожным транспортом ресурсов группы "Балки железобетонные [тип вагона - сцеп платформ]" на расстояние в интервале от 3501 км до 3600 км | 1т груза | - | - | - | - | 14153.19 | -
254017-05-3601-3700 | Перевозка железнодорожным транспортом ресурсов группы "Балки железобетонные [тип вагона - сцеп платформ]" на расстояние в интервале от 3601 км до 3700 км | 1т груза | - | - | - | - | 14495.18 | -
254017-05-3701-3800 | Перевозка железнодорожным транспортом ресурсов группы "Балки железобетонные [тип вагона - сцеп платформ]" на расстояние в интервале от 3701 км до 3800 км | 1т груза | - | - | - | - | 14837.17 | -
254017-05-3801-3900 | Перевозка железнодорожным транспортом ресурсов группы "Балки железобетонные [тип вагона - сцеп платформ]" на расстояние в интервале от 3801 км до 3900 км | 1т груза | - | - | - | - | 15179.17 | -
254017-05-3901-4000 | Перевозка железнодорожным транспортом ресурсов группы "Балки железобетонные [тип вагона - сцеп платформ]" на расстояние в интервале от 3901 км до 4000 км | 1т груза | - | - | - | - | 15521.16 | -
254017-05-4001-4100 | Перевозка железнодорожным транспортом ресурсов группы "Балки железобетонные [тип вагона - сцеп платформ]" на расстояние в интервале от 4001 км до 4100 км | 1т груза | - | - | - | - | 15863.15 | -
254017-05-4101-4200 | Перевозка железнодорожным транспортом ресурсов группы "Балки железобетонные [тип вагона - сцеп платформ]" на расстояние в интервале от 4101 км до 4200 км | 1т груза | - | - | - | - | 16205.15 | -
254017-05-4201-4300 | Перевозка железнодорожным транспортом ресурсов группы "Балки железобетонные [тип вагона - сцеп платформ]" на расстояние в интервале от 4201 км до 4300 км | 1т груза | - | - | - | - | 16547.14 | -
254017-05-4301-4400 | Перевозка железнодорожным транспортом ресурсов группы "Балки железобетонные [тип вагона - сцеп платформ]" на расстояние в интервале от 4301 км до 4400 км | 1т груза | - | - | - | - | 16889.13 | -
254017-05-4401-4500 | Перевозка железнодорожным транспортом ресурсов группы "Балки железобетонные [тип вагона - сцеп платформ]" на расстояние в интервале от 4401 км до 4500 км | 1т груза | - | - | - | - | 17231.12 | -
254017-05-4501-4600 | Перевозка железнодорожным транспортом ресурсов группы "Балки железобетонные [тип вагона - сцеп платформ]" на расстояние в интервале от 4501 км до 4600 км | 1т груза | - | - | - | - | 17573.12 | -
254017-05-4601-4700 | Перевозка железнодорожным транспортом ресурсов группы "Балки железобетонные [тип вагона - сцеп платформ]" на расстояние в интервале от 4601 км до 4700 км | 1т груза | - | - | - | - | 17915.11 | -
254017-05-4701-4800 | Перевозка железнодорожным транспортом ресурсов группы "Балки железобетонные [тип вагона - сцеп платформ]" на расстояние в интервале от 4701 км до 4800 км | 1т груза | - | - | - | - | 18257.1 | -
254017-05-4801-4900 | Перевозка железнодорожным транспортом ресурсов группы "Балки железобетонные [тип вагона - сцеп платформ]" на расстояние в интервале от 4801 км до 4900 км | 1т груза | - | - | - | - | 18599.1 | -
254017-05-4901-5000 | Перевозка железнодорожным транспортом ресурсов группы "Балки железобетонные [тип вагона - сцеп платформ]" на расстояние в интервале от 4901 км до 5000 км | 1т груза | - | - | - | - | 18941.09 | -
254017-05-5001-5100 | Перевозка железнодорожным транспортом ресурсов группы "Балки железобетонные [тип вагона - сцеп платформ]" на расстояние в интервале от 5001 км до 5100 км | 1т груза | - | - | - | - | 19283.08 | -
254017-05-5101-5200 | Перевозка железнодорожным транспортом ресурсов группы "Балки железобетонные [тип вагона - сцеп платформ]" на расстояние в интервале от 5101 км до 5200 км | 1т груза | - | - | - | - | 19625.07 | -
254017-05-5201-5300 | Перевозка железнодорожным транспортом ресурсов группы "Балки железобетонные [тип вагона - сцеп платформ]" на расстояние в интервале от 5201 км до 5300 км | 1т груза | - | - | - | - | 19967.07 | -
254017-05-5301-5400 | Перевозка железнодорожным транспортом ресурсов группы "Балки железобетонные [тип вагона - сцеп платформ]" на расстояние в интервале от 5301 км до 5400 км | 1т груза | - | - | - | - | 20309.06 | -
254017-05-5401-5500 | Перевозка железнодорожным транспортом ресурсов группы "Балки железобетонные [тип вагона - сцеп платформ]" на расстояние в интервале от 5401 км до 5500 км | 1т груза | - | - | - | - | 20651.05 | -
254017-05-5501-5700 | Перевозка железнодорожным транспортом ресурсов группы "Балки железобетонные [тип вагона - сцеп платформ]" на расстояние в интервале от 5501 км до 5700 км | 1т груза | - | - | - | - | 21163.76 | -
254017-05-5701-5900 | Перевозка железнодорожным транспортом ресурсов группы "Балки железобетонные [тип вагона - сцеп платформ]" на расстояние в интервале от 5701 км до 5900 км | 1т груза | - | - | - | - | 21847.75 | -
254017-05-5901-6100 | Перевозка железнодорожным транспортом ресурсов группы "Балки железобетонные [тип вагона - сцеп платформ]" на расстояние в интервале от 5901 км до 6100 км | 1т груза | - | - | - | - | 22531.74 | -
254017-05-6101-6300 | Перевозка железнодорожным транспортом ресурсов группы "Балки железобетонные [тип вагона - сцеп платформ]" на расстояние в интервале от 6101 км до 6300 км | 1т груза | - | - | - | - | 23215.72 | -
254017-05-6301-6500 | Перевозка железнодорожным транспортом ресурсов группы "Балки железобетонные [тип вагона - сцеп платформ]" на расстояние в интервале от 6301 км до 6500 км | 1т груза | - | - | - | - | 23899.71 | -
254017-05-6501-6700 | Перевозка железнодорожным транспортом ресурсов группы "Балки железобетонные [тип вагона - сцеп платформ]" на расстояние в интервале от 6501 км до 6700 км | 1т груза | - | - | - | - | 24583.69 | -
254017-05-6701-6900 | Перевозка железнодорожным транспортом ресурсов группы "Балки железобетонные [тип вагона - сцеп платформ]" на расстояние в интервале от 6701 км до 6900 км | 1т груза | - | - | - | - | 25267.68 | -
254017-05-6901-7100 | Перевозка железнодорожным транспортом ресурсов группы "Балки железобетонные [тип вагона - сцеп платформ]" на расстояние в интервале от 6901 км до 7100 км | 1т груза | - | - | - | - | 25951.66 | -
254017-05-7101-7300 | Перевозка железнодорожным транспортом ресурсов группы "Балки железобетонные [тип вагона - сцеп платформ]" на расстояние в интервале от 7101 км до 7300 км | 1т груза | - | - | - | - | 26635.65 | -
254017-05-7301-7500 | Перевозка железнодорожным транспортом ресурсов группы "Балки железобетонные [тип вагона - сцеп платформ]" на расстояние в интервале от 7301 км до 7500 км | 1т груза | - | - | - | - | 27319.64 | -
254017-05-7501-7700 | Перевозка железнодорожным транспортом ресурсов группы "Балки железобетонные [тип вагона - сцеп платформ]" на расстояние в интервале от 7501 км до 7700 км | 1т груза | - | - | - | - | 28003.62 | -
254017-05-7701-7900 | Перевозка железнодорожным транспортом ресурсов группы "Балки железобетонные [тип вагона - сцеп платформ]" на расстояние в интервале от 7701 км до 7900 км | 1т груза | - | - | - | - | 28687.61 | -
254017-05-7901-8100 | Перевозка железнодорожным транспортом ресурсов группы "Балки железобетонные [тип вагона - сцеп платформ]" на расстояние в интервале от 7901 км до 8100 км | 1т груза | - | - | - | - | 29371.59 | -
254017-05-8101-8300 | Перевозка железнодорожным транспортом ресурсов группы "Балки железобетонные [тип вагона - сцеп платформ]" на расстояние в интервале от 8101 км до 8300 км | 1т груза | - | - | - | - | 30055.58 | -
254017-05-8301-8500 | Перевозка железнодорожным транспортом ресурсов группы "Балки железобетонные [тип вагона - сцеп платформ]" на расстояние в интервале от 8301 км до 8500 км | 1т груза | - | - | - | - | 30739.56 | -
254017-05-8501-8700 | Перевозка железнодорожным транспортом ресурсов группы "Балки железобетонные [тип вагона - сцеп платформ]" на расстояние в интервале от 8501 км до 8700 км | 1т груза | - | - | - | - | 31423.55 | -
254017-05-8701-8900 | Перевозка железнодорожным транспортом ресурсов группы "Балки железобетонные [тип вагона - сцеп платформ]" на расстояние в интервале от 8701 км до 8900 км | 1т груза | - | - | - | - | 32107.54 | -
254017-05-8901-9100 | Перевозка железнодорожным транспортом ресурсов группы "Балки железобетонные [тип вагона - сцеп платформ]" на расстояние в интервале от 8901 км до 9100 км | 1т груза | - | - | - | - | 32791.52 | -
254017-05-9101-9300 | Перевозка железнодорожным транспортом ресурсов группы "Балки железобетонные [тип вагона - сцеп платформ]" на расстояние в интервале от 9101 км до 9300 км | 1т груза | - | - | - | - | 33475.51 | -
254017-05-9301-9500 | Перевозка железнодорожным транспортом ресурсов группы "Балки железобетонные [тип вагона - сцеп платформ]" на расстояние в интервале от 9301 км до 9500 км | 1т груза | - | - | - | - | 34159.49 | -
254017-05-9501-9700 | Перевозка железнодорожным транспортом ресурсов группы "Балки железобетонные [тип вагона - сцеп платформ]" на расстояние в интервале от 9501 км до 9700 км | 1т груза | - | - | - | - | 34843.48 | -
254017-05-9701-9900 | Перевозка железнодорожным транспортом ресурсов группы "Балки железобетонные [тип вагона - сцеп платформ]" на расстояние в интервале от 9701 км до 9900 км | 1т груза | - | - | - | - | 35528.02 | -
322017-00-0001-0005 | Перевозка железнодорожным транспортом ресурсов группы "Балки и швеллеры N 10-12" на расстояние в интервале от 1 км до 5 км | 1т груза | - | - | - | - | 666.99 | -
322017-00-0006-0010 | Перевозка железнодорожным транспортом ресурсов группы "Балки и швеллеры N 10-12" на расстояние в интервале от 6 км до 10 км | 1т груза | - | - | - | - | 679.22 | -
322017-00-0011-0015 | Перевозка железнодорожным транспортом ресурсов группы "Балки и швеллеры N 10-12" на расстояние в интервале от 11 км до 15 км | 1т груза | - | - | - | - | 689.38 | -
322017-00-0016-0020 | Перевозка железнодорожным транспортом ресурсов группы "Балки и швеллеры N 10-12" на расстояние в интервале от 16 км до 20 км | 1т груза | - | - | - | - | 699.53 | -
322017-00-0021-0025 | Перевозка железнодорожным транспортом ресурсов группы "Балки и швеллеры N 10-12" на расстояние в интервале от 21 км до 25 км | 1т груза | - | - | - | - | 709.68 | -
322017-00-0026-0030 | Перевозка железнодорожным транспортом ресурсов группы "Балки и швеллеры N 10-12" на расстояние в интервале от 26 км до 30 км | 1т груза | - | - | - | - | 719.83 | -
322017-00-0031-0035 | Перевозка железнодорожным транспортом ресурсов группы "Балки и швеллеры N 10-12" на расстояние в интервале от 31 км до 35 км | 1т груза | - | - | - | - | 729.98 | -
322017-00-0036-0040 | Перевозка железнодорожным транспортом ресурсов группы "Балки и швеллеры N 10-12" на расстояние в интервале от 36 км до 40 км | 1т груза | - | - | - | - | 740.14 | -
322017-00-0041-0045 | Перевозка железнодорожным транспортом ресурсов группы "Балки и швеллеры N 10-12" на расстояние в интервале от 41 км до 45 км | 1т груза | - | - | - | - | 750.29 | -
322017-00-0046-0050 | Перевозка железнодорожным транспортом ресурсов группы "Балки и швеллеры N 10-12" на расстояние в интервале от 46 км до 50 км | 1т груза | - | - | - | - | 760.44 | -
322017-00-0051-0060 | Перевозка железнодорожным транспортом ресурсов группы "Балки и швеллеры N 10-12" на расстояние в интервале от 51 км до 60 км | 1т груза | - | - | - | - | 774.62 | -
322017-00-0061-0070 | Перевозка железнодорожным транспортом ресурсов группы "Балки и швеллеры N 10-12" на расстояние в интервале от 61 км до 70 км | 1т груза | - | - | - | - | 794.93 | -
322017-00-0071-0080 | Перевозка железнодорожным транспортом ресурсов группы "Балки и швеллеры N 10-12" на расстояние в интервале от 71 км до 80 км | 1т груза | - | - | - | - | 815.23 | -
322017-00-0081-0090 | Перевозка железнодорожным транспортом ресурсов группы "Балки и швеллеры N 10-12" на расстояние в интервале от 81 км до 90 км | 1т груза | - | - | - | - | 835.54 | -
322017-00-0091-0100 | Перевозка железнодорожным транспортом ресурсов группы "Балки и швеллеры N 10-12" на расстояние в интервале от 91 км до 100 км | 1т груза | - | - | - | - | 855.84 | -
322017-00-0101-0120 | Перевозка железнодорожным транспортом ресурсов группы "Балки и швеллеры N 10-12" на расстояние в интервале от 101 км до 120 км | 1т груза | - | - | - | - | 886.29 | -
322017-00-0121-0140 | Перевозка железнодорожным транспортом ресурсов группы "Балки и швеллеры N 10-12" на расстояние в интервале от 121 км до 140 км | 1т груза | - | - | - | - | 926.9 | -
322017-00-0141-0160 | Перевозка железнодорожным транспортом ресурсов группы "Балки и швеллеры N 10-12" на расстояние в интервале от 141 км до 160 км | 1т груза | - | - | - | - | 967.51 | -
322017-00-0161-0180 | Перевозка железнодорожным транспортом ресурсов группы "Балки и швеллеры N 10-12" на расстояние в интервале от 161 км до 180 км | 1т груза | - | - | - | - | 1002.7 | -
322017-00-0181-0200 | Перевозка железнодорожным транспортом ресурсов группы "Балки и швеллеры N 10-12" на расстояние в интервале от 181 км до 200 км | 1т груза | - | - | - | - | 1036.85 | -
322017-00-0201-0220 | Перевозка железнодорожным транспортом ресурсов группы "Балки и швеллеры N 10-12" на расстояние в интервале от 201 км до 220 км | 1т груза | - | - | - | - | 1072.87 | -
322017-00-0221-0240 | Перевозка железнодорожным транспортом ресурсов группы "Балки и швеллеры N 10-12" на расстояние в интервале от 221 км до 240 км | 1т груза | - | - | - | - | 1104.73 | -
322017-00-0241-0260 | Перевозка железнодорожным транспортом ресурсов группы "Балки и швеллеры N 10-12" на расстояние в интервале от 241 км до 260 км | 1т груза | - | - | - | - | 1139.3 | -
322017-00-0261-0280 | Перевозка железнодорожным транспортом ресурсов группы "Балки и швеллеры N 10-12" на расстояние в интервале от 261 км до 280 км | 1т груза | - | - | - | - | 1173.24 | -
322017-00-0281-0300 | Перевозка железнодорожным транспортом ресурсов группы "Балки и швеллеры N 10-12" на расстояние в интервале от 281 км до 300 км | 1т груза | - | - | - | - | 1206.55 | -
322017-00-0301-0330 | Перевозка железнодорожным транспортом ресурсов группы "Балки и швеллеры N 10-12" на расстояние в интервале от 301 км до 330 км | 1т груза | - | - | - | - | 1248.56 | -
322017-00-0331-0360 | Перевозка железнодорожным транспортом ресурсов группы "Балки и швеллеры N 10-12" на расстояние в интервале от 331 км до 360 км | 1т груза | - | - | - | - | 1298.85 | -
322017-00-0361-0390 | Перевозка железнодорожным транспортом ресурсов группы "Балки и швеллеры N 10-12" на расстояние в интервале от 361 км до 390 км | 1т груза | - | - | - | - | 1348.3 | -
322017-00-0391-0420 | Перевозка железнодорожным транспортом ресурсов группы "Балки и швеллеры N 10-12" на расстояние в интервале от 391 км до 420 км | 1т груза | - | - | - | - | 1396.92 | -
322017-00-0421-0450 | Перевозка железнодорожным транспортом ресурсов группы "Балки и швеллеры N 10-12" на расстояние в интервале от 421 км до 450 км | 1т груза | - | - | - | - | 1451.17 | -
322017-00-0451-0480 | Перевозка железнодорожным транспортом ресурсов группы "Балки и швеллеры N 10-12" на расстояние в интервале от 451 км до 480 км | 1т груза | - | - | - | - | 1498.33 | -
322017-00-0481-0510 | Перевозка железнодорожным транспортом ресурсов группы "Балки и швеллеры N 10-12" на расстояние в интервале от 481 км до 510 км | 1т груза | - | - | - | - | 1544.45 | -
322017-00-0511-0540 | Перевозка железнодорожным транспортом ресурсов группы "Балки и швеллеры N 10-12" на расстояние в интервале от 511 км до 540 км | 1т груза | - | - | - | - | 1597.86 | -
322017-00-0541-0570 | Перевозка железнодорожным транспортом ресурсов группы "Балки и швеллеры N 10-12" на расстояние в интервале от 541 км до 570 км | 1т груза | - | - | - | - | 1642.73 | -
322017-00-0571-0600 | Перевозка железнодорожным транспортом ресурсов группы "Балки и швеллеры N 10-12" на расстояние в интервале от 571 км до 600 км | 1т груза | - | - | - | - | 1695.73 | -
322017-00-0601-0640 | Перевозка железнодорожным транспортом ресурсов группы "Балки и швеллеры N 10-12" на расстояние в интервале от 601 км до 640 км | 1т груза | - | - | - | - | 1747.83 | -
322017-00-0641-0680 | Перевозка железнодорожным транспортом ресурсов группы "Балки и швеллеры N 10-12" на расстояние в интервале от 641 км до 680 км | 1т груза | - | - | - | - | 1817.8 | -
322017-00-0681-0720 | Перевозка железнодорожным транспортом ресурсов группы "Балки и швеллеры N 10-12" на расстояние в интервале от 681 км до 720 км | 1т груза | - | - | - | - | 1876.93 | -
322017-00-0721-0760 | Перевозка железнодорожным транспортом ресурсов группы "Балки и швеллеры N 10-12" на расстояние в интервале от 721 км до 760 км | 1т груза | - | - | - | - | 1946.27 | -
322017-00-0761-0800 | Перевозка железнодорожным транспортом ресурсов группы "Балки и швеллеры N 10-12" на расстояние в интервале от 761 км до 800 км | 1т груза | - | - | - | - | 2003.53 | -
322017-00-0801-0840 | Перевозка железнодорожным транспортом ресурсов группы "Балки и швеллеры N 10-12" на расстояние в интервале от 801 км до 840 км | 1т груза | - | - | - | - | 2072.25 | -
322017-00-0841-0880 | Перевозка железнодорожным транспортом ресурсов группы "Балки и швеллеры N 10-12" на расстояние в интервале от 841 км до 880 км | 1т груза | - | - | - | - | 2140.96 | -
322017-00-0881-0920 | Перевозка железнодорожным транспортом ресурсов группы "Балки и швеллеры N 10-12" на расстояние в интервале от 881 км до 920 км | 1т груза | - | - | - | - | 2195.72 | -
322017-00-0921-0960 | Перевозка железнодорожным транспортом ресурсов группы "Балки и швеллеры N 10-12" на расстояние в интервале от 921 км до 960 км | 1т груза | - | - | - | - | 2263.81 | -
322017-00-0961-1000 | Перевозка железнодорожным транспортом ресурсов группы "Балки и швеллеры N 10-12" на расстояние в интервале от 961 км до 1000 км | 1т груза | - | - | - | - | 2316.7 | -
322017-00-1001-1050 | Перевозка железнодорожным транспортом ресурсов группы "Балки и швеллеры N 10-12" на расстояние в интервале от 1001 км до 1050 км | 1т груза | - | - | - | - | 2392.65 | -
322017-00-1051-1100 | Перевозка железнодорожным транспортом ресурсов группы "Балки и швеллеры N 10-12" на расстояние в интервале от 1051 км до 1100 км | 1т груза | - | - | - | - | 2476.87 | -
322017-00-1101-1150 | Перевозка железнодорожным транспортом ресурсов группы "Балки и швеллеры N 10-12" на расстояние в интервале от 1101 км до 1150 км | 1т груза | - | - | - | - | 2543.81 | -
322017-00-1151-1200 | Перевозка железнодорожным транспортом ресурсов группы "Балки и швеллеры N 10-12" на расстояние в интервале от 1151 км до 1200 км | 1т груза | - | - | - | - | 2627.41 | -
322017-00-1201-1250 | Перевозка железнодорожным транспортом ресурсов группы "Балки и швеллеры N 10-12" на расстояние в интервале от 1201 км до 1250 км | 1т груза | - | - | - | - | 2691.85 | -
322017-00-1251-1300 | Перевозка железнодорожным транспортом ресурсов группы "Балки и швеллеры N 10-12" на расстояние в интервале от 1251 км до 1300 км | 1т груза | - | - | - | - | 2774.62 | -
322017-00-1301-1350 | Перевозка железнодорожным транспортом ресурсов группы "Балки и швеллеры N 10-12" на расстояние в интервале от 1301 км до 1350 км | 1т груза | - | - | - | - | 2836.77 | -
322017-00-1351-1400 | Перевозка железнодорожным транспортом ресурсов группы "Балки и швеллеры N 10-12" на расстояние в интервале от 1351 км до 1400 км | 1т груза | - | - | - | - | 2918.91 | -
322017-00-1401-1450 | Перевозка железнодорожным транспортом ресурсов группы "Балки и швеллеры N 10-12" на расстояние в интервале от 1401 км до 1450 км | 1т груза | - | - | - | - | 3000.85 | -
322017-00-1451-1500 | Перевозка железнодорожным транспортом ресурсов группы "Балки и швеллеры N 10-12" на расстояние в интервале от 1451 км до 1500 км | 1т груза | - | - | - | - | 3060.08 | -
322017-00-1501-1600 | Перевозка железнодорожным транспортом ресурсов группы "Балки и швеллеры N 10-12" на расстояние в интервале от 1501 км до 1600 км | 1т груза | - | - | - | - | 3181.94 | -
322017-00-1601-1700 | Перевозка железнодорожным транспортом ресурсов группы "Балки и швеллеры N 10-12" на расстояние в интервале от 1601 км до 1700 км | 1т груза | - | - | - | - | 3318.74 | -
322017-00-1701-1800 | Перевозка железнодорожным транспортом ресурсов группы "Балки и швеллеры N 10-12" на расстояние в интервале от 1701 км до 1800 км | 1т груза | - | - | - | - | 3452.4 | -
322017-00-1801-1900 | Перевозка железнодорожным транспортом ресурсов группы "Балки и швеллеры N 10-12" на расстояние в интервале от 1801 км до 1900 км | 1т груза | - | - | - | - | 3611.69 | -
322017-00-1901-2000 | Перевозка железнодорожным транспортом ресурсов группы "Балки и швеллеры N 10-12" на расстояние в интервале от 1901 км до 2000 км | 1т груза | - | - | - | - | 3740.78 | -
322017-00-2001-2100 | Перевозка железнодорожным транспортом ресурсов группы "Балки и швеллеры N 10-12" на расстояние в интервале от 2001 км до 2100 км | 1т груза | - | - | - | - | 3866.74 | -
322017-00-2101-2200 | Перевозка железнодорожным транспортом ресурсов группы "Балки и швеллеры N 10-12" на расстояние в интервале от 2101 км до 2200 км | 1т груза | - | - | - | - | 4022.9 | -
322017-00-2201-2300 | Перевозка железнодорожным транспортом ресурсов группы "Балки и швеллеры N 10-12" на расстояние в интервале от 2201 км до 2300 км | 1т груза | - | - | - | - | 4144.28 | -
322017-00-2301-2400 | Перевозка железнодорожным транспортом ресурсов группы "Балки и швеллеры N 10-12" на расстояние в интервале от 2301 км до 2400 км | 1т груза | - | - | - | - | 4262.33 | -
322017-00-2401-2500 | Перевозка железнодорожным транспортом ресурсов группы "Балки и швеллеры N 10-12" на расстояние в интервале от 2401 км до 2500 км | 1т груза | - | - | - | - | 4415.37 | -
322017-00-2501-2600 | Перевозка железнодорожным транспортом ресурсов группы "Балки и швеллеры N 10-12" на расстояние в интервале от 2501 км до 2600 км | 1т груза | - | - | - | - | 4528.83 | -
322017-00-2601-2700 | Перевозка железнодорожным транспортом ресурсов группы "Балки и швеллеры N 10-12" на расстояние в интервале от 2601 км до 2700 км | 1т груза | - | - | - | - | 4639.16 | -
322017-00-2701-2800 | Перевозка железнодорожным транспортом ресурсов группы "Балки и швеллеры N 10-12" на расстояние в интервале от 2701 км до 2800 км | 1т груза | - | - | - | - | 4789.29 | -
322017-00-2801-2900 | Перевозка железнодорожным транспортом ресурсов группы "Балки и швеллеры N 10-12" на расстояние в интервале от 2801 км до 2900 км | 1т груза | - | - | - | - | 4894.83 | -
322017-00-2901-3000 | Перевозка железнодорожным транспортом ресурсов группы "Балки и швеллеры N 10-12" на расстояние в интервале от 2901 км до 3000 км | 1т груза | - | - | - | - | 4997.46 | -
322017-00-3001-3100 | Перевозка железнодорожным транспортом ресурсов группы "Балки и швеллеры N 10-12" на расстояние в интервале от 3001 км до 3100 км | 1т груза | - | - | - | - | 4912.73 | -
322017-00-3101-3200 | Перевозка железнодорожным транспортом ресурсов группы "Балки и швеллеры N 10-12" на расстояние в интервале от 3101 км до 3200 км | 1т груза | - | - | - | - | 5052.91 | -
322017-00-3201-3300 | Перевозка железнодорожным транспортом ресурсов группы "Балки и швеллеры N 10-12" на расстояние в интервале от 3201 км до 3300 км | 1т груза | - | - | - | - | 5193.29 | -
322017-00-3301-3400 | Перевозка железнодорожным транспортом ресурсов группы "Балки и швеллеры N 10-12" на расстояние в интервале от 3301 км до 3400 км | 1т груза | - | - | - | - | 5333.67 | -
322017-00-3401-3500 | Перевозка железнодорожным транспортом ресурсов группы "Балки и швеллеры N 10-12" на расстояние в интервале от 3401 км до 3500 км | 1т груза | - | - | - | - | 5473.84 | -
322017-00-3501-3600 | Перевозка железнодорожным транспортом ресурсов группы "Балки и швеллеры N 10-12" на расстояние в интервале от 3501 км до 3600 км | 1т груза | - | - | - | - | 5614.22 | -
322017-00-3601-3700 | Перевозка железнодорожным транспортом ресурсов группы "Балки и швеллеры N 10-12" на расстояние в интервале от 3601 км до 3700 км | 1т груза | - | - | - | - | 5754.6 | -
322017-00-3701-3800 | Перевозка железнодорожным транспортом ресурсов группы "Балки и швеллеры N 10-12" на расстояние в интервале от 3701 км до 3800 км | 1т груза | - | - | - | - | 5894.78 | -
322017-00-3801-3900 | Перевозка железнодорожным транспортом ресурсов группы "Балки и швеллеры N 10-12" на расстояние в интервале от 3801 км до 3900 км | 1т груза | - | - | - | - | 6035.16 | -
322017-00-3901-4000 | Перевозка железнодорожным транспортом ресурсов группы "Балки и швеллеры N 10-12" на расстояние в интервале от 3901 км до 4000 км | 1т груза | - | - | - | - | 6175.54 | -
322017-00-4001-4100 | Перевозка железнодорожным транспортом ресурсов группы "Балки и швеллеры N 10-12" на расстояние в интервале от 4001 км до 4100 км | 1т груза | - | - | - | - | 6315.71 | -
322017-00-4101-4200 | Перевозка железнодорожным транспортом ресурсов группы "Балки и швеллеры N 10-12" на расстояние в интервале от 4101 км до 4200 км | 1т груза | - | - | - | - | 6456.09 | -
322017-00-4201-4300 | Перевозка железнодорожным транспортом ресурсов группы "Балки и швеллеры N 10-12" на расстояние в интервале от 4201 км до 4300 км | 1т груза | - | - | - | - | 6596.47 | -
322017-00-4301-4400 | Перевозка железнодорожным транспортом ресурсов группы "Балки и швеллеры N 10-12" на расстояние в интервале от 4301 км до 4400 км | 1т груза | - | - | - | - | 6736.65 | -
322017-00-4401-4500 | Перевозка железнодорожным транспортом ресурсов группы "Балки и швеллеры N 10-12" на расстояние в интервале от 4401 км до 4500 км | 1т груза | - | - | - | - | 6877.03 | -
322017-00-4501-4600 | Перевозка железнодорожным транспортом ресурсов группы "Балки и швеллеры N 10-12" на расстояние в интервале от 4501 км до 4600 км | 1т груза | - | - | - | - | 7017.41 | -
322017-00-4601-4700 | Перевозка железнодорожным транспортом ресурсов группы "Балки и швеллеры N 10-12" на расстояние в интервале от 4601 км до 4700 км | 1т груза | - | - | - | - | 7157.58 | -
322017-00-4701-4800 | Перевозка железнодорожным транспортом ресурсов группы "Балки и швеллеры N 10-12" на расстояние в интервале от 4701 км до 4800 км | 1т груза | - | - | - | - | 7297.96 | -
322017-00-4801-4900 | Перевозка железнодорожным транспортом ресурсов группы "Балки и швеллеры N 10-12" на расстояние в интервале от 4801 км до 4900 км | 1т груза | - | - | - | - | 7438.34 | -
322017-00-4901-5000 | Перевозка железнодорожным транспортом ресурсов группы "Балки и швеллеры N 10-12" на расстояние в интервале от 4901 км до 5000 км | 1т груза | - | - | - | - | 7578.52 | -
322017-00-5001-5100 | Перевозка железнодорожным транспортом ресурсов группы "Балки и швеллеры N 10-12" на расстояние в интервале от 5001 км до 5100 км | 1т груза | - | - | - | - | 7718.9 | -
322017-00-5101-5200 | Перевозка железнодорожным транспортом ресурсов группы "Балки и швеллеры N 10-12" на расстояние в интервале от 5101 км до 5200 км | 1т груза | - | - | - | - | 7859.28 | -
322017-00-5201-5300 | Перевозка железнодорожным транспортом ресурсов группы "Балки и швеллеры N 10-12" на расстояние в интервале от 5201 км до 5300 км | 1т груза | - | - | - | - | 7999.45 | -
322017-00-5301-5400 | Перевозка железнодорожным транспортом ресурсов группы "Балки и швеллеры N 10-12" на расстояние в интервале от 5301 км до 5400 км | 1т груза | - | - | - | - | 8139.83 | -
322017-00-5401-5500 | Перевозка железнодорожным транспортом ресурсов группы "Балки и швеллеры N 10-12" на расстояние в интервале от 5401 км до 5500 км | 1т груза | - | - | - | - | 8280.21 | -
322017-00-5501-5700 | Перевозка железнодорожным транспортом ресурсов группы "Балки и швеллеры N 10-12" на расстояние в интервале от 5501 км до 5700 км | 1т груза | - | - | - | - | 8490.68 | -
322017-00-5701-5900 | Перевозка железнодорожным транспортом ресурсов группы "Балки и швеллеры N 10-12" на расстояние в интервале от 5701 км до 5900 км | 1т груза | - | - | - | - | 8771.24 | -
322017-00-5901-6100 | Перевозка железнодорожным транспортом ресурсов группы "Балки и швеллеры N 10-12" на расстояние в интервале от 5901 км до 6100 км | 1т груза | - | - | - | - | 9051.79 | -
322017-00-6101-6300 | Перевозка железнодорожным транспортом ресурсов группы "Балки и швеллеры N 10-12" на расстояние в интервале от 6101 км до 6300 км | 1т груза | - | - | - | - | 9332.55 | -
322017-00-6301-6500 | Перевозка железнодорожным транспортом ресурсов группы "Балки и швеллеры N 10-12" на расстояние в интервале от 6301 км до 6500 км | 1т груза | - | - | - | - | 9613.11 | -
322017-00-6501-6700 | Перевозка железнодорожным транспортом ресурсов группы "Балки и швеллеры N 10-12" на расстояние в интервале от 6501 км до 6700 км | 1т груза | - | - | - | - | 9893.66 | -
322017-00-6701-6900 | Перевозка железнодорожным транспортом ресурсов группы "Балки и швеллеры N 10-12" на расстояние в интервале от 6701 км до 6900 км | 1т груза | - | - | - | - | 10174.42 | -
322017-00-6901-7100 | Перевозка железнодорожным транспортом ресурсов группы "Балки и швеллеры N 10-12" на расстояние в интервале от 6901 км до 7100 км | 1т груза | - | - | - | - | 10454.98 | -
322017-00-7101-7300 | Перевозка железнодорожным транспортом ресурсов группы "Балки и швеллеры N 10-12" на расстояние в интервале от 7101 км до 7300 км | 1т груза | - | - | - | - | 10735.53 | -
322017-00-7301-7500 | Перевозка железнодорожным транспортом ресурсов группы "Балки и швеллеры N 10-12" на расстояние в интервале от 7301 км до 7500 км | 1т груза | - | - | - | - | 11016.29 | -
322017-00-7501-7700 | Перевозка железнодорожным транспортом ресурсов группы "Балки и швеллеры N 10-12" на расстояние в интервале от 7501 км до 7700 км | 1т груза | - | - | - | - | 11296.85 | -
322017-00-7701-7900 | Перевозка железнодорожным транспортом ресурсов группы "Балки и швеллеры N 10-12" на расстояние в интервале от 7701 км до 7900 км | 1т груза | - | - | - | - | 11577.4 | -
322017-00-7901-8100 | Перевозка железнодорожным транспортом ресурсов группы "Балки и швеллеры N 10-12" на расстояние в интервале от 7901 км до 8100 км | 1т груза | - | - | - | - | 11858.16 | -
322017-00-8101-8300 | Перевозка железнодорожным транспортом ресурсов группы "Балки и швеллеры N 10-12" на расстояние в интервале от 8101 км до 8300 км | 1т груза | - | - | - | - | 12138.72 | -
322017-00-8301-8500 | Перевозка железнодорожным транспортом ресурсов группы "Балки и швеллеры N 10-12" на расстояние в интервале от 8301 км до 8500 км | 1т груза | - | - | - | - | 12419.47 | -
322017-00-8501-8700 | Перевозка железнодорожным транспортом ресурсов группы "Балки и швеллеры N 10-12" на расстояние в интервале от 8501 км до 8700 км | 1т груза | - | - | - | - | 12700.03 | -
322017-00-8701-8900 | Перевозка железнодорожным транспортом ресурсов группы "Балки и швеллеры N 10-12" на расстояние в интервале от 8701 км до 8900 км | 1т груза | - | - | - | - | 12980.59 | -
322017-00-8901-9100 | Перевозка железнодорожным транспортом ресурсов группы "Балки и швеллеры N 10-12" на расстояние в интервале от 8901 км до 9100 км | 1т груза | - | - | - | - | 13261.34 | -
322017-00-9101-9300 | Перевозка железнодорожным транспортом ресурсов группы "Балки и швеллеры N 10-12" на расстояние в интервале от 9101 км до 9300 км | 1т груза | - | - | - | - | 13541.9 | -
322017-00-9301-9500 | Перевозка железнодорожным транспортом ресурсов группы "Балки и швеллеры N 10-12" на расстояние в интервале от 9301 км до 9500 км | 1т груза | - | - | - | - | 13822.45 | -
322017-00-9501-9700 | Перевозка железнодорожным транспортом ресурсов группы "Балки и швеллеры N 10-12" на расстояние в интервале от 9501 км до 9700 км | 1т груза | - | - | - | - | 14103.21 | -
322017-00-9701-9900 | Перевозка железнодорожным транспортом ресурсов группы "Балки и швеллеры N 10-12" на расстояние в интервале от 9701 км до 9900 км | 1т груза | - | - | - | - | 14383.77 | -
322021-00-0001-0005 | Перевозка железнодорожным транспортом ресурсов группы "Балки и швеллеры N 14" на расстояние в интервале от 1 км до 5 км | 1т груза | - | - | - | - | 666.99 | -
322021-00-0006-0010 | Перевозка железнодорожным транспортом ресурсов группы "Балки и швеллеры N 14" на расстояние в интервале от 6 км до 10 км | 1т груза | - | - | - | - | 679.22 | -
322021-00-0011-0015 | Перевозка железнодорожным транспортом ресурсов группы "Балки и швеллеры N 14" на расстояние в интервале от 11 км до 15 км | 1т груза | - | - | - | - | 689.38 | -
322021-00-0016-0020 | Перевозка железнодорожным транспортом ресурсов группы "Балки и швеллеры N 14" на расстояние в интервале от 16 км до 20 км | 1т груза | - | - | - | - | 699.53 | -
322021-00-0021-0025 | Перевозка железнодорожным транспортом ресурсов группы "Балки и швеллеры N 14" на расстояние в интервале от 21 км до 25 км | 1т груза | - | - | - | - | 709.68 | -
322021-00-0026-0030 | Перевозка железнодорожным транспортом ресурсов группы "Балки и швеллеры N 14" на расстояние в интервале от 26 км до 30 км | 1т груза | - | - | - | - | 719.83 | -
322021-00-0031-0035 | Перевозка железнодорожным транспортом ресурсов группы "Балки и швеллеры N 14" на расстояние в интервале от 31 км до 35 км | 1т груза | - | - | - | - | 729.98 | -
322021-00-0036-0040 | Перевозка железнодорожным транспортом ресурсов группы "Балки и швеллеры N 14" на расстояние в интервале от 36 км до 40 км | 1т груза | - | - | - | - | 740.14 | -
322021-00-0041-0045 | Перевозка железнодорожным транспортом ресурсов группы "Балки и швеллеры N 14" на расстояние в интервале от 41 км до 45 км | 1т груза | - | - | - | - | 750.29 | -
322021-00-0046-0050 | Перевозка железнодорожным транспортом ресурсов группы "Балки и швеллеры N 14" на расстояние в интервале от 46 км до 50 км | 1т груза | - | - | - | - | 760.44 | -
322021-00-0051-0060 | Перевозка железнодорожным транспортом ресурсов группы "Балки и швеллеры N 14" на расстояние в интервале от 51 км до 60 км | 1т груза | - | - | - | - | 774.62 | -
322021-00-0061-0070 | Перевозка железнодорожным транспортом ресурсов группы "Балки и швеллеры N 14" на расстояние в интервале от 61 км до 70 км | 1т груза | - | - | - | - | 794.93 | -
322021-00-0071-0080 | Перевозка железнодорожным транспортом ресурсов группы "Балки и швеллеры N 14" на расстояние в интервале от 71 км до 80 км | 1т груза | - | - | - | - | 815.23 | -
322021-00-0081-0090 | Перевозка железнодорожным транспортом ресурсов группы "Балки и швеллеры N 14" на расстояние в интервале от 81 км до 90 км | 1т груза | - | - | - | - | 835.54 | -
322021-00-0091-0100 | Перевозка железнодорожным транспортом ресурсов группы "Балки и швеллеры N 14" на расстояние в интервале от 91 км до 100 км | 1т груза | - | - | - | - | 855.84 | -
322021-00-0101-0120 | Перевозка железнодорожным транспортом ресурсов группы "Балки и швеллеры N 14" на расстояние в интервале от 101 км до 120 км | 1т груза | - | - | - | - | 886.29 | -
322021-00-0121-0140 | Перевозка железнодорожным транспортом ресурсов группы "Балки и швеллеры N 14" на расстояние в интервале от 121 км до 140 км | 1т груза | - | - | - | - | 926.9 | -
322021-00-0141-0160 | Перевозка железнодорожным транспортом ресурсов группы "Балки и швеллеры N 14" на расстояние в интервале от 141 км до 160 км | 1т груза | - | - | - | - | 967.51 | -
322021-00-0161-0180 | Перевозка железнодорожным транспортом ресурсов группы "Балки и швеллеры N 14" на расстояние в интервале от 161 км до 180 км | 1т груза | - | - | - | - | 1002.7 | -
322021-00-0181-0200 | Перевозка железнодорожным транспортом ресурсов группы "Балки и швеллеры N 14" на расстояние в интервале от 181 км до 200 км | 1т груза | - | - | - | - | 1036.85 | -
322021-00-0201-0220 | Перевозка железнодорожным транспортом ресурсов группы "Балки и швеллеры N 14" на расстояние в интервале от 201 км до 220 км | 1т груза | - | - | - | - | 1072.87 | -
322021-00-0221-0240 | Перевозка железнодорожным транспортом ресурсов группы "Балки и швеллеры N 14" на расстояние в интервале от 221 км до 240 км | 1т груза | - | - | - | - | 1104.73 | -
322021-00-0241-0260 | Перевозка железнодорожным транспортом ресурсов группы "Балки и швеллеры N 14" на расстояние в интервале от 241 км до 260 км | 1т груза | - | - | - | - | 1139.3 | -
322021-00-0261-0280 | Перевозка железнодорожным транспортом ресурсов группы "Балки и швеллеры N 14" на расстояние в интервале от 261 км до 280 км | 1т груза | - | - | - | - | 1173.24 | -
322021-00-0281-0300 | Перевозка железнодорожным транспортом ресурсов группы "Балки и швеллеры N 14" на расстояние в интервале от 281 км до 300 км | 1т груза | - | - | - | - | 1206.55 | -
322021-00-0301-0330 | Перевозка железнодорожным транспортом ресурсов группы "Балки и швеллеры N 14" на расстояние в интервале от 301 км до 330 км | 1т груза | - | - | - | - | 1248.56 | -
322021-00-0331-0360 | Перевозка железнодорожным транспортом ресурсов группы "Балки и швеллеры N 14" на расстояние в интервале от 331 км до 360 км | 1т груза | - | - | - | - | 1298.85 | -
322021-00-0361-0390 | Перевозка железнодорожным транспортом ресурсов группы "Балки и швеллеры N 14" на расстояние в интервале от 361 км до 390 км | 1т груза | - | - | - | - | 1348.3 | -
322021-00-0391-0420 | Перевозка железнодорожным транспортом ресурсов группы "Балки и швеллеры N 14" на расстояние в интервале от 391 км до 420 км | 1т груза | - | - | - | - | 1396.92 | -
322021-00-0421-0450 | Перевозка железнодорожным транспортом ресурсов группы "Балки и швеллеры N 14" на расстояние в интервале от 421 км до 450 км | 1т груза | - | - | - | - | 1451.17 | -
322021-00-0451-0480 | Перевозка железнодорожным транспортом ресурсов группы "Балки и швеллеры N 14" на расстояние в интервале от 451 км до 480 км | 1т груза | - | - | - | - | 1498.33 | -
322021-00-0481-0510 | Перевозка железнодорожным транспортом ресурсов группы "Балки и швеллеры N 14" на расстояние в интервале от 481 км до 510 км | 1т груза | - | - | - | - | 1544.45 | -
322021-00-0511-0540 | Перевозка железнодорожным транспортом ресурсов группы "Балки и швеллеры N 14" на расстояние в интервале от 511 км до 540 км | 1т груза | - | - | - | - | 1597.86 | -
322021-00-0541-0570 | Перевозка железнодорожным транспортом ресурсов группы "Балки и швеллеры N 14" на расстояние в интервале от 541 км до 570 км | 1т груза | - | - | - | - | 1642.73 | -
322021-00-0571-0600 | Перевозка железнодорожным транспортом ресурсов группы "Балки и швеллеры N 14" на расстояние в интервале от 571 км до 600 км | 1т груза | - | - | - | - | 1695.73 | -
322021-00-0601-0640 | Перевозка железнодорожным транспортом ресурсов группы "Балки и швеллеры N 14" на расстояние в интервале от 601 км до 640 км | 1т груза | - | - | - | - | 1747.83 | -
322021-00-0641-0680 | Перевозка железнодорожным транспортом ресурсов группы "Балки и швеллеры N 14" на расстояние в интервале от 641 км до 680 км | 1т груза | - | - | - | - | 1817.8 | -
322021-00-0681-0720 | Перевозка железнодорожным транспортом ресурсов группы "Балки и швеллеры N 14" на расстояние в интервале от 681 км до 720 км | 1т груза | - | - | - | - | 1876.93 | -
322021-00-0721-0760 | Перевозка железнодорожным транспортом ресурсов группы "Балки и швеллеры N 14" на расстояние в интервале от 721 км до 760 км | 1т груза | - | - | - | - | 1946.27 | -
322021-00-0761-0800 | Перевозка железнодорожным транспортом ресурсов группы "Балки и швеллеры N 14" на расстояние в интервале от 761 км до 800 км | 1т груза | - | - | - | - | 2003.53 | -
322021-00-0801-0840 | Перевозка железнодорожным транспортом ресурсов группы "Балки и швеллеры N 14" на расстояние в интервале от 801 км до 840 км | 1т груза | - | - | - | - | 2072.25 | -
322021-00-0841-0880 | Перевозка железнодорожным транспортом ресурсов группы "Балки и швеллеры N 14" на расстояние в интервале от 841 км до 880 км | 1т груза | - | - | - | - | 2140.96 | -
322021-00-0881-0920 | Перевозка железнодорожным транспортом ресурсов группы "Балки и швеллеры N 14" на расстояние в интервале от 881 км до 920 км | 1т груза | - | - | - | - | 2195.72 | -
322021-00-0921-0960 | Перевозка железнодорожным транспортом ресурсов группы "Балки и швеллеры N 14" на расстояние в интервале от 921 км до 960 км | 1т груза | - | - | - | - | 2263.81 | -
322021-00-0961-1000 | Перевозка железнодорожным транспортом ресурсов группы "Балки и швеллеры N 14" на расстояние в интервале от 961 км до 1000 км | 1т груза | - | - | - | - | 2316.7 | -
322021-00-1001-1050 | Перевозка железнодорожным транспортом ресурсов группы "Балки и швеллеры N 14" на расстояние в интервале от 1001 км до 1050 км | 1т груза | - | - | - | - | 2392.65 | -
322021-00-1051-1100 | Перевозка железнодорожным транспортом ресурсов группы "Балки и швеллеры N 14" на расстояние в интервале от 1051 км до 1100 км | 1т груза | - | - | - | - | 2476.87 | -
322021-00-1101-1150 | Перевозка железнодорожным транспортом ресурсов группы "Балки и швеллеры N 14" на расстояние в интервале от 1101 км до 1150 км | 1т груза | - | - | - | - | 2543.81 | -
322021-00-1151-1200 | Перевозка железнодорожным транспортом ресурсов группы "Балки и швеллеры N 14" на расстояние в интервале от 1151 км до 1200 км | 1т груза | - | - | - | - | 2627.41 | -
322021-00-1201-1250 | Перевозка железнодорожным транспортом ресурсов группы "Балки и швеллеры N 14" на расстояние в интервале от 1201 км до 1250 км | 1т груза | - | - | - | - | 2691.85 | -
322021-00-1251-1300 | Перевозка железнодорожным транспортом ресурсов группы "Балки и швеллеры N 14" на расстояние в интервале от 1251 км до 1300 км | 1т груза | - | - | - | - | 2774.62 | -
322021-00-1301-1350 | Перевозка железнодорожным транспортом ресурсов группы "Балки и швеллеры N 14" на расстояние в интервале от 1301 км до 1350 км | 1т груза | - | - | - | - | 2836.77 | -
322021-00-1351-1400 | Перевозка железнодорожным транспортом ресурсов группы "Балки и швеллеры N 14" на расстояние в интервале от 1351 км до 1400 км | 1т груза | - | - | - | - | 2918.91 | -
322021-00-1401-1450 | Перевозка железнодорожным транспортом ресурсов группы "Балки и швеллеры N 14" на расстояние в интервале от 1401 км до 1450 км | 1т груза | - | - | - | - | 3000.85 | -
322021-00-1451-1500 | Перевозка железнодорожным транспортом ресурсов группы "Балки и швеллеры N 14" на расстояние в интервале от 1451 км до 1500 км | 1т груза | - | - | - | - | 3060.08 | -
322021-00-1501-1600 | Перевозка железнодорожным транспортом ресурсов группы "Балки и швеллеры N 14" на расстояние в интервале от 1501 км до 1600 км | 1т груза | - | - | - | - | 3181.94 | -
322021-00-1601-1700 | Перевозка железнодорожным транспортом ресурсов группы "Балки и швеллеры N 14" на расстояние в интервале от 1601 км до 1700 км | 1т груза | - | - | - | - | 3318.74 | -
322021-00-1701-1800 | Перевозка железнодорожным транспортом ресурсов группы "Балки и швеллеры N 14" на расстояние в интервале от 1701 км до 1800 км | 1т груза | - | - | - | - | 3452.4 | -
322021-00-1801-1900 | Перевозка железнодорожным транспортом ресурсов группы "Балки и швеллеры N 14" на расстояние в интервале от 1801 км до 1900 км | 1т груза | - | - | - | - | 3611.69 | -
322021-00-1901-2000 | Перевозка железнодорожным транспортом ресурсов группы "Балки и швеллеры N 14" на расстояние в интервале от 1901 км до 2000 км | 1т груза | - | - | - | - | 3740.78 | -
322021-00-2001-2100 | Перевозка железнодорожным транспортом ресурсов группы "Балки и швеллеры N 14" на расстояние в интервале от 2001 км до 2100 км | 1т груза | - | - | - | - | 3866.74 | -
322021-00-2101-2200 | Перевозка железнодорожным транспортом ресурсов группы "Балки и швеллеры N 14" на расстояние в интервале от 2101 км до 2200 км | 1т груза | - | - | - | - | 4022.9 | -
322021-00-2201-2300 | Перевозка железнодорожным транспортом ресурсов группы "Балки и швеллеры N 14" на расстояние в интервале от 2201 км до 2300 км | 1т груза | - | - | - | - | 4144.28 | -
322021-00-2301-2400 | Перевозка железнодорожным транспортом ресурсов группы "Балки и швеллеры N 14" на расстояние в интервале от 2301 км до 2400 км | 1т груза | - | - | - | - | 4262.33 | -
322021-00-2401-2500 | Перевозка железнодорожным транспортом ресурсов группы "Балки и швеллеры N 14" на расстояние в интервале от 2401 км до 2500 км | 1т груза | - | - | - | - | 4415.37 | -
322021-00-2501-2600 | Перевозка железнодорожным транспортом ресурсов группы "Балки и швеллеры N 14" на расстояние в интервале от 2501 км до 2600 км | 1т груза | - | - | - | - | 4528.83 | -
322021-00-2601-2700 | Перевозка железнодорожным транспортом ресурсов группы "Балки и швеллеры N 14" на расстояние в интервале от 2601 км до 2700 км | 1т груза | - | - | - | - | 4639.16 | -
322021-00-2701-2800 | Перевозка железнодорожным транспортом ресурсов группы "Балки и швеллеры N 14" на расстояние в интервале от 2701 км до 2800 км | 1т груза | - | - | - | - | 4789.29 | -
322021-00-2801-2900 | Перевозка железнодорожным транспортом ресурсов группы "Балки и швеллеры N 14" на расстояние в интервале от 2801 км до 2900 км | 1т груза | - | - | - | - | 4894.83 | -
322021-00-2901-3000 | Перевозка железнодорожным транспортом ресурсов группы "Балки и швеллеры N 14" на расстояние в интервале от 2901 км до 3000 км | 1т груза | - | - | - | - | 4997.46 | -
322021-00-3001-3100 | Перевозка железнодорожным транспортом ресурсов группы "Балки и швеллеры N 14" на расстояние в интервале от 3001 км до 3100 км | 1т груза | - | - | - | - | 4912.73 | -
322021-00-3101-3200 | Перевозка железнодорожным транспортом ресурсов группы "Балки и швеллеры N 14" на расстояние в интервале от 3101 км до 3200 км | 1т груза | - | - | - | - | 5052.91 | -
322021-00-3201-3300 | Перевозка железнодорожным транспортом ресурсов группы "Балки и швеллеры N 14" на расстояние в интервале от 3201 км до 3300 км | 1т груза | - | - | - | - | 5193.29 | -
322021-00-3301-3400 | Перевозка железнодорожным транспортом ресурсов группы "Балки и швеллеры N 14" на расстояние в интервале от 3301 км до 3400 км | 1т груза | - | - | - | - | 5333.67 | -
322021-00-3401-3500 | Перевозка железнодорожным транспортом ресурсов группы "Балки и швеллеры N 14" на расстояние в интервале от 3401 км до 3500 км | 1т груза | - | - | - | - | 5473.84 | -
322021-00-3501-3600 | Перевозка железнодорожным транспортом ресурсов группы "Балки и швеллеры N 14" на расстояние в интервале от 3501 км до 3600 км | 1т груза | - | - | - | - | 5614.22 | -
322021-00-3601-3700 | Перевозка железнодорожным транспортом ресурсов группы "Балки и швеллеры N 14" на расстояние в интервале от 3601 км до 3700 км | 1т груза | - | - | - | - | 5754.6 | -
322021-00-3701-3800 | Перевозка железнодорожным транспортом ресурсов группы "Балки и швеллеры N 14" на расстояние в интервале от 3701 км до 3800 км | 1т груза | - | - | - | - | 5894.78 | -
322021-00-3801-3900 | Перевозка железнодорожным транспортом ресурсов группы "Балки и швеллеры N 14" на расстояние в интервале от 3801 км до 3900 км | 1т груза | - | - | - | - | 6035.16 | -
322021-00-3901-4000 | Перевозка железнодорожным транспортом ресурсов группы "Балки и швеллеры N 14" на расстояние в интервале от 3901 км до 4000 км | 1т груза | - | - | - | - | 6175.54 | -
322021-00-4001-4100 | Перевозка железнодорожным транспортом ресурсов группы "Балки и швеллеры N 14" на расстояние в интервале от 4001 км до 4100 км | 1т груза | - | - | - | - | 6315.71 | -
322021-00-4101-4200 | Перевозка железнодорожным транспортом ресурсов группы "Балки и швеллеры N 14" на расстояние в интервале от 4101 км до 4200 км | 1т груза | - | - | - | - | 6456.09 | -
322021-00-4201-4300 | Перевозка железнодорожным транспортом ресурсов группы "Балки и швеллеры N 14" на расстояние в интервале от 4201 км до 4300 км | 1т груза | - | - | - | - | 6596.47 | -
322021-00-4301-4400 | Перевозка железнодорожным транспортом ресурсов группы "Балки и швеллеры N 14" на расстояние в интервале от 4301 км до 4400 км | 1т груза | - | - | - | - | 6736.65 | -
322021-00-4401-4500 | Перевозка железнодорожным транспортом ресурсов группы "Балки и швеллеры N 14" на расстояние в интервале от 4401 км до 4500 км | 1т груза | - | - | - | - | 6877.03 | -
322021-00-4501-4600 | Перевозка железнодорожным транспортом ресурсов группы "Балки и швеллеры N 14" на расстояние в интервале от 4501 км до 4600 км | 1т груза | - | - | - | - | 7017.41 | -
322021-00-4601-4700 | Перевозка железнодорожным транспортом ресурсов группы "Балки и швеллеры N 14" на расстояние в интервале от 4601 км до 4700 км | 1т груза | - | - | - | - | 7157.58 | -
322021-00-4701-4800 | Перевозка железнодорожным транспортом ресурсов группы "Балки и швеллеры N 14" на расстояние в интервале от 4701 км до 4800 км | 1т груза | - | - | - | - | 7297.96 | -
322021-00-4801-4900 | Перевозка железнодорожным транспортом ресурсов группы "Балки и швеллеры N 14" на расстояние в интервале от 4801 км до 4900 км | 1т груза | - | - | - | - | 7438.34 | -
322021-00-4901-5000 | Перевозка железнодорожным транспортом ресурсов группы "Балки и швеллеры N 14" на расстояние в интервале от 4901 км до 5000 км | 1т груза | - | - | - | - | 7578.52 | -
322021-00-5001-5100 | Перевозка железнодорожным транспортом ресурсов группы "Балки и швеллеры N 14" на расстояние в интервале от 5001 км до 5100 км | 1т груза | - | - | - | - | 7718.9 | -
322021-00-5101-5200 | Перевозка железнодорожным транспортом ресурсов группы "Балки и швеллеры N 14" на расстояние в интервале от 5101 км до 5200 км | 1т груза | - | - | - | - | 7859.28 | -
322021-00-5201-5300 | Перевозка железнодорожным транспортом ресурсов группы "Балки и швеллеры N 14" на расстояние в интервале от 5201 км до 5300 км | 1т груза | - | - | - | - | 7999.45 | -
322021-00-5301-5400 | Перевозка железнодорожным транспортом ресурсов группы "Балки и швеллеры N 14" на расстояние в интервале от 5301 км до 5400 км | 1т груза | - | - | - | - | 8139.83 | -
322021-00-5401-5500 | Перевозка железнодорожным транспортом ресурсов группы "Балки и швеллеры N 14" на расстояние в интервале от 5401 км до 5500 км | 1т груза | - | - | - | - | 8280.21 | -
322021-00-5501-5700 | Перевозка железнодорожным транспортом ресурсов группы "Балки и швеллеры N 14" на расстояние в интервале от 5501 км до 5700 км | 1т груза | - | - | - | - | 8490.68 | -
322021-00-5701-5900 | Перевозка железнодорожным транспортом ресурсов группы "Балки и швеллеры N 14" на расстояние в интервале от 5701 км до 5900 км | 1т груза | - | - | - | - | 8771.24 | -
322021-00-5901-6100 | Перевозка железнодорожным транспортом ресурсов группы "Балки и швеллеры N 14" на расстояние в интервале от 5901 км до 6100 км | 1т груза | - | - | - | - | 9051.79 | -
322021-00-6101-6300 | Перевозка железнодорожным транспортом ресурсов группы "Балки и швеллеры N 14" на расстояние в интервале от 6101 км до 6300 км | 1т груза | - | - | - | - | 9332.55 | -
322021-00-6301-6500 | Перевозка железнодорожным транспортом ресурсов группы "Балки и швеллеры N 14" на расстояние в интервале от 6301 км до 6500 км | 1т груза | - | - | - | - | 9613.11 | -
322021-00-6501-6700 | Перевозка железнодорожным транспортом ресурсов группы "Балки и швеллеры N 14" на расстояние в интервале от 6501 км до 6700 км | 1т груза | - | - | - | - | 9893.66 | -
322021-00-6701-6900 | Перевозка железнодорожным транспортом ресурсов группы "Балки и швеллеры N 14" на расстояние в интервале от 6701 км до 6900 км | 1т груза | - | - | - | - | 10174.42 | -
322021-00-6901-7100 | Перевозка железнодорожным транспортом ресурсов группы "Балки и швеллеры N 14" на расстояние в интервале от 6901 км до 7100 км | 1т груза | - | - | - | - | 10454.98 | -
322021-00-7101-7300 | Перевозка железнодорожным транспортом ресурсов группы "Балки и швеллеры N 14" на расстояние в интервале от 7101 км до 7300 км | 1т груза | - | - | - | - | 10735.53 | -
322021-00-7301-7500 | Перевозка железнодорожным транспортом ресурсов группы "Балки и швеллеры N 14" на расстояние в интервале от 7301 км до 7500 км | 1т груза | - | - | - | - | 11016.29 | -
322021-00-7501-7700 | Перевозка железнодорожным транспортом ресурсов группы "Балки и швеллеры N 14" на расстояние в интервале от 7501 км до 7700 км | 1т груза | - | - | - | - | 11296.85 | -
322021-00-7701-7900 | Перевозка железнодорожным транспортом ресурсов группы "Балки и швеллеры N 14" на расстояние в интервале от 7701 км до 7900 км | 1т груза | - | - | - | - | 11577.4 | -
322021-00-7901-8100 | Перевозка железнодорожным транспортом ресурсов группы "Балки и швеллеры N 14" на расстояние в интервале от 7901 км до 8100 км | 1т груза | - | - | - | - | 11858.16 | -
322021-00-8101-8300 | Перевозка железнодорожным транспортом ресурсов группы "Балки и швеллеры N 14" на расстояние в интервале от 8101 км до 8300 км | 1т груза | - | - | - | - | 12138.72 | -
322021-00-8301-8500 | Перевозка железнодорожным транспортом ресурсов группы "Балки и швеллеры N 14" на расстояние в интервале от 8301 км до 8500 км | 1т груза | - | - | - | - | 12419.47 | -
322021-00-8501-8700 | Перевозка железнодорожным транспортом ресурсов группы "Балки и швеллеры N 14" на расстояние в интервале от 8501 км до 8700 км | 1т груза | - | - | - | - | 12700.03 | -
322021-00-8701-8900 | Перевозка железнодорожным транспортом ресурсов группы "Балки и швеллеры N 14" на расстояние в интервале от 8701 км до 8900 км | 1т груза | - | - | - | - | 12980.59 | -
322021-00-8901-9100 | Перевозка железнодорожным транспортом ресурсов группы "Балки и швеллеры N 14" на расстояние в интервале от 8901 км до 9100 км | 1т груза | - | - | - | - | 13261.34 | -
322021-00-9101-9300 | Перевозка железнодорожным транспортом ресурсов группы "Балки и швеллеры N 14" на расстояние в интервале от 9101 км до 9300 км | 1т груза | - | - | - | - | 13541.9 | -
322021-00-9301-9500 | Перевозка железнодорожным транспортом ресурсов группы "Балки и швеллеры N 14" на расстояние в интервале от 9301 км до 9500 км | 1т груза | - | - | - | - | 13822.45 | -
322021-00-9501-9700 | Перевозка железнодорожным транспортом ресурсов группы "Балки и швеллеры N 14" на расстояние в интервале от 9501 км до 9700 км | 1т груза | - | - | - | - | 14103.21 | -
322021-00-9701-9900 | Перевозка железнодорожным транспортом ресурсов группы "Балки и швеллеры N 14" на расстояние в интервале от 9701 км до 9900 км | 1т груза | - | - | - | - | 14383.77 | -
322036-00-0001-0005 | Перевозка железнодорожным транспортом ресурсов группы "Балки и швеллеры N 16-18" на расстояние в интервале от 1 км до 5 км | 1т груза | - | - | - | - | 666.99 | -
322036-00-0006-0010 | Перевозка железнодорожным транспортом ресурсов группы "Балки и швеллеры N 16-18" на расстояние в интервале от 6 км до 10 км | 1т груза | - | - | - | - | 679.22 | -
322036-00-0011-0015 | Перевозка железнодорожным транспортом ресурсов группы "Балки и швеллеры N 16-18" на расстояние в интервале от 11 км до 15 км | 1т груза | - | - | - | - | 689.38 | -
322036-00-0016-0020 | Перевозка железнодорожным транспортом ресурсов группы "Балки и швеллеры N 16-18" на расстояние в интервале от 16 км до 20 км | 1т груза | - | - | - | - | 699.53 | -
322036-00-0021-0025 | Перевозка железнодорожным транспортом ресурсов группы "Балки и швеллеры N 16-18" на расстояние в интервале от 21 км до 25 км | 1т груза | - | - | - | - | 709.68 | -
322036-00-0026-0030 | Перевозка железнодорожным транспортом ресурсов группы "Балки и швеллеры N 16-18" на расстояние в интервале от 26 км до 30 км | 1т груза | - | - | - | - | 719.83 | -
322036-00-0031-0035 | Перевозка железнодорожным транспортом ресурсов группы "Балки и швеллеры N 16-18" на расстояние в интервале от 31 км до 35 км | 1т груза | - | - | - | - | 729.98 | -
322036-00-0036-0040 | Перевозка железнодорожным транспортом ресурсов группы "Балки и швеллеры N 16-18" на расстояние в интервале от 36 км до 40 км | 1т груза | - | - | - | - | 740.14 | -
322036-00-0041-0045 | Перевозка железнодорожным транспортом ресурсов группы "Балки и швеллеры N 16-18" на расстояние в интервале от 41 км до 45 км | 1т груза | - | - | - | - | 750.29 | -
322036-00-0046-0050 | Перевозка железнодорожным транспортом ресурсов группы "Балки и швеллеры N 16-18" на расстояние в интервале от 46 км до 50 км | 1т груза | - | - | - | - | 760.44 | -
322036-00-0051-0060 | Перевозка железнодорожным транспортом ресурсов группы "Балки и швеллеры N 16-18" на расстояние в интервале от 51 км до 60 км | 1т груза | - | - | - | - | 774.62 | -
322036-00-0061-0070 | Перевозка железнодорожным транспортом ресурсов группы "Балки и швеллеры N 16-18" на расстояние в интервале от 61 км до 70 км | 1т груза | - | - | - | - | 794.93 | -
322036-00-0071-0080 | Перевозка железнодорожным транспортом ресурсов группы "Балки и швеллеры N 16-18" на расстояние в интервале от 71 км до 80 км | 1т груза | - | - | - | - | 815.23 | -
322036-00-0081-0090 | Перевозка железнодорожным транспортом ресурсов группы "Балки и швеллеры N 16-18" на расстояние в интервале от 81 км до 90 км | 1т груза | - | - | - | - | 835.54 | -
322036-00-0091-0100 | Перевозка железнодорожным транспортом ресурсов группы "Балки и швеллеры N 16-18" на расстояние в интервале от 91 км до 100 км | 1т груза | - | - | - | - | 855.84 | -
322036-00-0101-0120 | Перевозка железнодорожным транспортом ресурсов группы "Балки и швеллеры N 16-18" на расстояние в интервале от 101 км до 120 км | 1т груза | - | - | - | - | 886.29 | -
322036-00-0121-0140 | Перевозка железнодорожным транспортом ресурсов группы "Балки и швеллеры N 16-18" на расстояние в интервале от 121 км до 140 км | 1т груза | - | - | - | - | 926.9 | -
322036-00-0141-0160 | Перевозка железнодорожным транспортом ресурсов группы "Балки и швеллеры N 16-18" на расстояние в интервале от 141 км до 160 км | 1т груза | - | - | - | - | 967.51 | -
322036-00-0161-0180 | Перевозка железнодорожным транспортом ресурсов группы "Балки и швеллеры N 16-18" на расстояние в интервале от 161 км до 180 км | 1т груза | - | - | - | - | 1002.7 | -
322036-00-0181-0200 | Перевозка железнодорожным транспортом ресурсов группы "Балки и швеллеры N 16-18" на расстояние в интервале от 181 км до 200 км | 1т груза | - | - | - | - | 1036.85 | -
322036-00-0201-0220 | Перевозка железнодорожным транспортом ресурсов группы "Балки и швеллеры N 16-18" на расстояние в интервале от 201 км до 220 км | 1т груза | - | - | - | - | 1072.87 | -
322036-00-0221-0240 | Перевозка железнодорожным транспортом ресурсов группы "Балки и швеллеры N 16-18" на расстояние в интервале от 221 км до 240 км | 1т груза | - | - | - | - | 1104.73 | -
322036-00-0241-0260 | Перевозка железнодорожным транспортом ресурсов группы "Балки и швеллеры N 16-18" на расстояние в интервале от 241 км до 260 км | 1т груза | - | - | - | - | 1139.3 | -
322036-00-0261-0280 | Перевозка железнодорожным транспортом ресурсов группы "Балки и швеллеры N 16-18" на расстояние в интервале от 261 км до 280 км | 1т груза | - | - | - | - | 1173.24 | -
322036-00-0281-0300 | Перевозка железнодорожным транспортом ресурсов группы "Балки и швеллеры N 16-18" на расстояние в интервале от 281 км до 300 км | 1т груза | - | - | - | - | 1206.55 | -
322036-00-0301-0330 | Перевозка железнодорожным транспортом ресурсов группы "Балки и швеллеры N 16-18" на расстояние в интервале от 301 км до 330 км | 1т груза | - | - | - | - | 1248.56 | -
322036-00-0331-0360 | Перевозка железнодорожным транспортом ресурсов группы "Балки и швеллеры N 16-18" на расстояние в интервале от 331 км до 360 км | 1т груза | - | - | - | - | 1298.85 | -
322036-00-0361-0390 | Перевозка железнодорожным транспортом ресурсов группы "Балки и швеллеры N 16-18" на расстояние в интервале от 361 км до 390 км | 1т груза | - | - | - | - | 1348.3 | -
322036-00-0391-0420 | Перевозка железнодорожным транспортом ресурсов группы "Балки и швеллеры N 16-18" на расстояние в интервале от 391 км до 420 км | 1т груза | - | - | - | - | 1396.92 | -
322036-00-0421-0450 | Перевозка железнодорожным транспортом ресурсов группы "Балки и швеллеры N 16-18" на расстояние в интервале от 421 км до 450 км | 1т груза | - | - | - | - | 1451.17 | -
322036-00-0451-0480 | Перевозка железнодорожным транспортом ресурсов группы "Балки и швеллеры N 16-18" на расстояние в интервале от 451 км до 480 км | 1т груза | - | - | - | - | 1498.33 | -
322036-00-0481-0510 | Перевозка железнодорожным транспортом ресурсов группы "Балки и швеллеры N 16-18" на расстояние в интервале от 481 км до 510 км | 1т груза | - | - | - | - | 1544.45 | -
322036-00-0511-0540 | Перевозка железнодорожным транспортом ресурсов группы "Балки и швеллеры N 16-18" на расстояние в интервале от 511 км до 540 км | 1т груза | - | - | - | - | 1597.86 | -
322036-00-0541-0570 | Перевозка железнодорожным транспортом ресурсов группы "Балки и швеллеры N 16-18" на расстояние в интервале от 541 км до 570 км | 1т груза | - | - | - | - | 1642.73 | -
322036-00-0571-0600 | Перевозка железнодорожным транспортом ресурсов группы "Балки и швеллеры N 16-18" на расстояние в интервале от 571 км до 600 км | 1т груза | - | - | - | - | 1695.73 | -
322036-00-0601-0640 | Перевозка железнодорожным транспортом ресурсов группы "Балки и швеллеры N 16-18" на расстояние в интервале от 601 км до 640 км | 1т груза | - | - | - | - | 1747.83 | -
322036-00-0641-0680 | Перевозка железнодорожным транспортом ресурсов группы "Балки и швеллеры N 16-18" на расстояние в интервале от 641 км до 680 км | 1т груза | - | - | - | - | 1817.8 | -
322036-00-0681-0720 | Перевозка железнодорожным транспортом ресурсов группы "Балки и швеллеры N 16-18" на расстояние в интервале от 681 км до 720 км | 1т груза | - | - | - | - | 1876.93 | -
322036-00-0721-0760 | Перевозка железнодорожным транспортом ресурсов группы "Балки и швеллеры N 16-18" на расстояние в интервале от 721 км до 760 км | 1т груза | - | - | - | - | 1946.27 | -
322036-00-0761-0800 | Перевозка железнодорожным транспортом ресурсов группы "Балки и швеллеры N 16-18" на расстояние в интервале от 761 км до 800 км | 1т груза | - | - | - | - | 2003.53 | -
322036-00-0801-0840 | Перевозка железнодорожным транспортом ресурсов группы "Балки и швеллеры N 16-18" на расстояние в интервале от 801 км до 840 км | 1т груза | - | - | - | - | 2072.25 | -
322036-00-0841-0880 | Перевозка железнодорожным транспортом ресурсов группы "Балки и швеллеры N 16-18" на расстояние в интервале от 841 км до 880 км | 1т груза | - | - | - | - | 2140.96 | -
322036-00-0881-0920 | Перевозка железнодорожным транспортом ресурсов группы "Балки и швеллеры N 16-18" на расстояние в интервале от 881 км до 920 км | 1т груза | - | - | - | - | 2195.72 | -
322036-00-0921-0960 | Перевозка железнодорожным транспортом ресурсов группы "Балки и швеллеры N 16-18" на расстояние в интервале от 921 км до 960 км | 1т груза | - | - | - | - | 2263.81 | -
322036-00-0961-1000 | Перевозка железнодорожным транспортом ресурсов группы "Балки и швеллеры N 16-18" на расстояние в интервале от 961 км до 1000 км | 1т груза | - | - | - | - | 2316.7 | -
322036-00-1001-1050 | Перевозка железнодорожным транспортом ресурсов группы "Балки и швеллеры N 16-18" на расстояние в интервале от 1001 км до 1050 км | 1т груза | - | - | - | - | 2392.65 | -
322036-00-1051-1100 | Перевозка железнодорожным транспортом ресурсов группы "Балки и швеллеры N 16-18" на расстояние в интервале от 1051 км до 1100 км | 1т груза | - | - | - | - | 2476.87 | -
322036-00-1101-1150 | Перевозка железнодорожным транспортом ресурсов группы "Балки и швеллеры N 16-18" на расстояние в интервале от 1101 км до 1150 км | 1т груза | - | - | - | - | 2543.81 | -
322036-00-1151-1200 | Перевозка железнодорожным транспортом ресурсов группы "Балки и швеллеры N 16-18" на расстояние в интервале от 1151 км до 1200 км | 1т груза | - | - | - | - | 2627.41 | -
322036-00-1201-1250 | Перевозка железнодорожным транспортом ресурсов группы "Балки и швеллеры N 16-18" на расстояние в интервале от 1201 км до 1250 км | 1т груза | - | - | - | - | 2691.85 | -
322036-00-1251-1300 | Перевозка железнодорожным транспортом ресурсов группы "Балки и швеллеры N 16-18" на расстояние в интервале от 1251 км до 1300 км | 1т груза | - | - | - | - | 2774.62 | -
322036-00-1301-1350 | Перевозка железнодорожным транспортом ресурсов группы "Балки и швеллеры N 16-18" на расстояние в интервале от 1301 км до 1350 км | 1т груза | - | - | - | - | 2836.77 | -
322036-00-1351-1400 | Перевозка железнодорожным транспортом ресурсов группы "Балки и швеллеры N 16-18" на расстояние в интервале от 1351 км до 1400 км | 1т груза | - | - | - | - | 2918.91 | -
322036-00-1401-1450 | Перевозка железнодорожным транспортом ресурсов группы "Балки и швеллеры N 16-18" на расстояние в интервале от 1401 км до 1450 км | 1т груза | - | - | - | - | 3000.85 | -
322036-00-1451-1500 | Перевозка железнодорожным транспортом ресурсов группы "Балки и швеллеры N 16-18" на расстояние в интервале от 1451 км до 1500 км | 1т груза | - | - | - | - | 3060.08 | -
322036-00-1501-1600 | Перевозка железнодорожным транспортом ресурсов группы "Балки и швеллеры N 16-18" на расстояние в интервале от 1501 км до 1600 км | 1т груза | - | - | - | - | 3181.94 | -
322036-00-1601-1700 | Перевозка железнодорожным транспортом ресурсов группы "Балки и швеллеры N 16-18" на расстояние в интервале от 1601 км до 1700 км | 1т груза | - | - | - | - | 3318.74 | -
322036-00-1701-1800 | Перевозка железнодорожным транспортом ресурсов группы "Балки и швеллеры N 16-18" на расстояние в интервале от 1701 км до 1800 км | 1т груза | - | - | - | - | 3452.4 | -
322036-00-1801-1900 | Перевозка железнодорожным транспортом ресурсов группы "Балки и швеллеры N 16-18" на расстояние в интервале от 1801 км до 1900 км | 1т груза | - | - | - | - | 3611.69 | -
322036-00-1901-2000 | Перевозка железнодорожным транспортом ресурсов группы "Балки и швеллеры N 16-18" на расстояние в интервале от 1901 км до 2000 км | 1т груза | - | - | - | - | 3740.78 | -
322036-00-2001-2100 | Перевозка железнодорожным транспортом ресурсов группы "Балки и швеллеры N 16-18" на расстояние в интервале от 2001 км до 2100 км | 1т груза | - | - | - | - | 3866.74 | -
322036-00-2101-2200 | Перевозка железнодорожным транспортом ресурсов группы "Балки и швеллеры N 16-18" на расстояние в интервале от 2101 км до 2200 км | 1т груза | - | - | - | - | 4022.9 | -
322036-00-2201-2300 | Перевозка железнодорожным транспортом ресурсов группы "Балки и швеллеры N 16-18" на расстояние в интервале от 2201 км до 2300 км | 1т груза | - | - | - | - | 4144.28 | -
322036-00-2301-2400 | Перевозка железнодорожным транспортом ресурсов группы "Балки и швеллеры N 16-18" на расстояние в интервале от 2301 км до 2400 км | 1т груза | - | - | - | - | 4262.33 | -
322036-00-2401-2500 | Перевозка железнодорожным транспортом ресурсов группы "Балки и швеллеры N 16-18" на расстояние в интервале от 2401 км до 2500 км | 1т груза | - | - | - | - | 4415.37 | -
322036-00-2501-2600 | Перевозка железнодорожным транспортом ресурсов группы "Балки и швеллеры N 16-18" на расстояние в интервале от 2501 км до 2600 км | 1т груза | - | - | - | - | 4528.83 | -
322036-00-2601-2700 | Перевозка железнодорожным транспортом ресурсов группы "Балки и швеллеры N 16-18" на расстояние в интервале от 2601 км до 2700 км | 1т груза | - | - | - | - | 4639.16 | -
322036-00-2701-2800 | Перевозка железнодорожным транспортом ресурсов группы "Балки и швеллеры N 16-18" на расстояние в интервале от 2701 км до 2800 км | 1т груза | - | - | - | - | 4789.29 | -
322036-00-2801-2900 | Перевозка железнодорожным транспортом ресурсов группы "Балки и швеллеры N 16-18" на расстояние в интервале от 2801 км до 2900 км | 1т груза | - | - | - | - | 4894.83 | -
322036-00-2901-3000 | Перевозка железнодорожным транспортом ресурсов группы "Балки и швеллеры N 16-18" на расстояние в интервале от 2901 км до 3000 км | 1т груза | - | - | - | - | 4997.46 | -
322036-00-3001-3100 | Перевозка железнодорожным транспортом ресурсов группы "Балки и швеллеры N 16-18" на расстояние в интервале от 3001 км до 3100 км | 1т груза | - | - | - | - | 4912.73 | -
322036-00-3101-3200 | Перевозка железнодорожным транспортом ресурсов группы "Балки и швеллеры N 16-18" на расстояние в интервале от 3101 км до 3200 км | 1т груза | - | - | - | - | 5052.91 | -
322036-00-3201-3300 | Перевозка железнодорожным транспортом ресурсов группы "Балки и швеллеры N 16-18" на расстояние в интервале от 3201 км до 3300 км | 1т груза | - | - | - | - | 5193.29 | -
322036-00-3301-3400 | Перевозка железнодорожным транспортом ресурсов группы "Балки и швеллеры N 16-18" на расстояние в интервале от 3301 км до 3400 км | 1т груза | - | - | - | - | 5333.67 | -
322036-00-3401-3500 | Перевозка железнодорожным транспортом ресурсов группы "Балки и швеллеры N 16-18" на расстояние в интервале от 3401 км до 3500 км | 1т груза | - | - | - | - | 5473.84 | -
322036-00-3501-3600 | Перевозка железнодорожным транспортом ресурсов группы "Балки и швеллеры N 16-18" на расстояние в интервале от 3501 км до 3600 км | 1т груза | - | - | - | - | 5614.22 | -
322036-00-3601-3700 | Перевозка железнодорожным транспортом ресурсов группы "Балки и швеллеры N 16-18" на расстояние в интервале от 3601 км до 3700 км | 1т груза | - | - | - | - | 5754.6 | -
322036-00-3701-3800 | Перевозка железнодорожным транспортом ресурсов группы "Балки и швеллеры N 16-18" на расстояние в интервале от 3701 км до 3800 км | 1т груза | - | - | - | - | 5894.78 | -
322036-00-3801-3900 | Перевозка железнодорожным транспортом ресурсов группы "Балки и швеллеры N 16-18" на расстояние в интервале от 3801 км до 3900 км | 1т груза | - | - | - | - | 6035.16 | -
322036-00-3901-4000 | Перевозка железнодорожным транспортом ресурсов группы "Балки и швеллеры N 16-18" на расстояние в интервале от 3901 км до 4000 км | 1т груза | - | - | - | - | 6175.54 | -
322036-00-4001-4100 | Перевозка железнодорожным транспортом ресурсов группы "Балки и швеллеры N 16-18" на расстояние в интервале от 4001 км до 4100 км | 1т груза | - | - | - | - | 6315.71 | -
322036-00-4101-4200 | Перевозка железнодорожным транспортом ресурсов группы "Балки и швеллеры N 16-18" на расстояние в интервале от 4101 км до 4200 км | 1т груза | - | - | - | - | 6456.09 | -
322036-00-4201-4300 | Перевозка железнодорожным транспортом ресурсов группы "Балки и швеллеры N 16-18" на расстояние в интервале от 4201 км до 4300 км | 1т груза | - | - | - | - | 6596.47 | -
322036-00-4301-4400 | Перевозка железнодорожным транспортом ресурсов группы "Балки и швеллеры N 16-18" на расстояние в интервале от 4301 км до 4400 км | 1т груза | - | - | - | - | 6736.65 | -
322036-00-4401-4500 | Перевозка железнодорожным транспортом ресурсов группы "Балки и швеллеры N 16-18" на расстояние в интервале от 4401 км до 4500 км | 1т груза | - | - | - | - | 6877.03 | -
322036-00-4501-4600 | Перевозка железнодорожным транспортом ресурсов группы "Балки и швеллеры N 16-18" на расстояние в интервале от 4501 км до 4600 км | 1т груза | - | - | - | - | 7017.41 | -
322036-00-4601-4700 | Перевозка железнодорожным транспортом ресурсов группы "Балки и швеллеры N 16-18" на расстояние в интервале от 4601 км до 4700 км | 1т груза | - | - | - | - | 7157.58 | -
322036-00-4701-4800 | Перевозка железнодорожным транспортом ресурсов группы "Балки и швеллеры N 16-18" на расстояние в интервале от 4701 км до 4800 км | 1т груза | - | - | - | - | 7297.96 | -
322036-00-4801-4900 | Перевозка железнодорожным транспортом ресурсов группы "Балки и швеллеры N 16-18" на расстояние в интервале от 4801 км до 4900 км | 1т груза | - | - | - | - | 7438.34 | -
322036-00-4901-5000 | Перевозка железнодорожным транспортом ресурсов группы "Балки и швеллеры N 16-18" на расстояние в интервале от 4901 км до 5000 км | 1т груза | - | - | - | - | 7578.52 | -
322036-00-5001-5100 | Перевозка железнодорожным транспортом ресурсов группы "Балки и швеллеры N 16-18" на расстояние в интервале от 5001 км до 5100 км | 1т груза | - | - | - | - | 7718.9 | -
322036-00-5101-5200 | Перевозка железнодорожным транспортом ресурсов группы "Балки и швеллеры N 16-18" на расстояние в интервале от 5101 км до 5200 км | 1т груза | - | - | - | - | 7859.28 | -
322036-00-5201-5300 | Перевозка железнодорожным транспортом ресурсов группы "Балки и швеллеры N 16-18" на расстояние в интервале от 5201 км до 5300 км | 1т груза | - | - | - | - | 7999.45 | -
322036-00-5301-5400 | Перевозка железнодорожным транспортом ресурсов группы "Балки и швеллеры N 16-18" на расстояние в интервале от 5301 км до 5400 км | 1т груза | - | - | - | - | 8139.83 | -
322036-00-5401-5500 | Перевозка железнодорожным транспортом ресурсов группы "Балки и швеллеры N 16-18" на расстояние в интервале от 5401 км до 5500 км | 1т груза | - | - | - | - | 8280.21 | -
322036-00-5501-5700 | Перевозка железнодорожным транспортом ресурсов группы "Балки и швеллеры N 16-18" на расстояние в интервале от 5501 км до 5700 км | 1т груза | - | - | - | - | 8490.68 | -
322036-00-5701-5900 | Перевозка железнодорожным транспортом ресурсов группы "Балки и швеллеры N 16-18" на расстояние в интервале от 5701 км до 5900 км | 1т груза | - | - | - | - | 8771.24 | -
322036-00-5901-6100 | Перевозка железнодорожным транспортом ресурсов группы "Балки и швеллеры N 16-18" на расстояние в интервале от 5901 км до 6100 км | 1т груза | - | - | - | - | 9051.79 | -
322036-00-6101-6300 | Перевозка железнодорожным транспортом ресурсов группы "Балки и швеллеры N 16-18" на расстояние в интервале от 6101 км до 6300 км | 1т груза | - | - | - | - | 9332.55 | -
322036-00-6301-6500 | Перевозка железнодорожным транспортом ресурсов группы "Балки и швеллеры N 16-18" на расстояние в интервале от 6301 км до 6500 км | 1т груза | - | - | - | - | 9613.11 | -
322036-00-6501-6700 | Перевозка железнодорожным транспортом ресурсов группы "Балки и швеллеры N 16-18" на расстояние в интервале от 6501 км до 6700 км | 1т груза | - | - | - | - | 9893.66 | -
322036-00-6701-6900 | Перевозка железнодорожным транспортом ресурсов группы "Балки и швеллеры N 16-18" на расстояние в интервале от 6701 км до 6900 км | 1т груза | - | - | - | - | 10174.42 | -
322036-00-6901-7100 | Перевозка железнодорожным транспортом ресурсов группы "Балки и швеллеры N 16-18" на расстояние в интервале от 6901 км до 7100 км | 1т груза | - | - | - | - | 10454.98 | -
322036-00-7101-7300 | Перевозка железнодорожным транспортом ресурсов группы "Балки и швеллеры N 16-18" на расстояние в интервале от 7101 км до 7300 км | 1т груза | - | - | - | - | 10735.53 | -
322036-00-7301-7500 | Перевозка железнодорожным транспортом ресурсов группы "Балки и швеллеры N 16-18" на расстояние в интервале от 7301 км до 7500 км | 1т груза | - | - | - | - | 11016.29 | -
322036-00-7501-7700 | Перевозка железнодорожным транспортом ресурсов группы "Балки и швеллеры N 16-18" на расстояние в интервале от 7501 км до 7700 км | 1т груза | - | - | - | - | 11296.85 | -
322036-00-7701-7900 | Перевозка железнодорожным транспортом ресурсов группы "Балки и швеллеры N 16-18" на расстояние в интервале от 7701 км до 7900 км | 1т груза | - | - | - | - | 11577.4 | -
322036-00-7901-8100 | Перевозка железнодорожным транспортом ресурсов группы "Балки и швеллеры N 16-18" на расстояние в интервале от 7901 км до 8100 км | 1т груза | - | - | - | - | 11858.16 | -
322036-00-8101-8300 | Перевозка железнодорожным транспортом ресурсов группы "Балки и швеллеры N 16-18" на расстояние в интервале от 8101 км до 8300 км | 1т груза | - | - | - | - | 12138.72 | -
322036-00-8301-8500 | Перевозка железнодорожным транспортом ресурсов группы "Балки и швеллеры N 16-18" на расстояние в интервале от 8301 км до 8500 км | 1т груза | - | - | - | - | 12419.47 | -
322036-00-8501-8700 | Перевозка железнодорожным транспортом ресурсов группы "Балки и швеллеры N 16-18" на расстояние в интервале от 8501 км до 8700 км | 1т груза | - | - | - | - | 12700.03 | -
322036-00-8701-8900 | Перевозка железнодорожным транспортом ресурсов группы "Балки и швеллеры N 16-18" на расстояние в интервале от 8701 км до 8900 км | 1т груза | - | - | - | - | 12980.59 | -
322036-00-8901-9100 | Перевозка железнодорожным транспортом ресурсов группы "Балки и швеллеры N 16-18" на расстояние в интервале от 8901 км до 9100 км | 1т груза | - | - | - | - | 13261.34 | -
322036-00-9101-9300 | Перевозка железнодорожным транспортом ресурсов группы "Балки и швеллеры N 16-18" на расстояние в интервале от 9101 км до 9300 км | 1т груза | - | - | - | - | 13541.9 | -
322036-00-9301-9500 | Перевозка железнодорожным транспортом ресурсов группы "Балки и швеллеры N 16-18" на расстояние в интервале от 9301 км до 9500 км | 1т груза | - | - | - | - | 13822.45 | -
322036-00-9501-9700 | Перевозка железнодорожным транспортом ресурсов группы "Балки и швеллеры N 16-18" на расстояние в интервале от 9501 км до 9700 км | 1т груза | - | - | - | - | 14103.21 | -
322036-00-9701-9900 | Перевозка железнодорожным транспортом ресурсов группы "Балки и швеллеры N 16-18" на расстояние в интервале от 9701 км до 9900 км | 1т груза | - | - | - | - | 14383.77 | -
322040-00-0001-0005 | Перевозка железнодорожным транспортом ресурсов группы "Балки и швеллеры N 20 и более" на расстояние в интервале от 1 км до 5 км | 1т груза | - | - | - | - | 666.99 | -
322040-00-0006-0010 | Перевозка железнодорожным транспортом ресурсов группы "Балки и швеллеры N 20 и более" на расстояние в интервале от 6 км до 10 км | 1т груза | - | - | - | - | 679.22 | -
322040-00-0011-0015 | Перевозка железнодорожным транспортом ресурсов группы "Балки и швеллеры N 20 и более" на расстояние в интервале от 11 км до 15 км | 1т груза | - | - | - | - | 689.38 | -
322040-00-0016-0020 | Перевозка железнодорожным транспортом ресурсов группы "Балки и швеллеры N 20 и более" на расстояние в интервале от 16 км до 20 км | 1т груза | - | - | - | - | 699.53 | -
322040-00-0021-0025 | Перевозка железнодорожным транспортом ресурсов группы "Балки и швеллеры N 20 и более" на расстояние в интервале от 21 км до 25 км | 1т груза | - | - | - | - | 709.68 | -
322040-00-0026-0030 | Перевозка железнодорожным транспортом ресурсов группы "Балки и швеллеры N 20 и более" на расстояние в интервале от 26 км до 30 км | 1т груза | - | - | - | - | 719.83 | -
322040-00-0031-0035 | Перевозка железнодорожным транспортом ресурсов группы "Балки и швеллеры N 20 и более" на расстояние в интервале от 31 км до 35 км | 1т груза | - | - | - | - | 729.98 | -
322040-00-0036-0040 | Перевозка железнодорожным транспортом ресурсов группы "Балки и швеллеры N 20 и более" на расстояние в интервале от 36 км до 40 км | 1т груза | - | - | - | - | 740.14 | -
322040-00-0041-0045 | Перевозка железнодорожным транспортом ресурсов группы "Балки и швеллеры N 20 и более" на расстояние в интервале от 41 км до 45 км | 1т груза | - | - | - | - | 750.29 | -
322040-00-0046-0050 | Перевозка железнодорожным транспортом ресурсов группы "Балки и швеллеры N 20 и более" на расстояние в интервале от 46 км до 50 км | 1т груза | - | - | - | - | 760.44 | -
322040-00-0051-0060 | Перевозка железнодорожным транспортом ресурсов группы "Балки и швеллеры N 20 и более" на расстояние в интервале от 51 км до 60 км | 1т груза | - | - | - | - | 774.62 | -
322040-00-0061-0070 | Перевозка железнодорожным транспортом ресурсов группы "Балки и швеллеры N 20 и более" на расстояние в интервале от 61 км до 70 км | 1т груза | - | - | - | - | 794.93 | -
322040-00-0071-0080 | Перевозка железнодорожным транспортом ресурсов группы "Балки и швеллеры N 20 и более" на расстояние в интервале от 71 км до 80 км | 1т груза | - | - | - | - | 815.23 | -
322040-00-0081-0090 | Перевозка железнодорожным транспортом ресурсов группы "Балки и швеллеры N 20 и более" на расстояние в интервале от 81 км до 90 км | 1т груза | - | - | - | - | 835.54 | -
322040-00-0091-0100 | Перевозка железнодорожным транспортом ресурсов группы "Балки и швеллеры N 20 и более" на расстояние в интервале от 91 км до 100 км | 1т груза | - | - | - | - | 855.84 | -
322040-00-0101-0120 | Перевозка железнодорожным транспортом ресурсов группы "Балки и швеллеры N 20 и более" на расстояние в интервале от 101 км до 120 км | 1т груза | - | - | - | - | 886.29 | -
322040-00-0121-0140 | Перевозка железнодорожным транспортом ресурсов группы "Балки и швеллеры N 20 и более" на расстояние в интервале от 121 км до 140 км | 1т груза | - | - | - | - | 926.9 | -
322040-00-0141-0160 | Перевозка железнодорожным транспортом ресурсов группы "Балки и швеллеры N 20 и более" на расстояние в интервале от 141 км до 160 км | 1т груза | - | - | - | - | 967.51 | -
322040-00-0161-0180 | Перевозка железнодорожным транспортом ресурсов группы "Балки и швеллеры N 20 и более" на расстояние в интервале от 161 км до 180 км | 1т груза | - | - | - | - | 1002.7 | -
322040-00-0181-0200 | Перевозка железнодорожным транспортом ресурсов группы "Балки и швеллеры N 20 и более" на расстояние в интервале от 181 км до 200 км | 1т груза | - | - | - | - | 1036.85 | -
322040-00-0201-0220 | Перевозка железнодорожным транспортом ресурсов группы "Балки и швеллеры N 20 и более" на расстояние в интервале от 201 км до 220 км | 1т груза | - | - | - | - | 1072.87 | -
322040-00-0221-0240 | Перевозка железнодорожным транспортом ресурсов группы "Балки и швеллеры N 20 и более" на расстояние в интервале от 221 км до 240 км | 1т груза | - | - | - | - | 1104.73 | -
322040-00-0241-0260 | Перевозка железнодорожным транспортом ресурсов группы "Балки и швеллеры N 20 и более" на расстояние в интервале от 241 км до 260 км | 1т груза | - | - | - | - | 1139.3 | -
322040-00-0261-0280 | Перевозка железнодорожным транспортом ресурсов группы "Балки и швеллеры N 20 и более" на расстояние в интервале от 261 км до 280 км | 1т груза | - | - | - | - | 1173.24 | -
322040-00-0281-0300 | Перевозка железнодорожным транспортом ресурсов группы "Балки и швеллеры N 20 и более" на расстояние в интервале от 281 км до 300 км | 1т груза | - | - | - | - | 1206.55 | -
322040-00-0301-0330 | Перевозка железнодорожным транспортом ресурсов группы "Балки и швеллеры N 20 и более" на расстояние в интервале от 301 км до 330 км | 1т груза | - | - | - | - | 1248.56 | -
322040-00-0331-0360 | Перевозка железнодорожным транспортом ресурсов группы "Балки и швеллеры N 20 и более" на расстояние в интервале от 331 км до 360 км | 1т груза | - | - | - | - | 1298.85 | -
322040-00-0361-0390 | Перевозка железнодорожным транспортом ресурсов группы "Балки и швеллеры N 20 и более" на расстояние в интервале от 361 км до 390 км | 1т груза | - | - | - | - | 1348.3 | -
322040-00-0391-0420 | Перевозка железнодорожным транспортом ресурсов группы "Балки и швеллеры N 20 и более" на расстояние в интервале от 391 км до 420 км | 1т груза | - | - | - | - | 1396.92 | -
322040-00-0421-0450 | Перевозка железнодорожным транспортом ресурсов группы "Балки и швеллеры N 20 и более" на расстояние в интервале от 421 км до 450 км | 1т груза | - | - | - | - | 1451.17 | -
322040-00-0451-0480 | Перевозка железнодорожным транспортом ресурсов группы "Балки и швеллеры N 20 и более" на расстояние в интервале от 451 км до 480 км | 1т груза | - | - | - | - | 1498.33 | -
322040-00-0481-0510 | Перевозка железнодорожным транспортом ресурсов группы "Балки и швеллеры N 20 и более" на расстояние в интервале от 481 км до 510 км | 1т груза | - | - | - | - | 1544.45 | -
322040-00-0511-0540 | Перевозка железнодорожным транспортом ресурсов группы "Балки и швеллеры N 20 и более" на расстояние в интервале от 511 км до 540 км | 1т груза | - | - | - | - | 1597.86 | -
322040-00-0541-0570 | Перевозка железнодорожным транспортом ресурсов группы "Балки и швеллеры N 20 и более" на расстояние в интервале от 541 км до 570 км | 1т груза | - | - | - | - | 1642.73 | -
322040-00-0571-0600 | Перевозка железнодорожным транспортом ресурсов группы "Балки и швеллеры N 20 и более" на расстояние в интервале от 571 км до 600 км | 1т груза | - | - | - | - | 1695.73 | -
322040-00-0601-0640 | Перевозка железнодорожным транспортом ресурсов группы "Балки и швеллеры N 20 и более" на расстояние в интервале от 601 км до 640 км | 1т груза | - | - | - | - | 1747.83 | -
322040-00-0641-0680 | Перевозка железнодорожным транспортом ресурсов группы "Балки и швеллеры N 20 и более" на расстояние в интервале от 641 км до 680 км | 1т груза | - | - | - | - | 1817.8 | -
322040-00-0681-0720 | Перевозка железнодорожным транспортом ресурсов группы "Балки и швеллеры N 20 и более" на расстояние в интервале от 681 км до 720 км | 1т груза | - | - | - | - | 1876.93 | -
322040-00-0721-0760 | Перевозка железнодорожным транспортом ресурсов группы "Балки и швеллеры N 20 и более" на расстояние в интервале от 721 км до 760 км | 1т груза | - | - | - | - | 1946.27 | -
322040-00-0761-0800 | Перевозка железнодорожным транспортом ресурсов группы "Балки и швеллеры N 20 и более" на расстояние в интервале от 761 км до 800 км | 1т груза | - | - | - | - | 2003.53 | -
322040-00-0801-0840 | Перевозка железнодорожным транспортом ресурсов группы "Балки и швеллеры N 20 и более" на расстояние в интервале от 801 км до 840 км | 1т груза | - | - | - | - | 2072.25 | -
322040-00-0841-0880 | Перевозка железнодорожным транспортом ресурсов группы "Балки и швеллеры N 20 и более" на расстояние в интервале от 841 км до 880 км | 1т груза | - | - | - | - | 2140.96 | -
322040-00-0881-0920 | Перевозка железнодорожным транспортом ресурсов группы "Балки и швеллеры N 20 и более" на расстояние в интервале от 881 км до 920 км | 1т груза | - | - | - | - | 2195.72 | -
322040-00-0921-0960 | Перевозка железнодорожным транспортом ресурсов группы "Балки и швеллеры N 20 и более" на расстояние в интервале от 921 км до 960 км | 1т груза | - | - | - | - | 2263.81 | -
322040-00-0961-1000 | Перевозка железнодорожным транспортом ресурсов группы "Балки и швеллеры N 20 и более" на расстояние в интервале от 961 км до 1000 км | 1т груза | - | - | - | - | 2316.7 | -
322040-00-1001-1050 | Перевозка железнодорожным транспортом ресурсов группы "Балки и швеллеры N 20 и более" на расстояние в интервале от 1001 км до 1050 км | 1т груза | - | - | - | - | 2392.65 | -
322040-00-1051-1100 | Перевозка железнодорожным транспортом ресурсов группы "Балки и швеллеры N 20 и более" на расстояние в интервале от 1051 км до 1100 км | 1т груза | - | - | - | - | 2476.87 | -
322040-00-1101-1150 | Перевозка железнодорожным транспортом ресурсов группы "Балки и швеллеры N 20 и более" на расстояние в интервале от 1101 км до 1150 км | 1т груза | - | - | - | - | 2543.81 | -
322040-00-1151-1200 | Перевозка железнодорожным транспортом ресурсов группы "Балки и швеллеры N 20 и более" на расстояние в интервале от 1151 км до 1200 км | 1т груза | - | - | - | - | 2627.41 | -
322040-00-1201-1250 | Перевозка железнодорожным транспортом ресурсов группы "Балки и швеллеры N 20 и более" на расстояние в интервале от 1201 км до 1250 км | 1т груза | - | - | - | - | 2691.85 | -
322040-00-1251-1300 | Перевозка железнодорожным транспортом ресурсов группы "Балки и швеллеры N 20 и более" на расстояние в интервале от 1251 км до 1300 км | 1т груза | - | - | - | - | 2774.62 | -
322040-00-1301-1350 | Перевозка железнодорожным транспортом ресурсов группы "Балки и швеллеры N 20 и более" на расстояние в интервале от 1301 км до 1350 км | 1т груза | - | - | - | - | 2836.77 | -
322040-00-1351-1400 | Перевозка железнодорожным транспортом ресурсов группы "Балки и швеллеры N 20 и более" на расстояние в интервале от 1351 км до 1400 км | 1т груза | - | - | - | - | 2918.91 | -
322040-00-1401-1450 | Перевозка железнодорожным транспортом ресурсов группы "Балки и швеллеры N 20 и более" на расстояние в интервале от 1401 км до 1450 км | 1т груза | - | - | - | - | 3000.85 | -
322040-00-1451-1500 | Перевозка железнодорожным транспортом ресурсов группы "Балки и швеллеры N 20 и более" на расстояние в интервале от 1451 км до 1500 км | 1т груза | - | - | - | - | 3060.08 | -
322040-00-1501-1600 | Перевозка железнодорожным транспортом ресурсов группы "Балки и швеллеры N 20 и более" на расстояние в интервале от 1501 км до 1600 км | 1т груза | - | - | - | - | 3181.94 | -
322040-00-1601-1700 | Перевозка железнодорожным транспортом ресурсов группы "Балки и швеллеры N 20 и более" на расстояние в интервале от 1601 км до 1700 км | 1т груза | - | - | - | - | 3318.74 | -
322040-00-1701-1800 | Перевозка железнодорожным транспортом ресурсов группы "Балки и швеллеры N 20 и более" на расстояние в интервале от 1701 км до 1800 км | 1т груза | - | - | - | - | 3452.4 | -
322040-00-1801-1900 | Перевозка железнодорожным транспортом ресурсов группы "Балки и швеллеры N 20 и более" на расстояние в интервале от 1801 км до 1900 км | 1т груза | - | - | - | - | 3611.69 | -
322040-00-1901-2000 | Перевозка железнодорожным транспортом ресурсов группы "Балки и швеллеры N 20 и более" на расстояние в интервале от 1901 км до 2000 км | 1т груза | - | - | - | - | 3740.78 | -
322040-00-2001-2100 | Перевозка железнодорожным транспортом ресурсов группы "Балки и швеллеры N 20 и более" на расстояние в интервале от 2001 км до 2100 км | 1т груза | - | - | - | - | 3866.74 | -
322040-00-2101-2200 | Перевозка железнодорожным транспортом ресурсов группы "Балки и швеллеры N 20 и более" на расстояние в интервале от 2101 км до 2200 км | 1т груза | - | - | - | - | 4022.9 | -
322040-00-2201-2300 | Перевозка железнодорожным транспортом ресурсов группы "Балки и швеллеры N 20 и более" на расстояние в интервале от 2201 км до 2300 км | 1т груза | - | - | - | - | 4144.28 | -
322040-00-2301-2400 | Перевозка железнодорожным транспортом ресурсов группы "Балки и швеллеры N 20 и более" на расстояние в интервале от 2301 км до 2400 км | 1т груза | - | - | - | - | 4262.33 | -
322040-00-2401-2500 | Перевозка железнодорожным транспортом ресурсов группы "Балки и швеллеры N 20 и более" на расстояние в интервале от 2401 км до 2500 км | 1т груза | - | - | - | - | 4415.37 | -
322040-00-2501-2600 | Перевозка железнодорожным транспортом ресурсов группы "Балки и швеллеры N 20 и более" на расстояние в интервале от 2501 км до 2600 км | 1т груза | - | - | - | - | 4528.83 | -
322040-00-2601-2700 | Перевозка железнодорожным транспортом ресурсов группы "Балки и швеллеры N 20 и более" на расстояние в интервале от 2601 км до 2700 км | 1т груза | - | - | - | - | 4639.16 | -
322040-00-2701-2800 | Перевозка железнодорожным транспортом ресурсов группы "Балки и швеллеры N 20 и более" на расстояние в интервале от 2701 км до 2800 км | 1т груза | - | - | - | - | 4789.29 | -
322040-00-2801-2900 | Перевозка железнодорожным транспортом ресурсов группы "Балки и швеллеры N 20 и более" на расстояние в интервале от 2801 км до 2900 км | 1т груза | - | - | - | - | 4894.83 | -
322040-00-2901-3000 | Перевозка железнодорожным транспортом ресурсов группы "Балки и швеллеры N 20 и более" на расстояние в интервале от 2901 км до 3000 км | 1т груза | - | - | - | - | 4997.46 | -
322040-00-3001-3100 | Перевозка железнодорожным транспортом ресурсов группы "Балки и швеллеры N 20 и более" на расстояние в интервале от 3001 км до 3100 км | 1т груза | - | - | - | - | 4912.73 | -
322040-00-3101-3200 | Перевозка железнодорожным транспортом ресурсов группы "Балки и швеллеры N 20 и более" на расстояние в интервале от 3101 км до 3200 км | 1т груза | - | - | - | - | 5052.91 | -
322040-00-3201-3300 | Перевозка железнодорожным транспортом ресурсов группы "Балки и швеллеры N 20 и более" на расстояние в интервале от 3201 км до 3300 км | 1т груза | - | - | - | - | 5193.29 | -
322040-00-3301-3400 | Перевозка железнодорожным транспортом ресурсов группы "Балки и швеллеры N 20 и более" на расстояние в интервале от 3301 км до 3400 км | 1т груза | - | - | - | - | 5333.67 | -
322040-00-3401-3500 | Перевозка железнодорожным транспортом ресурсов группы "Балки и швеллеры N 20 и более" на расстояние в интервале от 3401 км до 3500 км | 1т груза | - | - | - | - | 5473.84 | -
322040-00-3501-3600 | Перевозка железнодорожным транспортом ресурсов группы "Балки и швеллеры N 20 и более" на расстояние в интервале от 3501 км до 3600 км | 1т груза | - | - | - | - | 5614.22 | -
322040-00-3601-3700 | Перевозка железнодорожным транспортом ресурсов группы "Балки и швеллеры N 20 и более" на расстояние в интервале от 3601 км до 3700 км | 1т груза | - | - | - | - | 5754.6 | -
322040-00-3701-3800 | Перевозка железнодорожным транспортом ресурсов группы "Балки и швеллеры N 20 и более" на расстояние в интервале от 3701 км до 3800 км | 1т груза | - | - | - | - | 5894.78 | -
322040-00-3801-3900 | Перевозка железнодорожным транспортом ресурсов группы "Балки и швеллеры N 20 и более" на расстояние в интервале от 3801 км до 3900 км | 1т груза | - | - | - | - | 6035.16 | -
322040-00-3901-4000 | Перевозка железнодорожным транспортом ресурсов группы "Балки и швеллеры N 20 и более" на расстояние в интервале от 3901 км до 4000 км | 1т груза | - | - | - | - | 6175.54 | -
322040-00-4001-4100 | Перевозка железнодорожным транспортом ресурсов группы "Балки и швеллеры N 20 и более" на расстояние в интервале от 4001 км до 4100 км | 1т груза | - | - | - | - | 6315.71 | -
322040-00-4101-4200 | Перевозка железнодорожным транспортом ресурсов группы "Балки и швеллеры N 20 и более" на расстояние в интервале от 4101 км до 4200 км | 1т груза | - | - | - | - | 6456.09 | -
322040-00-4201-4300 | Перевозка железнодорожным транспортом ресурсов группы "Балки и швеллеры N 20 и более" на расстояние в интервале от 4201 км до 4300 км | 1т груза | - | - | - | - | 6596.47 | -
322040-00-4301-4400 | Перевозка железнодорожным транспортом ресурсов группы "Балки и швеллеры N 20 и более" на расстояние в интервале от 4301 км до 4400 км | 1т груза | - | - | - | - | 6736.65 | -
322040-00-4401-4500 | Перевозка железнодорожным транспортом ресурсов группы "Балки и швеллеры N 20 и более" на расстояние в интервале от 4401 км до 4500 км | 1т груза | - | - | - | - | 6877.03 | -
322040-00-4501-4600 | Перевозка железнодорожным транспортом ресурсов группы "Балки и швеллеры N 20 и более" на расстояние в интервале от 4501 км до 4600 км | 1т груза | - | - | - | - | 7017.41 | -
322040-00-4601-4700 | Перевозка железнодорожным транспортом ресурсов группы "Балки и швеллеры N 20 и более" на расстояние в интервале от 4601 км до 4700 км | 1т груза | - | - | - | - | 7157.58 | -
322040-00-4701-4800 | Перевозка железнодорожным транспортом ресурсов группы "Балки и швеллеры N 20 и более" на расстояние в интервале от 4701 км до 4800 км | 1т груза | - | - | - | - | 7297.96 | -
322040-00-4801-4900 | Перевозка железнодорожным транспортом ресурсов группы "Балки и швеллеры N 20 и более" на расстояние в интервале от 4801 км до 4900 км | 1т груза | - | - | - | - | 7438.34 | -
322040-00-4901-5000 | Перевозка железнодорожным транспортом ресурсов группы "Балки и швеллеры N 20 и более" на расстояние в интервале от 4901 км до 5000 км | 1т груза | - | - | - | - | 7578.52 | -
322040-00-5001-5100 | Перевозка железнодорожным транспортом ресурсов группы "Балки и швеллеры N 20 и более" на расстояние в интервале от 5001 км до 5100 км | 1т груза | - | - | - | - | 7718.9 | -
322040-00-5101-5200 | Перевозка железнодорожным транспортом ресурсов группы "Балки и швеллеры N 20 и более" на расстояние в интервале от 5101 км до 5200 км | 1т груза | - | - | - | - | 7859.28 | -
322040-00-5201-5300 | Перевозка железнодорожным транспортом ресурсов группы "Балки и швеллеры N 20 и более" на расстояние в интервале от 5201 км до 5300 км | 1т груза | - | - | - | - | 7999.45 | -
322040-00-5301-5400 | Перевозка железнодорожным транспортом ресурсов группы "Балки и швеллеры N 20 и более" на расстояние в интервале от 5301 км до 5400 км | 1т груза | - | - | - | - | 8139.83 | -
322040-00-5401-5500 | Перевозка железнодорожным транспортом ресурсов группы "Балки и швеллеры N 20 и более" на расстояние в интервале от 5401 км до 5500 км | 1т груза | - | - | - | - | 8280.21 | -
322040-00-5501-5700 | Перевозка железнодорожным транспортом ресурсов группы "Балки и швеллеры N 20 и более" на расстояние в интервале от 5501 км до 5700 км | 1т груза | - | - | - | - | 8490.68 | -
322040-00-5701-5900 | Перевозка железнодорожным транспортом ресурсов группы "Балки и швеллеры N 20 и более" на расстояние в интервале от 5701 км до 5900 км | 1т груза | - | - | - | - | 8771.24 | -
322040-00-5901-6100 | Перевозка железнодорожным транспортом ресурсов группы "Балки и швеллеры N 20 и более" на расстояние в интервале от 5901 км до 6100 км | 1т груза | - | - | - | - | 9051.79 | -
322040-00-6101-6300 | Перевозка железнодорожным транспортом ресурсов группы "Балки и швеллеры N 20 и более" на расстояние в интервале от 6101 км до 6300 км | 1т груза | - | - | - | - | 9332.55 | -
322040-00-6301-6500 | Перевозка железнодорожным транспортом ресурсов группы "Балки и швеллеры N 20 и более" на расстояние в интервале от 6301 км до 6500 км | 1т груза | - | - | - | - | 9613.11 | -
322040-00-6501-6700 | Перевозка железнодорожным транспортом ресурсов группы "Балки и швеллеры N 20 и более" на расстояние в интервале от 6501 км до 6700 км | 1т груза | - | - | - | - | 9893.66 | -
322040-00-6701-6900 | Перевозка железнодорожным транспортом ресурсов группы "Балки и швеллеры N 20 и более" на расстояние в интервале от 6701 км до 6900 км | 1т груза | - | - | - | - | 10174.42 | -
322040-00-6901-7100 | Перевозка железнодорожным транспортом ресурсов группы "Балки и швеллеры N 20 и более" на расстояние в интервале от 6901 км до 7100 км | 1т груза | - | - | - | - | 10454.98 | -
322040-00-7101-7300 | Перевозка железнодорожным транспортом ресурсов группы "Балки и швеллеры N 20 и более" на расстояние в интервале от 7101 км до 7300 км | 1т груза | - | - | - | - | 10735.53 | -
322040-00-7301-7500 | Перевозка железнодорожным транспортом ресурсов группы "Балки и швеллеры N 20 и более" на расстояние в интервале от 7301 км до 7500 км | 1т груза | - | - | - | - | 11016.29 | -
322040-00-7501-7700 | Перевозка железнодорожным транспортом ресурсов группы "Балки и швеллеры N 20 и более" на расстояние в интервале от 7501 км до 7700 км | 1т груза | - | - | - | - | 11296.85 | -
322040-00-7701-7900 | Перевозка железнодорожным транспортом ресурсов группы "Балки и швеллеры N 20 и более" на расстояние в интервале от 7701 км до 7900 км | 1т груза | - | - | - | - | 11577.4 | -
322040-00-7901-8100 | Перевозка железнодорожным транспортом ресурсов группы "Балки и швеллеры N 20 и более" на расстояние в интервале от 7901 км до 8100 км | 1т груза | - | - | - | - | 11858.16 | -
322040-00-8101-8300 | Перевозка железнодорожным транспортом ресурсов группы "Балки и швеллеры N 20 и более" на расстояние в интервале от 8101 км до 8300 км | 1т груза | - | - | - | - | 12138.72 | -
322040-00-8301-8500 | Перевозка железнодорожным транспортом ресурсов группы "Балки и швеллеры N 20 и более" на расстояние в интервале от 8301 км до 8500 км | 1т груза | - | - | - | - | 12419.47 | -
322040-00-8501-8700 | Перевозка железнодорожным транспортом ресурсов группы "Балки и швеллеры N 20 и более" на расстояние в интервале от 8501 км до 8700 км | 1т груза | - | - | - | - | 12700.03 | -
322040-00-8701-8900 | Перевозка железнодорожным транспортом ресурсов группы "Балки и швеллеры N 20 и более" на расстояние в интервале от 8701 км до 8900 км | 1т груза | - | - | - | - | 12980.59 | -
322040-00-8901-9100 | Перевозка железнодорожным транспортом ресурсов группы "Балки и швеллеры N 20 и более" на расстояние в интервале от 8901 км до 9100 км | 1т груза | - | - | - | - | 13261.34 | -
322040-00-9101-9300 | Перевозка железнодорожным транспортом ресурсов группы "Балки и швеллеры N 20 и более" на расстояние в интервале от 9101 км до 9300 км | 1т груза | - | - | - | - | 13541.9 | -
322040-00-9301-9500 | Перевозка железнодорожным транспортом ресурсов группы "Балки и швеллеры N 20 и более" на расстояние в интервале от 9301 км до 9500 км | 1т груза | - | - | - | - | 13822.45 | -
322040-00-9501-9700 | Перевозка железнодорожным транспортом ресурсов группы "Балки и швеллеры N 20 и более" на расстояние в интервале от 9501 км до 9700 км | 1т груза | - | - | - | - | 14103.21 | -
322040-00-9701-9900 | Перевозка железнодорожным транспортом ресурсов группы "Балки и швеллеры N 20 и более" на расстояние в интервале от 9701 км до 9900 км | 1т груза | - | - | - | - | 14383.77 | -
322055-04-0001-0005 | Перевозка железнодорожным транспортом ресурсов группы "Балки стальные несклепанные, не поименованные в алфавите [тип вагона - платформа]" на расстояние в интервале от 1 км до 5 км | 1т груза | - | - | - | - | 664.09 | -
322055-04-0006-0010 | Перевозка железнодорожным транспортом ресурсов группы "Балки стальные несклепанные, не поименованные в алфавите [тип вагона - платформа]" на расстояние в интервале от 6 км до 10 км | 1т груза | - | - | - | - | 676.53 | -
322055-04-0011-0015 | Перевозка железнодорожным транспортом ресурсов группы "Балки стальные несклепанные, не поименованные в алфавите [тип вагона - платформа]" на расстояние в интервале от 11 км до 15 км | 1т груза | - | - | - | - | 686.83 | -
322055-04-0016-0020 | Перевозка железнодорожным транспортом ресурсов группы "Балки стальные несклепанные, не поименованные в алфавите [тип вагона - платформа]" на расстояние в интервале от 16 км до 20 км | 1т груза | - | - | - | - | 697.13 | -
322055-04-0021-0025 | Перевозка железнодорожным транспортом ресурсов группы "Балки стальные несклепанные, не поименованные в алфавите [тип вагона - платформа]" на расстояние в интервале от 21 км до 25 км | 1т груза | - | - | - | - | 707.44 | -
322055-04-0026-0030 | Перевозка железнодорожным транспортом ресурсов группы "Балки стальные несклепанные, не поименованные в алфавите [тип вагона - платформа]" на расстояние в интервале от 26 км до 30 км | 1т груза | - | - | - | - | 717.74 | -
322055-04-0031-0035 | Перевозка железнодорожным транспортом ресурсов группы "Балки стальные несклепанные, не поименованные в алфавите [тип вагона - платформа]" на расстояние в интервале от 31 км до 35 км | 1т груза | - | - | - | - | 728.05 | -
322055-04-0036-0040 | Перевозка железнодорожным транспортом ресурсов группы "Балки стальные несклепанные, не поименованные в алфавите [тип вагона - платформа]" на расстояние в интервале от 36 км до 40 км | 1т груза | - | - | - | - | 738.35 | -
322055-04-0041-0045 | Перевозка железнодорожным транспортом ресурсов группы "Балки стальные несклепанные, не поименованные в алфавите [тип вагона - платформа]" на расстояние в интервале от 41 км до 45 км | 1т груза | - | - | - | - | 748.66 | -
322055-04-0046-0050 | Перевозка железнодорожным транспортом ресурсов группы "Балки стальные несклепанные, не поименованные в алфавите [тип вагона - платформа]" на расстояние в интервале от 46 км до 50 км | 1т груза | - | - | - | - | 758.96 | -
322055-04-0051-0060 | Перевозка железнодорожным транспортом ресурсов группы "Балки стальные несклепанные, не поименованные в алфавите [тип вагона - платформа]" на расстояние в интервале от 51 км до 60 км | 1т груза | - | - | - | - | 773.35 | -
322055-04-0061-0070 | Перевозка железнодорожным транспортом ресурсов группы "Балки стальные несклепанные, не поименованные в алфавите [тип вагона - платформа]" на расстояние в интервале от 61 км до 70 км | 1т груза | - | - | - | - | 793.96 | -
322055-04-0071-0080 | Перевозка железнодорожным транспортом ресурсов группы "Балки стальные несклепанные, не поименованные в алфавите [тип вагона - платформа]" на расстояние в интервале от 71 км до 80 км | 1т груза | - | - | - | - | 814.57 | -
322055-04-0081-0090 | Перевозка железнодорожным транспортом ресурсов группы "Балки стальные несклепанные, не поименованные в алфавите [тип вагона - платформа]" на расстояние в интервале от 81 км до 90 км | 1т груза | - | - | - | - | 835.18 | -
322055-04-0091-0100 | Перевозка железнодорожным транспортом ресурсов группы "Балки стальные несклепанные, не поименованные в алфавите [тип вагона - платформа]" на расстояние в интервале от 91 км до 100 км | 1т груза | - | - | - | - | 855.79 | -
322055-04-0101-0120 | Перевозка железнодорожным транспортом ресурсов группы "Балки стальные несклепанные, не поименованные в алфавите [тип вагона - платформа]" на расстояние в интервале от 101 км до 120 км | 1т груза | - | - | - | - | 886.7 | -
322055-04-0121-0140 | Перевозка железнодорожным транспортом ресурсов группы "Балки стальные несклепанные, не поименованные в алфавите [тип вагона - платформа]" на расстояние в интервале от 121 км до 140 км | 1т груза | - | - | - | - | 927.92 | -
322055-04-0141-0160 | Перевозка железнодорожным транспортом ресурсов группы "Балки стальные несклепанные, не поименованные в алфавите [тип вагона - платформа]" на расстояние в интервале от 141 км до 160 км | 1т груза | - | - | - | - | 969.13 | -
322055-04-0161-0180 | Перевозка железнодорожным транспортом ресурсов группы "Балки стальные несклепанные, не поименованные в алфавите [тип вагона - платформа]" на расстояние в интервале от 161 км до 180 км | 1т груза | - | - | - | - | 1004.81 | -
322055-04-0181-0200 | Перевозка железнодорожным транспортом ресурсов группы "Балки стальные несклепанные, не поименованные в алфавите [тип вагона - платформа]" на расстояние в интервале от 181 км до 200 км | 1т груза | - | - | - | - | 1039.42 | -
322055-04-0201-0220 | Перевозка железнодорожным транспортом ресурсов группы "Балки стальные несклепанные, не поименованные в алфавите [тип вагона - платформа]" на расстояние в интервале от 201 км до 220 км | 1т груза | - | - | - | - | 1075.95 | -
322055-04-0221-0240 | Перевозка железнодорожным транспортом ресурсов группы "Балки стальные несклепанные, не поименованные в алфавите [тип вагона - платформа]" на расстояние в интервале от 221 км до 240 км | 1т груза | - | - | - | - | 1108.21 | -
322055-04-0241-0260 | Перевозка железнодорожным транспортом ресурсов группы "Балки стальные несклепанные, не поименованные в алфавите [тип вагона - платформа]" на расстояние в интервале от 241 км до 260 км | 1т груза | - | - | - | - | 1143.25 | -
322055-04-0261-0280 | Перевозка железнодорожным транспортом ресурсов группы "Балки стальные несклепанные, не поименованные в алфавите [тип вагона - платформа]" на расстояние в интервале от 261 км до 280 км | 1т груза | - | - | - | - | 1177.65 | -
322055-04-0281-0300 | Перевозка железнодорожным транспортом ресурсов группы "Балки стальные несклепанные, не поименованные в алфавите [тип вагона - платформа]" на расстояние в интервале от 281 км до 300 км | 1т груза | - | - | - | - | 1211.41 | -
322055-04-0301-0330 | Перевозка железнодорожным транспортом ресурсов группы "Балки стальные несклепанные, не поименованные в алфавите [тип вагона - платформа]" на расстояние в интервале от 301 км до 330 км | 1т груза | - | - | - | - | 1253.98 | -
322055-04-0331-0360 | Перевозка железнодорожным транспортом ресурсов группы "Балки стальные несклепанные, не поименованные в алфавите [тип вагона - платформа]" на расстояние в интервале от 331 км до 360 км | 1т груза | - | - | - | - | 1304.93 | -
322055-04-0361-0390 | Перевозка железнодорожным транспортом ресурсов группы "Балки стальные несклепанные, не поименованные в алфавите [тип вагона - платформа]" на расстояние в интервале от 361 км до 390 км | 1т груза | - | - | - | - | 1355.04 | -
322055-04-0391-0420 | Перевозка железнодорожным транспортом ресурсов группы "Балки стальные несклепанные, не поименованные в алфавите [тип вагона - платформа]" на расстояние в интервале от 391 км до 420 км | 1т груза | - | - | - | - | 1404.29 | -
322055-04-0421-0450 | Перевозка железнодорожным транспортом ресурсов группы "Балки стальные несклепанные, не поименованные в алфавите [тип вагона - платформа]" на расстояние в интервале от 421 км до 450 км | 1т груза | - | - | - | - | 1459.29 | -
322055-04-0451-0480 | Перевозка железнодорожным транспортом ресурсов группы "Балки стальные несклепанные, не поименованные в алфавите [тип вагона - платформа]" на расстояние в интервале от 451 км до 480 км | 1т груза | - | - | - | - | 1507.05 | -
322055-04-0481-0510 | Перевозка железнодорожным транспортом ресурсов группы "Балки стальные несклепанные, не поименованные в алфавите [тип вагона - платформа]" на расстояние в интервале от 481 км до 510 км | 1т груза | - | - | - | - | 1553.75 | -
322055-04-0511-0540 | Перевозка железнодорожным транспортом ресурсов группы "Балки стальные несклепанные, не поименованные в алфавите [тип вагона - платформа]" на расстояние в интервале от 511 км до 540 км | 1т груза | - | - | - | - | 1607.9 | -
322055-04-0541-0570 | Перевозка железнодорожным транспортом ресурсов группы "Балки стальные несклепанные, не поименованные в алфавите [тип вагона - платформа]" на расстояние в интервале от 541 км до 570 км | 1т груза | - | - | - | - | 1653.31 | -
322055-04-0571-0600 | Перевозка железнодорожным транспортом ресурсов группы "Балки стальные несклепанные, не поименованные в алфавите [тип вагона - платформа]" на расстояние в интервале от 571 км до 600 км | 1т груза | - | - | - | - | 1707.04 | -
322055-04-0601-0640 | Перевозка железнодорожным транспортом ресурсов группы "Балки стальные несклепанные, не поименованные в алфавите [тип вагона - платформа]" на расстояние в интервале от 601 км до 640 км | 1т груза | - | - | - | - | 1759.78 | -
322055-04-0641-0680 | Перевозка железнодорожным транспортом ресурсов группы "Балки стальные несклепанные, не поименованные в алфавите [тип вагона - платформа]" на расстояние в интервале от 641 км до 680 км | 1т груза | - | - | - | - | 1830.7 | -
322055-04-0681-0720 | Перевозка железнодорожным транспортом ресурсов группы "Балки стальные несклепанные, не поименованные в алфавите [тип вагона - платформа]" на расстояние в интервале от 681 км до 720 км | 1т груза | - | - | - | - | 1890.55 | -
322055-04-0721-0760 | Перевозка железнодорожным транспортом ресурсов группы "Балки стальные несклепанные, не поименованные в алфавите [тип вагона - платформа]" на расстояние в интервале от 721 км до 760 км | 1т груза | - | - | - | - | 1960.83 | -
322055-04-0761-0800 | Перевозка железнодорожным транспортом ресурсов группы "Балки стальные несклепанные, не поименованные в алфавите [тип вагона - платформа]" на расстояние в интервале от 761 км до 800 км | 1т груза | - | - | - | - | 2018.76 | -
322055-04-0801-0840 | Перевозка железнодорожным транспортом ресурсов группы "Балки стальные несклепанные, не поименованные в алфавите [тип вагона - платформа]" на расстояние в интервале от 801 км до 840 км | 1т груза | - | - | - | - | 2088.4 | -
322055-04-0841-0880 | Перевозка железнодорожным транспортом ресурсов группы "Балки стальные несклепанные, не поименованные в алфавите [тип вагона - платформа]" на расстояние в интервале от 841 км до 880 км | 1т груза | - | - | - | - | 2158.05 | -
322055-04-0881-0920 | Перевозка железнодорожным транспортом ресурсов группы "Балки стальные несклепанные, не поименованные в алфавите [тип вагона - платформа]" на расстояние в интервале от 881 км до 920 км | 1т груза | - | - | - | - | 2213.42 | -
322055-04-0921-0960 | Перевозка железнодорожным транспортом ресурсов группы "Балки стальные несклепанные, не поименованные в алфавите [тип вагона - платформа]" на расстояние в интервале от 921 км до 960 км | 1т груза | - | - | - | - | 2282.42 | -
322055-04-0961-1000 | Перевозка железнодорожным транспортом ресурсов группы "Балки стальные несклепанные, не поименованные в алфавите [тип вагона - платформа]" на расстояние в интервале от 961 км до 1000 км | 1т груза | - | - | - | - | 2335.87 | -
322055-04-1001-1050 | Перевозка железнодорожным транспортом ресурсов группы "Балки стальные несклепанные, не поименованные в алфавите [тип вагона - платформа]" на расстояние в интервале от 1001 км до 1050 км | 1т груза | - | - | - | - | 2412.84 | -
322055-04-1051-1100 | Перевозка железнодорожным транспортом ресурсов группы "Балки стальные несклепанные, не поименованные в алфавите [тип вагона - платформа]" на расстояние в интервале от 1051 км до 1100 км | 1т груза | - | - | - | - | 2498.19 | -
322055-04-1101-1150 | Перевозка железнодорожным транспортом ресурсов группы "Балки стальные несклепанные, не поименованные в алфавите [тип вагона - платформа]" на расстояние в интервале от 1101 км до 1150 км | 1т груза | - | - | - | - | 2565.86 | -
322055-04-1151-1200 | Перевозка железнодорожным транспортом ресурсов группы "Балки стальные несклепанные, не поименованные в алфавите [тип вагона - платформа]" на расстояние в интервале от 1151 км до 1200 км | 1т груза | - | - | - | - | 2650.57 | -
322055-04-1201-1250 | Перевозка железнодорожным транспортом ресурсов группы "Балки стальные несклепанные, не поименованные в алфавите [тип вагона - платформа]" на расстояние в интервале от 1201 км до 1250 км | 1т груза | - | - | - | - | 2715.68 | -
322055-04-1251-1300 | Перевозка железнодорожным транспортом ресурсов группы "Балки стальные несклепанные, не поименованные в алфавите [тип вагона - платформа]" на расстояние в интервале от 1251 км до 1300 км | 1т груза | - | - | - | - | 2799.54 | -
322055-04-1301-1350 | Перевозка железнодорожным транспортом ресурсов группы "Балки стальные несклепанные, не поименованные в алфавите [тип вагона - платформа]" на расстояние в интервале от 1301 км до 1350 км | 1т груза | - | - | - | - | 2862.3 | -
322055-04-1351-1400 | Перевозка железнодорожным транспортом ресурсов группы "Балки стальные несклепанные, не поименованные в алфавите [тип вагона - платформа]" на расстояние в интервале от 1351 км до 1400 км | 1т груза | - | - | - | - | 2945.52 | -
322055-04-1401-1450 | Перевозка железнодорожным транспортом ресурсов группы "Балки стальные несклепанные, не поименованные в алфавите [тип вагона - платформа]" на расстояние в интервале от 1401 км до 1450 км | 1т груза | - | - | - | - | 3028.53 | -
322055-04-1451-1500 | Перевозка железнодорожным транспортом ресурсов группы "Балки стальные несклепанные, не поименованные в алфавите [тип вагона - платформа]" на расстояние в интервале от 1451 км до 1500 км | 1т груза | - | - | - | - | 3088.31 | -
322055-04-1501-1600 | Перевозка железнодорожным транспортом ресурсов группы "Балки стальные несклепанные, не поименованные в алфавите [тип вагона - платформа]" на расстояние в интервале от 1501 км до 1600 км | 1т груза | - | - | - | - | 3211.75 | -
322055-04-1601-1700 | Перевозка железнодорожным транспортом ресурсов группы "Балки стальные несклепанные, не поименованные в алфавите [тип вагона - платформа]" на расстояние в интервале от 1601 км до 1700 км | 1т груза | - | - | - | - | 3350.06 | -
322055-04-1701-1800 | Перевозка железнодорожным транспортом ресурсов группы "Балки стальные несклепанные, не поименованные в алфавите [тип вагона - платформа]" на расстояние в интервале от 1701 км до 1800 км | 1т груза | - | - | - | - | 3485.18 | -
322055-04-1801-1900 | Перевозка железнодорожным транспортом ресурсов группы "Балки стальные несклепанные, не поименованные в алфавите [тип вагона - платформа]" на расстояние в интервале от 1801 км до 1900 км | 1т груза | - | - | - | - | 3646.51 | -
322055-04-1901-2000 | Перевозка железнодорожным транспортом ресурсов группы "Балки стальные несклепанные, не поименованные в алфавите [тип вагона - платформа]" на расстояние в интервале от 1901 км до 2000 км | 1т груза | - | - | - | - | 3776.93 | -
322055-04-2001-2100 | Перевозка железнодорожным транспортом ресурсов группы "Балки стальные несклепанные, не поименованные в алфавите [тип вагона - платформа]" на расстояние в интервале от 2001 км до 2100 км | 1т груза | - | - | - | - | 3904.16 | -
322055-04-2101-2200 | Перевозка железнодорожным транспортом ресурсов группы "Балки стальные несклепанные, не поименованные в алфавите [тип вагона - платформа]" на расстояние в интервале от 2101 км до 2200 км | 1т груза | - | - | - | - | 4062.29 | -
322055-04-2201-2300 | Перевозка железнодорожным транспортом ресурсов группы "Балки стальные несклепанные, не поименованные в алфавите [тип вагона - платформа]" на расстояние в интервале от 2201 км до 2300 км | 1т груза | - | - | - | - | 4184.83 | -
322055-04-2301-2400 | Перевозка железнодорожным транспортом ресурсов группы "Балки стальные несклепанные, не поименованные в алфавите [тип вагона - платформа]" на расстояние в интервале от 2301 км до 2400 км | 1т груза | - | - | - | - | 4303.95 | -
322055-04-2401-2500 | Перевозка железнодорожным транспортом ресурсов группы "Балки стальные несклепанные, не поименованные в алфавите [тип вагона - платформа]" на расстояние в интервале от 2401 км до 2500 км | 1т груза | - | - | - | - | 4458.89 | -
322055-04-2501-2600 | Перевозка железнодорожным транспортом ресурсов группы "Балки стальные несклепанные, не поименованные в алфавите [тип вагона - платформа]" на расстояние в интервале от 2501 км до 2600 км | 1т груза | - | - | - | - | 4573.33 | -
322055-04-2601-2700 | Перевозка железнодорожным транспортом ресурсов группы "Балки стальные несклепанные, не поименованные в алфавите [тип вагона - платформа]" на расстояние в интервале от 2601 км до 2700 км | 1т груза | - | - | - | - | 4684.57 | -
322055-04-2701-2800 | Перевозка железнодорожным транспортом ресурсов группы "Балки стальные несклепанные, не поименованные в алфавите [тип вагона - платформа]" на расстояние в интервале от 2701 км до 2800 км | 1т груза | - | - | - | - | 4836.52 | -
322055-04-2801-2900 | Перевозка железнодорожным транспортом ресурсов группы "Балки стальные несклепанные, не поименованные в алфавите [тип вагона - платформа]" на расстояние в интервале от 2801 км до 2900 км | 1т груза | - | - | - | - | 4942.86 | -
322055-04-2901-3000 | Перевозка железнодорожным транспортом ресурсов группы "Балки стальные несклепанные, не поименованные в алфавите [тип вагона - платформа]" на расстояние в интервале от 2901 км до 3000 км | 1т груза | - | - | - | - | 5046.21 | -
322055-04-3001-3100 | Перевозка железнодорожным транспортом ресурсов группы "Балки стальные несклепанные, не поименованные в алфавите [тип вагона - платформа]" на расстояние в интервале от 3001 км до 3100 км | 1т груза | - | - | - | - | 4960.96 | -
322055-04-3101-3200 | Перевозка железнодорожным транспортом ресурсов группы "Балки стальные несклепанные, не поименованные в алфавите [тип вагона - платформа]" на расстояние в интервале от 3101 км до 3200 км | 1т груза | - | - | - | - | 5102.81 | -
322055-04-3201-3300 | Перевозка железнодорожным транспортом ресурсов группы "Балки стальные несклепанные, не поименованные в алфавите [тип вагона - платформа]" на расстояние в интервале от 3201 км до 3300 км | 1т груза | - | - | - | - | 5244.86 | -
322055-04-3301-3400 | Перевозка железнодорожным транспортом ресурсов группы "Балки стальные несклепанные, не поименованные в алфавите [тип вагона - платформа]" на расстояние в интервале от 3301 км до 3400 км | 1т груза | - | - | - | - | 5386.92 | -
322055-04-3401-3500 | Перевозка железнодорожным транспортом ресурсов группы "Балки стальные несклепанные, не поименованные в алфавите [тип вагона - платформа]" на расстояние в интервале от 3401 км до 3500 км | 1т груза | - | - | - | - | 5528.77 | -
322055-04-3501-3600 | Перевозка железнодорожным транспортом ресурсов группы "Балки стальные несклепанные, не поименованные в алфавите [тип вагона - платформа]" на расстояние в интервале от 3501 км до 3600 км | 1т груза | - | - | - | - | 5670.82 | -
322055-04-3601-3700 | Перевозка железнодорожным транспортом ресурсов группы "Балки стальные несклепанные, не поименованные в алфавите [тип вагона - платформа]" на расстояние в интервале от 3601 км до 3700 км | 1т груза | - | - | - | - | 5812.87 | -
322055-04-3701-3800 | Перевозка железнодорожным транспортом ресурсов группы "Балки стальные несклепанные, не поименованные в алфавите [тип вагона - платформа]" на расстояние в интервале от 3701 км до 3800 км | 1т груза | - | - | - | - | 5954.72 | -
322055-04-3801-3900 | Перевозка железнодорожным транспортом ресурсов группы "Балки стальные несклепанные, не поименованные в алфавите [тип вагона - платформа]" на расстояние в интервале от 3801 км до 3900 км | 1т груза | - | - | - | - | 6096.78 | -
322055-04-3901-4000 | Перевозка железнодорожным транспортом ресурсов группы "Балки стальные несклепанные, не поименованные в алфавите [тип вагона - платформа]" на расстояние в интервале от 3901 км до 4000 км | 1т груза | - | - | - | - | 6238.83 | -
322055-04-4001-4100 | Перевозка железнодорожным транспортом ресурсов группы "Балки стальные несклепанные, не поименованные в алфавите [тип вагона - платформа]" на расстояние в интервале от 4001 км до 4100 км | 1т груза | - | - | - | - | 6380.68 | -
322055-04-4101-4200 | Перевозка железнодорожным транспортом ресурсов группы "Балки стальные несклепанные, не поименованные в алфавите [тип вагона - платформа]" на расстояние в интервале от 4101 км до 4200 км | 1т груза | - | - | - | - | 6522.73 | -
322055-04-4201-4300 | Перевозка железнодорожным транспортом ресурсов группы "Балки стальные несклепанные, не поименованные в алфавите [тип вагона - платформа]" на расстояние в интервале от 4201 км до 4300 км | 1т груза | - | - | - | - | 6664.78 | -
322055-04-4301-4400 | Перевозка железнодорожным транспортом ресурсов группы "Балки стальные несклепанные, не поименованные в алфавите [тип вагона - платформа]" на расстояние в интервале от 4301 км до 4400 км | 1т груза | - | - | - | - | 6806.63 | -
322055-04-4401-4500 | Перевозка железнодорожным транспортом ресурсов группы "Балки стальные несклепанные, не поименованные в алфавите [тип вагона - платформа]" на расстояние в интервале от 4401 км до 4500 км | 1т груза | - | - | - | - | 6948.69 | -
322055-04-4501-4600 | Перевозка железнодорожным транспортом ресурсов группы "Балки стальные несклепанные, не поименованные в алфавите [тип вагона - платформа]" на расстояние в интервале от 4501 км до 4600 км | 1т груза | - | - | - | - | 7090.74 | -
322055-04-4601-4700 | Перевозка железнодорожным транспортом ресурсов группы "Балки стальные несклепанные, не поименованные в алфавите [тип вагона - платформа]" на расстояние в интервале от 4601 км до 4700 км | 1т груза | - | - | - | - | 7232.59 | -
322055-04-4701-4800 | Перевозка железнодорожным транспортом ресурсов группы "Балки стальные несклепанные, не поименованные в алфавите [тип вагона - платформа]" на расстояние в интервале от 4701 км до 4800 км | 1т груза | - | - | - | - | 7374.64 | -
322055-04-4801-4900 | Перевозка железнодорожным транспортом ресурсов группы "Балки стальные несклепанные, не поименованные в алфавите [тип вагона - платформа]" на расстояние в интервале от 4801 км до 4900 км | 1т груза | - | - | - | - | 7516.7 | -
322055-04-4901-5000 | Перевозка железнодорожным транспортом ресурсов группы "Балки стальные несклепанные, не поименованные в алфавите [тип вагона - платформа]" на расстояние в интервале от 4901 км до 5000 км | 1т груза | - | - | - | - | 7658.55 | -
322055-04-5001-5100 | Перевозка железнодорожным транспортом ресурсов группы "Балки стальные несклепанные, не поименованные в алфавите [тип вагона - платформа]" на расстояние в интервале от 5001 км до 5100 км | 1т груза | - | - | - | - | 7800.6 | -
322055-04-5101-5200 | Перевозка железнодорожным транспортом ресурсов группы "Балки стальные несклепанные, не поименованные в алфавите [тип вагона - платформа]" на расстояние в интервале от 5101 км до 5200 км | 1т груза | - | - | - | - | 7942.65 | -
322055-04-5201-5300 | Перевозка железнодорожным транспортом ресурсов группы "Балки стальные несклепанные, не поименованные в алфавите [тип вагона - платформа]" на расстояние в интервале от 5201 км до 5300 км | 1т груза | - | - | - | - | 8084.5 | -
322055-04-5301-5400 | Перевозка железнодорожным транспортом ресурсов группы "Балки стальные несклепанные, не поименованные в алфавите [тип вагона - платформа]" на расстояние в интервале от 5301 км до 5400 км | 1т груза | - | - | - | - | 8226.55 | -
322055-04-5401-5500 | Перевозка железнодорожным транспортом ресурсов группы "Балки стальные несклепанные, не поименованные в алфавите [тип вагона - платформа]" на расстояние в интервале от 5401 км до 5500 км | 1т груза | - | - | - | - | 8368.61 | -
322055-04-5501-5700 | Перевозка железнодорожным транспортом ресурсов группы "Балки стальные несклепанные, не поименованные в алфавите [тип вагона - платформа]" на расстояние в интервале от 5501 км до 5700 км | 1т груза | - | - | - | - | 8581.59 | -
322055-04-5701-5900 | Перевозка железнодорожным транспортом ресурсов группы "Балки стальные несклепанные, не поименованные в алфавите [тип вагона - платформа]" на расстояние в интервале от 5701 км до 5900 км | 1т груза | - | - | - | - | 8865.49 | -
322055-04-5901-6100 | Перевозка железнодорожным транспортом ресурсов группы "Балки стальные несклепанные, не поименованные в алфавите [тип вагона - платформа]" на расстояние в интервале от 5901 км до 6100 км | 1т груза | - | - | - | - | 9149.39 | -
322055-04-6101-6300 | Перевозка железнодорожным транспортом ресурсов группы "Балки стальные несклепанные, не поименованные в алфавите [тип вагона - платформа]" на расстояние в интервале от 6101 км до 6300 км | 1т груза | - | - | - | - | 9433.5 | -
322055-04-6301-6500 | Перевозка железнодорожным транспортом ресурсов группы "Балки стальные несклепанные, не поименованные в алфавите [тип вагона - платформа]" на расстояние в интервале от 6301 км до 6500 км | 1т груза | - | - | - | - | 9717.4 | -
322055-04-6501-6700 | Перевозка железнодорожным транспортом ресурсов группы "Балки стальные несклепанные, не поименованные в алфавите [тип вагона - платформа]" на расстояние в интервале от 6501 км до 6700 км | 1т груза | - | - | - | - | 10001.3 | -
322055-04-6701-6900 | Перевозка железнодорожным транспортом ресурсов группы "Балки стальные несклепанные, не поименованные в алфавите [тип вагона - платформа]" на расстояние в интервале от 6701 км до 6900 км | 1т груза | - | - | - | - | 10285.41 | -
322055-04-6901-7100 | Перевозка железнодорожным транспортом ресурсов группы "Балки стальные несклепанные, не поименованные в алфавите [тип вагона - платформа]" на расстояние в интервале от 6901 км до 7100 км | 1т груза | - | - | - | - | 10569.31 | -
322055-04-7101-7300 | Перевозка железнодорожным транспортом ресурсов группы "Балки стальные несклепанные, не поименованные в алфавите [тип вагона - платформа]" на расстояние в интервале от 7101 км до 7300 км | 1т груза | - | - | - | - | 10853.22 | -
322055-04-7301-7500 | Перевозка железнодорожным транспортом ресурсов группы "Балки стальные несклепанные, не поименованные в алфавите [тип вагона - платформа]" на расстояние в интервале от 7301 км до 7500 км | 1т груза | - | - | - | - | 11137.32 | -
322055-04-7501-7700 | Перевозка железнодорожным транспортом ресурсов группы "Балки стальные несклепанные, не поименованные в алфавите [тип вагона - платформа]" на расстояние в интервале от 7501 км до 7700 км | 1т груза | - | - | - | - | 11421.22 | -
322055-04-7701-7900 | Перевозка железнодорожным транспортом ресурсов группы "Балки стальные несклепанные, не поименованные в алфавите [тип вагона - платформа]" на расстояние в интервале от 7701 км до 7900 км | 1т груза | - | - | - | - | 11705.13 | -
322055-04-7901-8100 | Перевозка железнодорожным транспортом ресурсов группы "Балки стальные несклепанные, не поименованные в алфавите [тип вагона - платформа]" на расстояние в интервале от 7901 км до 8100 км | 1т груза | - | - | - | - | 11989.23 | -
322055-04-8101-8300 | Перевозка железнодорожным транспортом ресурсов группы "Балки стальные несклепанные, не поименованные в алфавите [тип вагона - платформа]" на расстояние в интервале от 8101 км до 8300 км | 1т груза | - | - | - | - | 12273.14 | -
322055-04-8301-8500 | Перевозка железнодорожным транспортом ресурсов группы "Балки стальные несклепанные, не поименованные в алфавите [тип вагона - платформа]" на расстояние в интервале от 8301 км до 8500 км | 1т груза | - | - | - | - | 12557.24 | -
322055-04-8501-8700 | Перевозка железнодорожным транспортом ресурсов группы "Балки стальные несклепанные, не поименованные в алфавите [тип вагона - платформа]" на расстояние в интервале от 8501 км до 8700 км | 1т груза | - | - | - | - | 12841.15 | -
322055-04-8701-8900 | Перевозка железнодорожным транспортом ресурсов группы "Балки стальные несклепанные, не поименованные в алфавите [тип вагона - платформа]" на расстояние в интервале от 8701 км до 8900 км | 1т груза | - | - | - | - | 13125.05 | -
322055-04-8901-9100 | Перевозка железнодорожным транспортом ресурсов группы "Балки стальные несклепанные, не поименованные в алфавите [тип вагона - платформа]" на расстояние в интервале от 8901 км до 9100 км | 1т груза | - | - | - | - | 13409.15 | -
322055-04-9101-9300 | Перевозка железнодорожным транспортом ресурсов группы "Балки стальные несклепанные, не поименованные в алфавите [тип вагона - платформа]" на расстояние в интервале от 9101 км до 9300 км | 1т груза | - | - | - | - | 13693.06 | -
322055-04-9301-9500 | Перевозка железнодорожным транспортом ресурсов группы "Балки стальные несклепанные, не поименованные в алфавите [тип вагона - платформа]" на расстояние в интервале от 9301 км до 9500 км | 1т груза | - | - | - | - | 13976.96 | -
322055-04-9501-9700 | Перевозка железнодорожным транспортом ресурсов группы "Балки стальные несклепанные, не поименованные в алфавите [тип вагона - платформа]" на расстояние в интервале от 9501 км до 9700 км | 1т груза | - | - | - | - | 14261.07 | -
322055-04-9701-9900 | Перевозка железнодорожным транспортом ресурсов группы "Балки стальные несклепанные, не поименованные в алфавите [тип вагона - платформа]" на расстояние в интервале от 9701 км до 9900 км | 1т груза | - | - | - | - | 14544.97 | -
322055-03-0001-0005 | Перевозка железнодорожным транспортом ресурсов группы "Балки стальные несклепанные, не поименованные в алфавите [тип вагона - полувагон]" на расстояние в интервале от 1 км до 5 км | 1т груза | - | - | - | - | 666.99 | -
322055-03-0006-0010 | Перевозка железнодорожным транспортом ресурсов группы "Балки стальные несклепанные, не поименованные в алфавите [тип вагона - полувагон]" на расстояние в интервале от 6 км до 10 км | 1т груза | - | - | - | - | 679.22 | -
322055-03-0011-0015 | Перевозка железнодорожным транспортом ресурсов группы "Балки стальные несклепанные, не поименованные в алфавите [тип вагона - полувагон]" на расстояние в интервале от 11 км до 15 км | 1т груза | - | - | - | - | 689.38 | -
322055-03-0016-0020 | Перевозка железнодорожным транспортом ресурсов группы "Балки стальные несклепанные, не поименованные в алфавите [тип вагона - полувагон]" на расстояние в интервале от 16 км до 20 км | 1т груза | - | - | - | - | 699.53 | -
322055-03-0021-0025 | Перевозка железнодорожным транспортом ресурсов группы "Балки стальные несклепанные, не поименованные в алфавите [тип вагона - полувагон]" на расстояние в интервале от 21 км до 25 км | 1т груза | - | - | - | - | 709.68 | -
322055-03-0026-0030 | Перевозка железнодорожным транспортом ресурсов группы "Балки стальные несклепанные, не поименованные в алфавите [тип вагона - полувагон]" на расстояние в интервале от 26 км до 30 км | 1т груза | - | - | - | - | 719.83 | -
322055-03-0031-0035 | Перевозка железнодорожным транспортом ресурсов группы "Балки стальные несклепанные, не поименованные в алфавите [тип вагона - полувагон]" на расстояние в интервале от 31 км до 35 км | 1т груза | - | - | - | - | 729.98 | -
322055-03-0036-0040 | Перевозка железнодорожным транспортом ресурсов группы "Балки стальные несклепанные, не поименованные в алфавите [тип вагона - полувагон]" на расстояние в интервале от 36 км до 40 км | 1т груза | - | - | - | - | 740.14 | -
322055-03-0041-0045 | Перевозка железнодорожным транспортом ресурсов группы "Балки стальные несклепанные, не поименованные в алфавите [тип вагона - полувагон]" на расстояние в интервале от 41 км до 45 км | 1т груза | - | - | - | - | 750.29 | -
322055-03-0046-0050 | Перевозка железнодорожным транспортом ресурсов группы "Балки стальные несклепанные, не поименованные в алфавите [тип вагона - полувагон]" на расстояние в интервале от 46 км до 50 км | 1т груза | - | - | - | - | 760.44 | -
322055-03-0051-0060 | Перевозка железнодорожным транспортом ресурсов группы "Балки стальные несклепанные, не поименованные в алфавите [тип вагона - полувагон]" на расстояние в интервале от 51 км до 60 км | 1т груза | - | - | - | - | 774.62 | -
322055-03-0061-0070 | Перевозка железнодорожным транспортом ресурсов группы "Балки стальные несклепанные, не поименованные в алфавите [тип вагона - полувагон]" на расстояние в интервале от 61 км до 70 км | 1т груза | - | - | - | - | 794.93 | -
322055-03-0071-0080 | Перевозка железнодорожным транспортом ресурсов группы "Балки стальные несклепанные, не поименованные в алфавите [тип вагона - полувагон]" на расстояние в интервале от 71 км до 80 км | 1т груза | - | - | - | - | 815.23 | -
322055-03-0081-0090 | Перевозка железнодорожным транспортом ресурсов группы "Балки стальные несклепанные, не поименованные в алфавите [тип вагона - полувагон]" на расстояние в интервале от 81 км до 90 км | 1т груза | - | - | - | - | 835.54 | -
322055-03-0091-0100 | Перевозка железнодорожным транспортом ресурсов группы "Балки стальные несклепанные, не поименованные в алфавите [тип вагона - полувагон]" на расстояние в интервале от 91 км до 100 км | 1т груза | - | - | - | - | 855.84 | -
322055-03-0101-0120 | Перевозка железнодорожным транспортом ресурсов группы "Балки стальные несклепанные, не поименованные в алфавите [тип вагона - полувагон]" на расстояние в интервале от 101 км до 120 км | 1т груза | - | - | - | - | 886.29 | -
322055-03-0121-0140 | Перевозка железнодорожным транспортом ресурсов группы "Балки стальные несклепанные, не поименованные в алфавите [тип вагона - полувагон]" на расстояние в интервале от 121 км до 140 км | 1т груза | - | - | - | - | 926.9 | -
322055-03-0141-0160 | Перевозка железнодорожным транспортом ресурсов группы "Балки стальные несклепанные, не поименованные в алфавите [тип вагона - полувагон]" на расстояние в интервале от 141 км до 160 км | 1т груза | - | - | - | - | 967.51 | -
322055-03-0161-0180 | Перевозка железнодорожным транспортом ресурсов группы "Балки стальные несклепанные, не поименованные в алфавите [тип вагона - полувагон]" на расстояние в интервале от 161 км до 180 км | 1т груза | - | - | - | - | 1002.7 | -
322055-03-0181-0200 | Перевозка железнодорожным транспортом ресурсов группы "Балки стальные несклепанные, не поименованные в алфавите [тип вагона - полувагон]" на расстояние в интервале от 181 км до 200 км | 1т груза | - | - | - | - | 1036.85 | -
322055-03-0201-0220 | Перевозка железнодорожным транспортом ресурсов группы "Балки стальные несклепанные, не поименованные в алфавите [тип вагона - полувагон]" на расстояние в интервале от 201 км до 220 км | 1т груза | - | - | - | - | 1072.87 | -
322055-03-0221-0240 | Перевозка железнодорожным транспортом ресурсов группы "Балки стальные несклепанные, не поименованные в алфавите [тип вагона - полувагон]" на расстояние в интервале от 221 км до 240 км | 1т груза | - | - | - | - | 1104.73 | -
322055-03-0241-0260 | Перевозка железнодорожным транспортом ресурсов группы "Балки стальные несклепанные, не поименованные в алфавите [тип вагона - полувагон]" на расстояние в интервале от 241 км до 260 км | 1т груза | - | - | - | - | 1139.3 | -
322055-03-0261-0280 | Перевозка железнодорожным транспортом ресурсов группы "Балки стальные несклепанные, не поименованные в алфавите [тип вагона - полувагон]" на расстояние в интервале от 261 км до 280 км | 1т груза | - | - | - | - | 1173.24 | -
322055-03-0281-0300 | Перевозка железнодорожным транспортом ресурсов группы "Балки стальные несклепанные, не поименованные в алфавите [тип вагона - полувагон]" на расстояние в интервале от 281 км до 300 км | 1т груза | - | - | - | - | 1206.55 | -
322055-03-0301-0330 | Перевозка железнодорожным транспортом ресурсов группы "Балки стальные несклепанные, не поименованные в алфавите [тип вагона - полувагон]" на расстояние в интервале от 301 км до 330 км | 1т груза | - | - | - | - | 1248.56 | -
322055-03-0331-0360 | Перевозка железнодорожным транспортом ресурсов группы "Балки стальные несклепанные, не поименованные в алфавите [тип вагона - полувагон]" на расстояние в интервале от 331 км до 360 км | 1т груза | - | - | - | - | 1298.85 | -
322055-03-0361-0390 | Перевозка железнодорожным транспортом ресурсов группы "Балки стальные несклепанные, не поименованные в алфавите [тип вагона - полувагон]" на расстояние в интервале от 361 км до 390 км | 1т груза | - | - | - | - | 1348.3 | -
322055-03-0391-0420 | Перевозка железнодорожным транспортом ресурсов группы "Балки стальные несклепанные, не поименованные в алфавите [тип вагона - полувагон]" на расстояние в интервале от 391 км до 420 км | 1т груза | - | - | - | - | 1396.92 | -
322055-03-0421-0450 | Перевозка железнодорожным транспортом ресурсов группы "Балки стальные несклепанные, не поименованные в алфавите [тип вагона - полувагон]" на расстояние в интервале от 421 км до 450 км | 1т груза | - | - | - | - | 1451.17 | -
322055-03-0451-0480 | Перевозка железнодорожным транспортом ресурсов группы "Балки стальные несклепанные, не поименованные в алфавите [тип вагона - полувагон]" на расстояние в интервале от 451 км до 480 км | 1т груза | - | - | - | - | 1498.33 | -
322055-03-0481-0510 | Перевозка железнодорожным транспортом ресурсов группы "Балки стальные несклепанные, не поименованные в алфавите [тип вагона - полувагон]" на расстояние в интервале от 481 км до 510 км | 1т груза | - | - | - | - | 1544.45 | -
322055-03-0511-0540 | Перевозка железнодорожным транспортом ресурсов группы "Балки стальные несклепанные, не поименованные в алфавите [тип вагона - полувагон]" на расстояние в интервале от 511 км до 540 км | 1т груза | - | - | - | - | 1597.86 | -
322055-03-0541-0570 | Перевозка железнодорожным транспортом ресурсов группы "Балки стальные несклепанные, не поименованные в алфавите [тип вагона - полувагон]" на расстояние в интервале от 541 км до 570 км | 1т груза | - | - | - | - | 1642.73 | -
322055-03-0571-0600 | Перевозка железнодорожным транспортом ресурсов группы "Балки стальные несклепанные, не поименованные в алфавите [тип вагона - полувагон]" на расстояние в интервале от 571 км до 600 км | 1т груза | - | - | - | - | 1695.73 | -
322055-03-0601-0640 | Перевозка железнодорожным транспортом ресурсов группы "Балки стальные несклепанные, не поименованные в алфавите [тип вагона - полувагон]" на расстояние в интервале от 601 км до 640 км | 1т груза | - | - | - | - | 1747.83 | -
322055-03-0641-0680 | Перевозка железнодорожным транспортом ресурсов группы "Балки стальные несклепанные, не поименованные в алфавите [тип вагона - полувагон]" на расстояние в интервале от 641 км до 680 км | 1т груза | - | - | - | - | 1817.8 | -
322055-03-0681-0720 | Перевозка железнодорожным транспортом ресурсов группы "Балки стальные несклепанные, не поименованные в алфавите [тип вагона - полувагон]" на расстояние в интервале от 681 км до 720 км | 1т груза | - | - | - | - | 1876.93 | -
322055-03-0721-0760 | Перевозка железнодорожным транспортом ресурсов группы "Балки стальные несклепанные, не поименованные в алфавите [тип вагона - полувагон]" на расстояние в интервале от 721 км до 760 км | 1т груза | - | - | - | - | 1946.27 | -
322055-03-0761-0800 | Перевозка железнодорожным транспортом ресурсов группы "Балки стальные несклепанные, не поименованные в алфавите [тип вагона - полувагон]" на расстояние в интервале от 761 км до 800 км | 1т груза | - | - | - | - | 2003.53 | -
322055-03-0801-0840 | Перевозка железнодорожным транспортом ресурсов группы "Балки стальные несклепанные, не поименованные в алфавите [тип вагона - полувагон]" на расстояние в интервале от 801 км до 840 км | 1т груза | - | - | - | - | 2072.25 | -
322055-03-0841-0880 | Перевозка железнодорожным транспортом ресурсов группы "Балки стальные несклепанные, не поименованные в алфавите [тип вагона - полувагон]" на расстояние в интервале от 841 км до 880 км | 1т груза | - | - | - | - | 2140.96 | -
322055-03-0881-0920 | Перевозка железнодорожным транспортом ресурсов группы "Балки стальные несклепанные, не поименованные в алфавите [тип вагона - полувагон]" на расстояние в интервале от 881 км до 920 км | 1т груза | - | - | - | - | 2195.72 | -
322055-03-0921-0960 | Перевозка железнодорожным транспортом ресурсов группы "Балки стальные несклепанные, не поименованные в алфавите [тип вагона - полувагон]" на расстояние в интервале от 921 км до 960 км | 1т груза | - | - | - | - | 2263.81 | -
322055-03-0961-1000 | Перевозка железнодорожным транспортом ресурсов группы "Балки стальные несклепанные, не поименованные в алфавите [тип вагона - полувагон]" на расстояние в интервале от 961 км до 1000 км | 1т груза | - | - | - | - | 2316.7 | -
322055-03-1001-1050 | Перевозка железнодорожным транспортом ресурсов группы "Балки стальные несклепанные, не поименованные в алфавите [тип вагона - полувагон]" на расстояние в интервале от 1001 км до 1050 км | 1т груза | - | - | - | - | 2392.65 | -
322055-03-1051-1100 | Перевозка железнодорожным транспортом ресурсов группы "Балки стальные несклепанные, не поименованные в алфавите [тип вагона - полувагон]" на расстояние в интервале от 1051 км до 1100 км | 1т груза | - | - | - | - | 2476.87 | -
322055-03-1101-1150 | Перевозка железнодорожным транспортом ресурсов группы "Балки стальные несклепанные, не поименованные в алфавите [тип вагона - полувагон]" на расстояние в интервале от 1101 км до 1150 км | 1т груза | - | - | - | - | 2543.81 | -
322055-03-1151-1200 | Перевозка железнодорожным транспортом ресурсов группы "Балки стальные несклепанные, не поименованные в алфавите [тип вагона - полувагон]" на расстояние в интервале от 1151 км до 1200 км | 1т груза | - | - | - | - | 2627.41 | -
322055-03-1201-1250 | Перевозка железнодорожным транспортом ресурсов группы "Балки стальные несклепанные, не поименованные в алфавите [тип вагона - полувагон]" на расстояние в интервале от 1201 км до 1250 км | 1т груза | - | - | - | - | 2691.85 | -
322055-03-1251-1300 | Перевозка железнодорожным транспортом ресурсов группы "Балки стальные несклепанные, не поименованные в алфавите [тип вагона - полувагон]" на расстояние в интервале от 1251 км до 1300 км | 1т груза | - | - | - | - | 2774.62 | -
322055-03-1301-1350 | Перевозка железнодорожным транспортом ресурсов группы "Балки стальные несклепанные, не поименованные в алфавите [тип вагона - полувагон]" на расстояние в интервале от 1301 км до 1350 км | 1т груза | - | - | - | - | 2836.77 | -
322055-03-1351-1400 | Перевозка железнодорожным транспортом ресурсов группы "Балки стальные несклепанные, не поименованные в алфавите [тип вагона - полувагон]" на расстояние в интервале от 1351 км до 1400 км | 1т груза | - | - | - | - | 2918.91 | -
322055-03-1401-1450 | Перевозка железнодорожным транспортом ресурсов группы "Балки стальные несклепанные, не поименованные в алфавите [тип вагона - полувагон]" на расстояние в интервале от 1401 км до 1450 км | 1т груза | - | - | - | - | 3000.85 | -
322055-03-1451-1500 | Перевозка железнодорожным транспортом ресурсов группы "Балки стальные несклепанные, не поименованные в алфавите [тип вагона - полувагон]" на расстояние в интервале от 1451 км до 1500 км | 1т груза | - | - | - | - | 3060.08 | -
322055-03-1501-1600 | Перевозка железнодорожным транспортом ресурсов группы "Балки стальные несклепанные, не поименованные в алфавите [тип вагона - полувагон]" на расстояние в интервале от 1501 км до 1600 км | 1т груза | - | - | - | - | 3181.94 | -
322055-03-1601-1700 | Перевозка железнодорожным транспортом ресурсов группы "Балки стальные несклепанные, не поименованные в алфавите [тип вагона - полувагон]" на расстояние в интервале от 1601 км до 1700 км | 1т груза | - | - | - | - | 3318.74 | -
322055-03-1701-1800 | Перевозка железнодорожным транспортом ресурсов группы "Балки стальные несклепанные, не поименованные в алфавите [тип вагона - полувагон]" на расстояние в интервале от 1701 км до 1800 км | 1т груза | - | - | - | - | 3452.4 | -
322055-03-1801-1900 | Перевозка железнодорожным транспортом ресурсов группы "Балки стальные несклепанные, не поименованные в алфавите [тип вагона - полувагон]" на расстояние в интервале от 1801 км до 1900 км | 1т груза | - | - | - | - | 3611.69 | -
322055-03-1901-2000 | Перевозка железнодорожным транспортом ресурсов группы "Балки стальные несклепанные, не поименованные в алфавите [тип вагона - полувагон]" на расстояние в интервале от 1901 км до 2000 км | 1т груза | - | - | - | - | 3740.78 | -
322055-03-2001-2100 | Перевозка железнодорожным транспортом ресурсов группы "Балки стальные несклепанные, не поименованные в алфавите [тип вагона - полувагон]" на расстояние в интервале от 2001 км до 2100 км | 1т груза | - | - | - | - | 3866.74 | -
322055-03-2101-2200 | Перевозка железнодорожным транспортом ресурсов группы "Балки стальные несклепанные, не поименованные в алфавите [тип вагона - полувагон]" на расстояние в интервале от 2101 км до 2200 км | 1т груза | - | - | - | - | 4022.9 | -
322055-03-2201-2300 | Перевозка железнодорожным транспортом ресурсов группы "Балки стальные несклепанные, не поименованные в алфавите [тип вагона - полувагон]" на расстояние в интервале от 2201 км до 2300 км | 1т груза | - | - | - | - | 4144.28 | -
322055-03-2301-2400 | Перевозка железнодорожным транспортом ресурсов группы "Балки стальные несклепанные, не поименованные в алфавите [тип вагона - полувагон]" на расстояние в интервале от 2301 км до 2400 км | 1т груза | - | - | - | - | 4262.33 | -
322055-03-2401-2500 | Перевозка железнодорожным транспортом ресурсов группы "Балки стальные несклепанные, не поименованные в алфавите [тип вагона - полувагон]" на расстояние в интервале от 2401 км до 2500 км | 1т груза | - | - | - | - | 4415.37 | -
322055-03-2501-2600 | Перевозка железнодорожным транспортом ресурсов группы "Балки стальные несклепанные, не поименованные в алфавите [тип вагона - полувагон]" на расстояние в интервале от 2501 км до 2600 км | 1т груза | - | - | - | - | 4528.83 | -
322055-03-2601-2700 | Перевозка железнодорожным транспортом ресурсов группы "Балки стальные несклепанные, не поименованные в алфавите [тип вагона - полувагон]" на расстояние в интервале от 2601 км до 2700 км | 1т груза | - | - | - | - | 4639.16 | -
322055-03-2701-2800 | Перевозка железнодорожным транспортом ресурсов группы "Балки стальные несклепанные, не поименованные в алфавите [тип вагона - полувагон]" на расстояние в интервале от 2701 км до 2800 км | 1т груза | - | - | - | - | 4789.29 | -
322055-03-2801-2900 | Перевозка железнодорожным транспортом ресурсов группы "Балки стальные несклепанные, не поименованные в алфавите [тип вагона - полувагон]" на расстояние в интервале от 2801 км до 2900 км | 1т груза | - | - | - | - | 4894.83 | -
322055-03-2901-3000 | Перевозка железнодорожным транспортом ресурсов группы "Балки стальные несклепанные, не поименованные в алфавите [тип вагона - полувагон]" на расстояние в интервале от 2901 км до 3000 км | 1т груза | - | - | - | - | 4997.46 | -
322055-03-3001-3100 | Перевозка железнодорожным транспортом ресурсов группы "Балки стальные несклепанные, не поименованные в алфавите [тип вагона - полувагон]" на расстояние в интервале от 3001 км до 3100 км | 1т груза | - | - | - | - | 4912.73 | -
322055-03-3101-3200 | Перевозка железнодорожным транспортом ресурсов группы "Балки стальные несклепанные, не поименованные в алфавите [тип вагона - полувагон]" на расстояние в интервале от 3101 км до 3200 км | 1т груза | - | - | - | - | 5052.91 | -
322055-03-3201-3300 | Перевозка железнодорожным транспортом ресурсов группы "Балки стальные несклепанные, не поименованные в алфавите [тип вагона - полувагон]" на расстояние в интервале от 3201 км до 3300 км | 1т груза | - | - | - | - | 5193.29 | -
322055-03-3301-3400 | Перевозка железнодорожным транспортом ресурсов группы "Балки стальные несклепанные, не поименованные в алфавите [тип вагона - полувагон]" на расстояние в интервале от 3301 км до 3400 км | 1т груза | - | - | - | - | 5333.67 | -
322055-03-3401-3500 | Перевозка железнодорожным транспортом ресурсов группы "Балки стальные несклепанные, не поименованные в алфавите [тип вагона - полувагон]" на расстояние в интервале от 3401 км до 3500 км | 1т груза | - | - | - | - | 5473.84 | -
322055-03-3501-3600 | Перевозка железнодорожным транспортом ресурсов группы "Балки стальные несклепанные, не поименованные в алфавите [тип вагона - полувагон]" на расстояние в интервале от 3501 км до 3600 км | 1т груза | - | - | - | - | 5614.22 | -
322055-03-3601-3700 | Перевозка железнодорожным транспортом ресурсов группы "Балки стальные несклепанные, не поименованные в алфавите [тип вагона - полувагон]" на расстояние в интервале от 3601 км до 3700 км | 1т груза | - | - | - | - | 5754.6 | -
322055-03-3701-3800 | Перевозка железнодорожным транспортом ресурсов группы "Балки стальные несклепанные, не поименованные в алфавите [тип вагона - полувагон]" на расстояние в интервале от 3701 км до 3800 км | 1т груза | - | - | - | - | 5894.78 | -
322055-03-3801-3900 | Перевозка железнодорожным транспортом ресурсов группы "Балки стальные несклепанные, не поименованные в алфавите [тип вагона - полувагон]" на расстояние в интервале от 3801 км до 3900 км | 1т груза | - | - | - | - | 6035.16 | -
322055-03-3901-4000 | Перевозка железнодорожным транспортом ресурсов группы "Балки стальные несклепанные, не поименованные в алфавите [тип вагона - полувагон]" на расстояние в интервале от 3901 км до 4000 км | 1т груза | - | - | - | - | 6175.54 | -
322055-03-4001-4100 | Перевозка железнодорожным транспортом ресурсов группы "Балки стальные несклепанные, не поименованные в алфавите [тип вагона - полувагон]" на расстояние в интервале от 4001 км до 4100 км | 1т груза | - | - | - | - | 6315.71 | -
322055-03-4101-4200 | Перевозка железнодорожным транспортом ресурсов группы "Балки стальные несклепанные, не поименованные в алфавите [тип вагона - полувагон]" на расстояние в интервале от 4101 км до 4200 км | 1т груза | - | - | - | - | 6456.09 | -
322055-03-4201-4300 | Перевозка железнодорожным транспортом ресурсов группы "Балки стальные несклепанные, не поименованные в алфавите [тип вагона - полувагон]" на расстояние в интервале от 4201 км до 4300 км | 1т груза | - | - | - | - | 6596.47 | -
322055-03-4301-4400 | Перевозка железнодорожным транспортом ресурсов группы "Балки стальные несклепанные, не поименованные в алфавите [тип вагона - полувагон]" на расстояние в интервале от 4301 км до 4400 км | 1т груза | - | - | - | - | 6736.65 | -
322055-03-4401-4500 | Перевозка железнодорожным транспортом ресурсов группы "Балки стальные несклепанные, не поименованные в алфавите [тип вагона - полувагон]" на расстояние в интервале от 4401 км до 4500 км | 1т груза | - | - | - | - | 6877.03 | -
322055-03-4501-4600 | Перевозка железнодорожным транспортом ресурсов группы "Балки стальные несклепанные, не поименованные в алфавите [тип вагона - полувагон]" на расстояние в интервале от 4501 км до 4600 км | 1т груза | - | - | - | - | 7017.41 | -
322055-03-4601-4700 | Перевозка железнодорожным транспортом ресурсов группы "Балки стальные несклепанные, не поименованные в алфавите [тип вагона - полувагон]" на расстояние в интервале от 4601 км до 4700 км | 1т груза | - | - | - | - | 7157.58 | -
322055-03-4701-4800 | Перевозка железнодорожным транспортом ресурсов группы "Балки стальные несклепанные, не поименованные в алфавите [тип вагона - полувагон]" на расстояние в интервале от 4701 км до 4800 км | 1т груза | - | - | - | - | 7297.96 | -
322055-03-4801-4900 | Перевозка железнодорожным транспортом ресурсов группы "Балки стальные несклепанные, не поименованные в алфавите [тип вагона - полувагон]" на расстояние в интервале от 4801 км до 4900 км | 1т груза | - | - | - | - | 7438.34 | -
322055-03-4901-5000 | Перевозка железнодорожным транспортом ресурсов группы "Балки стальные несклепанные, не поименованные в алфавите [тип вагона - полувагон]" на расстояние в интервале от 4901 км до 5000 км | 1т груза | - | - | - | - | 7578.52 | -
322055-03-5001-5100 | Перевозка железнодорожным транспортом ресурсов группы "Балки стальные несклепанные, не поименованные в алфавите [тип вагона - полувагон]" на расстояние в интервале от 5001 км до 5100 км | 1т груза | - | - | - | - | 7718.9 | -
322055-03-5101-5200 | Перевозка железнодорожным транспортом ресурсов группы "Балки стальные несклепанные, не поименованные в алфавите [тип вагона - полувагон]" на расстояние в интервале от 5101 км до 5200 км | 1т груза | - | - | - | - | 7859.28 | -
322055-03-5201-5300 | Перевозка железнодорожным транспортом ресурсов группы "Балки стальные несклепанные, не поименованные в алфавите [тип вагона - полувагон]" на расстояние в интервале от 5201 км до 5300 км | 1т груза | - | - | - | - | 7999.45 | -
322055-03-5301-5400 | Перевозка железнодорожным транспортом ресурсов группы "Балки стальные несклепанные, не поименованные в алфавите [тип вагона - полувагон]" на расстояние в интервале от 5301 км до 5400 км | 1т груза | - | - | - | - | 8139.83 | -
322055-03-5401-5500 | Перевозка железнодорожным транспортом ресурсов группы "Балки стальные несклепанные, не поименованные в алфавите [тип вагона - полувагон]" на расстояние в интервале от 5401 км до 5500 км | 1т груза | - | - | - | - | 8280.21 | -
322055-03-5501-5700 | Перевозка железнодорожным транспортом ресурсов группы "Балки стальные несклепанные, не поименованные в алфавите [тип вагона - полувагон]" на расстояние в интервале от 5501 км до 5700 км | 1т груза | - | - | - | - | 8490.68 | -
322055-03-5701-5900 | Перевозка железнодорожным транспортом ресурсов группы "Балки стальные несклепанные, не поименованные в алфавите [тип вагона - полувагон]" на расстояние в интервале от 5701 км до 5900 км | 1т груза | - | - | - | - | 8771.24 | -
322055-03-5901-6100 | Перевозка железнодорожным транспортом ресурсов группы "Балки стальные несклепанные, не поименованные в алфавите [тип вагона - полувагон]" на расстояние в интервале от 5901 км до 6100 км | 1т груза | - | - | - | - | 9051.79 | -
322055-03-6101-6300 | Перевозка железнодорожным транспортом ресурсов группы "Балки стальные несклепанные, не поименованные в алфавите [тип вагона - полувагон]" на расстояние в интервале от 6101 км до 6300 км | 1т груза | - | - | - | - | 9332.55 | -
322055-03-6301-6500 | Перевозка железнодорожным транспортом ресурсов группы "Балки стальные несклепанные, не поименованные в алфавите [тип вагона - полувагон]" на расстояние в интервале от 6301 км до 6500 км | 1т груза | - | - | - | - | 9613.11 | -
322055-03-6501-6700 | Перевозка железнодорожным транспортом ресурсов группы "Балки стальные несклепанные, не поименованные в алфавите [тип вагона - полувагон]" на расстояние в интервале от 6501 км до 6700 км | 1т груза | - | - | - | - | 9893.66 | -
322055-03-6701-6900 | Перевозка железнодорожным транспортом ресурсов группы "Балки стальные несклепанные, не поименованные в алфавите [тип вагона - полувагон]" на расстояние в интервале от 6701 км до 6900 км | 1т груза | - | - | - | - | 10174.42 | -
322055-03-6901-7100 | Перевозка железнодорожным транспортом ресурсов группы "Балки стальные несклепанные, не поименованные в алфавите [тип вагона - полувагон]" на расстояние в интервале от 6901 км до 7100 км | 1т груза | - | - | - | - | 10454.98 | -
322055-03-7101-7300 | Перевозка железнодорожным транспортом ресурсов группы "Балки стальные несклепанные, не поименованные в алфавите [тип вагона - полувагон]" на расстояние в интервале от 7101 км до 7300 км | 1т груза | - | - | - | - | 10735.53 | -
322055-03-7301-7500 | Перевозка железнодорожным транспортом ресурсов группы "Балки стальные несклепанные, не поименованные в алфавите [тип вагона - полувагон]" на расстояние в интервале от 7301 км до 7500 км | 1т груза | - | - | - | - | 11016.29 | -
322055-03-7501-7700 | Перевозка железнодорожным транспортом ресурсов группы "Балки стальные несклепанные, не поименованные в алфавите [тип вагона - полувагон]" на расстояние в интервале от 7501 км до 7700 км | 1т груза | - | - | - | - | 11296.85 | -
322055-03-7701-7900 | Перевозка железнодорожным транспортом ресурсов группы "Балки стальные несклепанные, не поименованные в алфавите [тип вагона - полувагон]" на расстояние в интервале от 7701 км до 7900 км | 1т груза | - | - | - | - | 11577.4 | -
322055-03-7901-8100 | Перевозка железнодорожным транспортом ресурсов группы "Балки стальные несклепанные, не поименованные в алфавите [тип вагона - полувагон]" на расстояние в интервале от 7901 км до 8100 км | 1т груза | - | - | - | - | 11858.16 | -
322055-03-8101-8300 | Перевозка железнодорожным транспортом ресурсов группы "Балки стальные несклепанные, не поименованные в алфавите [тип вагона - полувагон]" на расстояние в интервале от 8101 км до 8300 км | 1т груза | - | - | - | - | 12138.72 | -
322055-03-8301-8500 | Перевозка железнодорожным транспортом ресурсов группы "Балки стальные несклепанные, не поименованные в алфавите [тип вагона - полувагон]" на расстояние в интервале от 8301 км до 8500 км | 1т груза | - | - | - | - | 12419.47 | -
322055-03-8501-8700 | Перевозка железнодорожным транспортом ресурсов группы "Балки стальные несклепанные, не поименованные в алфавите [тип вагона - полувагон]" на расстояние в интервале от 8501 км до 8700 км | 1т груза | - | - | - | - | 12700.03 | -
322055-03-8701-8900 | Перевозка железнодорожным транспортом ресурсов группы "Балки стальные несклепанные, не поименованные в алфавите [тип вагона - полувагон]" на расстояние в интервале от 8701 км до 8900 км | 1т груза | - | - | - | - | 12980.59 | -
322055-03-8901-9100 | Перевозка железнодорожным транспортом ресурсов группы "Балки стальные несклепанные, не поименованные в алфавите [тип вагона - полувагон]" на расстояние в интервале от 8901 км до 9100 км | 1т груза | - | - | - | - | 13261.34 | -
322055-03-9101-9300 | Перевозка железнодорожным транспортом ресурсов группы "Балки стальные несклепанные, не поименованные в алфавите [тип вагона - полувагон]" на расстояние в интервале от 9101 км до 9300 км | 1т груза | - | - | - | - | 13541.9 | -
322055-03-9301-9500 | Перевозка железнодорожным транспортом ресурсов группы "Балки стальные несклепанные, не поименованные в алфавите [тип вагона - полувагон]" на расстояние в интервале от 9301 км до 9500 км | 1т груза | - | - | - | - | 13822.45 | -
322055-03-9501-9700 | Перевозка железнодорожным транспортом ресурсов группы "Балки стальные несклепанные, не поименованные в алфавите [тип вагона - полувагон]" на расстояние в интервале от 9501 км до 9700 км | 1т груза | - | - | - | - | 14103.21 | -
322055-03-9701-9900 | Перевозка железнодорожным транспортом ресурсов группы "Балки стальные несклепанные, не поименованные в алфавите [тип вагона - полувагон]" на расстояние в интервале от 9701 км до 9900 км | 1т груза | - | - | - | - | 14383.77 | -
371013-04-0001-0005 | Перевозка железнодорожным транспортом ресурсов группы "Балки стальные склепанные [тип вагона - платформа]" на расстояние в интервале от 1 км до 5 км | 1т груза | - | - | - | - | 1863.57 | -
371013-04-0006-0010 | Перевозка железнодорожным транспортом ресурсов группы "Балки стальные склепанные [тип вагона - платформа]" на расстояние в интервале от 6 км до 10 км | 1т груза | - | - | - | - | 1889.48 | -
371013-04-0011-0015 | Перевозка железнодорожным транспортом ресурсов группы "Балки стальные склепанные [тип вагона - платформа]" на расстояние в интервале от 11 км до 15 км | 1т груза | - | - | - | - | 1911.43 | -
371013-04-0016-0020 | Перевозка железнодорожным транспортом ресурсов группы "Балки стальные склепанные [тип вагона - платформа]" на расстояние в интервале от 16 км до 20 км | 1т груза | - | - | - | - | 1933.38 | -
371013-04-0021-0025 | Перевозка железнодорожным транспортом ресурсов группы "Балки стальные склепанные [тип вагона - платформа]" на расстояние в интервале от 21 км до 25 км | 1т груза | - | - | - | - | 1955.33 | -
371013-04-0026-0030 | Перевозка железнодорожным транспортом ресурсов группы "Балки стальные склепанные [тип вагона - платформа]" на расстояние в интервале от 26 км до 30 км | 1т груза | - | - | - | - | 1976.72 | -
371013-04-0031-0035 | Перевозка железнодорожным транспортом ресурсов группы "Балки стальные склепанные [тип вагона - платформа]" на расстояние в интервале от 31 км до 35 км | 1т груза | - | - | - | - | 1998.67 | -
371013-04-0036-0040 | Перевозка железнодорожным транспортом ресурсов группы "Балки стальные склепанные [тип вагона - платформа]" на расстояние в интервале от 36 км до 40 км | 1т груза | - | - | - | - | 2020.62 | -
371013-04-0041-0045 | Перевозка железнодорожным транспортом ресурсов группы "Балки стальные склепанные [тип вагона - платформа]" на расстояние в интервале от 41 км до 45 км | 1т груза | - | - | - | - | 2042.57 | -
371013-04-0046-0050 | Перевозка железнодорожным транспортом ресурсов группы "Балки стальные склепанные [тип вагона - платформа]" на расстояние в интервале от 46 км до 50 км | 1т груза | - | - | - | - | 2063.95 | -
371013-04-0051-0060 | Перевозка железнодорожным транспортом ресурсов группы "Балки стальные склепанные [тип вагона - платформа]" на расстояние в интервале от 51 км до 60 км | 1т груза | - | - | - | - | 2095.18 | -
371013-04-0061-0070 | Перевозка железнодорожным транспортом ресурсов группы "Балки стальные склепанные [тип вагона - платформа]" на расстояние в интервале от 61 км до 70 км | 1т груза | - | - | - | - | 2138.52 | -
371013-04-0071-0080 | Перевозка железнодорожным транспортом ресурсов группы "Балки стальные склепанные [тип вагона - платформа]" на расстояние в интервале от 71 км до 80 км | 1т груза | - | - | - | - | 2182.42 | -
371013-04-0081-0090 | Перевозка железнодорожным транспортом ресурсов группы "Балки стальные склепанные [тип вагона - платформа]" на расстояние в интервале от 81 км до 90 км | 1т груза | - | - | - | - | 2225.75 | -
371013-04-0091-0100 | Перевозка железнодорожным транспортом ресурсов группы "Балки стальные склепанные [тип вагона - платформа]" на расстояние в интервале от 91 км до 100 км | 1т груза | - | - | - | - | 2269.65 | -
371013-04-0101-0120 | Перевозка железнодорожным транспортом ресурсов группы "Балки стальные склепанные [тип вагона - платформа]" на расстояние в интервале от 101 км до 120 км | 1т груза | - | - | - | - | 2334.94 | -
371013-04-0121-0140 | Перевозка железнодорожным транспортом ресурсов группы "Балки стальные склепанные [тип вагона - платформа]" на расстояние в интервале от 121 км до 140 км | 1т груза | - | - | - | - | 2422.18 | -
371013-04-0141-0160 | Перевозка железнодорожным транспортом ресурсов группы "Балки стальные склепанные [тип вагона - платформа]" на расстояние в интервале от 141 км до 160 км | 1т груза | - | - | - | - | 2509.41 | -
371013-04-0161-0180 | Перевозка железнодорожным транспортом ресурсов группы "Балки стальные склепанные [тип вагона - платформа]" на расстояние в интервале от 161 км до 180 км | 1т груза | - | - | - | - | 2585.9 | -
371013-04-0181-0200 | Перевозка железнодорожным транспортом ресурсов группы "Балки стальные склепанные [тип вагона - платформа]" на расстояние в интервале от 181 км до 200 км | 1т груза | - | - | - | - | 2658.99 | -
371013-04-0201-0220 | Перевозка железнодорожным транспортом ресурсов группы "Балки стальные склепанные [тип вагона - платформа]" на расстояние в интервале от 201 км до 220 км | 1т груза | - | - | - | - | 2737.17 | -
371013-04-0221-0240 | Перевозка железнодорожным транспортом ресурсов группы "Балки стальные склепанные [тип вагона - платформа]" на расстояние в интервале от 221 км до 240 км | 1т груза | - | - | - | - | 2805.73 | -
371013-04-0241-0260 | Перевозка железнодорожным транспортом ресурсов группы "Балки стальные склепанные [тип вагона - платформа]" на расстояние в интервале от 241 км до 260 км | 1т груза | - | - | - | - | 2880.51 | -
371013-04-0261-0280 | Перевозка железнодорожным транспортом ресурсов группы "Балки стальные склепанные [тип вагона - платформа]" на расстояние в интервале от 261 км до 280 км | 1т груза | - | - | - | - | 2953.6 | -
371013-04-0281-0300 | Перевозка железнодорожным транспортом ресурсов группы "Балки стальные склепанные [тип вагона - платформа]" на расстояние в интервале от 281 км до 300 км | 1т груза | - | - | - | - | 3025.56 | -
371013-04-0301-0330 | Перевозка железнодорожным транспортом ресурсов группы "Балки стальные склепанные [тип вагона - платформа]" на расстояние в интервале от 301 км до 330 км | 1т груза | - | - | - | - | 3116.07 | -
371013-04-0331-0360 | Перевозка железнодорожным транспортом ресурсов группы "Балки стальные склепанные [тип вагона - платформа]" на расстояние в интервале от 331 км до 360 км | 1т груза | - | - | - | - | 3224.57 | -
371013-04-0361-0390 | Перевозка железнодорожным транспортом ресурсов группы "Балки стальные склепанные [тип вагона - платформа]" на расстояние в интервале от 361 км до 390 км | 1т груза | - | - | - | - | 3331.37 | -
371013-04-0391-0420 | Перевозка железнодорожным транспортом ресурсов группы "Балки стальные склепанные [тип вагона - платформа]" на расстояние в интервале от 391 км до 420 км | 1т груза | - | - | - | - | 3435.91 | -
371013-04-0421-0450 | Перевозка железнодорожным транспортом ресурсов группы "Балки стальные склепанные [тип вагона - платформа]" на расстояние в интервале от 421 км до 450 км | 1т груза | - | - | - | - | 3553.47 | -
371013-04-0451-0480 | Перевозка железнодорожным транспортом ресурсов группы "Балки стальные склепанные [тип вагона - платформа]" на расстояние в интервале от 451 км до 480 км | 1т груза | - | - | - | - | 3655.18 | -
371013-04-0481-0510 | Перевозка железнодорожным транспортом ресурсов группы "Балки стальные склепанные [тип вагона - платформа]" на расстояние в интервале от 481 км до 510 км | 1т груза | - | - | - | - | 3754.62 | -
371013-04-0511-0540 | Перевозка железнодорожным транспортом ресурсов группы "Балки стальные склепанные [тип вагона - платформа]" на расстояние в интервале от 511 км до 540 км | 1т груза | - | - | - | - | 3869.91 | -
371013-04-0541-0570 | Перевозка железнодорожным транспортом ресурсов группы "Балки стальные склепанные [тип вагона - платформа]" на расстояние в интервале от 541 км до 570 км | 1т груза | - | - | - | - | 3967.09 | -
371013-04-0571-0600 | Перевозка железнодорожным транспортом ресурсов группы "Балки стальные склепанные [тип вагона - платформа]" на расстояние в интервале от 571 км до 600 км | 1т груза | - | - | - | - | 4081.25 | -
371013-04-0601-0640 | Перевозка железнодорожным транспортом ресурсов группы "Балки стальные склепанные [тип вагона - платформа]" на расстояние в интервале от 601 км до 640 км | 1т груза | - | - | - | - | 4193.6 | -
371013-04-0641-0680 | Перевозка железнодорожным транспортом ресурсов группы "Балки стальные склепанные [тип вагона - платформа]" на расстояние в интервале от 641 км до 680 км | 1т груза | - | - | - | - | 4344.87 | -
371013-04-0681-0720 | Перевозка железнодорожным транспортом ресурсов группы "Балки стальные склепанные [тип вагона - платформа]" на расстояние в интервале от 681 км до 720 км | 1т груза | - | - | - | - | 4472.37 | -
371013-04-0721-0760 | Перевозка железнодорожным транспортом ресурсов группы "Балки стальные склепанные [тип вагона - платформа]" на расстояние в интервале от 721 км до 760 км | 1т груза | - | - | - | - | 4621.94 | -
371013-04-0761-0800 | Перевозка железнодорожным транспортом ресурсов группы "Балки стальные склепанные [тип вагона - платформа]" на расстояние в интервале от 761 км до 800 км | 1т груза | - | - | - | - | 4746.04 | -
371013-04-0801-0840 | Перевозка железнодорожным транспортом ресурсов группы "Балки стальные склепанные [тип вагона - платформа]" на расстояние в интервале от 801 км до 840 км | 1т груза | - | - | - | - | 4894.48 | -
371013-04-0841-0880 | Перевозка железнодорожным транспортом ресурсов группы "Балки стальные склепанные [тип вагона - платформа]" на расстояние в интервале от 841 км до 880 км | 1т груза | - | - | - | - | 5042.36 | -
371013-04-0881-0920 | Перевозка железнодорожным транспортом ресурсов группы "Балки стальные склепанные [тип вагона - платформа]" на расстояние в интервале от 881 км до 920 км | 1т груза | - | - | - | - | 5161.37 | -
371013-04-0921-0960 | Перевозка железнодорожным транспортом ресурсов группы "Балки стальные склепанные [тип вагона - платформа]" на расстояние в интервале от 921 км до 960 км | 1т груза | - | - | - | - | 5308.11 | -
371013-04-0961-1000 | Перевозка железнодорожным транспортом ресурсов группы "Балки стальные склепанные [тип вагона - платформа]" на расстояние в интервале от 961 км до 1000 км | 1т груза | - | - | - | - | 5423.16 | -
371013-04-1001-1050 | Перевозка железнодорожным транспортом ресурсов группы "Балки стальные склепанные [тип вагона - платформа]" на расстояние в интервале от 1001 км до 1050 км | 1т груза | - | - | - | - | 5586.76 | -
371013-04-1051-1100 | Перевозка железнодорожным транспортом ресурсов группы "Балки стальные склепанные [тип вагона - платформа]" на расстояние в интервале от 1051 км до 1100 км | 1т груза | - | - | - | - | 5768.91 | -
371013-04-1101-1150 | Перевозка железнодорожным транспортом ресурсов группы "Балки стальные склепанные [тип вагона - платформа]" на расстояние в интервале от 1101 км до 1150 км | 1т груза | - | - | - | - | 5913.72 | -
371013-04-1151-1200 | Перевозка железнодорожным транспортом ресурсов группы "Балки стальные склепанные [тип вагона - платформа]" на расстояние в интервале от 1151 км до 1200 км | 1т груза | - | - | - | - | 6094.17 | -
371013-04-1201-1250 | Перевозка железнодорожным транспортом ресурсов группы "Балки стальные склепанные [тип вагона - платформа]" на расстояние в интервале от 1201 км до 1250 км | 1т груза | - | - | - | - | 6234.45 | -
371013-04-1251-1300 | Перевозка железнодорожным транспортом ресурсов группы "Балки стальные склепанные [тип вагона - платформа]" на расстояние в интервале от 1251 км до 1300 км | 1т груза | - | - | - | - | 6413.21 | -
371013-04-1301-1350 | Перевозка железнодорожным транспортом ресурсов группы "Балки стальные склепанные [тип вагона - платформа]" на расстояние в интервале от 1301 км до 1350 км | 1т груза | - | - | - | - | 6548.39 | -
371013-04-1351-1400 | Перевозка железнодорожным транспортом ресурсов группы "Балки стальные склепанные [тип вагона - платформа]" на расстояние в интервале от 1351 км до 1400 км | 1т груза | - | - | - | - | 6725.45 | -
371013-04-1401-1450 | Перевозка железнодорожным транспортом ресурсов группы "Балки стальные склепанные [тип вагона - платформа]" на расстояние в интервале от 1401 км до 1450 км | 1т груза | - | - | - | - | 6902.51 | -
371013-04-1451-1500 | Перевозка железнодорожным транспортом ресурсов группы "Балки стальные склепанные [тип вагона - платформа]" на расстояние в интервале от 1451 км до 1500 км | 1т груза | - | - | - | - | 7030.9 | -
371013-04-1501-1600 | Перевозка железнодорожным транспортом ресурсов группы "Балки стальные склепанные [тип вагона - платформа]" на расстояние в интервале от 1501 км до 1600 км | 1т груза | - | - | - | - | 7293.95 | -
371013-04-1601-1700 | Перевозка железнодорожным транспортом ресурсов группы "Балки стальные склепанные [тип вагона - платформа]" на расстояние в интервале от 1601 км до 1700 км | 1т груза | - | - | - | - | 7590.91 | -
371013-04-1701-1800 | Перевозка железнодорожным транспортом ресурсов группы "Балки стальные склепанные [тип вагона - платформа]" на расстояние в интервале от 1701 км до 1800 км | 1т груза | - | - | - | - | 7880.51 | -
371013-04-1801-1900 | Перевозка железнодорожным транспортом ресурсов группы "Балки стальные склепанные [тип вагона - платформа]" на расстояние в интервале от 1801 км до 1900 км | 1т груза | - | - | - | - | 8225.01 | -
371013-04-1901-2000 | Перевозка железнодорожным транспортом ресурсов группы "Балки стальные склепанные [тип вагона - платформа]" на расстояние в интервале от 1901 км до 2000 км | 1т груза | - | - | - | - | 8505 | -
371013-04-2001-2100 | Перевозка железнодорожным транспортом ресурсов группы "Балки стальные склепанные [тип вагона - платформа]" на расстояние в интервале от 2001 км до 2100 км | 1т груза | - | - | - | - | 8778.76 | -
371013-04-2101-2200 | Перевозка железнодорожным транспортом ресурсов группы "Балки стальные склепанные [тип вагона - платформа]" на расстояние в интервале от 2101 км до 2200 км | 1т груза | - | - | - | - | 9116.47 | -
371013-04-2201-2300 | Перевозка железнодорожным транспортом ресурсов группы "Балки стальные склепанные [тип вагона - платформа]" на расстояние в интервале от 2201 км до 2300 км | 1т груза | - | - | - | - | 9380.04 | -
371013-04-2301-2400 | Перевозка железнодорожным транспортом ресурсов группы "Балки стальные склепанные [тип вагона - платформа]" на расстояние в интервале от 2301 км до 2400 км | 1т груза | - | - | - | - | 9637.38 | -
371013-04-2401-2500 | Перевозка железнодорожным транспортом ресурсов группы "Балки стальные склепанные [тип вагона - платформа]" на расстояние в интервале от 2401 км до 2500 км | 1т груза | - | - | - | - | 9968.3 | -
371013-04-2501-2600 | Перевозка железнодорожным транспортом ресурсов группы "Балки стальные склепанные [тип вагона - платформа]" на расстояние в интервале от 2501 км до 2600 км | 1т груза | - | - | - | - | 10215.46 | -
371013-04-2601-2700 | Перевозка железнодорожным транспортом ресурсов группы "Балки стальные склепанные [тип вагона - платформа]" на расстояние в интервале от 2601 км до 2700 км | 1т груза | - | - | - | - | 10456.4 | -
371013-04-2701-2800 | Перевозка железнодорожным транспортом ресурсов группы "Балки стальные склепанные [тип вагона - платформа]" на расстояние в интервале от 2701 км до 2800 км | 1т груза | - | - | - | - | 10780.52 | -
371013-04-2801-2900 | Перевозка железнодорожным транспортом ресурсов группы "Балки стальные склепанные [тип вагона - платформа]" на расстояние в интервале от 2801 км до 2900 км | 1т груза | - | - | - | - | 11011.27 | -
371013-04-2901-3000 | Перевозка железнодорожным транспортом ресурсов группы "Балки стальные склепанные [тип вагона - платформа]" на расстояние в интервале от 2901 км до 3000 км | 1т груза | - | - | - | - | 11235.79 | -
371013-04-3001-3100 | Перевозка железнодорожным транспортом ресурсов группы "Балки стальные склепанные [тип вагона - платформа]" на расстояние в интервале от 3001 км до 3100 км | 1т груза | - | - | - | - | 11333.62 | -
371013-04-3101-3200 | Перевозка железнодорожным транспортом ресурсов группы "Балки стальные склепанные [тип вагона - платформа]" на расстояние в интервале от 3101 км до 3200 км | 1т груза | - | - | - | - | 11645.47 | -
371013-04-3201-3300 | Перевозка железнодорожным транспортом ресурсов группы "Балки стальные склепанные [тип вагона - платформа]" на расстояние в интервале от 3201 км до 3300 км | 1т груза | - | - | - | - | 11957.32 | -
371013-04-3301-3400 | Перевозка железнодорожным транспортом ресурсов группы "Балки стальные склепанные [тип вагона - платформа]" на расстояние в интервале от 3301 км до 3400 км | 1т груза | - | - | - | - | 12269.16 | -
371013-04-3401-3500 | Перевозка железнодорожным транспортом ресурсов группы "Балки стальные склепанные [тип вагона - платформа]" на расстояние в интервале от 3401 км до 3500 км | 1т груза | - | - | - | - | 12581.01 | -
371013-04-3501-3600 | Перевозка железнодорожным транспортом ресурсов группы "Балки стальные склепанные [тип вагона - платформа]" на расстояние в интервале от 3501 км до 3600 км | 1т груза | - | - | - | - | 12893.41 | -
371013-04-3601-3700 | Перевозка железнодорожным транспортом ресурсов группы "Балки стальные склепанные [тип вагона - платформа]" на расстояние в интервале от 3601 км до 3700 км | 1т груза | - | - | - | - | 13205.26 | -
371013-04-3701-3800 | Перевозка железнодорожным транспортом ресурсов группы "Балки стальные склепанные [тип вагона - платформа]" на расстояние в интервале от 3701 км до 3800 км | 1т груза | - | - | - | - | 13517.11 | -
371013-04-3801-3900 | Перевозка железнодорожным транспортом ресурсов группы "Балки стальные склепанные [тип вагона - платформа]" на расстояние в интервале от 3801 км до 3900 км | 1т груза | - | - | - | - | 13828.95 | -
371013-04-3901-4000 | Перевозка железнодорожным транспортом ресурсов группы "Балки стальные склепанные [тип вагона - платформа]" на расстояние в интервале от 3901 км до 4000 км | 1т груза | - | - | - | - | 14140.8 | -
371013-04-4001-4100 | Перевозка железнодорожным транспортом ресурсов группы "Балки стальные склепанные [тип вагона - платформа]" на расстояние в интервале от 4001 км до 4100 км | 1т груза | - | - | - | - | 14452.65 | -
371013-04-4101-4200 | Перевозка железнодорожным транспортом ресурсов группы "Балки стальные склепанные [тип вагона - платформа]" на расстояние в интервале от 4101 км до 4200 км | 1т груза | - | - | - | - | 14765.05 | -
371013-04-4201-4300 | Перевозка железнодорожным транспортом ресурсов группы "Балки стальные склепанные [тип вагона - платформа]" на расстояние в интервале от 4201 км до 4300 км | 1т груза | - | - | - | - | 15076.9 | -
371013-04-4301-4400 | Перевозка железнодорожным транспортом ресурсов группы "Балки стальные склепанные [тип вагона - платформа]" на расстояние в интервале от 4301 км до 4400 км | 1т груза | - | - | - | - | 15388.74 | -
371013-04-4401-4500 | Перевозка железнодорожным транспортом ресурсов группы "Балки стальные склепанные [тип вагона - платформа]" на расстояние в интервале от 4401 км до 4500 км | 1т груза | - | - | - | - | 15700.59 | -
371013-04-4501-4600 | Перевозка железнодорожным транспортом ресурсов группы "Балки стальные склепанные [тип вагона - платформа]" на расстояние в интервале от 4501 км до 4600 км | 1т груза | - | - | - | - | 16012.44 | -
371013-04-4601-4700 | Перевозка железнодорожным транспортом ресурсов группы "Балки стальные склепанные [тип вагона - платформа]" на расстояние в интервале от 4601 км до 4700 км | 1т груза | - | - | - | - | 16324.28 | -
371013-04-4701-4800 | Перевозка железнодорожным транспортом ресурсов группы "Балки стальные склепанные [тип вагона - платформа]" на расстояние в интервале от 4701 км до 4800 км | 1т груза | - | - | - | - | 16636.13 | -
371013-04-4801-4900 | Перевозка железнодорожным транспортом ресурсов группы "Балки стальные склепанные [тип вагона - платформа]" на расстояние в интервале от 4801 км до 4900 км | 1т груза | - | - | - | - | 16948.53 | -
371013-04-4901-5000 | Перевозка железнодорожным транспортом ресурсов группы "Балки стальные склепанные [тип вагона - платформа]" на расстояние в интервале от 4901 км до 5000 км | 1т груза | - | - | - | - | 17260.38 | -
371013-04-5001-5100 | Перевозка железнодорожным транспортом ресурсов группы "Балки стальные склепанные [тип вагона - платформа]" на расстояние в интервале от 5001 км до 5100 км | 1т груза | - | - | - | - | 17572.22 | -
371013-04-5101-5200 | Перевозка железнодорожным транспортом ресурсов группы "Балки стальные склепанные [тип вагона - платформа]" на расстояние в интервале от 5101 км до 5200 км | 1т груза | - | - | - | - | 17884.07 | -
371013-04-5201-5300 | Перевозка железнодорожным транспортом ресурсов группы "Балки стальные склепанные [тип вагона - платформа]" на расстояние в интервале от 5201 км до 5300 км | 1т груза | - | - | - | - | 18195.92 | -
371013-04-5301-5400 | Перевозка железнодорожным транспортом ресурсов группы "Балки стальные склепанные [тип вагона - платформа]" на расстояние в интервале от 5301 км до 5400 км | 1т груза | - | - | - | - | 18507.76 | -
371013-04-5401-5500 | Перевозка железнодорожным транспортом ресурсов группы "Балки стальные склепанные [тип вагона - платформа]" на расстояние в интервале от 5401 км до 5500 км | 1т груза | - | - | - | - | 18820.17 | -
371013-04-5501-5700 | Перевозка железнодорожным транспортом ресурсов группы "Балки стальные склепанные [тип вагона - платформа]" на расстояние в интервале от 5501 км до 5700 км | 1т груза | - | - | - | - | 19287.94 | -
371013-04-5701-5900 | Перевозка железнодорожным транспортом ресурсов группы "Балки стальные склепанные [тип вагона - платформа]" на расстояние в интервале от 5701 км до 5900 км | 1т груза | - | - | - | - | 19911.63 | -
371013-04-5901-6100 | Перевозка железнодорожным транспортом ресурсов группы "Балки стальные склепанные [тип вагона - платформа]" на расстояние в интервале от 5901 км до 6100 км | 1т груза | - | - | - | - | 20535.32 | -
371013-04-6101-6300 | Перевозка железнодорожным транспортом ресурсов группы "Балки стальные склепанные [тип вагона - платформа]" на расстояние в интервале от 6101 км до 6300 км | 1т груза | - | - | - | - | 21159.57 | -
371013-04-6301-6500 | Перевозка железнодорожным транспортом ресурсов группы "Балки стальные склепанные [тип вагона - платформа]" на расстояние в интервале от 6301 км до 6500 км | 1т груза | - | - | - | - | 21783.26 | -
371013-04-6501-6700 | Перевозка железнодорожным транспортом ресурсов группы "Балки стальные склепанные [тип вагона - платформа]" на расстояние в интервале от 6501 км до 6700 км | 1т груза | - | - | - | - | 22406.96 | -
371013-04-6701-6900 | Перевозка железнодорожным транспортом ресурсов группы "Балки стальные склепанные [тип вагона - платформа]" на расстояние в интервале от 6701 км до 6900 км | 1т груза | - | - | - | - | 23031.21 | -
371013-04-6901-7100 | Перевозка железнодорожным транспортом ресурсов группы "Балки стальные склепанные [тип вагона - платформа]" на расстояние в интервале от 6901 км до 7100 км | 1т груза | - | - | - | - | 23654.9 | -
371013-04-7101-7300 | Перевозка железнодорожным транспортом ресурсов группы "Балки стальные склепанные [тип вагона - платформа]" на расстояние в интервале от 7101 км до 7300 км | 1т груза | - | - | - | - | 24278.59 | -
371013-04-7301-7500 | Перевозка железнодорожным транспортом ресурсов группы "Балки стальные склепанные [тип вагона - платформа]" на расстояние в интервале от 7301 км до 7500 км | 1т груза | - | - | - | - | 24902.84 | -
371013-04-7501-7700 | Перевозка железнодорожным транспортом ресурсов группы "Балки стальные склепанные [тип вагона - платформа]" на расстояние в интервале от 7501 км до 7700 км | 1т груза | - | - | - | - | 25526.53 | -
371013-04-7701-7900 | Перевозка железнодорожным транспортом ресурсов группы "Балки стальные склепанные [тип вагона - платформа]" на расстояние в интервале от 7701 км до 7900 км | 1т груза | - | - | - | - | 26150.23 | -
371013-04-7901-8100 | Перевозка железнодорожным транспортом ресурсов группы "Балки стальные склепанные [тип вагона - платформа]" на расстояние в интервале от 7901 км до 8100 км | 1т груза | - | - | - | - | 26774.48 | -
371013-04-8101-8300 | Перевозка железнодорожным транспортом ресурсов группы "Балки стальные склепанные [тип вагона - платформа]" на расстояние в интервале от 8101 км до 8300 км | 1т груза | - | - | - | - | 27398.17 | -
371013-04-8301-8500 | Перевозка железнодорожным транспортом ресурсов группы "Балки стальные склепанные [тип вагона - платформа]" на расстояние в интервале от 8301 км до 8500 км | 1т груза | - | - | - | - | 28021.86 | -
371013-04-8501-8700 | Перевозка железнодорожным транспортом ресурсов группы "Балки стальные склепанные [тип вагона - платформа]" на расстояние в интервале от 8501 км до 8700 км | 1т груза | - | - | - | - | 28646.11 | -
371013-04-8701-8900 | Перевозка железнодорожным транспортом ресурсов группы "Балки стальные склепанные [тип вагона - платформа]" на расстояние в интервале от 8701 км до 8900 км | 1т груза | - | - | - | - | 29269.81 | -
371013-04-8901-9100 | Перевозка железнодорожным транспортом ресурсов группы "Балки стальные склепанные [тип вагона - платформа]" на расстояние в интервале от 8901 км до 9100 км | 1т груза | - | - | - | - | 29893.5 | -
371013-04-9101-9300 | Перевозка железнодорожным транспортом ресурсов группы "Балки стальные склепанные [тип вагона - платформа]" на расстояние в интервале от 9101 км до 9300 км | 1т груза | - | - | - | - | 30517.19 | -
371013-04-9301-9500 | Перевозка железнодорожным транспортом ресурсов группы "Балки стальные склепанные [тип вагона - платформа]" на расстояние в интервале от 9301 км до 9500 км | 1т груза | - | - | - | - | 31141.44 | -
371013-04-9501-9700 | Перевозка железнодорожным транспортом ресурсов группы "Балки стальные склепанные [тип вагона - платформа]" на расстояние в интервале от 9501 км до 9700 км | 1т груза | - | - | - | - | 31765.13 | -
371013-04-9701-9900 | Перевозка железнодорожным транспортом ресурсов группы "Балки стальные склепанные [тип вагона - платформа]" на расстояние в интервале от 9701 км до 9900 км | 1т груза | - | - | - | - | 32388.83 | -
371013-05-0001-0005 | Перевозка железнодорожным транспортом ресурсов группы "Балки стальные склепанные [тип вагона - сцеп платформ]" на расстояние в интервале от 1 км до 5 км | 1т груза | - | - | - | - | 1645.46 | -
371013-05-0006-0010 | Перевозка железнодорожным транспортом ресурсов группы "Балки стальные склепанные [тип вагона - сцеп платформ]" на расстояние в интервале от 6 км до 10 км | 1т груза | - | - | - | - | 1673.18 | -
371013-05-0011-0015 | Перевозка железнодорожным транспортом ресурсов группы "Балки стальные склепанные [тип вагона - сцеп платформ]" на расстояние в интервале от 11 км до 15 км | 1т груза | - | - | - | - | 1696.55 | -
371013-05-0016-0020 | Перевозка железнодорожным транспортом ресурсов группы "Балки стальные склепанные [тип вагона - сцеп платформ]" на расстояние в интервале от 16 км до 20 км | 1т груза | - | - | - | - | 1720.46 | -
371013-05-0021-0025 | Перевозка железнодорожным транспортом ресурсов группы "Балки стальные склепанные [тип вагона - сцеп платформ]" на расстояние в интервале от 21 км до 25 км | 1т груза | - | - | - | - | 1743.82 | -
371013-05-0026-0030 | Перевозка железнодорожным транспортом ресурсов группы "Балки стальные склепанные [тип вагона - сцеп платформ]" на расстояние в интервале от 26 км до 30 км | 1т груза | - | - | - | - | 1767.19 | -
371013-05-0031-0035 | Перевозка железнодорожным транспортом ресурсов группы "Балки стальные склепанные [тип вагона - сцеп платформ]" на расстояние в интервале от 31 км до 35 км | 1т груза | - | - | - | - | 1790.55 | -
371013-05-0036-0040 | Перевозка железнодорожным транспортом ресурсов группы "Балки стальные склепанные [тип вагона - сцеп платформ]" на расстояние в интервале от 36 км до 40 км | 1т груза | - | - | - | - | 1813.92 | -
371013-05-0041-0045 | Перевозка железнодорожным транспортом ресурсов группы "Балки стальные склепанные [тип вагона - сцеп платформ]" на расстояние в интервале от 41 км до 45 км | 1т груза | - | - | - | - | 1837.29 | -
371013-05-0046-0050 | Перевозка железнодорожным транспортом ресурсов группы "Балки стальные склепанные [тип вагона - сцеп платформ]" на расстояние в интервале от 46 км до 50 км | 1т груза | - | - | - | - | 1861.2 | -
371013-05-0051-0060 | Перевозка железнодорожным транспортом ресурсов группы "Балки стальные склепанные [тип вагона - сцеп платформ]" на расстояние в интервале от 51 км до 60 км | 1т груза | - | - | - | - | 1894.07 | -
371013-05-0061-0070 | Перевозка железнодорожным транспортом ресурсов группы "Балки стальные склепанные [тип вагона - сцеп платформ]" на расстояние в интервале от 61 км до 70 км | 1т груза | - | - | - | - | 1940.8 | -
371013-05-0071-0080 | Перевозка железнодорожным транспортом ресурсов группы "Балки стальные склепанные [тип вагона - сцеп платформ]" на расстояние в интервале от 71 км до 80 км | 1т груза | - | - | - | - | 1987.53 | -
371013-05-0081-0090 | Перевозка железнодорожным транспортом ресурсов группы "Балки стальные склепанные [тип вагона - сцеп платформ]" на расстояние в интервале от 81 км до 90 км | 1т груза | - | - | - | - | 2034.8 | -
371013-05-0091-0100 | Перевозка железнодорожным транспортом ресурсов группы "Балки стальные склепанные [тип вагона - сцеп платформ]" на расстояние в интервале от 91 км до 100 км | 1т груза | - | - | - | - | 2081.53 | -
371013-05-0101-0120 | Перевозка железнодорожным транспортом ресурсов группы "Балки стальные склепанные [тип вагона - сцеп платформ]" на расстояние в интервале от 101 км до 120 км | 1т груза | - | - | - | - | 2151.63 | -
371013-05-0121-0140 | Перевозка железнодорожным транспортом ресурсов группы "Балки стальные склепанные [тип вагона - сцеп платформ]" на расстояние в интервале от 121 км до 140 км | 1т груза | - | - | - | - | 2245.64 | -
371013-05-0141-0160 | Перевозка железнодорожным транспортом ресурсов группы "Балки стальные склепанные [тип вагона - сцеп платформ]" на расстояние в интервале от 141 км до 160 км | 1т груза | - | - | - | - | 2339.64 | -
371013-05-0161-0180 | Перевозка железнодорожным транспортом ресурсов группы "Балки стальные склепанные [тип вагона - сцеп платформ]" на расстояние в интервале от 161 км до 180 км | 1т груза | - | - | - | - | 2421.12 | -
371013-05-0181-0200 | Перевозка железнодорожным транспортом ресурсов группы "Балки стальные склепанные [тип вагона - сцеп платформ]" на расстояние в интервале от 181 км до 200 км | 1т груза | - | - | - | - | 2499.88 | -
371013-05-0201-0220 | Перевозка железнодорожным транспортом ресурсов группы "Балки стальные склепанные [тип вагона - сцеп платформ]" на расстояние в интервале от 201 км до 220 км | 1т груза | - | - | - | - | 2583.53 | -
371013-05-0221-0240 | Перевозка железнодорожным транспортом ресурсов группы "Балки стальные склепанные [тип вагона - сцеп платформ]" на расстояние в интервале от 221 км до 240 км | 1т груза | - | - | - | - | 2657.39 | -
371013-05-0241-0260 | Перевозка железнодорожным транспортом ресурсов группы "Балки стальные склепанные [тип вагона - сцеп платформ]" на расстояние в интервале от 241 км до 260 км | 1т груза | - | - | - | - | 2737.23 | -
371013-05-0261-0280 | Перевозка железнодорожным транспортом ресурсов группы "Балки стальные склепанные [тип вагона - сцеп платформ]" на расстояние в интервале от 261 км до 280 км | 1т груза | - | - | - | - | 2815.99 | -
371013-05-0281-0300 | Перевозка железнодорожным транспортом ресурсов группы "Балки стальные склепанные [тип вагона - сцеп платформ]" на расстояние в интервале от 281 км до 300 км | 1т груза | - | - | - | - | 2893.11 | -
371013-05-0301-0330 | Перевозка железнодорожным транспортом ресурсов группы "Балки стальные склепанные [тип вагона - сцеп платформ]" на расстояние в интервале от 301 км до 330 км | 1т груза | - | - | - | - | 2990.32 | -
371013-05-0331-0360 | Перевозка железнодорожным транспортом ресурсов группы "Балки стальные склепанные [тип вагона - сцеп платформ]" на расстояние в интервале от 331 км до 360 км | 1т груза | - | - | - | - | 3107.09 | -
371013-05-0361-0390 | Перевозка железнодорожным транспортом ресурсов группы "Балки стальные склепанные [тип вагона - сцеп платформ]" на расстояние в интервале от 361 км до 390 км | 1т груза | - | - | - | - | 3221.68 | -
371013-05-0391-0420 | Перевозка железнодорожным транспортом ресурсов группы "Балки стальные склепанные [тип вагона - сцеп платформ]" на расстояние в интервале от 391 км до 420 км | 1т груза | - | - | - | - | 3334.1 | -
371013-05-0421-0450 | Перевозка железнодорожным транспортом ресурсов группы "Балки стальные склепанные [тип вагона - сцеп платформ]" на расстояние в интервале от 421 км до 450 км | 1т груза | - | - | - | - | 3459.58 | -
371013-05-0451-0480 | Перевозка железнодорожным транспортом ресурсов группы "Балки стальные склепанные [тип вагона - сцеп платформ]" на расстояние в интервале от 451 км до 480 км | 1т груза | - | - | - | - | 3568.73 | -
371013-05-0481-0510 | Перевозка железнодорожным транспортом ресурсов группы "Балки стальные склепанные [тип вагона - сцеп платформ]" на расстояние в интервале от 481 км до 510 км | 1т груза | - | - | - | - | 3676.24 | -
371013-05-0511-0540 | Перевозка железнодорожным транспортом ресурсов группы "Балки стальные склепанные [тип вагона - сцеп платформ]" на расстояние в интервале от 511 км до 540 км | 1т груза | - | - | - | - | 3799.54 | -
371013-05-0541-0570 | Перевозка железнодорожным транспортом ресурсов группы "Балки стальные склепанные [тип вагона - сцеп платформ]" на расстояние в интервале от 541 км до 570 км | 1т груза | - | - | - | - | 3903.24 | -
371013-05-0571-0600 | Перевозка железнодорожным транспортом ресурсов группы "Балки стальные склепанные [тип вагона - сцеп платформ]" на расстояние в интервале от 571 км до 600 км | 1т груза | - | - | - | - | 4026 | -
371013-05-0601-0640 | Перевозка железнодорожным транспортом ресурсов группы "Балки стальные склепанные [тип вагона - сцеп платформ]" на расстояние в интервале от 601 км до 640 км | 1т груза | - | - | - | - | 4147.07 | -
371013-05-0641-0680 | Перевозка железнодорожным транспортом ресурсов группы "Балки стальные склепанные [тип вагона - сцеп платформ]" на расстояние в интервале от 641 км до 680 км | 1т груза | - | - | - | - | 4308.94 | -
371013-05-0681-0720 | Перевозка железнодорожным транспортом ресурсов группы "Балки стальные склепанные [тип вагона - сцеп платформ]" на расстояние в интервале от 681 км до 720 км | 1т груза | - | - | - | - | 4446.3 | -
371013-05-0721-0760 | Перевозка железнодорожным транспортом ресурсов группы "Балки стальные склепанные [тип вагона - сцеп платформ]" на расстояние в интервале от 721 км до 760 км | 1т груза | - | - | - | - | 4606.53 | -
371013-05-0761-0800 | Перевозка железнодорожным транспортом ресурсов группы "Балки стальные склепанные [тип вагона - сцеп платформ]" на расстояние в интервале от 761 км до 800 км | 1т груза | - | - | - | - | 4739.53 | -
371013-05-0801-0840 | Перевозка железнодорожным транспортом ресурсов группы "Балки стальные склепанные [тип вагона - сцеп платформ]" на расстояние в интервале от 801 км до 840 км | 1т груза | - | - | - | - | 4898.67 | -
371013-05-0841-0880 | Перевозка железнодорожным транспортом ресурсов группы "Балки стальные склепанные [тип вагона - сцеп платформ]" на расстояние в интервале от 841 км до 880 км | 1т груза | - | - | - | - | 5057.81 | -
371013-05-0881-0920 | Перевозка железнодорожным транспортом ресурсов группы "Балки стальные склепанные [тип вагона - сцеп платформ]" на расстояние в интервале от 881 км до 920 км | 1т груза | - | - | - | - | 5184.82 | -
371013-05-0921-0960 | Перевозка железнодорожным транспортом ресурсов группы "Балки стальные склепанные [тип вагона - сцеп платформ]" на расстояние в интервале от 921 км до 960 км | 1т груза | - | - | - | - | 5342.87 | -
371013-05-0961-1000 | Перевозка железнодорожным транспортом ресурсов группы "Балки стальные склепанные [тип вагона - сцеп платформ]" на расстояние в интервале от 961 км до 1000 км | 1т груза | - | - | - | - | 5465.52 | -
371013-05-1001-1050 | Перевозка железнодорожным транспортом ресурсов группы "Балки стальные склепанные [тип вагона - сцеп платформ]" на расстояние в интервале от 1001 км до 1050 км | 1т груза | - | - | - | - | 5641.49 | -
371013-05-1051-1100 | Перевозка железнодорожным транспортом ресурсов группы "Балки стальные склепанные [тип вагона - сцеп платформ]" на расстояние в интервале от 1051 км до 1100 км | 1т груза | - | - | - | - | 5837.02 | -
371013-05-1101-1150 | Перевозка железнодорожным транспортом ресурсов группы "Балки стальные склепанные [тип вагона - сцеп платформ]" на расстояние в интервале от 1101 км до 1150 км | 1т груза | - | - | - | - | 5992.23 | -
371013-05-1151-1200 | Перевозка железнодорожным транспортом ресурсов группы "Балки стальные склепанные [тип вагона - сцеп платформ]" на расстояние в интервале от 1151 км до 1200 км | 1т груза | - | - | - | - | 6186.12 | -
371013-05-1201-1250 | Перевозка железнодорожным транспортом ресурсов группы "Балки стальные склепанные [тип вагона - сцеп платформ]" на расстояние в интервале от 1201 км до 1250 км | 1т груза | - | - | - | - | 6335.89 | -
371013-05-1251-1300 | Перевозка железнодорожным транспортом ресурсов группы "Балки стальные склепанные [тип вагона - сцеп платформ]" на расстояние в интервале от 1251 км до 1300 км | 1т груза | - | - | - | - | 6527.6 | -
371013-05-1301-1350 | Перевозка железнодорожным транспортом ресурсов группы "Балки стальные склепанные [тип вагона - сцеп платформ]" на расстояние в интервале от 1301 км до 1350 км | 1т груза | - | - | - | - | 6672.47 | -
371013-05-1351-1400 | Перевозка железнодорожным транспортом ресурсов группы "Балки стальные склепанные [тип вагона - сцеп платформ]" на расстояние в интервале от 1351 км до 1400 км | 1т груза | - | - | - | - | 6862.55 | -
371013-05-1401-1450 | Перевозка железнодорожным транспортом ресурсов группы "Балки стальные склепанные [тип вагона - сцеп платформ]" на расстояние в интервале от 1401 км до 1450 км | 1т груза | - | - | - | - | 7052.62 | -
371013-05-1451-1500 | Перевозка железнодорожным транспортом ресурсов группы "Балки стальные склепанные [тип вагона - сцеп платформ]" на расстояние в интервале от 1451 км до 1500 км | 1т груза | - | - | - | - | 7190.41 | -
371013-05-1501-1600 | Перевозка железнодорожным транспортом ресурсов группы "Балки стальные склепанные [тип вагона - сцеп платформ]" на расстояние в интервале от 1501 км до 1600 км | 1т груза | - | - | - | - | 7472.8 | -
371013-05-1601-1700 | Перевозка железнодорожным транспортом ресурсов группы "Балки стальные склепанные [тип вагона - сцеп платформ]" на расстояние в интервале от 1601 км до 1700 км | 1т груза | - | - | - | - | 7790.32 | -
371013-05-1701-1800 | Перевозка железнодорожным транспортом ресурсов группы "Балки стальные склепанные [тип вагона - сцеп платформ]" на расстояние в интервале от 1701 км до 1800 км | 1т груза | - | - | - | - | 8101.29 | -
371013-05-1801-1900 | Перевозка железнодорожным транспортом ресурсов группы "Балки стальные склепанные [тип вагона - сцеп платформ]" на расстояние в интервале от 1801 км до 1900 км | 1т груза | - | - | - | - | 8470.55 | -
371013-05-1901-2000 | Перевозка железнодорожным транспортом ресурсов группы "Балки стальные склепанные [тип вагона - сцеп платформ]" на расстояние в интервале от 1901 км до 2000 км | 1т груза | - | - | - | - | 8770.63 | -
371013-05-2001-2100 | Перевозка железнодорожным транспортом ресурсов группы "Балки стальные склепанные [тип вагона - сцеп платформ]" на расстояние в интервале от 2001 км до 2100 км | 1т груза | - | - | - | - | 9063.64 | -
371013-05-2101-2200 | Перевозка железнодорожным транспортом ресурсов группы "Балки стальные склепанные [тип вагона - сцеп платформ]" на расстояние в интервале от 2101 км до 2200 км | 1т груза | - | - | - | - | 9425.82 | -
371013-05-2201-2300 | Перевозка железнодорожным транспортом ресурсов группы "Балки стальные склепанные [тип вагона - сцеп платформ]" на расстояние в интервале от 2201 км до 2300 км | 1т груза | - | - | - | - | 9708.47 | -
371013-05-2301-2400 | Перевозка железнодорожным транспортом ресурсов группы "Балки стальные склепанные [тип вагона - сцеп платформ]" на расстояние в интервале от 2301 км до 2400 км | 1т груза | - | - | - | - | 9983.49 | -
371013-05-2401-2500 | Перевозка железнодорожным транспортом ресурсов группы "Балки стальные склепанные [тип вагона - сцеп платформ]" на расстояние в интервале от 2401 км до 2500 км | 1т груза | - | - | - | - | 10338.59 | -
371013-05-2501-2600 | Перевозка железнодорожным транспортом ресурсов группы "Балки стальные склепанные [тип вагона - сцеп платформ]" на расстояние в интервале от 2501 км до 2600 км | 1т груза | - | - | - | - | 10603.26 | -
371013-05-2601-2700 | Перевозка железнодорожным транспортом ресурсов группы "Балки стальные склепанные [тип вагона - сцеп платформ]" на расстояние в интервале от 2601 км до 2700 км | 1т груза | - | - | - | - | 10860.86 | -
371013-05-2701-2800 | Перевозка железнодорожным транспортом ресурсов группы "Балки стальные склепанные [тип вагона - сцеп платформ]" на расстояние в интервале от 2701 км до 2800 км | 1т груза | - | - | - | - | 11208.88 | -
371013-05-2801-2900 | Перевозка железнодорожным транспортом ресурсов группы "Балки стальные склепанные [тип вагона - сцеп платформ]" на расстояние в интервале от 2801 км до 2900 км | 1т груза | - | - | - | - | 11455.58 | -
371013-05-2901-3000 | Перевозка железнодорожным транспортом ресурсов группы "Балки стальные склепанные [тип вагона - сцеп платформ]" на расстояние в интервале от 2901 км до 3000 км | 1т груза | - | - | - | - | 11695.19 | -
371013-05-3001-3100 | Перевозка железнодорожным транспортом ресурсов группы "Балки стальные склепанные [тип вагона - сцеп платформ]" на расстояние в интервале от 3001 км до 3100 км | 1т груза | - | - | - | - | 11806.87 | -
371013-05-3101-3200 | Перевозка железнодорожным транспортом ресурсов группы "Балки стальные склепанные [тип вагона - сцеп платформ]" на расстояние в интервале от 3101 км до 3200 км | 1т груза | - | - | - | - | 12141.31 | -
371013-05-3201-3300 | Перевозка железнодорожным транспортом ресурсов группы "Балки стальные склепанные [тип вагона - сцеп платформ]" на расстояние в интервале от 3201 км до 3300 км | 1т груза | - | - | - | - | 12475.75 | -
371013-05-3301-3400 | Перевозка железнодорожным транспортом ресурсов группы "Балки стальные склепанные [тип вагона - сцеп платформ]" на расстояние в интервале от 3301 км до 3400 км | 1т груза | - | - | - | - | 12810.19 | -
371013-05-3401-3500 | Перевозка железнодорожным транспортом ресурсов группы "Балки стальные склепанные [тип вагона - сцеп платформ]" на расстояние в интервале от 3401 км до 3500 км | 1т груза | - | - | - | - | 13144.64 | -
371013-05-3501-3600 | Перевозка железнодорожным транспортом ресурсов группы "Балки стальные склепанные [тип вагона - сцеп платформ]" на расстояние в интервале от 3501 км до 3600 км | 1т груза | - | - | - | - | 13479.08 | -
371013-05-3601-3700 | Перевозка железнодорожным транспортом ресурсов группы "Балки стальные склепанные [тип вагона - сцеп платформ]" на расстояние в интервале от 3601 км до 3700 км | 1т груза | - | - | - | - | 13813.52 | -
371013-05-3701-3800 | Перевозка железнодорожным транспортом ресурсов группы "Балки стальные склепанные [тип вагона - сцеп платформ]" на расстояние в интервале от 3701 км до 3800 км | 1т груза | - | - | - | - | 14147.96 | -
371013-05-3801-3900 | Перевозка железнодорожным транспортом ресурсов группы "Балки стальные склепанные [тип вагона - сцеп платформ]" на расстояние в интервале от 3801 км до 3900 км | 1т груза | - | - | - | - | 14482.94 | -
371013-05-3901-4000 | Перевозка железнодорожным транспортом ресурсов группы "Балки стальные склепанные [тип вагона - сцеп платформ]" на расстояние в интервале от 3901 км до 4000 км | 1т груза | - | - | - | - | 14817.38 | -
371013-05-4001-4100 | Перевозка железнодорожным транспортом ресурсов группы "Балки стальные склепанные [тип вагона - сцеп платформ]" на расстояние в интервале от 4001 км до 4100 км | 1т груза | - | - | - | - | 15151.82 | -
371013-05-4101-4200 | Перевозка железнодорожным транспортом ресурсов группы "Балки стальные склепанные [тип вагона - сцеп платформ]" на расстояние в интервале от 4101 км до 4200 км | 1т груза | - | - | - | - | 15486.26 | -
371013-05-4201-4300 | Перевозка железнодорожным транспортом ресурсов группы "Балки стальные склепанные [тип вагона - сцеп платформ]" на расстояние в интервале от 4201 км до 4300 км | 1т груза | - | - | - | - | 15820.7 | -
371013-05-4301-4400 | Перевозка железнодорожным транспортом ресурсов группы "Балки стальные склепанные [тип вагона - сцеп платформ]" на расстояние в интервале от 4301 км до 4400 км | 1т груза | - | - | - | - | 16155.15 | -
371013-05-4401-4500 | Перевозка железнодорожным транспортом ресурсов группы "Балки стальные склепанные [тип вагона - сцеп платформ]" на расстояние в интервале от 4401 км до 4500 км | 1т груза | - | - | - | - | 16489.59 | -
371013-05-4501-4600 | Перевозка железнодорожным транспортом ресурсов группы "Балки стальные склепанные [тип вагона - сцеп платформ]" на расстояние в интервале от 4501 км до 4600 км | 1т груза | - | - | - | - | 16824.03 | -
371013-05-4601-4700 | Перевозка железнодорожным транспортом ресурсов группы "Балки стальные склепанные [тип вагона - сцеп платформ]" на расстояние в интервале от 4601 км до 4700 км | 1т груза | - | - | - | - | 17158.47 | -
371013-05-4701-4800 | Перевозка железнодорожным транспортом ресурсов группы "Балки стальные склепанные [тип вагона - сцеп платформ]" на расстояние в интервале от 4701 км до 4800 км | 1т груза | - | - | - | - | 17492.91 | -
371013-05-4801-4900 | Перевозка железнодорожным транспортом ресурсов группы "Балки стальные склепанные [тип вагона - сцеп платформ]" на расстояние в интервале от 4801 км до 4900 км | 1т груза | - | - | - | - | 17827.36 | -
371013-05-4901-5000 | Перевозка железнодорожным транспортом ресурсов группы "Балки стальные склепанные [тип вагона - сцеп платформ]" на расстояние в интервале от 4901 км до 5000 км | 1т груза | - | - | - | - | 18162.33 | -
371013-05-5001-5100 | Перевозка железнодорожным транспортом ресурсов группы "Балки стальные склепанные [тип вагона - сцеп платформ]" на расстояние в интервале от 5001 км до 5100 км | 1т груза | - | - | - | - | 18496.77 | -
371013-05-5101-5200 | Перевозка железнодорожным транспортом ресурсов группы "Балки стальные склепанные [тип вагона - сцеп платформ]" на расстояние в интервале от 5101 км до 5200 км | 1т груза | - | - | - | - | 18831.21 | -
371013-05-5201-5300 | Перевозка железнодорожным транспортом ресурсов группы "Балки стальные склепанные [тип вагона - сцеп платформ]" на расстояние в интервале от 5201 км до 5300 км | 1т груза | - | - | - | - | 19165.66 | -
371013-05-5301-5400 | Перевозка железнодорожным транспортом ресурсов группы "Балки стальные склепанные [тип вагона - сцеп платформ]" на расстояние в интервале от 5301 км до 5400 км | 1т груза | - | - | - | - | 19500.1 | -
371013-05-5401-5500 | Перевозка железнодорожным транспортом ресурсов группы "Балки стальные склепанные [тип вагона - сцеп платформ]" на расстояние в интервале от 5401 км до 5500 км | 1т груза | - | - | - | - | 19834.54 | -
371013-05-5501-5700 | Перевозка железнодорожным транспортом ресурсов группы "Балки стальные склепанные [тип вагона - сцеп платформ]" на расстояние в интервале от 5501 км до 5700 км | 1т груза | - | - | - | - | 20336.2 | -
371013-05-5701-5900 | Перевозка железнодорожным транспортом ресурсов группы "Балки стальные склепанные [тип вагона - сцеп платформ]" на расстояние в интервале от 5701 км до 5900 км | 1т груза | - | - | - | - | 21005.09 | -
371013-05-5901-6100 | Перевозка железнодорожным транспортом ресурсов группы "Балки стальные склепанные [тип вагона - сцеп платформ]" на расстояние в интервале от 5901 км до 6100 км | 1т груза | - | - | - | - | 21674.5 | -
371013-05-6101-6300 | Перевозка железнодорожным транспортом ресурсов группы "Балки стальные склепанные [тип вагона - сцеп платформ]" на расстояние в интервале от 6101 км до 6300 км | 1т груза | - | - | - | - | 22343.39 | -
371013-05-6301-6500 | Перевозка железнодорожным транспортом ресурсов группы "Балки стальные склепанные [тип вагона - сцеп платформ]" на расстояние в интервале от 6301 км до 6500 км | 1т груза | - | - | - | - | 23012.27 | -
371013-05-6501-6700 | Перевозка железнодорожным транспортом ресурсов группы "Балки стальные склепанные [тип вагона - сцеп платформ]" на расстояние в интервале от 6501 км до 6700 км | 1т груза | - | - | - | - | 23681.15 | -
371013-05-6701-6900 | Перевозка железнодорожным транспортом ресурсов группы "Балки стальные склепанные [тип вагона - сцеп платформ]" на расстояние в интервале от 6701 км до 6900 км | 1т груза | - | - | - | - | 24350.04 | -
371013-05-6901-7100 | Перевозка железнодорожным транспортом ресурсов группы "Балки стальные склепанные [тип вагона - сцеп платформ]" на расстояние в интервале от 6901 км до 7100 км | 1т груза | - | - | - | - | 25018.92 | -
371013-05-7101-7300 | Перевозка железнодорожным транспортом ресурсов группы "Балки стальные склепанные [тип вагона - сцеп платформ]" на расстояние в интервале от 7101 км до 7300 км | 1т груза | - | - | - | - | 25688.34 | -
371013-05-7301-7500 | Перевозка железнодорожным транспортом ресурсов группы "Балки стальные склепанные [тип вагона - сцеп платформ]" на расстояние в интервале от 7301 км до 7500 км | 1т груза | - | - | - | - | 26357.22 | -
371013-05-7501-7700 | Перевозка железнодорожным транспортом ресурсов группы "Балки стальные склепанные [тип вагона - сцеп платформ]" на расстояние в интервале от 7501 км до 7700 км | 1т груза | - | - | - | - | 27026.11 | -
371013-05-7701-7900 | Перевозка железнодорожным транспортом ресурсов группы "Балки стальные склепанные [тип вагона - сцеп платформ]" на расстояние в интервале от 7701 км до 7900 км | 1т груза | - | - | - | - | 27694.99 | -
371013-05-7901-8100 | Перевозка железнодорожным транспортом ресурсов группы "Балки стальные склепанные [тип вагона - сцеп платформ]" на расстояние в интервале от 7901 км до 8100 км | 1т груза | - | - | - | - | 28363.87 | -
371013-05-8101-8300 | Перевозка железнодорожным транспортом ресурсов группы "Балки стальные склепанные [тип вагона - сцеп платформ]" на расстояние в интервале от 8101 км до 8300 км | 1т груза | - | - | - | - | 29033.29 | -
371013-05-8301-8500 | Перевозка железнодорожным транспортом ресурсов группы "Балки стальные склепанные [тип вагона - сцеп платформ]" на расстояние в интервале от 8301 км до 8500 км | 1т груза | - | - | - | - | 29702.17 | -
371013-05-8501-8700 | Перевозка железнодорожным транспортом ресурсов группы "Балки стальные склепанные [тип вагона - сцеп платформ]" на расстояние в интервале от 8501 км до 8700 км | 1т груза | - | - | - | - | 30371.06 | -
371013-05-8701-8900 | Перевозка железнодорожным транспортом ресурсов группы "Балки стальные склепанные [тип вагона - сцеп платформ]" на расстояние в интервале от 8701 км до 8900 км | 1т груза | - | - | - | - | 31039.94 | -
371013-05-8901-9100 | Перевозка железнодорожным транспортом ресурсов группы "Балки стальные склепанные [тип вагона - сцеп платформ]" на расстояние в интервале от 8901 км до 9100 км | 1т груза | - | - | - | - | 31708.82 | -
371013-05-9101-9300 | Перевозка железнодорожным транспортом ресурсов группы "Балки стальные склепанные [тип вагона - сцеп платформ]" на расстояние в интервале от 9101 км до 9300 км | 1т груза | - | - | - | - | 32378.24 | -
371013-05-9301-9500 | Перевозка железнодорожным транспортом ресурсов группы "Балки стальные склепанные [тип вагона - сцеп платформ]" на расстояние в интервале от 9301 км до 9500 км | 1т груза | - | - | - | - | 33047.13 | -
371013-05-9501-9700 | Перевозка железнодорожным транспортом ресурсов группы "Балки стальные склепанные [тип вагона - сцеп платформ]" на расстояние в интервале от 9501 км до 9700 км | 1т груза | - | - | - | - | 33716.01 | -
371013-05-9701-9900 | Перевозка железнодорожным транспортом ресурсов группы "Балки стальные склепанные [тип вагона - сцеп платформ]" на расстояние в интервале от 9701 км до 9900 км | 1т груза | - | - | - | - | 34384.89 | -
236019-00-0001-0005 | Перевозка железнодорожным транспортом ресурсов группы "Балласт для железных дорог всякий (гравий, песок, щебень, асбестовые отходы)" на расстояние в интервале от 1 км до 5 км | 1т груза | - | - | - | - | 623.41 | -
236019-00-0006-0010 | Перевозка железнодорожным транспортом ресурсов группы "Балласт для железных дорог всякий (гравий, песок, щебень, асбестовые отходы)" на расстояние в интервале от 6 км до 10 км | 1т груза | - | - | - | - | 628.65 | -
236019-00-0011-0015 | Перевозка железнодорожным транспортом ресурсов группы "Балласт для железных дорог всякий (гравий, песок, щебень, асбестовые отходы)" на расстояние в интервале от 11 км до 15 км | 1т груза | - | - | - | - | 633.2 | -
236019-00-0016-0020 | Перевозка железнодорожным транспортом ресурсов группы "Балласт для железных дорог всякий (гравий, песок, щебень, асбестовые отходы)" на расстояние в интервале от 16 км до 20 км | 1т груза | - | - | - | - | 637.81 | -
236019-00-0021-0025 | Перевозка железнодорожным транспортом ресурсов группы "Балласт для железных дорог всякий (гравий, песок, щебень, асбестовые отходы)" на расстояние в интервале от 21 км до 25 км | 1т груза | - | - | - | - | 642.35 | -
236019-00-0026-0030 | Перевозка железнодорожным транспортом ресурсов группы "Балласт для железных дорог всякий (гравий, песок, щебень, асбестовые отходы)" на расстояние в интервале от 26 км до 30 км | 1т груза | - | - | - | - | 646.96 | -
236019-00-0031-0035 | Перевозка железнодорожным транспортом ресурсов группы "Балласт для железных дорог всякий (гравий, песок, щебень, асбестовые отходы)" на расстояние в интервале от 31 км до 35 км | 1т груза | - | - | - | - | 651.51 | -
236019-00-0036-0040 | Перевозка железнодорожным транспортом ресурсов группы "Балласт для железных дорог всякий (гравий, песок, щебень, асбестовые отходы)" на расстояние в интервале от 36 км до 40 км | 1т груза | - | - | - | - | 656.12 | -
236019-00-0041-0045 | Перевозка железнодорожным транспортом ресурсов группы "Балласт для железных дорог всякий (гравий, песок, щебень, асбестовые отходы)" на расстояние в интервале от 41 км до 45 км | 1т груза | - | - | - | - | 660.66 | -
236019-00-0046-0050 | Перевозка железнодорожным транспортом ресурсов группы "Балласт для железных дорог всякий (гравий, песок, щебень, асбестовые отходы)" на расстояние в интервале от 46 км до 50 км | 1т груза | - | - | - | - | 665.27 | -
236019-00-0051-0060 | Перевозка железнодорожным транспортом ресурсов группы "Балласт для железных дорог всякий (гравий, песок, щебень, асбестовые отходы)" на расстояние в интервале от 51 км до 60 км | 1т груза | - | - | - | - | 671.84 | -
236019-00-0061-0070 | Перевозка железнодорожным транспортом ресурсов группы "Балласт для железных дорог всякий (гравий, песок, щебень, асбестовые отходы)" на расстояние в интервале от 61 км до 70 км | 1т груза | - | - | - | - | 681 | -
236019-00-0071-0080 | Перевозка железнодорожным транспортом ресурсов группы "Балласт для железных дорог всякий (гравий, песок, щебень, асбестовые отходы)" на расстояние в интервале от 71 км до 80 км | 1т груза | - | - | - | - | 690.15 | -
236019-00-0081-0090 | Перевозка железнодорожным транспортом ресурсов группы "Балласт для железных дорог всякий (гравий, песок, щебень, асбестовые отходы)" на расстояние в интервале от 81 км до 90 км | 1т груза | - | - | - | - | 699.31 | -
236019-00-0091-0100 | Перевозка железнодорожным транспортом ресурсов группы "Балласт для железных дорог всякий (гравий, песок, щебень, асбестовые отходы)" на расстояние в интервале от 91 км до 100 км | 1т груза | - | - | - | - | 708.46 | -
236019-00-0101-0120 | Перевозка железнодорожным транспортом ресурсов группы "Балласт для железных дорог всякий (гравий, песок, щебень, асбестовые отходы)" на расстояние в интервале от 101 км до 120 км | 1т груза | - | - | - | - | 722.16 | -
236019-00-0121-0140 | Перевозка железнодорожным транспортом ресурсов группы "Балласт для железных дорог всякий (гравий, песок, щебень, асбестовые отходы)" на расстояние в интервале от 121 км до 140 км | 1т груза | - | - | - | - | 740.47 | -
236019-00-0141-0160 | Перевозка железнодорожным транспортом ресурсов группы "Балласт для железных дорог всякий (гравий, песок, щебень, асбестовые отходы)" на расстояние в интервале от 141 км до 160 км | 1т груза | - | - | - | - | 758.78 | -
236019-00-0161-0180 | Перевозка железнодорожным транспортом ресурсов группы "Балласт для железных дорог всякий (гравий, песок, щебень, асбестовые отходы)" на расстояние в интервале от 161 км до 180 км | 1т груза | - | - | - | - | 775.33 | -
236019-00-0181-0200 | Перевозка железнодорожным транспортом ресурсов группы "Балласт для железных дорог всякий (гравий, песок, щебень, асбестовые отходы)" на расстояние в интервале от 181 км до 200 км | 1т груза | - | - | - | - | 791.45 | -
236019-00-0201-0220 | Перевозка железнодорожным транспортом ресурсов группы "Балласт для железных дорог всякий (гравий, песок, щебень, асбестовые отходы)" на расстояние в интервале от 201 км до 220 км | 1т груза | - | - | - | - | 808.29 | -
236019-00-0221-0240 | Перевозка железнодорожным транспортом ресурсов группы "Балласт для железных дорог всякий (гравий, песок, щебень, асбестовые отходы)" на расстояние в интервале от 221 км до 240 км | 1т груза | - | - | - | - | 823.64 | -
236019-00-0241-0260 | Перевозка железнодорожным транспортом ресурсов группы "Балласт для железных дорог всякий (гравий, песок, щебень, асбестовые отходы)" на расстояние в интервале от 241 км до 260 км | 1т груза | - | - | - | - | 839.97 | -
236019-00-0261-0280 | Перевозка железнодорожным транспортом ресурсов группы "Балласт для железных дорог всякий (гравий, песок, щебень, асбестовые отходы)" на расстояние в интервале от 261 км до 280 км | 1т груза | - | - | - | - | 856.03 | -
236019-00-0281-0300 | Перевозка железнодорожным транспортом ресурсов группы "Балласт для железных дорог всякий (гравий, песок, щебень, асбестовые отходы)" на расстояние в интервале от 281 км до 300 км | 1т груза | - | - | - | - | 871.88 | -
236019-00-0301-0330 | Перевозка железнодорожным транспортом ресурсов группы "Балласт для железных дорог всякий (гравий, песок, щебень, асбестовые отходы)" на расстояние в интервале от 301 км до 330 км | 1т груза | - | - | - | - | 891.84 | -
236019-00-0331-0360 | Перевозка железнодорожным транспортом ресурсов группы "Балласт для железных дорог всякий (гравий, песок, щебень, асбестовые отходы)" на расстояние в интервале от 331 км до 360 км | 1т груза | - | - | - | - | 915.78 | -
236019-00-0361-0390 | Перевозка железнодорожным транспортом ресурсов группы "Балласт для железных дорог всякий (гравий, песок, щебень, асбестовые отходы)" на расстояние в интервале от 361 км до 390 км | 1т груза | - | - | - | - | 939.44 | -
236019-00-0391-0420 | Перевозка железнодорожным транспортом ресурсов группы "Балласт для железных дорог всякий (гравий, песок, щебень, асбестовые отходы)" на расстояние в интервале от 391 км до 420 км | 1т груза | - | - | - | - | 962.75 | -
236019-00-0421-0450 | Перевозка железнодорожным транспортом ресурсов группы "Балласт для железных дорог всякий (гравий, песок, щебень, асбестовые отходы)" на расстояние в интервале от 421 км до 450 км | 1т груза | - | - | - | - | 988.03 | -
236019-00-0451-0480 | Перевозка железнодорожным транспортом ресурсов группы "Балласт для железных дорог всякий (гравий, песок, щебень, асбестовые отходы)" на расстояние в интервале от 451 км до 480 км | 1т груза | - | - | - | - | 1010.85 | -
236019-00-0481-0510 | Перевозка железнодорожным транспортом ресурсов группы "Балласт для железных дорог всякий (гравий, песок, щебень, асбестовые отходы)" на расстояние в интервале от 481 км до 510 км | 1т груза | - | - | - | - | 1033.38 | -
236019-00-0511-0540 | Перевозка железнодорожным транспортом ресурсов группы "Балласт для железных дорог всякий (гравий, песок, щебень, асбестовые отходы)" на расстояние в интервале от 511 км до 540 км | 1т груза | - | - | - | - | 1058.38 | -
236019-00-0541-0570 | Перевозка железнодорожным транспортом ресурсов группы "Балласт для железных дорог всякий (гравий, песок, щебень, асбестовые отходы)" на расстояние в интервале от 541 км до 570 км | 1т груза | - | - | - | - | 1080.42 | -
236019-00-0571-0600 | Перевозка железнодорожным транспортом ресурсов группы "Балласт для железных дорог всякий (гравий, песок, щебень, асбестовые отходы)" на расстояние в интервале от 571 км до 600 км | 1т груза | - | - | - | - | 1105.28 | -
236019-00-0601-0640 | Перевозка железнодорожным транспортом ресурсов группы "Балласт для железных дорог всякий (гравий, песок, щебень, асбестовые отходы)" на расстояние в интервале от 601 км до 640 км | 1т груза | - | - | - | - | 1130.95 | -
236019-00-0641-0680 | Перевозка железнодорожным транспортом ресурсов группы "Балласт для железных дорог всякий (гравий, песок, щебень, асбестовые отходы)" на расстояние в интервале от 641 км до 680 км | 1т груза | - | - | - | - | 1163.84 | -
236019-00-0681-0720 | Перевозка железнодорожным транспортом ресурсов группы "Балласт для железных дорог всякий (гравий, песок, щебень, асбестовые отходы)" на расстояние в интервале от 681 км до 720 км | 1т груза | - | - | - | - | 1193.06 | -
236019-00-0721-0760 | Перевозка железнодорожным транспортом ресурсов группы "Балласт для железных дорог всякий (гравий, песок, щебень, асбестовые отходы)" на расстояние в интервале от 721 км до 760 км | 1т груза | - | - | - | - | 1225.74 | -
236019-00-0761-0800 | Перевозка железнодорожным транспортом ресурсов группы "Балласт для железных дорог всякий (гравий, песок, щебень, асбестовые отходы)" на расстояние в интервале от 761 км до 800 км | 1т груза | - | - | - | - | 1254.33 | -
236019-00-0801-0840 | Перевозка железнодорожным транспортом ресурсов группы "Балласт для железных дорог всякий (гравий, песок, щебень, асбестовые отходы)" на расстояние в интервале от 801 км до 840 км | 1т груза | - | - | - | - | 1286.79 | -
236019-00-0841-0880 | Перевозка железнодорожным транспортом ресурсов группы "Балласт для железных дорог всякий (гравий, песок, щебень, асбестовые отходы)" на расстояние в интервале от 841 км до 880 км | 1т груза | - | - | - | - | 1319.25 | -
236019-00-0881-0920 | Перевозка железнодорожным транспортом ресурсов группы "Балласт для железных дорог всякий (гравий, песок, щебень, асбестовые отходы)" на расстояние в интервале от 881 км до 920 км | 1т груза | - | - | - | - | 1347 | -
236019-00-0921-0960 | Перевозка железнодорожным транспортом ресурсов группы "Балласт для железных дорог всякий (гравий, песок, щебень, асбестовые отходы)" на расстояние в интервале от 921 км до 960 км | 1т груза | - | - | - | - | 1379.25 | -
236019-00-0961-1000 | Перевозка железнодорожным транспортом ресурсов группы "Балласт для железных дорог всякий (гравий, песок, щебень, асбестовые отходы)" на расстояние в интервале от 961 км до 1000 км | 1т груза | - | - | - | - | 1406.43 | -
236019-00-1001-1050 | Перевозка железнодорожным транспортом ресурсов группы "Балласт для железных дорог всякий (гравий, песок, щебень, асбестовые отходы)" на расстояние в интервале от 1001 км до 1050 км | 1т груза | - | - | - | - | 1442.45 | -
236019-00-1051-1100 | Перевозка железнодорожным транспортом ресурсов группы "Балласт для железных дорог всякий (гравий, песок, щебень, асбестовые отходы)" на расстояние в интервале от 1051 км до 1100 км | 1т груза | - | - | - | - | 1482.52 | -
236019-00-1101-1150 | Перевозка железнодорожным транспортом ресурсов группы "Балласт для железных дорог всякий (гравий, песок, щебень, асбестовые отходы)" на расстояние в интервале от 1101 км до 1150 км | 1т груза | - | - | - | - | 1516.67 | -
236019-00-1151-1200 | Перевозка железнодорожным транспортом ресурсов группы "Балласт для железных дорог всякий (гравий, песок, щебень, асбестовые отходы)" на расстояние в интервале от 1151 км до 1200 км | 1т груза | - | - | - | - | 1556.46 | -
236019-00-1201-1250 | Перевозка железнодорожным транспортом ресурсов группы "Балласт для железных дорог всякий (гравий, песок, щебень, асбестовые отходы)" на расстояние в интервале от 1201 км до 1250 км | 1т груза | - | - | - | - | 1576.35 | -
236019-00-1251-1300 | Перевозка железнодорожным транспортом ресурсов группы "Балласт для железных дорог всякий (гравий, песок, щебень, асбестовые отходы)" на расстояние в интервале от 1251 км до 1300 км | 1т груза | - | - | - | - | 1615.48 | -
236019-00-1301-1350 | Перевозка железнодорожным транспортом ресурсов группы "Балласт для железных дорог всякий (гравий, песок, щебень, асбестовые отходы)" на расстояние в интервале от 1301 км до 1350 км | 1т груза | - | - | - | - | 1647.75 | -
236019-00-1351-1400 | Перевозка железнодорожным транспортом ресурсов группы "Балласт для железных дорог всякий (гравий, песок, щебень, асбестовые отходы)" на расстояние в интервале от 1351 км до 1400 км | 1т груза | - | - | - | - | 1686.61 | -
236019-00-1401-1450 | Перевозка железнодорожным транспортом ресурсов группы "Балласт для железных дорог всякий (гравий, песок, щебень, асбестовые отходы)" на расстояние в интервале от 1401 км до 1450 км | 1т груза | - | - | - | - | 1710.25 | -
236019-00-1451-1500 | Перевозка железнодорожным транспортом ресурсов группы "Балласт для железных дорог всякий (гравий, песок, щебень, асбестовые отходы)" на расстояние в интервале от 1451 км до 1500 км | 1т груза | - | - | - | - | 1741.25 | -
236019-00-1501-1600 | Перевозка железнодорожным транспортом ресурсов группы "Балласт для железных дорог всякий (гравий, песок, щебень, асбестовые отходы)" на расстояние в интервале от 1501 км до 1600 км | 1т груза | - | - | - | - | 1798.43 | -
236019-00-1601-1700 | Перевозка железнодорожным транспортом ресурсов группы "Балласт для железных дорог всякий (гравий, песок, щебень, асбестовые отходы)" на расстояние в интервале от 1601 км до 1700 км | 1т груза | - | - | - | - | 1849.58 | -
236019-00-1701-1800 | Перевозка железнодорожным транспортом ресурсов группы "Балласт для железных дорог всякий (гравий, песок, щебень, асбестовые отходы)" на расстояние в интервале от 1701 км до 1800 км | 1т груза | - | - | - | - | 1915.84 | -
236019-00-1801-1900 | Перевозка железнодорожным транспортом ресурсов группы "Балласт для железных дорог всякий (гравий, песок, щебень, асбестовые отходы)" на расстояние в интервале от 1801 км до 1900 км | 1т груза | - | - | - | - | 1990.24 | -
236019-00-1901-2000 | Перевозка железнодорожным транспортом ресурсов группы "Балласт для железных дорог всякий (гравий, песок, щебень, асбестовые отходы)" на расстояние в интервале от 1901 км до 2000 км | 1т груза | - | - | - | - | 2054.97 | -
236019-00-2001-2100 | Перевозка железнодорожным транспортом ресурсов группы "Балласт для железных дорог всякий (гравий, песок, щебень, асбестовые отходы)" на расстояние в интервале от 2001 км до 2100 км | 1т груза | - | - | - | - | 2099.02 | -
236019-00-2101-2200 | Перевозка железнодорожным транспортом ресурсов группы "Балласт для железных дорог всякий (гравий, песок, щебень, асбестовые отходы)" на расстояние в интервале от 2101 км до 2200 км | 1т груза | - | - | - | - | 2171.59 | -
236019-00-2201-2300 | Перевозка железнодорожным транспортом ресурсов группы "Балласт для железных дорог всякий (гравий, песок, щебень, асбестовые отходы)" на расстояние в интервале от 2201 км до 2300 км | 1т груза | - | - | - | - | 2212.08 | -
236019-00-2301-2400 | Перевозка железнодорожным транспортом ресурсов группы "Балласт для железных дорог всякий (гравий, песок, щебень, асбестовые отходы)" на расстояние в интервале от 2301 км до 2400 км | 1т груза | - | - | - | - | 2272.16 | -
236019-00-2401-2500 | Перевозка железнодорожным транспортом ресурсов группы "Балласт для железных дорог всякий (гравий, песок, щебень, асбестовые отходы)" на расстояние в интервале от 2401 км до 2500 км | 1т груза | - | - | - | - | 2320.3 | -
236019-00-2501-2600 | Перевозка железнодорожным транспортом ресурсов группы "Балласт для железных дорог всякий (гравий, песок, щебень, асбестовые отходы)" на расстояние в интервале от 2501 км до 2600 км | 1т груза | - | - | - | - | 2378.38 | -
236019-00-2601-2700 | Перевозка железнодорожным транспортом ресурсов группы "Балласт для железных дорог всякий (гравий, песок, щебень, асбестовые отходы)" на расстояние в интервале от 2601 км до 2700 км | 1т груза | - | - | - | - | 2435.51 | -
236019-00-2701-2800 | Перевозка железнодорожным транспортом ресурсов группы "Балласт для железных дорог всякий (гравий, песок, щебень, асбестовые отходы)" на расстояние в интервале от 2701 км до 2800 км | 1т груза | - | - | - | - | 2504.57 | -
236019-00-2801-2900 | Перевозка железнодорожным транспортом ресурсов группы "Балласт для железных дорог всякий (гравий, песок, щебень, асбестовые отходы)" на расстояние в интервале от 2801 км до 2900 км | 1т груза | - | - | - | - | 2535.12 | -
236019-00-2901-3000 | Перевозка железнодорожным транспортом ресурсов группы "Балласт для железных дорог всякий (гравий, песок, щебень, асбестовые отходы)" на расстояние в интервале от 2901 км до 3000 км | 1т груза | - | - | - | - | 2589.38 | -
236019-00-3001-3100 | Перевозка железнодорожным транспортом ресурсов группы "Балласт для железных дорог всякий (гравий, песок, щебень, асбестовые отходы)" на расстояние в интервале от 3001 км до 3100 км | 1т груза | - | - | - | - | 2630.28 | -
236019-00-3101-3200 | Перевозка железнодорожным транспортом ресурсов группы "Балласт для железных дорог всякий (гравий, песок, щебень, асбестовые отходы)" на расстояние в интервале от 3101 км до 3200 км | 1т груза | - | - | - | - | 2696.83 | -
236019-00-3201-3300 | Перевозка железнодорожным транспортом ресурсов группы "Балласт для железных дорог всякий (гравий, песок, щебень, асбестовые отходы)" на расстояние в интервале от 3201 км до 3300 км | 1т груза | - | - | - | - | 2735.38 | -
236019-00-3301-3400 | Перевозка железнодорожным транспортом ресурсов группы "Балласт для железных дорог всякий (гравий, песок, щебень, асбестовые отходы)" на расстояние в интервале от 3301 км до 3400 км | 1т груза | - | - | - | - | 2801.09 | -
236019-00-3401-3500 | Перевозка железнодорожным транспортом ресурсов группы "Балласт для железных дорог всякий (гравий, песок, щебень, асбестовые отходы)" на расстояние в интервале от 3401 км до 3500 км | 1т груза | - | - | - | - | 2866.87 | -
236019-00-3501-3600 | Перевозка железнодорожным транспортом ресурсов группы "Балласт для железных дорог всякий (гравий, песок, щебень, асбестовые отходы)" на расстояние в интервале от 3501 км до 3600 км | 1т груза | - | - | - | - | 2932.64 | -
236019-00-3601-3700 | Перевозка железнодорожным транспортом ресурсов группы "Балласт для железных дорог всякий (гравий, песок, щебень, асбестовые отходы)" на расстояние в интервале от 3601 км до 3700 км | 1т груза | - | - | - | - | 2967.28 | -
236019-00-3701-3800 | Перевозка железнодорожным транспортом ресурсов группы "Балласт для железных дорог всякий (гравий, песок, щебень, асбестовые отходы)" на расстояние в интервале от 3701 км до 3800 км | 1т груза | - | - | - | - | 3032.27 | -
236019-00-3801-3900 | Перевозка железнодорожным транспортом ресурсов группы "Балласт для железных дорог всякий (гравий, песок, щебень, асбестовые отходы)" на расстояние в интервале от 3801 км до 3900 км | 1т груза | - | - | - | - | 3064.5 | -
236019-00-3901-4000 | Перевозка железнодорожным транспортом ресурсов группы "Балласт для железных дорог всякий (гравий, песок, щебень, асбестовые отходы)" на расстояние в интервале от 3901 км до 4000 км | 1т груза | - | - | - | - | 3128.71 | -
236019-00-4001-4100 | Перевозка железнодорожным транспортом ресурсов группы "Балласт для железных дорог всякий (гравий, песок, щебень, асбестовые отходы)" на расстояние в интервале от 4001 км до 4100 км | 1т груза | - | - | - | - | 3158.66 | -
236019-00-4101-4200 | Перевозка железнодорожным транспортом ресурсов группы "Балласт для железных дорог всякий (гравий, песок, щебень, асбестовые отходы)" на расстояние в интервале от 4101 км до 4200 км | 1т груза | - | - | - | - | 3222.08 | -
236019-00-4201-4300 | Перевозка железнодорожным транспортом ресурсов группы "Балласт для железных дорог всякий (гравий, песок, щебень, асбестовые отходы)" на расстояние в интервале от 4201 км до 4300 км | 1т груза | - | - | - | - | 3249.69 | -
236019-00-4301-4400 | Перевозка железнодорожным транспортом ресурсов группы "Балласт для железных дорог всякий (гравий, песок, щебень, асбестовые отходы)" на расстояние в интервале от 4301 км до 4400 км | 1т груза | - | - | - | - | 3312.27 | -
236019-00-4401-4500 | Перевозка железнодорожным транспортом ресурсов группы "Балласт для железных дорог всякий (гравий, песок, щебень, асбестовые отходы)" на расстояние в интервале от 4401 км до 4500 км | 1т груза | - | - | - | - | 3374.92 | -
236019-00-4501-4600 | Перевозка железнодорожным транспортом ресурсов группы "Балласт для железных дорог всякий (гравий, песок, щебень, асбестовые отходы)" на расстояние в интервале от 4501 км до 4600 км | 1т груза | - | - | - | - | 3437.56 | -
236019-00-4601-4700 | Перевозка железнодорожным транспортом ресурсов группы "Балласт для железных дорог всякий (гравий, песок, щебень, асбестовые отходы)" на расстояние в интервале от 4601 км до 4700 км | 1т груза | - | - | - | - | 3461.25 | -
236019-00-4701-4800 | Перевозка железнодорожным транспортом ресурсов группы "Балласт для железных дорог всякий (гравий, песок, щебень, асбестовые отходы)" на расстояние в интервале от 4701 км до 4800 км | 1т груза | - | - | - | - | 3523.11 | -
236019-00-4801-4900 | Перевозка железнодорожным транспортом ресурсов группы "Балласт для железных дорог всякий (гравий, песок, щебень, асбестовые отходы)" на расстояние в интервале от 4801 км до 4900 км | 1т груза | - | - | - | - | 3544.4 | -
236019-00-4901-5000 | Перевозка железнодорожным транспортом ресурсов группы "Балласт для железных дорог всякий (гравий, песок, щебень, асбестовые отходы)" на расстояние в интервале от 4901 км до 5000 км | 1т груза | - | - | - | - | 3605.48 | -
236019-00-5001-5100 | Перевозка железнодорожным транспортом ресурсов группы "Балласт для железных дорог всякий (гравий, песок, щебень, асбестовые отходы)" на расстояние в интервале от 5001 км до 5100 км | 1т груза | - | - | - | - | 3624.48 | -
236019-00-5101-5200 | Перевозка железнодорожным транспортом ресурсов группы "Балласт для железных дорог всякий (гравий, песок, щебень, асбестовые отходы)" на расстояние в интервале от 5101 км до 5200 км | 1т груза | - | - | - | - | 3684.78 | -
236019-00-5201-5300 | Перевозка железнодорожным транспортом ресурсов группы "Балласт для железных дорог всякий (гравий, песок, щебень, асбестовые отходы)" на расстояние в интервале от 5201 км до 5300 км | 1т груза | - | - | - | - | 3745.08 | -
236019-00-5301-5400 | Перевозка железнодорожным транспортом ресурсов группы "Балласт для железных дорог всякий (гравий, песок, щебень, асбестовые отходы)" на расстояние в интервале от 5301 км до 5400 км | 1т груза | - | - | - | - | 3805.32 | -
236019-00-5401-5500 | Перевозка железнодорожным транспортом ресурсов группы "Балласт для железных дорог всякий (гравий, песок, щебень, асбестовые отходы)" на расстояние в интервале от 5401 км до 5500 км | 1т груза | - | - | - | - | 3865.62 | -
236019-00-5501-5700 | Перевозка железнодорожным транспортом ресурсов группы "Балласт для железных дорог всякий (гравий, песок, щебень, асбестовые отходы)" на расстояние в интервале от 5501 км до 5700 км | 1т груза | - | - | - | - | 3956.06 | -
236019-00-5701-5900 | Перевозка железнодорожным транспортом ресурсов группы "Балласт для железных дорог всякий (гравий, песок, щебень, асбестовые отходы)" на расстояние в интервале от 5701 км до 5900 км | 1т груза | - | - | - | - | 4076.6 | -
236019-00-5901-6100 | Перевозка железнодорожным транспортом ресурсов группы "Балласт для железных дорог всякий (гравий, песок, щебень, асбестовые отходы)" на расстояние в интервале от 5901 км до 6100 км | 1т груза | - | - | - | - | 4197.2 | -
236019-00-6101-6300 | Перевозка железнодорожным транспортом ресурсов группы "Балласт для железных дорог всякий (гравий, песок, щебень, асбестовые отходы)" на расстояние в интервале от 6101 км до 6300 км | 1т груза | - | - | - | - | 4317.79 | -
236019-00-6301-6500 | Перевозка железнодорожным транспортом ресурсов группы "Балласт для железных дорог всякий (гравий, песок, щебень, асбестовые отходы)" на расстояние в интервале от 6301 км до 6500 км | 1т груза | - | - | - | - | 4438.33 | -
236019-00-6501-6700 | Перевозка железнодорожным транспортом ресурсов группы "Балласт для железных дорог всякий (гравий, песок, щебень, асбестовые отходы)" на расстояние в интервале от 6501 км до 6700 км | 1т груза | - | - | - | - | 4558.93 | -
236019-00-6701-6900 | Перевозка железнодорожным транспортом ресурсов группы "Балласт для железных дорог всякий (гравий, песок, щебень, асбестовые отходы)" на расстояние в интервале от 6701 км до 6900 км | 1т груза | - | - | - | - | 4679.47 | -
236019-00-6901-7100 | Перевозка железнодорожным транспортом ресурсов группы "Балласт для железных дорог всякий (гравий, песок, щебень, асбестовые отходы)" на расстояние в интервале от 6901 км до 7100 км | 1т груза | - | - | - | - | 4800.06 | -
236019-00-7101-7300 | Перевозка железнодорожным транспортом ресурсов группы "Балласт для железных дорог всякий (гравий, песок, щебень, асбестовые отходы)" на расстояние в интервале от 7101 км до 7300 км | 1т груза | - | - | - | - | 4920.65 | -
236019-00-7301-7500 | Перевозка железнодорожным транспортом ресурсов группы "Балласт для железных дорог всякий (гравий, песок, щебень, асбестовые отходы)" на расстояние в интервале от 7301 км до 7500 км | 1т груза | - | - | - | - | 5041.2 | -
236019-00-7501-7700 | Перевозка железнодорожным транспортом ресурсов группы "Балласт для железных дорог всякий (гравий, песок, щебень, асбестовые отходы)" на расстояние в интервале от 7501 км до 7700 км | 1т груза | - | - | - | - | 5161.79 | -
236019-00-7701-7900 | Перевозка железнодорожным транспортом ресурсов группы "Балласт для железных дорог всякий (гравий, песок, щебень, асбестовые отходы)" на расстояние в интервале от 7701 км до 7900 км | 1т груза | - | - | - | - | 5282.33 | -
236019-00-7901-8100 | Перевозка железнодорожным транспортом ресурсов группы "Балласт для железных дорог всякий (гравий, песок, щебень, асбестовые отходы)" на расстояние в интервале от 7901 км до 8100 км | 1т груза | - | - | - | - | 5402.92 | -
236019-00-8101-8300 | Перевозка железнодорожным транспортом ресурсов группы "Балласт для железных дорог всякий (гравий, песок, щебень, асбестовые отходы)" на расстояние в интервале от 8101 км до 8300 км | 1т груза | - | - | - | - | 5523.52 | -
236019-00-8301-8500 | Перевозка железнодорожным транспортом ресурсов группы "Балласт для железных дорог всякий (гравий, песок, щебень, асбестовые отходы)" на расстояние в интервале от 8301 км до 8500 км | 1т груза | - | - | - | - | 5644.06 | -
236019-00-8501-8700 | Перевозка железнодорожным транспортом ресурсов группы "Балласт для железных дорог всякий (гравий, песок, щебень, асбестовые отходы)" на расстояние в интервале от 8501 км до 8700 км | 1т груза | - | - | - | - | 5764.65 | -
236019-00-8701-8900 | Перевозка железнодорожным транспортом ресурсов группы "Балласт для железных дорог всякий (гравий, песок, щебень, асбестовые отходы)" на расстояние в интервале от 8701 км до 8900 км | 1т груза | - | - | - | - | 5885.19 | -
236019-00-8901-9100 | Перевозка железнодорожным транспортом ресурсов группы "Балласт для железных дорог всякий (гравий, песок, щебень, асбестовые отходы)" на расстояние в интервале от 8901 км до 9100 км | 1т груза | - | - | - | - | 6005.79 | -
236019-00-9101-9300 | Перевозка железнодорожным транспортом ресурсов группы "Балласт для железных дорог всякий (гравий, песок, щебень, асбестовые отходы)" на расстояние в интервале от 9101 км до 9300 км | 1т груза | - | - | - | - | 6126.38 | -
236019-00-9301-9500 | Перевозка железнодорожным транспортом ресурсов группы "Балласт для железных дорог всякий (гравий, песок, щебень, асбестовые отходы)" на расстояние в интервале от 9301 км до 9500 км | 1т груза | - | - | - | - | 6246.92 | -
236019-00-9501-9700 | Перевозка железнодорожным транспортом ресурсов группы "Балласт для железных дорог всякий (гравий, песок, щебень, асбестовые отходы)" на расстояние в интервале от 9501 км до 9700 км | 1т груза | - | - | - | - | 6367.51 | -
236019-00-9701-9900 | Перевозка железнодорожным транспортом ресурсов группы "Балласт для железных дорог всякий (гравий, песок, щебень, асбестовые отходы)" на расстояние в интервале от 9701 км до 9900 км | 1т груза | - | - | - | - | 6488.06 | -
412020-00-0001-0005 | Перевозка железнодорожным транспортом ресурсов группы "Баллоны стальные" на расстояние в интервале от 1 км до 5 км | 1т груза | - | - | - | - | 1130.33 | -
412020-00-0006-0010 | Перевозка железнодорожным транспортом ресурсов группы "Баллоны стальные" на расстояние в интервале от 6 км до 10 км | 1т груза | - | - | - | - | 1146 | -
412020-00-0011-0015 | Перевозка железнодорожным транспортом ресурсов группы "Баллоны стальные" на расстояние в интервале от 11 км до 15 км | 1т груза | - | - | - | - | 1159.27 | -
412020-00-0016-0020 | Перевозка железнодорожным транспортом ресурсов группы "Баллоны стальные" на расстояние в интервале от 16 км до 20 км | 1т груза | - | - | - | - | 1172.83 | -
412020-00-0021-0025 | Перевозка железнодорожным транспортом ресурсов группы "Баллоны стальные" на расстояние в интервале от 21 км до 25 км | 1т груза | - | - | - | - | 1186.1 | -
412020-00-0026-0030 | Перевозка железнодорожным транспортом ресурсов группы "Баллоны стальные" на расстояние в интервале от 26 км до 30 км | 1т груза | - | - | - | - | 1199.36 | -
412020-00-0031-0035 | Перевозка железнодорожным транспортом ресурсов группы "Баллоны стальные" на расстояние в интервале от 31 км до 35 км | 1т груза | - | - | - | - | 1212.93 | -
412020-00-0036-0040 | Перевозка железнодорожным транспортом ресурсов группы "Баллоны стальные" на расстояние в интервале от 36 км до 40 км | 1т груза | - | - | - | - | 1226.2 | -
412020-00-0041-0045 | Перевозка железнодорожным транспортом ресурсов группы "Баллоны стальные" на расстояние в интервале от 41 км до 45 км | 1т груза | - | - | - | - | 1239.46 | -
412020-00-0046-0050 | Перевозка железнодорожным транспортом ресурсов группы "Баллоны стальные" на расстояние в интервале от 46 км до 50 км | 1т груза | - | - | - | - | 1253.03 | -
412020-00-0051-0060 | Перевозка железнодорожным транспортом ресурсов группы "Баллоны стальные" на расстояние в интервале от 51 км до 60 км | 1т груза | - | - | - | - | 1271.87 | -
412020-00-0061-0070 | Перевозка железнодорожным транспортом ресурсов группы "Баллоны стальные" на расстояние в интервале от 61 км до 70 км | 1т груза | - | - | - | - | 1298.4 | -
412020-00-0071-0080 | Перевозка железнодорожным транспортом ресурсов группы "Баллоны стальные" на расстояние в интервале от 71 км до 80 км | 1т груза | - | - | - | - | 1325.23 | -
412020-00-0081-0090 | Перевозка железнодорожным транспортом ресурсов группы "Баллоны стальные" на расстояние в интервале от 81 км до 90 км | 1т груза | - | - | - | - | 1352.06 | -
412020-00-0091-0100 | Перевозка железнодорожным транспортом ресурсов группы "Баллоны стальные" на расстояние в интервале от 91 км до 100 км | 1т груза | - | - | - | - | 1378.59 | -
412020-00-0101-0120 | Перевозка железнодорожным транспортом ресурсов группы "Баллоны стальные" на расстояние в интервале от 101 км до 120 км | 1т груза | - | - | - | - | 1418.69 | -
412020-00-0121-0140 | Перевозка железнодорожным транспортом ресурсов группы "Баллоны стальные" на расстояние в интервале от 121 км до 140 км | 1т груза | - | - | - | - | 1472.05 | -
412020-00-0141-0160 | Перевозка железнодорожным транспортом ресурсов группы "Баллоны стальные" на расстояние в интервале от 141 км до 160 км | 1т груза | - | - | - | - | 1525.71 | -
412020-00-0161-0180 | Перевозка железнодорожным транспортом ресурсов группы "Баллоны стальные" на расстояние в интервале от 161 км до 180 км | 1т груза | - | - | - | - | 1572.45 | -
412020-00-0181-0200 | Перевозка железнодорожным транспортом ресурсов группы "Баллоны стальные" на расстояние в интервале от 181 км до 200 км | 1т груза | - | - | - | - | 1617.98 | -
412020-00-0201-0220 | Перевозка железнодорожным транспортом ресурсов группы "Баллоны стальные" на расстояние в интервале от 201 км до 220 км | 1т груза | - | - | - | - | 1665.62 | -
412020-00-0221-0240 | Перевозка железнодорожным транспортом ресурсов группы "Баллоны стальные" на расстояние в интервале от 221 км до 240 км | 1т груза | - | - | - | - | 1708.44 | -
412020-00-0241-0260 | Перевозка железнодорожным транспортом ресурсов группы "Баллоны стальные" на расстояние в интервале от 241 км до 260 км | 1т груза | - | - | - | - | 1754.28 | -
412020-00-0261-0280 | Перевозка железнодорожным транспортом ресурсов группы "Баллоны стальные" на расстояние в интервале от 261 км до 280 км | 1т груза | - | - | - | - | 1799.51 | -
412020-00-0281-0300 | Перевозка железнодорожным транспортом ресурсов группы "Баллоны стальные" на расстояние в интервале от 281 км до 300 км | 1т груза | - | - | - | - | 1843.84 | -
412020-00-0301-0330 | Перевозка железнодорожным транспортом ресурсов группы "Баллоны стальные" на расстояние в интервале от 301 км до 330 км | 1т груза | - | - | - | - | 1899.93 | -
412020-00-0331-0360 | Перевозка железнодорожным транспортом ресурсов группы "Баллоны стальные" на расстояние в интервале от 331 км до 360 км | 1т груза | - | - | - | - | 1967.18 | -
412020-00-0361-0390 | Перевозка железнодорожным транспортом ресурсов группы "Баллоны стальные" на расстояние в интервале от 361 км до 390 км | 1т груза | - | - | - | - | 2033.22 | -
412020-00-0391-0420 | Перевозка железнодорожным транспортом ресурсов группы "Баллоны стальные" на расстояние в интервале от 391 км до 420 км | 1т груза | - | - | - | - | 2098.06 | -
412020-00-0421-0450 | Перевозка железнодорожным транспортом ресурсов группы "Баллоны стальные" на расстояние в интервале от 421 км до 450 км | 1т груза | - | - | - | - | 2170.12 | -
412020-00-0451-0480 | Перевозка железнодорожным транспортом ресурсов группы "Баллоны стальные" на расстояние в интервале от 451 км до 480 км | 1т груза | - | - | - | - | 2233.16 | -
412020-00-0481-0510 | Перевозка железнодорожным транспортом ресурсов группы "Баллоны стальные" на расстояние в интервале от 481 км до 510 км | 1т груза | - | - | - | - | 2295.28 | -
412020-00-0511-0540 | Перевозка железнодорожным транспортом ресурсов группы "Баллоны стальные" на расстояние в интервале от 511 км до 540 км | 1т груза | - | - | - | - | 2366.14 | -
412020-00-0541-0570 | Перевозка железнодорожным транспортом ресурсов группы "Баллоны стальные" на расстояние в интервале от 541 км до 570 км | 1т груза | - | - | - | - | 2426.47 | -
412020-00-0571-0600 | Перевозка железнодорожным транспортом ресурсов группы "Баллоны стальные" на расстояние в интервале от 571 км до 600 км | 1т груза | - | - | - | - | 2496.72 | -
412020-00-0601-0640 | Перевозка железнодорожным транспортом ресурсов группы "Баллоны стальные" на расстояние в интервале от 601 км до 640 км | 1т груза | - | - | - | - | 2567 | -
412020-00-0641-0680 | Перевозка железнодорожным транспортом ресурсов группы "Баллоны стальные" на расстояние в интервале от 641 км до 680 км | 1т груза | - | - | - | - | 2659.87 | -
412020-00-0681-0720 | Перевозка железнодорожным транспортом ресурсов группы "Баллоны стальные" на расстояние в интервале от 681 км до 720 км | 1т груза | - | - | - | - | 2739.5 | -
412020-00-0721-0760 | Перевозка железнодорожным транспортом ресурсов группы "Баллоны стальные" на расстояние в интервале от 721 км до 760 км | 1т груза | - | - | - | - | 2831.77 | -
412020-00-0761-0800 | Перевозка железнодорожным транспортом ресурсов группы "Баллоны стальные" на расстояние в интервале от 761 км до 800 км | 1т груза | - | - | - | - | 2908.99 | -
412020-00-0801-0840 | Перевозка железнодорожным транспортом ресурсов группы "Баллоны стальные" на расстояние в интервале от 801 км до 840 км | 1т груза | - | - | - | - | 3000.66 | -
412020-00-0841-0880 | Перевозка железнодорожным транспортом ресурсов группы "Баллоны стальные" на расстояние в интервале от 841 км до 880 км | 1т груза | - | - | - | - | 3092.03 | -
412020-00-0881-0920 | Перевозка железнодорожным транспортом ресурсов группы "Баллоны стальные" на расстояние в интервале от 881 км до 920 км | 1т груза | - | - | - | - | 3166.24 | -
412020-00-0921-0960 | Перевозка железнодорожным транспортом ресурсов группы "Баллоны стальные" на расстояние в интервале от 921 км до 960 км | 1т груза | - | - | - | - | 3257.01 | -
412020-00-0961-1000 | Перевозка железнодорожным транспортом ресурсов группы "Баллоны стальные" на расстояние в интервале от 961 км до 1000 км | 1т груза | - | - | - | - | 3328.81 | -
412020-00-1001-1050 | Перевозка железнодорожным транспортом ресурсов группы "Баллоны стальные" на расстояние в интервале от 1001 км до 1050 км | 1т груза | - | - | - | - | 3430.13 | -
412020-00-1051-1100 | Перевозка железнодорожным транспортом ресурсов группы "Баллоны стальные" на расстояние в интервале от 1051 км до 1100 км | 1т груза | - | - | - | - | 3542.61 | -
412020-00-1101-1150 | Перевозка железнодорожным транспортом ресурсов группы "Баллоны стальные" на расстояние в интервале от 1101 км до 1150 км | 1т груза | - | - | - | - | 3633.12 | -
412020-00-1151-1200 | Перевозка железнодорожным транспортом ресурсов группы "Баллоны стальные" на расстояние в интервале от 1151 км до 1200 км | 1т груза | - | - | - | - | 3744.69 | -
412020-00-1201-1250 | Перевозка железнодорожным транспортом ресурсов группы "Баллоны стальные" на расстояние в интервале от 1201 км до 1250 км | 1т груза | - | - | - | - | 3832.79 | -
412020-00-1251-1300 | Перевозка железнодорожным транспортом ресурсов группы "Баллоны стальные" на расстояние в интервале от 1251 км до 1300 км | 1т груза | - | - | - | - | 3943.16 | -
412020-00-1301-1350 | Перевозка железнодорожным транспортом ресурсов группы "Баллоны стальные" на расстояние в интервале от 1301 км до 1350 км | 1т груза | - | - | - | - | 4028.25 | -
412020-00-1351-1400 | Перевозка железнодорожным транспортом ресурсов группы "Баллоны стальные" на расстояние в интервале от 1351 км до 1400 км | 1т груза | - | - | - | - | 4137.72 | -
412020-00-1401-1450 | Перевозка железнодорожным транспортом ресурсов группы "Баллоны стальные" на расстояние в интервале от 1401 км до 1450 км | 1т груза | - | - | - | - | 4247.49 | -
412020-00-1451-1500 | Перевозка железнодорожным транспортом ресурсов группы "Баллоны стальные" на расстояние в интервале от 1451 км до 1500 км | 1т груза | - | - | - | - | 4328.66 | -
412020-00-1501-1600 | Перевозка железнодорожным транспортом ресурсов группы "Баллоны стальные" на расстояние в интервале от 1501 км до 1600 км | 1т груза | - | - | - | - | 4491.51 | -
412020-00-1601-1700 | Перевозка железнодорожным транспортом ресурсов группы "Баллоны стальные" на расстояние в интервале от 1601 км до 1700 км | 1т груза | - | - | - | - | 4676.73 | -
412020-00-1701-1800 | Перевозка железнодорожным транспортом ресурсов группы "Баллоны стальные" на расстояние в интервале от 1701 км до 1800 км | 1т груза | - | - | - | - | 4858.34 | -
412020-00-1801-1900 | Перевозка железнодорожным транспортом ресурсов группы "Баллоны стальные" на расстояние в интервале от 1801 км до 1900 км | 1т груза | - | - | - | - | 5071.86 | -
412020-00-1901-2000 | Перевозка железнодорожным транспортом ресурсов группы "Баллоны стальные" на расстояние в интервале от 1901 км до 2000 км | 1т груза | - | - | - | - | 5247.76 | -
412020-00-2001-2100 | Перевозка железнодорожным транспортом ресурсов группы "Баллоны стальные" на расстояние в интервале от 2001 км до 2100 км | 1т груза | - | - | - | - | 5419.73 | -
412020-00-2101-2200 | Перевозка железнодорожным транспортом ресурсов группы "Баллоны стальные" на расстояние в интервале от 2101 км до 2200 км | 1т груза | - | - | - | - | 5629.04 | -
412020-00-2201-2300 | Перевозка железнодорожным транспортом ресурсов группы "Баллоны стальные" на расстояние в интервале от 2201 км до 2300 км | 1т груза | - | - | - | - | 5795.3 | -
412020-00-2301-2400 | Перевозка железнодорожным транспортом ресурсов группы "Баллоны стальные" на расстояние в интервале от 2301 км до 2400 км | 1т груза | - | - | - | - | 5957.64 | -
412020-00-2401-2500 | Перевозка железнодорожным транспортом ресурсов группы "Баллоны стальные" на расстояние в интервале от 2401 км до 2500 км | 1т груза | - | - | - | - | 6163.34 | -
412020-00-2501-2600 | Перевозка железнодорожным транспортом ресурсов группы "Баллоны стальные" на расстояние в интервале от 2501 км до 2600 км | 1т груза | - | - | - | - | 6319.96 | -
412020-00-2601-2700 | Перевозка железнодорожным транспортом ресурсов группы "Баллоны стальные" на расстояние в интервале от 2601 км до 2700 км | 1т груза | - | - | - | - | 6472.67 | -
412020-00-2701-2800 | Перевозка железнодорожным транспортом ресурсов группы "Баллоны стальные" на расстояние в интервале от 2701 км до 2800 км | 1т груза | - | - | - | - | 6674.45 | -
412020-00-2801-2900 | Перевозка железнодорожным транспортом ресурсов группы "Баллоны стальные" на расстояние в интервале от 2801 км до 2900 км | 1т груза | - | - | - | - | 6821.45 | -
412020-00-2901-3000 | Перевозка железнодорожным транспортом ресурсов группы "Баллоны стальные" на расстояние в интервале от 2901 км до 3000 км | 1т груза | - | - | - | - | 6964.53 | -
412020-00-3001-3100 | Перевозка железнодорожным транспортом ресурсов группы "Баллоны стальные" на расстояние в интервале от 3001 км до 3100 км | 1т груза | - | - | - | - | 7025.97 | -
412020-00-3101-3200 | Перевозка железнодорожным транспортом ресурсов группы "Баллоны стальные" на расстояние в интервале от 3101 км до 3200 км | 1т груза | - | - | - | - | 7220.06 | -
412020-00-3201-3300 | Перевозка железнодорожным транспортом ресурсов группы "Баллоны стальные" на расстояние в интервале от 3201 км до 3300 км | 1т груза | - | - | - | - | 7414.46 | -
412020-00-3301-3400 | Перевозка железнодорожным транспортом ресурсов группы "Баллоны стальные" на расстояние в интервале от 3301 км до 3400 км | 1т груза | - | - | - | - | 7608.56 | -
412020-00-3401-3500 | Перевозка железнодорожным транспортом ресурсов группы "Баллоны стальные" на расстояние в интервале от 3401 км до 3500 км | 1т груза | - | - | - | - | 7802.65 | -
412020-00-3501-3600 | Перевозка железнодорожным транспортом ресурсов группы "Баллоны стальные" на расстояние в интервале от 3501 км до 3600 км | 1т груза | - | - | - | - | 7996.75 | -
412020-00-3601-3700 | Перевозка железнодорожным транспортом ресурсов группы "Баллоны стальные" на расстояние в интервале от 3601 км до 3700 км | 1т груза | - | - | - | - | 8191.14 | -
412020-00-3701-3800 | Перевозка железнодорожным транспортом ресурсов группы "Баллоны стальные" на расстояние в интервале от 3701 км до 3800 км | 1т груза | - | - | - | - | 8385.24 | -
412020-00-3801-3900 | Перевозка железнодорожным транспортом ресурсов группы "Баллоны стальные" на расстояние в интервале от 3801 км до 3900 км | 1т груза | - | - | - | - | 8579.34 | -
412020-00-3901-4000 | Перевозка железнодорожным транспортом ресурсов группы "Баллоны стальные" на расстояние в интервале от 3901 км до 4000 км | 1т груза | - | - | - | - | 8773.73 | -
412020-00-4001-4100 | Перевозка железнодорожным транспортом ресурсов группы "Баллоны стальные" на расстояние в интервале от 4001 км до 4100 км | 1т груза | - | - | - | - | 8967.83 | -
412020-00-4101-4200 | Перевозка железнодорожным транспортом ресурсов группы "Баллоны стальные" на расстояние в интервале от 4101 км до 4200 км | 1т груза | - | - | - | - | 9161.93 | -
412020-00-4201-4300 | Перевозка железнодорожным транспортом ресурсов группы "Баллоны стальные" на расстояние в интервале от 4201 км до 4300 км | 1т груза | - | - | - | - | 9356.32 | -
412020-00-4301-4400 | Перевозка железнодорожным транспортом ресурсов группы "Баллоны стальные" на расстояние в интервале от 4301 км до 4400 км | 1т груза | - | - | - | - | 9550.42 | -
412020-00-4401-4500 | Перевозка железнодорожным транспортом ресурсов группы "Баллоны стальные" на расстояние в интервале от 4401 км до 4500 км | 1т груза | - | - | - | - | 9744.52 | -
412020-00-4501-4600 | Перевозка железнодорожным транспортом ресурсов группы "Баллоны стальные" на расстояние в интервале от 4501 км до 4600 км | 1т груза | - | - | - | - | 9938.61 | -
412020-00-4601-4700 | Перевозка железнодорожным транспортом ресурсов группы "Баллоны стальные" на расстояние в интервале от 4601 км до 4700 км | 1т груза | - | - | - | - | 10133.01 | -
412020-00-4701-4800 | Перевозка железнодорожным транспортом ресурсов группы "Баллоны стальные" на расстояние в интервале от 4701 км до 4800 км | 1т груза | - | - | - | - | 10327.11 | -
412020-00-4801-4900 | Перевозка железнодорожным транспортом ресурсов группы "Баллоны стальные" на расстояние в интервале от 4801 км до 4900 км | 1т груза | - | - | - | - | 10521.2 | -
412020-00-4901-5000 | Перевозка железнодорожным транспортом ресурсов группы "Баллоны стальные" на расстояние в интервале от 4901 км до 5000 км | 1т груза | - | - | - | - | 10715.6 | -
412020-00-5001-5100 | Перевозка железнодорожным транспортом ресурсов группы "Баллоны стальные" на расстояние в интервале от 5001 км до 5100 км | 1т груза | - | - | - | - | 10909.69 | -
412020-00-5101-5200 | Перевозка железнодорожным транспортом ресурсов группы "Баллоны стальные" на расстояние в интервале от 5101 км до 5200 км | 1т груза | - | - | - | - | 11103.79 | -
412020-00-5201-5300 | Перевозка железнодорожным транспортом ресурсов группы "Баллоны стальные" на расстояние в интервале от 5201 км до 5300 км | 1т груза | - | - | - | - | 11298.18 | -
412020-00-5301-5400 | Перевозка железнодорожным транспортом ресурсов группы "Баллоны стальные" на расстояние в интервале от 5301 км до 5400 км | 1т груза | - | - | - | - | 11492.28 | -
412020-00-5401-5500 | Перевозка железнодорожным транспортом ресурсов группы "Баллоны стальные" на расстояние в интервале от 5401 км до 5500 км | 1т груза | - | - | - | - | 11686.38 | -
412020-00-5501-5700 | Перевозка железнодорожным транспортом ресурсов группы "Баллоны стальные" на расстояние в интервале от 5501 км до 5700 км | 1т груза | - | - | - | - | 11977.82 | -
412020-00-5701-5900 | Перевозка железнодорожным транспортом ресурсов группы "Баллоны стальные" на расстояние в интервале от 5701 км до 5900 км | 1т груза | - | - | - | - | 12366.02 | -
412020-00-5901-6100 | Перевозка железнодорожным транспортом ресурсов группы "Баллоны стальные" на расстояние в интервале от 5901 км до 6100 км | 1т груза | - | - | - | - | 12754.51 | -
412020-00-6101-6300 | Перевозка железнодорожным транспортом ресурсов группы "Баллоны стальные" на расстояние в интервале от 6101 км до 6300 км | 1т груза | - | - | - | - | 13142.7 | -
412020-00-6301-6500 | Перевозка железнодорожным транспортом ресурсов группы "Баллоны стальные" на расстояние в интервале от 6301 км до 6500 км | 1т груза | - | - | - | - | 13531.19 | -
412020-00-6501-6700 | Перевозка железнодорожным транспортом ресурсов группы "Баллоны стальные" на расстояние в интервале от 6501 км до 6700 км | 1т груза | - | - | - | - | 13919.39 | -
412020-00-6701-6900 | Перевозка железнодорожным транспортом ресурсов группы "Баллоны стальные" на расстояние в интервале от 6701 км до 6900 км | 1т груза | - | - | - | - | 14307.88 | -
412020-00-6901-7100 | Перевозка железнодорожным транспортом ресурсов группы "Баллоны стальные" на расстояние в интервале от 6901 км до 7100 км | 1т груза | - | - | - | - | 14696.37 | -
412020-00-7101-7300 | Перевозка железнодорожным транспортом ресурсов группы "Баллоны стальные" на расстояние в интервале от 7101 км до 7300 км | 1т груза | - | - | - | - | 15084.57 | -
412020-00-7301-7500 | Перевозка железнодорожным транспортом ресурсов группы "Баллоны стальные" на расстояние в интервале от 7301 км до 7500 км | 1т груза | - | - | - | - | 15473.06 | -
412020-00-7501-7700 | Перевозка железнодорожным транспортом ресурсов группы "Баллоны стальные" на расстояние в интервале от 7501 км до 7700 км | 1т груза | - | - | - | - | 15861.25 | -
412020-00-7701-7900 | Перевозка железнодорожным транспортом ресурсов группы "Баллоны стальные" на расстояние в интервале от 7701 км до 7900 км | 1т груза | - | - | - | - | 16249.74 | -
412020-00-7901-8100 | Перевозка железнодорожным транспортом ресурсов группы "Баллоны стальные" на расстояние в интервале от 7901 км до 8100 км | 1т груза | - | - | - | - | 16638.23 | -
412020-00-8101-8300 | Перевозка железнодорожным транспортом ресурсов группы "Баллоны стальные" на расстояние в интервале от 8101 км до 8300 км | 1т груза | - | - | - | - | 17026.43 | -
412020-00-8301-8500 | Перевозка железнодорожным транспортом ресурсов группы "Баллоны стальные" на расстояние в интервале от 8301 км до 8500 км | 1т груза | - | - | - | - | 17414.92 | -
412020-00-8501-8700 | Перевозка железнодорожным транспортом ресурсов группы "Баллоны стальные" на расстояние в интервале от 8501 км до 8700 км | 1т груза | - | - | - | - | 17803.12 | -
412020-00-8701-8900 | Перевозка железнодорожным транспортом ресурсов группы "Баллоны стальные" на расстояние в интервале от 8701 км до 8900 км | 1т груза | - | - | - | - | 18191.61 | -
412020-00-8901-9100 | Перевозка железнодорожным транспортом ресурсов группы "Баллоны стальные" на расстояние в интервале от 8901 км до 9100 км | 1т груза | - | - | - | - | 18580.1 | -
412020-00-9101-9300 | Перевозка железнодорожным транспортом ресурсов группы "Баллоны стальные" на расстояние в интервале от 9101 км до 9300 км | 1т груза | - | - | - | - | 18968.29 | -
412020-00-9301-9500 | Перевозка железнодорожным транспортом ресурсов группы "Баллоны стальные" на расстояние в интервале от 9301 км до 9500 км | 1т груза | - | - | - | - | 19356.78 | -
412020-00-9501-9700 | Перевозка железнодорожным транспортом ресурсов группы "Баллоны стальные" на расстояние в интервале от 9501 км до 9700 км | 1т груза | - | - | - | - | 19744.98 | -
412020-00-9701-9900 | Перевозка железнодорожным транспортом ресурсов группы "Баллоны стальные" на расстояние в интервале от 9701 км до 9900 км | 1т груза | - | - | - | - | 20133.47 | -
324012-00-0001-0005 | Перевозка железнодорожным транспортом ресурсов группы "Бандажи из черных металлов" на расстояние в интервале от 1 км до 5 км | 1т груза | - | - | - | - | 718.96 | -
324012-00-0006-0010 | Перевозка железнодорожным транспортом ресурсов группы "Бандажи из черных металлов" на расстояние в интервале от 6 км до 10 км | 1т груза | - | - | - | - | 731.33 | -
324012-00-0011-0015 | Перевозка железнодорожным транспортом ресурсов группы "Бандажи из черных металлов" на расстояние в интервале от 11 км до 15 км | 1т груза | - | - | - | - | 741.65 | -
324012-00-0016-0020 | Перевозка железнодорожным транспортом ресурсов группы "Бандажи из черных металлов" на расстояние в интервале от 16 км до 20 км | 1т груза | - | - | - | - | 751.97 | -
324012-00-0021-0025 | Перевозка железнодорожным транспортом ресурсов группы "Бандажи из черных металлов" на расстояние в интервале от 21 км до 25 км | 1т груза | - | - | - | - | 762.29 | -
324012-00-0026-0030 | Перевозка железнодорожным транспортом ресурсов группы "Бандажи из черных металлов" на расстояние в интервале от 26 км до 30 км | 1т груза | - | - | - | - | 772.6 | -
324012-00-0031-0035 | Перевозка железнодорожным транспортом ресурсов группы "Бандажи из черных металлов" на расстояние в интервале от 31 км до 35 км | 1т груза | - | - | - | - | 782.92 | -
324012-00-0036-0040 | Перевозка железнодорожным транспортом ресурсов группы "Бандажи из черных металлов" на расстояние в интервале от 36 км до 40 км | 1т груза | - | - | - | - | 793.24 | -
324012-00-0041-0045 | Перевозка железнодорожным транспортом ресурсов группы "Бандажи из черных металлов" на расстояние в интервале от 41 км до 45 км | 1т груза | - | - | - | - | 803.56 | -
324012-00-0046-0050 | Перевозка железнодорожным транспортом ресурсов группы "Бандажи из черных металлов" на расстояние в интервале от 46 км до 50 км | 1т груза | - | - | - | - | 813.88 | -
324012-00-0051-0060 | Перевозка железнодорожным транспортом ресурсов группы "Бандажи из черных металлов" на расстояние в интервале от 51 км до 60 км | 1т груза | - | - | - | - | 828.33 | -
324012-00-0061-0070 | Перевозка железнодорожным транспортом ресурсов группы "Бандажи из черных металлов" на расстояние в интервале от 61 км до 70 км | 1т груза | - | - | - | - | 848.96 | -
324012-00-0071-0080 | Перевозка железнодорожным транспортом ресурсов группы "Бандажи из черных металлов" на расстояние в интервале от 71 км до 80 км | 1т груза | - | - | - | - | 869.6 | -
324012-00-0081-0090 | Перевозка железнодорожным транспортом ресурсов группы "Бандажи из черных металлов" на расстояние в интервале от 81 км до 90 км | 1т груза | - | - | - | - | 890.24 | -
324012-00-0091-0100 | Перевозка железнодорожным транспортом ресурсов группы "Бандажи из черных металлов" на расстояние в интервале от 91 км до 100 км | 1т груза | - | - | - | - | 910.87 | -
324012-00-0101-0120 | Перевозка железнодорожным транспортом ресурсов группы "Бандажи из черных металлов" на расстояние в интервале от 101 км до 120 км | 1т груза | - | - | - | - | 941.83 | -
324012-00-0121-0140 | Перевозка железнодорожным транспортом ресурсов группы "Бандажи из черных металлов" на расстояние в интервале от 121 км до 140 км | 1т груза | - | - | - | - | 983.1 | -
324012-00-0141-0160 | Перевозка железнодорожным транспортом ресурсов группы "Бандажи из черных металлов" на расстояние в интервале от 141 км до 160 км | 1т груза | - | - | - | - | 1024.37 | -
324012-00-0161-0180 | Перевозка железнодорожным транспортом ресурсов группы "Бандажи из черных металлов" на расстояние в интервале от 161 км до 180 км | 1т груза | - | - | - | - | 1060.31 | -
324012-00-0181-0200 | Перевозка железнодорожным транспортом ресурсов группы "Бандажи из черных металлов" на расстояние в интервале от 181 км до 200 км | 1т груза | - | - | - | - | 1095.21 | -
324012-00-0201-0220 | Перевозка железнодорожным транспортом ресурсов группы "Бандажи из черных металлов" на расстояние в интервале от 201 км до 220 км | 1т груза | - | - | - | - | 1131.97 | -
324012-00-0221-0240 | Перевозка железнодорожным транспортом ресурсов группы "Бандажи из черных металлов" на расстояние в интервале от 221 км до 240 км | 1т груза | - | - | - | - | 1164.62 | -
324012-00-0241-0260 | Перевозка железнодорожным транспортом ресурсов группы "Бандажи из черных металлов" на расстояние в интервале от 241 км до 260 км | 1т груза | - | - | - | - | 1199.94 | -
324012-00-0261-0280 | Перевозка железнодорожным транспортом ресурсов группы "Бандажи из черных металлов" на расстояние в интервале от 261 км до 280 км | 1т груза | - | - | - | - | 1234.64 | -
324012-00-0281-0300 | Перевозка железнодорожным транспортом ресурсов группы "Бандажи из черных металлов" на расстояние в интервале от 281 км до 300 км | 1т груза | - | - | - | - | 1268.73 | -
324012-00-0301-0330 | Перевозка железнодорожным транспортом ресурсов группы "Бандажи из черных металлов" на расстояние в интервале от 301 км до 330 км | 1т груза | - | - | - | - | 1311.7 | -
324012-00-0331-0360 | Перевозка железнодорожным транспортом ресурсов группы "Бандажи из черных металлов" на расстояние в интервале от 331 км до 360 км | 1т груза | - | - | - | - | 1363.14 | -
324012-00-0361-0390 | Перевозка железнодорожным транспортом ресурсов группы "Бандажи из черных металлов" на расстояние в интервале от 361 км до 390 км | 1т груза | - | - | - | - | 1413.76 | -
324012-00-0391-0420 | Перевозка железнодорожным транспортом ресурсов группы "Бандажи из черных металлов" на расстояние в интервале от 391 км до 420 км | 1т груза | - | - | - | - | 1463.55 | -
324012-00-0421-0450 | Перевозка железнодорожным транспортом ресурсов группы "Бандажи из черных металлов" на расстояние в интервале от 421 км до 450 км | 1т груза | - | - | - | - | 1518.89 | -
324012-00-0451-0480 | Перевозка железнодорожным транспортом ресурсов группы "Бандажи из черных металлов" на расстояние в интервале от 451 км до 480 км | 1т груза | - | - | - | - | 1567.25 | -
324012-00-0481-0510 | Перевозка железнодорожным транспортом ресурсов группы "Бандажи из черных металлов" на расстояние в интервале от 481 км до 510 км | 1т груза | - | - | - | - | 1614.59 | -
324012-00-0511-0540 | Перевозка железнодорожным транспортом ресурсов группы "Бандажи из черных металлов" на расстояние в интервале от 511 км до 540 км | 1т груза | - | - | - | - | 1669.11 | -
324012-00-0541-0570 | Перевозка железнодорожным транспортом ресурсов группы "Бандажи из черных металлов" на расстояние в интервале от 541 км до 570 км | 1т груза | - | - | - | - | 1715.21 | -
324012-00-0571-0600 | Перевозка железнодорожным транспортом ресурсов группы "Бандажи из черных металлов" на расстояние в интервале от 571 км до 600 км | 1т груза | - | - | - | - | 1769.32 | -
324012-00-0601-0640 | Перевозка железнодорожным транспортом ресурсов группы "Бандажи из черных металлов" на расстояние в интервале от 601 км до 640 км | 1т груза | - | - | - | - | 1822.86 | -
324012-00-0641-0680 | Перевозка железнодорожным транспортом ресурсов группы "Бандажи из черных металлов" на расстояние в интервале от 641 км до 680 км | 1т груза | - | - | - | - | 1894.32 | -
324012-00-0681-0720 | Перевозка железнодорожным транспортом ресурсов группы "Бандажи из черных металлов" на расстояние в интервале от 681 км до 720 км | 1т груза | - | - | - | - | 1955.11 | -
324012-00-0721-0760 | Перевозка железнодорожным транспортом ресурсов группы "Бандажи из черных металлов" на расстояние в интервале от 721 км до 760 км | 1т груза | - | - | - | - | 2025.95 | -
324012-00-0761-0800 | Перевозка железнодорожным транспортом ресурсов группы "Бандажи из черных металлов" на расстояние в интервале от 761 км до 800 км | 1т груза | - | - | - | - | 2084.89 | -
324012-00-0801-0840 | Перевозка железнодорожным транспортом ресурсов группы "Бандажи из черных металлов" на расстояние в интервале от 801 км до 840 км | 1т груза | - | - | - | - | 2155.11 | -
324012-00-0841-0880 | Перевозка железнодорожным транспортом ресурсов группы "Бандажи из черных металлов" на расстояние в интервале от 841 км до 880 км | 1т груза | - | - | - | - | 2225.34 | -
324012-00-0881-0920 | Перевозка железнодорожным транспортом ресурсов группы "Бандажи из черных металлов" на расстояние в интервале от 881 км до 920 км | 1т груза | - | - | - | - | 2281.82 | -
324012-00-0921-0960 | Перевозка железнодорожным транспортом ресурсов группы "Бандажи из черных металлов" на расстояние в интервале от 921 км до 960 км | 1т груза | - | - | - | - | 2351.43 | -
324012-00-0961-1000 | Перевозка железнодорожным транспортом ресурсов группы "Бандажи из черных металлов" на расстояние в интервале от 961 км до 1000 км | 1т груза | - | - | - | - | 2406.05 | -
324012-00-1001-1050 | Перевозка железнодорожным транспортом ресурсов группы "Бандажи из черных металлов" на расстояние в интервале от 1001 км до 1050 км | 1т груза | - | - | - | - | 2483.73 | -
324012-00-1051-1100 | Перевозка железнодорожным транспортом ресурсов группы "Бандажи из черных металлов" на расстояние в интервале от 1051 км до 1100 км | 1т груза | - | - | - | - | 2569.87 | -
324012-00-1101-1150 | Перевозка железнодорожным транспортом ресурсов группы "Бандажи из черных металлов" на расстояние в интервале от 1101 км до 1150 км | 1т груза | - | - | - | - | 2638.97 | -
324012-00-1151-1200 | Перевозка железнодорожным транспортом ресурсов группы "Бандажи из черных металлов" на расстояние в интервале от 1151 км до 1200 км | 1т груза | - | - | - | - | 2724.5 | -
324012-00-1201-1250 | Перевозка железнодорожным транспортом ресурсов группы "Бандажи из черных металлов" на расстояние в интервале от 1201 км до 1250 км | 1т груза | - | - | - | - | 2791.14 | -
324012-00-1251-1300 | Перевозка железнодорожным транспортом ресурсов группы "Бандажи из черных металлов" на расстояние в интервале от 1251 км до 1300 км | 1т груза | - | - | - | - | 2875.85 | -
324012-00-1301-1350 | Перевозка железнодорожным транспортом ресурсов группы "Бандажи из черных металлов" на расстояние в интервале от 1301 км до 1350 км | 1т груза | - | - | - | - | 2940.23 | -
324012-00-1351-1400 | Перевозка железнодорожным транспортом ресурсов группы "Бандажи из черных металлов" на расстояние в интервале от 1351 км до 1400 км | 1т груза | - | - | - | - | 3024.32 | -
324012-00-1401-1450 | Перевозка железнодорожным транспортом ресурсов группы "Бандажи из черных металлов" на расстояние в интервале от 1401 км до 1450 км | 1т груза | - | - | - | - | 3108.2 | -
324012-00-1451-1500 | Перевозка железнодорожным транспортом ресурсов группы "Бандажи из черных металлов" на расстояние в интервале от 1451 км до 1500 км | 1т груза | - | - | - | - | 3169.71 | -
324012-00-1501-1600 | Перевозка железнодорожным транспортом ресурсов группы "Бандажи из черных металлов" на расстояние в интервале от 1501 км до 1600 км | 1т груза | - | - | - | - | 3294.51 | -
324012-00-1601-1700 | Перевозка железнодорожным транспортом ресурсов группы "Бандажи из черных металлов" на расстояние в интервале от 1601 км до 1700 км | 1т груза | - | - | - | - | 3435.59 | -
324012-00-1701-1800 | Перевозка железнодорожным транспортом ресурсов группы "Бандажи из черных металлов" на расстояние в интервале от 1701 км до 1800 км | 1т груза | - | - | - | - | 3573.59 | -
324012-00-1801-1900 | Перевозка железнодорожным транспортом ресурсов группы "Бандажи из черных металлов" на расстояние в интервале от 1801 км до 1900 км | 1т груза | - | - | - | - | 3736.85 | -
324012-00-1901-2000 | Перевозка железнодорожным транспортом ресурсов группы "Бандажи из черных металлов" на расстояние в интервале от 1901 км до 2000 км | 1т груза | - | - | - | - | 3870.33 | -
324012-00-2001-2100 | Перевозка железнодорожным транспортом ресурсов группы "Бандажи из черных металлов" на расстояние в интервале от 2001 км до 2100 км | 1т груза | - | - | - | - | 4000.74 | -
324012-00-2101-2200 | Перевозка железнодорожным транспортом ресурсов группы "Бандажи из черных металлов" на расстояние в интервале от 2101 км до 2200 км | 1т груза | - | - | - | - | 4160.91 | -
324012-00-2201-2300 | Перевозка железнодорожным транспортом ресурсов группы "Бандажи из черных металлов" на расстояние в интервале от 2201 км до 2300 км | 1т груза | - | - | - | - | 4286.8 | -
324012-00-2301-2400 | Перевозка железнодорожным транспортом ресурсов группы "Бандажи из черных металлов" на расстояние в интервале от 2301 км до 2400 км | 1т груза | - | - | - | - | 4409.41 | -
324012-00-2401-2500 | Перевозка железнодорожным транспортом ресурсов группы "Бандажи из черных металлов" на расстояние в интервале от 2401 км до 2500 км | 1т груза | - | - | - | - | 4566.5 | -
324012-00-2501-2600 | Перевозка железнодорожным транспортом ресурсов группы "Бандажи из черных металлов" на расстояние в интервале от 2501 км до 2600 км | 1т груза | - | - | - | - | 4684.59 | -
324012-00-2601-2700 | Перевозка железнодорожным транспортом ресурсов группы "Бандажи из черных металлов" на расстояние в интервале от 2601 км до 2700 км | 1т груза | - | - | - | - | 4799.61 | -
324012-00-2701-2800 | Перевозка железнодорожным транспортом ресурсов группы "Бандажи из черных металлов" на расстояние в интервале от 2701 км до 2800 км | 1т груза | - | - | - | - | 4953.83 | -
324012-00-2801-2900 | Перевозка железнодорожным транспортом ресурсов группы "Бандажи из черных металлов" на расстояние в интервале от 2801 км до 2900 км | 1т груза | - | - | - | - | 5064.11 | -
324012-00-2901-3000 | Перевозка железнодорожным транспортом ресурсов группы "Бандажи из черных металлов" на расстояние в интервале от 2901 км до 3000 км | 1т груза | - | - | - | - | 5171.53 | -
324012-00-3001-3100 | Перевозка железнодорожным транспортом ресурсов группы "Бандажи из черных металлов" на расстояние в интервале от 3001 км до 3100 км | 1т груза | - | - | - | - | 5082.91 | -
324012-00-3101-3200 | Перевозка железнодорожным транспортом ресурсов группы "Бандажи из черных металлов" на расстояние в интервале от 3101 км до 3200 км | 1т груза | - | - | - | - | 5227.05 | -
324012-00-3201-3300 | Перевозка железнодорожным транспортом ресурсов группы "Бандажи из черных металлов" на расстояние в интервале от 3201 км до 3300 км | 1т груза | - | - | - | - | 5371.38 | -
324012-00-3301-3400 | Перевозка железнодорожным транспортом ресурсов группы "Бандажи из черных металлов" на расстояние в интервале от 3301 км до 3400 км | 1т груза | - | - | - | - | 5515.71 | -
324012-00-3401-3500 | Перевозка железнодорожным транспортом ресурсов группы "Бандажи из черных металлов" на расстояние в интервале от 3401 км до 3500 км | 1т груза | - | - | - | - | 5659.85 | -
324012-00-3501-3600 | Перевозка железнодорожным транспортом ресурсов группы "Бандажи из черных металлов" на расстояние в интервале от 3501 км до 3600 км | 1т груза | - | - | - | - | 5804.18 | -
324012-00-3601-3700 | Перевозка железнодорожным транспортом ресурсов группы "Бандажи из черных металлов" на расстояние в интервале от 3601 км до 3700 км | 1т груза | - | - | - | - | 5948.51 | -
324012-00-3701-3800 | Перевозка железнодорожным транспортом ресурсов группы "Бандажи из черных металлов" на расстояние в интервале от 3701 км до 3800 км | 1т груза | - | - | - | - | 6092.65 | -
324012-00-3801-3900 | Перевозка железнодорожным транспортом ресурсов группы "Бандажи из черных металлов" на расстояние в интервале от 3801 км до 3900 км | 1т груза | - | - | - | - | 6236.98 | -
324012-00-3901-4000 | Перевозка железнодорожным транспортом ресурсов группы "Бандажи из черных металлов" на расстояние в интервале от 3901 км до 4000 км | 1т груза | - | - | - | - | 6381.32 | -
324012-00-4001-4100 | Перевозка железнодорожным транспортом ресурсов группы "Бандажи из черных металлов" на расстояние в интервале от 4001 км до 4100 км | 1т груза | - | - | - | - | 6525.45 | -
324012-00-4101-4200 | Перевозка железнодорожным транспортом ресурсов группы "Бандажи из черных металлов" на расстояние в интервале от 4101 км до 4200 км | 1т груза | - | - | - | - | 6669.79 | -
324012-00-4201-4300 | Перевозка железнодорожным транспортом ресурсов группы "Бандажи из черных металлов" на расстояние в интервале от 4201 км до 4300 км | 1т груза | - | - | - | - | 6814.12 | -
324012-00-4301-4400 | Перевозка железнодорожным транспортом ресурсов группы "Бандажи из черных металлов" на расстояние в интервале от 4301 км до 4400 км | 1т груза | - | - | - | - | 6958.25 | -
324012-00-4401-4500 | Перевозка железнодорожным транспортом ресурсов группы "Бандажи из черных металлов" на расстояние в интервале от 4401 км до 4500 км | 1т груза | - | - | - | - | 7102.59 | -
324012-00-4501-4600 | Перевозка железнодорожным транспортом ресурсов группы "Бандажи из черных металлов" на расстояние в интервале от 4501 км до 4600 км | 1т груза | - | - | - | - | 7246.92 | -
324012-00-4601-4700 | Перевозка железнодорожным транспортом ресурсов группы "Бандажи из черных металлов" на расстояние в интервале от 4601 км до 4700 км | 1т груза | - | - | - | - | 7391.06 | -
324012-00-4701-4800 | Перевозка железнодорожным транспортом ресурсов группы "Бандажи из черных металлов" на расстояние в интервале от 4701 км до 4800 км | 1т груза | - | - | - | - | 7535.39 | -
324012-00-4801-4900 | Перевозка железнодорожным транспортом ресурсов группы "Бандажи из черных металлов" на расстояние в интервале от 4801 км до 4900 км | 1т груза | - | - | - | - | 7679.72 | -
324012-00-4901-5000 | Перевозка железнодорожным транспортом ресурсов группы "Бандажи из черных металлов" на расстояние в интервале от 4901 км до 5000 км | 1т груза | - | - | - | - | 7823.86 | -
324012-00-5001-5100 | Перевозка железнодорожным транспортом ресурсов группы "Бандажи из черных металлов" на расстояние в интервале от 5001 км до 5100 км | 1т груза | - | - | - | - | 7968.19 | -
324012-00-5101-5200 | Перевозка железнодорожным транспортом ресурсов группы "Бандажи из черных металлов" на расстояние в интервале от 5101 км до 5200 км | 1т груза | - | - | - | - | 8112.52 | -
324012-00-5201-5300 | Перевозка железнодорожным транспортом ресурсов группы "Бандажи из черных металлов" на расстояние в интервале от 5201 км до 5300 км | 1т груза | - | - | - | - | 8256.66 | -
324012-00-5301-5400 | Перевозка железнодорожным транспортом ресурсов группы "Бандажи из черных металлов" на расстояние в интервале от 5301 км до 5400 км | 1т груза | - | - | - | - | 8400.99 | -
324012-00-5401-5500 | Перевозка железнодорожным транспортом ресурсов группы "Бандажи из черных металлов" на расстояние в интервале от 5401 км до 5500 км | 1т груза | - | - | - | - | 8545.33 | -
324012-00-5501-5700 | Перевозка железнодорожным транспортом ресурсов группы "Бандажи из черных металлов" на расстояние в интервале от 5501 км до 5700 км | 1т груза | - | - | - | - | 8761.73 | -
324012-00-5701-5900 | Перевозка железнодорожным транспортом ресурсов группы "Бандажи из черных металлов" на расстояние в интервале от 5701 км до 5900 км | 1т груза | - | - | - | - | 9050.2 | -
324012-00-5901-6100 | Перевозка железнодорожным транспортом ресурсов группы "Бандажи из черных металлов" на расстояние в интервале от 5901 км до 6100 км | 1т груза | - | - | - | - | 9338.66 | -
324012-00-6101-6300 | Перевозка железнодорожным транспортом ресурсов группы "Бандажи из черных металлов" на расстояние в интервале от 6101 км до 6300 км | 1т груза | - | - | - | - | 9627.33 | -
324012-00-6301-6500 | Перевозка железнодорожным транспортом ресурсов группы "Бандажи из черных металлов" на расстояние в интервале от 6301 км до 6500 км | 1т груза | - | - | - | - | 9915.8 | -
324012-00-6501-6700 | Перевозка железнодорожным транспортом ресурсов группы "Бандажи из черных металлов" на расстояние в интервале от 6501 км до 6700 км | 1т груза | - | - | - | - | 10204.27 | -
324012-00-6701-6900 | Перевозка железнодорожным транспортом ресурсов группы "Бандажи из черных металлов" на расстояние в интервале от 6701 км до 6900 км | 1т груза | - | - | - | - | 10492.93 | -
324012-00-6901-7100 | Перевозка железнодорожным транспортом ресурсов группы "Бандажи из черных металлов" на расстояние в интервале от 6901 км до 7100 км | 1т груза | - | - | - | - | 10781.4 | -
324012-00-7101-7300 | Перевозка железнодорожным транспортом ресурсов группы "Бандажи из черных металлов" на расстояние в интервале от 7101 км до 7300 км | 1т груза | - | - | - | - | 11069.87 | -
324012-00-7301-7500 | Перевозка железнодорожным транспортом ресурсов группы "Бандажи из черных металлов" на расстояние в интервале от 7301 км до 7500 км | 1т груза | - | - | - | - | 11358.54 | -
324012-00-7501-7700 | Перевозка железнодорожным транспортом ресурсов группы "Бандажи из черных металлов" на расстояние в интервале от 7501 км до 7700 км | 1т груза | - | - | - | - | 11647.01 | -
324012-00-7701-7900 | Перевозка железнодорожным транспортом ресурсов группы "Бандажи из черных металлов" на расстояние в интервале от 7701 км до 7900 км | 1т груза | - | - | - | - | 11935.48 | -
324012-00-7901-8100 | Перевозка железнодорожным транспортом ресурсов группы "Бандажи из черных металлов" на расстояние в интервале от 7901 км до 8100 км | 1т груза | - | - | - | - | 12224.14 | -
324012-00-8101-8300 | Перевозка железнодорожным транспортом ресурсов группы "Бандажи из черных металлов" на расстояние в интервале от 8101 км до 8300 км | 1т груза | - | - | - | - | 12512.61 | -
324012-00-8301-8500 | Перевозка железнодорожным транспортом ресурсов группы "Бандажи из черных металлов" на расстояние в интервале от 8301 км до 8500 км | 1т груза | - | - | - | - | 12801.28 | -
324012-00-8501-8700 | Перевозка железнодорожным транспортом ресурсов группы "Бандажи из черных металлов" на расстояние в интервале от 8501 км до 8700 км | 1т груза | - | - | - | - | 13089.74 | -
324012-00-8701-8900 | Перевозка железнодорожным транспортом ресурсов группы "Бандажи из черных металлов" на расстояние в интервале от 8701 км до 8900 км | 1т груза | - | - | - | - | 13378.21 | -
324012-00-8901-9100 | Перевозка железнодорожным транспортом ресурсов группы "Бандажи из черных металлов" на расстояние в интервале от 8901 км до 9100 км | 1т груза | - | - | - | - | 13666.88 | -
324012-00-9101-9300 | Перевозка железнодорожным транспортом ресурсов группы "Бандажи из черных металлов" на расстояние в интервале от 9101 км до 9300 км | 1т груза | - | - | - | - | 13955.35 | -
324012-00-9301-9500 | Перевозка железнодорожным транспортом ресурсов группы "Бандажи из черных металлов" на расстояние в интервале от 9301 км до 9500 км | 1т груза | - | - | - | - | 14243.82 | -
324012-00-9501-9700 | Перевозка железнодорожным транспортом ресурсов группы "Бандажи из черных металлов" на расстояние в интервале от 9501 км до 9700 км | 1т груза | - | - | - | - | 14532.48 | -
324012-00-9701-9900 | Перевозка железнодорожным транспортом ресурсов группы "Бандажи из черных металлов" на расстояние в интервале от 9701 км до 9900 км | 1т груза | - | - | - | - | 14820.95 | -
125028-00-0001-0005 | Перевозка железнодорожным транспортом ресурсов группы "Барабаны деревянные для электрических кабелей и проводов" на расстояние в интервале от 1 км до 5 км | 1т груза | - | - | - | - | 1272.52 | -
125028-00-0006-0010 | Перевозка железнодорожным транспортом ресурсов группы "Барабаны деревянные для электрических кабелей и проводов" на расстояние в интервале от 6 км до 10 км | 1т груза | - | - | - | - | 1290.97 | -
125028-00-0011-0015 | Перевозка железнодорожным транспортом ресурсов группы "Барабаны деревянные для электрических кабелей и проводов" на расстояние в интервале от 11 км до 15 км | 1т груза | - | - | - | - | 1306.05 | -
125028-00-0016-0020 | Перевозка железнодорожным транспортом ресурсов группы "Барабаны деревянные для электрических кабелей и проводов" на расстояние в интервале от 16 км до 20 км | 1т груза | - | - | - | - | 1321.51 | -
125028-00-0021-0025 | Перевозка железнодорожным транспортом ресурсов группы "Барабаны деревянные для электрических кабелей и проводов" на расстояние в интервале от 21 км до 25 км | 1т груза | - | - | - | - | 1336.96 | -
125028-00-0026-0030 | Перевозка железнодорожным транспортом ресурсов группы "Барабаны деревянные для электрических кабелей и проводов" на расстояние в интервале от 26 км до 30 км | 1т груза | - | - | - | - | 1352.42 | -
125028-00-0031-0035 | Перевозка железнодорожным транспортом ресурсов группы "Барабаны деревянные для электрических кабелей и проводов" на расстояние в интервале от 31 км до 35 км | 1т груза | - | - | - | - | 1367.87 | -
125028-00-0036-0040 | Перевозка железнодорожным транспортом ресурсов группы "Барабаны деревянные для электрических кабелей и проводов" на расстояние в интервале от 36 км до 40 км | 1т груза | - | - | - | - | 1383.33 | -
125028-00-0041-0045 | Перевозка железнодорожным транспортом ресурсов группы "Барабаны деревянные для электрических кабелей и проводов" на расстояние в интервале от 41 км до 45 км | 1т груза | - | - | - | - | 1398.78 | -
125028-00-0046-0050 | Перевозка железнодорожным транспортом ресурсов группы "Барабаны деревянные для электрических кабелей и проводов" на расстояние в интервале от 46 км до 50 км | 1т груза | - | - | - | - | 1414.24 | -
125028-00-0051-0060 | Перевозка железнодорожным транспортом ресурсов группы "Барабаны деревянные для электрических кабелей и проводов" на расстояние в интервале от 51 км до 60 км | 1т груза | - | - | - | - | 1435.92 | -
125028-00-0061-0070 | Перевозка железнодорожным транспортом ресурсов группы "Барабаны деревянные для электрических кабелей и проводов" на расстояние в интервале от 61 км до 70 км | 1т груза | - | - | - | - | 1466.46 | -
125028-00-0071-0080 | Перевозка железнодорожным транспортом ресурсов группы "Барабаны деревянные для электрических кабелей и проводов" на расстояние в интервале от 71 км до 80 км | 1т груза | - | - | - | - | 1497.37 | -
125028-00-0081-0090 | Перевозка железнодорожным транспортом ресурсов группы "Барабаны деревянные для электрических кабелей и проводов" на расстояние в интервале от 81 км до 90 км | 1т груза | - | - | - | - | 1528.28 | -
125028-00-0091-0100 | Перевозка железнодорожным транспортом ресурсов группы "Барабаны деревянные для электрических кабелей и проводов" на расстояние в интервале от 91 км до 100 км | 1т груза | - | - | - | - | 1558.81 | -
125028-00-0101-0120 | Перевозка железнодорожным транспортом ресурсов группы "Барабаны деревянные для электрических кабелей и проводов" на расстояние в интервале от 101 км до 120 км | 1т груза | - | - | - | - | 1605.18 | -
125028-00-0121-0140 | Перевозка железнодорожным транспортом ресурсов группы "Барабаны деревянные для электрических кабелей и проводов" на расстояние в интервале от 121 км до 140 км | 1т груза | - | - | - | - | 1666.62 | -
125028-00-0141-0160 | Перевозка железнодорожным транспортом ресурсов группы "Барабаны деревянные для электрических кабелей и проводов" на расстояние в интервале от 141 км до 160 км | 1т груза | - | - | - | - | 1728.44 | -
125028-00-0161-0180 | Перевозка железнодорожным транспортом ресурсов группы "Барабаны деревянные для электрических кабелей и проводов" на расстояние в интервале от 161 км до 180 км | 1т груза | - | - | - | - | 1782.02 | -
125028-00-0181-0200 | Перевозка железнодорожным транспортом ресурсов группы "Барабаны деревянные для электрических кабелей и проводов" на расстояние в интервале от 181 км до 200 км | 1т груза | - | - | - | - | 1834.09 | -
125028-00-0201-0220 | Перевозка железнодорожным транспортом ресурсов группы "Барабаны деревянные для электрических кабелей и проводов" на расстояние в интервале от 201 км до 220 км | 1т груза | - | - | - | - | 1889.17 | -
125028-00-0221-0240 | Перевозка железнодорожным транспортом ресурсов группы "Барабаны деревянные для электрических кабелей и проводов" на расстояние в интервале от 221 км до 240 км | 1т груза | - | - | - | - | 1937.87 | -
125028-00-0241-0260 | Перевозка железнодорожным транспортом ресурсов группы "Барабаны деревянные для электрических кабелей и проводов" на расстояние в интервале от 241 км до 260 км | 1т груза | - | - | - | - | 1990.33 | -
125028-00-0261-0280 | Перевозка железнодорожным транспортом ресурсов группы "Барабаны деревянные для электрических кабелей и проводов" на расстояние в интервале от 261 км до 280 км | 1т груза | - | - | - | - | 2042.03 | -
125028-00-0281-0300 | Перевозка железнодорожным транспортом ресурсов группы "Барабаны деревянные для электрических кабелей и проводов" на расстояние в интервале от 281 км до 300 км | 1т груза | - | - | - | - | 2092.98 | -
125028-00-0301-0330 | Перевозка железнодорожным транспортом ресурсов группы "Барабаны деревянные для электрических кабелей и проводов" на расстояние в интервале от 301 км до 330 км | 1т груза | - | - | - | - | 2156.77 | -
125028-00-0331-0360 | Перевозка железнодорожным транспортом ресурсов группы "Барабаны деревянные для электрических кабелей и проводов" на расстояние в интервале от 331 км до 360 км | 1т груза | - | - | - | - | 2233.76 | -
125028-00-0361-0390 | Перевозка железнодорожным транспортом ресурсов группы "Барабаны деревянные для электрических кабелей и проводов" на расстояние в интервале от 361 км до 390 км | 1т груза | - | - | - | - | 2309.25 | -
125028-00-0391-0420 | Перевозка железнодорожным транспортом ресурсов группы "Барабаны деревянные для электрических кабелей и проводов" на расстояние в интервале от 391 км до 420 км | 1т груза | - | - | - | - | 2383.25 | -
125028-00-0421-0450 | Перевозка железнодорожным транспортом ресурсов группы "Барабаны деревянные для электрических кабелей и проводов" на расстояние в интервале от 421 км до 450 км | 1т груза | - | - | - | - | 2465.86 | -
125028-00-0451-0480 | Перевозка железнодорожным транспортом ресурсов группы "Барабаны деревянные для электрических кабелей и проводов" на расстояние в интервале от 451 км до 480 км | 1т груза | - | - | - | - | 2537.98 | -
125028-00-0481-0510 | Перевозка железнодорожным транспортом ресурсов группы "Барабаны деревянные для электрических кабелей и проводов" на расстояние в интервале от 481 км до 510 км | 1т груза | - | - | - | - | 2608.6 | -
125028-00-0511-0540 | Перевозка железнодорожным транспортом ресурсов группы "Барабаны деревянные для электрических кабелей и проводов" на расстояние в интервале от 511 км до 540 км | 1т груза | - | - | - | - | 2690.09 | -
125028-00-0541-0570 | Перевозка железнодорожным транспортом ресурсов группы "Барабаны деревянные для электрических кабелей и проводов" на расстояние в интервале от 541 км до 570 км | 1т груза | - | - | - | - | 2758.46 | -
125028-00-0571-0600 | Перевозка железнодорожным транспортом ресурсов группы "Барабаны деревянные для электрических кабелей и проводов" на расстояние в интервале от 571 км до 600 км | 1т груза | - | - | - | - | 2839.2 | -
125028-00-0601-0640 | Перевозка железнодорожным транспортом ресурсов группы "Барабаны деревянные для электрических кабелей и проводов" на расстояние в интервале от 601 км до 640 км | 1т груза | - | - | - | - | 2918.91 | -
125028-00-0641-0680 | Перевозка железнодорожным транспортом ресурсов группы "Барабаны деревянные для электрических кабелей и проводов" на расстояние в интервале от 641 км до 680 км | 1т груза | - | - | - | - | 3025.69 | -
125028-00-0681-0720 | Перевозка железнодорожным транспортом ресурсов группы "Барабаны деревянные для электрических кабелей и проводов" на расстояние в интервале от 681 км до 720 км | 1т груза | - | - | - | - | 3115.98 | -
125028-00-0721-0760 | Перевозка железнодорожным транспортом ресурсов группы "Барабаны деревянные для электрических кабелей и проводов" на расстояние в интервале от 721 км до 760 км | 1т груза | - | - | - | - | 3221.63 | -
125028-00-0761-0800 | Перевозка железнодорожным транспортом ресурсов группы "Барабаны деревянные для электрических кабелей и проводов" на расстояние в интервале от 761 км до 800 км | 1т груза | - | - | - | - | 3309.3 | -
125028-00-0801-0840 | Перевозка железнодорожным транспортом ресурсов группы "Барабаны деревянные для электрических кабелей и проводов" на расстояние в интервале от 801 км до 840 км | 1т груза | - | - | - | - | 3414.2 | -
125028-00-0841-0880 | Перевозка железнодорожным транспортом ресурсов группы "Барабаны деревянные для электрических кабелей и проводов" на расстояние в интервале от 841 км до 880 км | 1т груза | - | - | - | - | 3519.11 | -
125028-00-0881-0920 | Перевозка железнодорожным транспортом ресурсов группы "Барабаны деревянные для электрических кабелей и проводов" на расстояние в интервале от 881 км до 920 км | 1т груза | - | - | - | - | 3603.03 | -
125028-00-0921-0960 | Перевозка железнодорожным транспортом ресурсов группы "Барабаны деревянные для электрических кабелей и проводов" на расстояние в интервале от 921 км до 960 км | 1т груза | - | - | - | - | 3706.81 | -
125028-00-0961-1000 | Перевозка железнодорожным транспортом ресурсов группы "Барабаны деревянные для электрических кабелей и проводов" на расстояние в интервале от 961 км до 1000 км | 1т груза | - | - | - | - | 3788.11 | -
125028-00-1001-1050 | Перевозка железнодорожным транспортом ресурсов группы "Барабаны деревянные для электрических кабелей и проводов" на расстояние в интервале от 1001 км до 1050 км | 1т груза | - | - | - | - | 3903.97 | -
125028-00-1051-1100 | Перевозка железнодорожным транспортом ресурсов группы "Барабаны деревянные для электрических кабелей и проводов" на расстояние в интервале от 1051 км до 1100 км | 1т груза | - | - | - | - | 4032.66 | -
125028-00-1101-1150 | Перевозка железнодорожным транспортом ресурсов группы "Барабаны деревянные для электрических кабелей и проводов" на расстояние в интервале от 1101 км до 1150 км | 1т груза | - | - | - | - | 4135.5 | -
125028-00-1151-1200 | Перевозка железнодорожным транспортом ресурсов группы "Барабаны деревянные для электрических кабелей и проводов" на расстояние в интервале от 1151 км до 1200 км | 1т груза | - | - | - | - | 4262.7 | -
125028-00-1201-1250 | Перевозка железнодорожным транспортом ресурсов группы "Барабаны деревянные для электрических кабелей и проводов" на расстояние в интервале от 1201 км до 1250 км | 1т груза | - | - | - | - | 4362.17 | -
125028-00-1251-1300 | Перевозка железнодорожным транспортом ресурсов группы "Барабаны деревянные для электрических кабелей и проводов" на расстояние в интервале от 1251 км до 1300 км | 1т груза | - | - | - | - | 4488.62 | -
125028-00-1301-1350 | Перевозка железнодорожным транспортом ресурсов группы "Барабаны деревянные для электрических кабелей и проводов" на расстояние в интервале от 1301 км до 1350 км | 1т груза | - | - | - | - | 4584.34 | -
125028-00-1351-1400 | Перевозка железнодорожным транспортом ресурсов группы "Барабаны деревянные для электрических кабелей и проводов" на расстояние в интервале от 1351 км до 1400 км | 1т груза | - | - | - | - | 4709.28 | -
125028-00-1401-1450 | Перевозка железнодорожным транспортом ресурсов группы "Барабаны деревянные для электрических кабелей и проводов" на расстояние в интервале от 1401 км до 1450 км | 1т груза | - | - | - | - | 4834.61 | -
125028-00-1451-1500 | Перевозка железнодорожным транспортом ресурсов группы "Барабаны деревянные для электрических кабелей и проводов" на расстояние в интервале от 1451 км до 1500 км | 1т груза | - | - | - | - | 4925.83 | -
125028-00-1501-1600 | Перевозка железнодорожным транспортом ресурсов группы "Барабаны деревянные для электрических кабелей и проводов" на расстояние в интервале от 1501 км до 1600 км | 1т груза | - | - | - | - | 5111.94 | -
125028-00-1601-1700 | Перевозка железнодорожным транспортом ресурсов группы "Барабаны деревянные для электрических кабелей и проводов" на расстояние в интервале от 1601 км до 1700 км | 1т груза | - | - | - | - | 5322.12 | -
125028-00-1701-1800 | Перевозка железнодорожным транспортом ресурсов группы "Барабаны деревянные для электрических кабелей и проводов" на расстояние в интервале от 1701 км до 1800 км | 1т груза | - | - | - | - | 5527.42 | -
125028-00-1801-1900 | Перевозка железнодорожным транспортом ресурсов группы "Барабаны деревянные для электрических кабелей и проводов" на расстояние в интервале от 1801 км до 1900 км | 1т груза | - | - | - | - | 5770.95 | -
125028-00-1901-2000 | Перевозка железнодорожным транспортом ресурсов группы "Барабаны деревянные для электрических кабелей и проводов" на расстояние в интервале от 1901 км до 2000 км | 1т груза | - | - | - | - | 5969.51 | -
125028-00-2001-2100 | Перевозка железнодорожным транспортом ресурсов группы "Барабаны деревянные для электрических кабелей и проводов" на расстояние в интервале от 2001 км до 2100 км | 1т груза | - | - | - | - | 6163.2 | -
125028-00-2101-2200 | Перевозка железнодорожным транспортом ресурсов группы "Барабаны деревянные для электрических кабелей и проводов" на расстояние в интервале от 2101 км до 2200 км | 1т груза | - | - | - | - | 6402.23 | -
125028-00-2201-2300 | Перевозка железнодорожным транспортом ресурсов группы "Барабаны деревянные для электрических кабелей и проводов" на расстояние в интервале от 2201 км до 2300 км | 1т груза | - | - | - | - | 6589.18 | -
125028-00-2301-2400 | Перевозка железнодорожным транспортом ресурсов группы "Барабаны деревянные для электрических кабелей и проводов" на расстояние в интервале от 2301 км до 2400 км | 1т груза | - | - | - | - | 6771.63 | -
125028-00-2401-2500 | Перевозка железнодорожным транспортом ресурсов группы "Барабаны деревянные для электрических кабелей и проводов" на расстояние в интервале от 2401 км до 2500 км | 1т груза | - | - | - | - | 7005.78 | -
125028-00-2501-2600 | Перевозка железнодорожным транспортом ресурсов группы "Барабаны деревянные для электрических кабелей и проводов" на расстояние в интервале от 2501 км до 2600 км | 1т груза | - | - | - | - | 7181.12 | -
125028-00-2601-2700 | Перевозка железнодорожным транспортом ресурсов группы "Барабаны деревянные для электрических кабелей и проводов" на расстояние в интервале от 2601 км до 2700 км | 1т груза | - | - | - | - | 7351.95 | -
125028-00-2701-2800 | Перевозка железнодорожным транспортом ресурсов группы "Барабаны деревянные для электрических кабелей и проводов" на расстояние в интервале от 2701 км до 2800 км | 1т груза | - | - | - | - | 7581.61 | -
125028-00-2801-2900 | Перевозка железнодорожным транспортом ресурсов группы "Барабаны деревянные для электрических кабелей и проводов" на расстояние в интервале от 2801 км до 2900 км | 1т груза | - | - | - | - | 7745.7 | -
125028-00-2901-3000 | Перевозка железнодорожным транспортом ресурсов группы "Барабаны деревянные для электрических кабелей и проводов" на расстояние в интервале от 2901 км до 3000 км | 1т груза | - | - | - | - | 7904.92 | -
125028-00-3001-3100 | Перевозка железнодорожным транспортом ресурсов группы "Барабаны деревянные для электрических кабелей и проводов" на расстояние в интервале от 3001 км до 3100 км | 1т груза | - | - | - | - | 7974.86 | -
125028-00-3101-3200 | Перевозка железнодорожным транспортом ресурсов группы "Барабаны деревянные для электрических кабелей и проводов" на расстояние в интервале от 3101 км до 3200 км | 1т груза | - | - | - | - | 8195.73 | -
125028-00-3201-3300 | Перевозка железнодорожным транспортом ресурсов группы "Барабаны деревянные для электрических кабелей и проводов" на расстояние в интервале от 3201 км до 3300 км | 1т груза | - | - | - | - | 8416.61 | -
125028-00-3301-3400 | Перевозка железнодорожным транспортом ресурсов группы "Барабаны деревянные для электрических кабелей и проводов" на расстояние в интервале от 3301 км до 3400 км | 1т груза | - | - | - | - | 8637.12 | -
125028-00-3401-3500 | Перевозка железнодорожным транспортом ресурсов группы "Барабаны деревянные для электрических кабелей и проводов" на расстояние в интервале от 3401 км до 3500 км | 1т груза | - | - | - | - | 8858 | -
125028-00-3501-3600 | Перевозка железнодорожным транспортом ресурсов группы "Барабаны деревянные для электрических кабелей и проводов" на расстояние в интервале от 3501 км до 3600 км | 1т груза | - | - | - | - | 9078.87 | -
125028-00-3601-3700 | Перевозка железнодорожным транспортом ресурсов группы "Барабаны деревянные для электрических кабелей и проводов" на расстояние в интервале от 3601 км до 3700 км | 1т груза | - | - | - | - | 9299.38 | -
125028-00-3701-3800 | Перевозка железнодорожным транспортом ресурсов группы "Барабаны деревянные для электрических кабелей и проводов" на расстояние в интервале от 3701 км до 3800 км | 1т груза | - | - | - | - | 9520.26 | -
125028-00-3801-3900 | Перевозка железнодорожным транспортом ресурсов группы "Барабаны деревянные для электрических кабелей и проводов" на расстояние в интервале от 3801 км до 3900 км | 1т груза | - | - | - | - | 9741.13 | -
125028-00-3901-4000 | Перевозка железнодорожным транспортом ресурсов группы "Барабаны деревянные для электрических кабелей и проводов" на расстояние в интервале от 3901 км до 4000 км | 1т груза | - | - | - | - | 9961.64 | -
125028-00-4001-4100 | Перевозка железнодорожным транспортом ресурсов группы "Барабаны деревянные для электрических кабелей и проводов" на расстояние в интервале от 4001 км до 4100 км | 1т груза | - | - | - | - | 10182.52 | -
125028-00-4101-4200 | Перевозка железнодорожным транспортом ресурсов группы "Барабаны деревянные для электрических кабелей и проводов" на расстояние в интервале от 4101 км до 4200 км | 1т груза | - | - | - | - | 10403.03 | -
125028-00-4201-4300 | Перевозка железнодорожным транспортом ресурсов группы "Барабаны деревянные для электрических кабелей и проводов" на расстояние в интервале от 4201 км до 4300 км | 1т груза | - | - | - | - | 10623.9 | -
125028-00-4301-4400 | Перевозка железнодорожным транспортом ресурсов группы "Барабаны деревянные для электрических кабелей и проводов" на расстояние в интервале от 4301 км до 4400 км | 1т груза | - | - | - | - | 10844.78 | -
125028-00-4401-4500 | Перевозка железнодорожным транспортом ресурсов группы "Барабаны деревянные для электрических кабелей и проводов" на расстояние в интервале от 4401 км до 4500 км | 1т груза | - | - | - | - | 11065.29 | -
125028-00-4501-4600 | Перевозка железнодорожным транспортом ресурсов группы "Барабаны деревянные для электрических кабелей и проводов" на расстояние в интервале от 4501 км до 4600 км | 1т груза | - | - | - | - | 11286.16 | -
125028-00-4601-4700 | Перевозка железнодорожным транспортом ресурсов группы "Барабаны деревянные для электрических кабелей и проводов" на расстояние в интервале от 4601 км до 4700 км | 1т груза | - | - | - | - | 11507.04 | -
125028-00-4701-4800 | Перевозка железнодорожным транспортом ресурсов группы "Барабаны деревянные для электрических кабелей и проводов" на расстояние в интервале от 4701 км до 4800 км | 1т груза | - | - | - | - | 11727.55 | -
125028-00-4801-4900 | Перевозка железнодорожным транспортом ресурсов группы "Барабаны деревянные для электрических кабелей и проводов" на расстояние в интервале от 4801 км до 4900 км | 1т груза | - | - | - | - | 11948.43 | -
125028-00-4901-5000 | Перевозка железнодорожным транспортом ресурсов группы "Барабаны деревянные для электрических кабелей и проводов" на расстояние в интервале от 4901 км до 5000 км | 1т груза | - | - | - | - | 12169.3 | -
125028-00-5001-5100 | Перевозка железнодорожным транспортом ресурсов группы "Барабаны деревянные для электрических кабелей и проводов" на расстояние в интервале от 5001 км до 5100 км | 1т груза | - | - | - | - | 12389.81 | -
125028-00-5101-5200 | Перевозка железнодорожным транспортом ресурсов группы "Барабаны деревянные для электрических кабелей и проводов" на расстояние в интервале от 5101 км до 5200 км | 1т груза | - | - | - | - | 12610.69 | -
125028-00-5201-5300 | Перевозка железнодорожным транспортом ресурсов группы "Барабаны деревянные для электрических кабелей и проводов" на расстояние в интервале от 5201 км до 5300 км | 1т груза | - | - | - | - | 12831.56 | -
125028-00-5301-5400 | Перевозка железнодорожным транспортом ресурсов группы "Барабаны деревянные для электрических кабелей и проводов" на расстояние в интервале от 5301 км до 5400 км | 1т груза | - | - | - | - | 13052.07 | -
125028-00-5401-5500 | Перевозка железнодорожным транспортом ресурсов группы "Барабаны деревянные для электрических кабелей и проводов" на расстояние в интервале от 5401 км до 5500 км | 1т груза | - | - | - | - | 13272.95 | -
125028-00-5501-5700 | Перевозка железнодорожным транспортом ресурсов группы "Барабаны деревянные для электрических кабелей и проводов" на расстояние в интервале от 5501 км до 5700 км | 1т груза | - | - | - | - | 13603.9 | -
125028-00-5701-5900 | Перевозка железнодорожным транспортом ресурсов группы "Барабаны деревянные для электрических кабелей и проводов" на расстояние в интервале от 5701 км до 5900 км | 1т груза | - | - | - | - | 14045.65 | -
125028-00-5901-6100 | Перевозка железнодорожным транспортом ресурсов группы "Барабаны деревянные для электрических кабелей и проводов" на расстояние в интервале от 5901 км до 6100 км | 1т груза | - | - | - | - | 14487.03 | -
125028-00-6101-6300 | Перевозка железнодорожным транспортом ресурсов группы "Барабаны деревянные для электрических кабелей и проводов" на расстояние в интервале от 6101 км до 6300 км | 1т груза | - | - | - | - | 14928.42 | -
125028-00-6301-6500 | Перевозка железнодорожным транспортом ресурсов группы "Барабаны деревянные для электрических кабелей и проводов" на расстояние в интервале от 6301 км до 6500 км | 1т груза | - | - | - | - | 15370.17 | -
125028-00-6501-6700 | Перевозка железнодорожным транспортом ресурсов группы "Барабаны деревянные для электрических кабелей и проводов" на расстояние в интервале от 6501 км до 6700 км | 1т груза | - | - | - | - | 15811.56 | -
125028-00-6701-6900 | Перевозка железнодорожным транспортом ресурсов группы "Барабаны деревянные для электрических кабелей и проводов" на расстояние в интервале от 6701 км до 6900 км | 1т груза | - | - | - | - | 16252.94 | -
125028-00-6901-7100 | Перевозка железнодорожным транспортом ресурсов группы "Барабаны деревянные для электрических кабелей и проводов" на расстояние в интервале от 6901 км до 7100 км | 1т груза | - | - | - | - | 16694.69 | -
125028-00-7101-7300 | Перевозка железнодорожным транспортом ресурсов группы "Барабаны деревянные для электрических кабелей и проводов" на расстояние в интервале от 7101 км до 7300 км | 1т груза | - | - | - | - | 17136.08 | -
125028-00-7301-7500 | Перевозка железнодорожным транспортом ресурсов группы "Барабаны деревянные для электрических кабелей и проводов" на расстояние в интервале от 7301 км до 7500 км | 1т груза | - | - | - | - | 17577.46 | -
125028-00-7501-7700 | Перевозка железнодорожным транспортом ресурсов группы "Барабаны деревянные для электрических кабелей и проводов" на расстояние в интервале от 7501 км до 7700 км | 1т груза | - | - | - | - | 18018.85 | -
125028-00-7701-7900 | Перевозка железнодорожным транспортом ресурсов группы "Барабаны деревянные для электрических кабелей и проводов" на расстояние в интервале от 7701 км до 7900 км | 1т груза | - | - | - | - | 18460.6 | -
125028-00-7901-8100 | Перевозка железнодорожным транспортом ресурсов группы "Барабаны деревянные для электрических кабелей и проводов" на расстояние в интервале от 7901 км до 8100 км | 1т груза | - | - | - | - | 18901.99 | -
125028-00-8101-8300 | Перевозка железнодорожным транспортом ресурсов группы "Барабаны деревянные для электрических кабелей и проводов" на расстояние в интервале от 8101 км до 8300 км | 1т груза | - | - | - | - | 19343.37 | -
125028-00-8301-8500 | Перевозка железнодорожным транспортом ресурсов группы "Барабаны деревянные для электрических кабелей и проводов" на расстояние в интервале от 8301 км до 8500 км | 1т груза | - | - | - | - | 19785.13 | -
125028-00-8501-8700 | Перевозка железнодорожным транспортом ресурсов группы "Барабаны деревянные для электрических кабелей и проводов" на расстояние в интервале от 8501 км до 8700 км | 1т груза | - | - | - | - | 20226.51 | -
125028-00-8701-8900 | Перевозка железнодорожным транспортом ресурсов группы "Барабаны деревянные для электрических кабелей и проводов" на расстояние в интервале от 8701 км до 8900 км | 1т груза | - | - | - | - | 20667.9 | -
125028-00-8901-9100 | Перевозка железнодорожным транспортом ресурсов группы "Барабаны деревянные для электрических кабелей и проводов" на расстояние в интервале от 8901 км до 9100 км | 1т груза | - | - | - | - | 21109.65 | -
125028-00-9101-9300 | Перевозка железнодорожным транспортом ресурсов группы "Барабаны деревянные для электрических кабелей и проводов" на расстояние в интервале от 9101 км до 9300 км | 1т груза | - | - | - | - | 21551.03 | -
125028-00-9301-9500 | Перевозка железнодорожным транспортом ресурсов группы "Барабаны деревянные для электрических кабелей и проводов" на расстояние в интервале от 9301 км до 9500 км | 1т груза | - | - | - | - | 21992.42 | -
125028-00-9501-9700 | Перевозка железнодорожным транспортом ресурсов группы "Барабаны деревянные для электрических кабелей и проводов" на расстояние в интервале от 9501 км до 9700 км | 1т груза | - | - | - | - | 22433.8 | -
125028-00-9701-9900 | Перевозка железнодорожным транспортом ресурсов группы "Барабаны деревянные для электрических кабелей и проводов" на расстояние в интервале от 9701 км до 9900 км | 1т груза | - | - | - | - | 22875.56 | -
268010-00-0001-0005 | Перевозка железнодорожным транспортом ресурсов группы "Бачки смывные полуфарфоровые" на расстояние в интервале от 1 км до 5 км | 1т груза | - | - | - | - | 2210.25 | -
268010-00-0006-0010 | Перевозка железнодорожным транспортом ресурсов группы "Бачки смывные полуфарфоровые" на расстояние в интервале от 6 км до 10 км | 1т груза | - | - | - | - | 2239.02 | -
268010-00-0011-0015 | Перевозка железнодорожным транспортом ресурсов группы "Бачки смывные полуфарфоровые" на расстояние в интервале от 11 км до 15 км | 1т груза | - | - | - | - | 2262.97 | -
268010-00-0016-0020 | Перевозка железнодорожным транспортом ресурсов группы "Бачки смывные полуфарфоровые" на расстояние в интервале от 16 км до 20 км | 1т груза | - | - | - | - | 2287.53 | -
268010-00-0021-0025 | Перевозка железнодорожным транспортом ресурсов группы "Бачки смывные полуфарфоровые" на расстояние в интервале от 21 км до 25 км | 1т груза | - | - | - | - | 2312.08 | -
268010-00-0026-0030 | Перевозка железнодорожным транспортом ресурсов группы "Бачки смывные полуфарфоровые" на расстояние в интервале от 26 км до 30 км | 1т груза | - | - | - | - | 2336.04 | -
268010-00-0031-0035 | Перевозка железнодорожным транспортом ресурсов группы "Бачки смывные полуфарфоровые" на расстояние в интервале от 31 км до 35 км | 1т груза | - | - | - | - | 2360.6 | -
268010-00-0036-0040 | Перевозка железнодорожным транспортом ресурсов группы "Бачки смывные полуфарфоровые" на расстояние в интервале от 36 км до 40 км | 1т груза | - | - | - | - | 2384.55 | -
268010-00-0041-0045 | Перевозка железнодорожным транспортом ресурсов группы "Бачки смывные полуфарфоровые" на расстояние в интервале от 41 км до 45 км | 1т груза | - | - | - | - | 2409.11 | -
268010-00-0046-0050 | Перевозка железнодорожным транспортом ресурсов группы "Бачки смывные полуфарфоровые" на расстояние в интервале от 46 км до 50 км | 1т груза | - | - | - | - | 2433.06 | -
268010-00-0051-0060 | Перевозка железнодорожным транспортом ресурсов группы "Бачки смывные полуфарфоровые" на расстояние в интервале от 51 км до 60 км | 1т груза | - | - | - | - | 2467.49 | -
268010-00-0061-0070 | Перевозка железнодорожным транспортом ресурсов группы "Бачки смывные полуфарфоровые" на расстояние в интервале от 61 км до 70 км | 1т груза | - | - | - | - | 2516.01 | -
268010-00-0071-0080 | Перевозка железнодорожным транспортом ресурсов группы "Бачки смывные полуфарфоровые" на расстояние в интервале от 71 км до 80 км | 1т груза | - | - | - | - | 2565.12 | -
268010-00-0081-0090 | Перевозка железнодорожным транспортом ресурсов группы "Бачки смывные полуфарфоровые" на расстояние в интервале от 81 км до 90 км | 1т груза | - | - | - | - | 2613.63 | -
268010-00-0091-0100 | Перевозка железнодорожным транспортом ресурсов группы "Бачки смывные полуфарфоровые" на расстояние в интервале от 91 км до 100 км | 1т груза | - | - | - | - | 2662.14 | -
268010-00-0101-0120 | Перевозка железнодорожным транспортом ресурсов группы "Бачки смывные полуфарфоровые" на расстояние в интервале от 101 км до 120 км | 1т груза | - | - | - | - | 2735.21 | -
268010-00-0121-0140 | Перевозка железнодорожным транспортом ресурсов группы "Бачки смывные полуфарфоровые" на расстояние в интервале от 121 км до 140 км | 1т груза | - | - | - | - | 2832.24 | -
268010-00-0141-0160 | Перевозка железнодорожным транспортом ресурсов группы "Бачки смывные полуфарфоровые" на расстояние в интервале от 141 км до 160 км | 1т груза | - | - | - | - | 2929.26 | -
268010-00-0161-0180 | Перевозка железнодорожным транспортом ресурсов группы "Бачки смывные полуфарфоровые" на расстояние в интервале от 161 км до 180 км | 1т груза | - | - | - | - | 3014.86 | -
268010-00-0181-0200 | Перевозка железнодорожным транспортом ресурсов группы "Бачки смывные полуфарфоровые" на расстояние в интервале от 181 км до 200 км | 1т груза | - | - | - | - | 3097.44 | -
268010-00-0201-0220 | Перевозка железнодорожным транспортом ресурсов группы "Бачки смывные полуфарфоровые" на расстояние в интервале от 201 км до 220 км | 1т груза | - | - | - | - | 3184.24 | -
268010-00-0221-0240 | Перевозка железнодорожным транспортом ресурсов группы "Бачки смывные полуфарфоровые" на расстояние в интервале от 221 км до 240 км | 1т груза | - | - | - | - | 3262.01 | -
268010-00-0241-0260 | Перевозка железнодорожным транспортом ресурсов группы "Бачки смывные полуфарфоровые" на расстояние в интервале от 241 км до 260 км | 1т груза | - | - | - | - | 3345.8 | -
268010-00-0261-0280 | Перевозка железнодорожным транспортом ресурсов группы "Бачки смывные полуфарфоровые" на расстояние в интервале от 261 км до 280 км | 1т груза | - | - | - | - | 3427.78 | -
268010-00-0281-0300 | Перевозка железнодорожным транспортом ресурсов группы "Бачки смывные полуфарфоровые" на расстояние в интервале от 281 км до 300 км | 1т груза | - | - | - | - | 3508.56 | -
268010-00-0301-0330 | Перевозка железнодорожным транспортом ресурсов группы "Бачки смывные полуфарфоровые" на расстояние в интервале от 301 км до 330 км | 1т груза | - | - | - | - | 3610.89 | -
268010-00-0331-0360 | Перевозка железнодорожным транспортом ресурсов группы "Бачки смывные полуфарфоровые" на расстояние в интервале от 331 км до 360 км | 1т груза | - | - | - | - | 3732.96 | -
268010-00-0361-0390 | Перевозка железнодорожным транспортом ресурсов группы "Бачки смывные полуфарфоровые" на расстояние в интервале от 361 км до 390 км | 1т груза | - | - | - | - | 3853.23 | -
268010-00-0391-0420 | Перевозка железнодорожным транспортом ресурсов группы "Бачки смывные полуфарфоровые" на расстояние в интервале от 391 км до 420 км | 1т груза | - | - | - | - | 3971.09 | -
268010-00-0421-0450 | Перевозка железнодорожным транспортом ресурсов группы "Бачки смывные полуфарфоровые" на расстояние в интервале от 421 км до 450 км | 1т груза | - | - | - | - | 4102.18 | -
268010-00-0451-0480 | Перевозка железнодорожным транспортом ресурсов группы "Бачки смывные полуфарфоровые" на расстояние в интервале от 451 км до 480 км | 1т груза | - | - | - | - | 4217.64 | -
268010-00-0481-0510 | Перевозка железнодорожным транспортом ресурсов группы "Бачки смывные полуфарфоровые" на расстояние в интервале от 481 км до 510 км | 1т груза | - | - | - | - | 4330.08 | -
268010-00-0511-0540 | Перевозка железнодорожным транспортом ресурсов группы "Бачки смывные полуфарфоровые" на расстояние в интервале от 511 км до 540 км | 1т груза | - | - | - | - | 4459.37 | -
268010-00-0541-0570 | Перевозка железнодорожным транспортом ресурсов группы "Бачки смывные полуфарфоровые" на расстояние в интервале от 541 км до 570 км | 1т груза | - | - | - | - | 4569.41 | -
268010-00-0571-0600 | Перевозка железнодорожным транспортом ресурсов группы "Бачки смывные полуфарфоровые" на расстояние в интервале от 571 км до 600 км | 1т груза | - | - | - | - | 4697.5 | -
268010-00-0601-0640 | Перевозка железнодорожным транспортом ресурсов группы "Бачки смывные полуфарфоровые" на расстояние в интервале от 601 км до 640 км | 1т груза | - | - | - | - | 4824.88 | -
268010-00-0641-0680 | Перевозка железнодорожным транспортом ресурсов группы "Бачки смывные полуфарфоровые" на расстояние в интервале от 641 км до 680 км | 1т груза | - | - | - | - | 4994.26 | -
268010-00-0681-0720 | Перевозка железнодорожным транспортом ресурсов группы "Бачки смывные полуфарфоровые" на расстояние в интервале от 681 км до 720 км | 1т груза | - | - | - | - | 5139.57 | -
268010-00-0721-0760 | Перевозка железнодорожным транспортом ресурсов группы "Бачки смывные полуфарфоровые" на расстояние в интервале от 721 км до 760 км | 1т груза | - | - | - | - | 5307.15 | -
268010-00-0761-0800 | Перевозка железнодорожным транспортом ресурсов группы "Бачки смывные полуфарфоровые" на расстояние в интервале от 761 км до 800 км | 1т груза | - | - | - | - | 5448.25 | -
268010-00-0801-0840 | Перевозка железнодорожным транспортом ресурсов группы "Бачки смывные полуфарфоровые" на расстояние в интервале от 801 км до 840 км | 1т груза | - | - | - | - | 5614.62 | -
268010-00-0841-0880 | Перевозка железнодорожным транспортом ресурсов группы "Бачки смывные полуфарфоровые" на расстояние в интервале от 841 км до 880 км | 1т груза | - | - | - | - | 5780.99 | -
268010-00-0881-0920 | Перевозка железнодорожным транспортом ресурсов группы "Бачки смывные полуфарфоровые" на расстояние в интервале от 881 км до 920 км | 1т груза | - | - | - | - | 5916.68 | -
268010-00-0921-0960 | Перевозка железнодорожным транспортом ресурсов группы "Бачки смывные полуфарфоровые" на расстояние в интервале от 921 км до 960 км | 1т груза | - | - | - | - | 6081.85 | -
268010-00-0961-1000 | Перевозка железнодорожным транспортом ресурсов группы "Бачки смывные полуфарфоровые" на расстояние в интервале от 961 км до 1000 км | 1т груза | - | - | - | - | 6212.73 | -
268010-00-1001-1050 | Перевозка железнодорожным транспортом ресурсов группы "Бачки смывные полуфарфоровые" на расстояние в интервале от 1001 км до 1050 км | 1т груза | - | - | - | - | 6397.04 | -
268010-00-1051-1100 | Перевозка железнодорожным транспортом ресурсов группы "Бачки смывные полуфарфоровые" на расстояние в интервале от 1051 км до 1100 км | 1т груза | - | - | - | - | 6601.69 | -
268010-00-1101-1150 | Перевозка железнодорожным транспортом ресурсов группы "Бачки смывные полуфарфоровые" на расстояние в интервале от 1101 км до 1150 км | 1т груза | - | - | - | - | 6767.24 | -
268010-00-1151-1200 | Перевозка железнодорожным транспортом ресурсов группы "Бачки смывные полуфарфоровые" на расстояние в интервале от 1151 км до 1200 км | 1т груза | - | - | - | - | 6970.09 | -
268010-00-1201-1250 | Перевозка железнодорожным транспортом ресурсов группы "Бачки смывные полуфарфоровые" на расстояние в интервале от 1201 км до 1250 км | 1т груза | - | - | - | - | 7130.83 | -
268010-00-1251-1300 | Перевозка железнодорожным транспортом ресурсов группы "Бачки смывные полуфарфоровые" на расстояние в интервале от 1251 км до 1300 км | 1т груза | - | - | - | - | 7331.87 | -
268010-00-1301-1350 | Перевозка железнодорожным транспортом ресурсов группы "Бачки смывные полуфарфоровые" на расстояние в интервале от 1301 км до 1350 км | 1т груза | - | - | - | - | 7487.19 | -
268010-00-1351-1400 | Перевозка железнодорожным транспортом ресурсов группы "Бачки смывные полуфарфоровые" на расстояние в интервале от 1351 км до 1400 км | 1т груза | - | - | - | - | 7686.44 | -
268010-00-1401-1450 | Перевозка железнодорожным транспортом ресурсов группы "Бачки смывные полуфарфоровые" на расстояние в интервале от 1401 км до 1450 км | 1т груза | - | - | - | - | 7885.68 | -
268010-00-1451-1500 | Перевозка железнодорожным транспортом ресурсов группы "Бачки смывные полуфарфоровые" на расстояние в интервале от 1451 км до 1500 км | 1т груза | - | - | - | - | 8033.78 | -
268010-00-1501-1600 | Перевозка железнодорожным транспортом ресурсов группы "Бачки смывные полуфарфоровые" на расстояние в интервале от 1501 км до 1600 км | 1т груза | - | - | - | - | 8330.53 | -
268010-00-1601-1700 | Перевозка железнодорожным транспортом ресурсов группы "Бачки смывные полуфарфоровые" на расстояние в интервале от 1601 км до 1700 км | 1т груза | - | - | - | - | 8668.85 | -
268010-00-1701-1800 | Перевозка железнодорожным транспортом ресурсов группы "Бачки смывные полуфарфоровые" на расстояние в интервале от 1701 км до 1800 км | 1т груза | - | - | - | - | 8999.95 | -
268010-00-1801-1900 | Перевозка железнодорожным транспортом ресурсов группы "Бачки смывные полуфарфоровые" на расстояние в интервале от 1801 км до 1900 км | 1т груза | - | - | - | - | 9388.2 | -
268010-00-1901-2000 | Перевозка железнодорожным транспортом ресурсов группы "Бачки смывные полуфарфоровые" на расстояние в интервале от 1901 км до 2000 км | 1т груза | - | - | - | - | 9709.07 | -
268010-00-2001-2100 | Перевозка железнодорожным транспортом ресурсов группы "Бачки смывные полуфарфоровые" на расстояние в интервале от 2001 км до 2100 км | 1т груза | - | - | - | - | 10022.72 | -
268010-00-2101-2200 | Перевозка железнодорожным транспортом ресурсов группы "Бачки смывные полуфарфоровые" на расстояние в интервале от 2101 км до 2200 км | 1т груза | - | - | - | - | 10404.35 | -
268010-00-2201-2300 | Перевозка железнодорожным транспортом ресурсов группы "Бачки смывные полуфарфоровые" на расстояние в интервале от 2201 км до 2300 км | 1т груза | - | - | - | - | 10707.77 | -
268010-00-2301-2400 | Перевозка железнодорожным транспортом ресурсов группы "Бачки смывные полуфарфоровые" на расстояние в интервале от 2301 км до 2400 км | 1т груза | - | - | - | - | 11003.97 | -
268010-00-2401-2500 | Перевозка железнодорожным транспортом ресурсов группы "Бачки смывные полуфарфоровые" на расстояние в интервале от 2401 км до 2500 км | 1т груза | - | - | - | - | 11378.39 | -
268010-00-2501-2600 | Перевозка железнодорожным транспортом ресурсов группы "Бачки смывные полуфарфоровые" на расстояние в интервале от 2501 км до 2600 км | 1т груза | - | - | - | - | 11664.36 | -
268010-00-2601-2700 | Перевозка железнодорожным транспортом ресурсов группы "Бачки смывные полуфарфоровые" на расстояние в интервале от 2601 км до 2700 км | 1т груза | - | - | - | - | 11943.72 | -
268010-00-2701-2800 | Перевозка железнодорожным транспортом ресурсов группы "Бачки смывные полуфарфоровые" на расстояние в интервале от 2701 км до 2800 км | 1т груза | - | - | - | - | 12310.91 | -
268010-00-2801-2900 | Перевозка железнодорожным транспортом ресурсов группы "Бачки смывные полуфарфоровые" на расстояние в интервале от 2801 км до 2900 км | 1т груза | - | - | - | - | 12579.44 | -
268010-00-2901-3000 | Перевозка железнодорожным транспортом ресурсов группы "Бачки смывные полуфарфоровые" на расстояние в интервале от 2901 км до 3000 км | 1т груза | - | - | - | - | 12841.34 | -
268010-00-3001-3100 | Перевозка железнодорожным транспортом ресурсов группы "Бачки смывные полуфарфоровые" на расстояние в интервале от 3001 км до 3100 км | 1т груза | - | - | - | - | 12950.45 | -
268010-00-3101-3200 | Перевозка железнодорожным транспортом ресурсов группы "Бачки смывные полуфарфоровые" на расстояние в интервале от 3101 км до 3200 км | 1т груза | - | - | - | - | 13304.16 | -
268010-00-3201-3300 | Перевозка железнодорожным транспортом ресурсов группы "Бачки смывные полуфарфоровые" на расстояние в интервале от 3201 км до 3300 км | 1т груза | - | - | - | - | 13657.87 | -
268010-00-3301-3400 | Перевозка железнодорожным транспортом ресурсов группы "Бачки смывные полуфарфоровые" на расстояние в интервале от 3301 км до 3400 км | 1т груза | - | - | - | - | 14011.58 | -
268010-00-3401-3500 | Перевозка железнодорожным транспортом ресурсов группы "Бачки смывные полуфарфоровые" на расстояние в интервале от 3401 км до 3500 км | 1т груза | - | - | - | - | 14365.88 | -
268010-00-3501-3600 | Перевозка железнодорожным транспортом ресурсов группы "Бачки смывные полуфарфоровые" на расстояние в интервале от 3501 км до 3600 км | 1т груза | - | - | - | - | 14719.59 | -
268010-00-3601-3700 | Перевозка железнодорожным транспортом ресурсов группы "Бачки смывные полуфарфоровые" на расстояние в интервале от 3601 км до 3700 км | 1т груза | - | - | - | - | 15073.3 | -
268010-00-3701-3800 | Перевозка железнодорожным транспортом ресурсов группы "Бачки смывные полуфарфоровые" на расстояние в интервале от 3701 км до 3800 км | 1т груза | - | - | - | - | 15427.01 | -
268010-00-3801-3900 | Перевозка железнодорожным транспортом ресурсов группы "Бачки смывные полуфарфоровые" на расстояние в интервале от 3801 км до 3900 км | 1т груза | - | - | - | - | 15781.31 | -
268010-00-3901-4000 | Перевозка железнодорожным транспортом ресурсов группы "Бачки смывные полуфарфоровые" на расстояние в интервале от 3901 км до 4000 км | 1т груза | - | - | - | - | 16135.02 | -
268010-00-4001-4100 | Перевозка железнодорожным транспортом ресурсов группы "Бачки смывные полуфарфоровые" на расстояние в интервале от 4001 км до 4100 км | 1т груза | - | - | - | - | 16488.73 | -
268010-00-4101-4200 | Перевозка железнодорожным транспортом ресурсов группы "Бачки смывные полуфарфоровые" на расстояние в интервале от 4101 км до 4200 км | 1т груза | - | - | - | - | 16842.44 | -
268010-00-4201-4300 | Перевозка железнодорожным транспортом ресурсов группы "Бачки смывные полуфарфоровые" на расстояние в интервале от 4201 км до 4300 км | 1т груза | - | - | - | - | 17196.15 | -
268010-00-4301-4400 | Перевозка железнодорожным транспортом ресурсов группы "Бачки смывные полуфарфоровые" на расстояние в интервале от 4301 км до 4400 км | 1т груза | - | - | - | - | 17550.45 | -
268010-00-4401-4500 | Перевозка железнодорожным транспортом ресурсов группы "Бачки смывные полуфарфоровые" на расстояние в интервале от 4401 км до 4500 км | 1т груза | - | - | - | - | 17904.16 | -
268010-00-4501-4600 | Перевозка железнодорожным транспортом ресурсов группы "Бачки смывные полуфарфоровые" на расстояние в интервале от 4501 км до 4600 км | 1т груза | - | - | - | - | 18257.87 | -
268010-00-4601-4700 | Перевозка железнодорожным транспортом ресурсов группы "Бачки смывные полуфарфоровые" на расстояние в интервале от 4601 км до 4700 км | 1т груза | - | - | - | - | 18611.58 | -
268010-00-4701-4800 | Перевозка железнодорожным транспортом ресурсов группы "Бачки смывные полуфарфоровые" на расстояние в интервале от 4701 км до 4800 км | 1т груза | - | - | - | - | 18965.29 | -
268010-00-4801-4900 | Перевозка железнодорожным транспортом ресурсов группы "Бачки смывные полуфарфоровые" на расстояние в интервале от 4801 км до 4900 км | 1т груза | - | - | - | - | 19319.59 | -
268010-00-4901-5000 | Перевозка железнодорожным транспортом ресурсов группы "Бачки смывные полуфарфоровые" на расстояние в интервале от 4901 км до 5000 км | 1т груза | - | - | - | - | 19673.3 | -
268010-00-5001-5100 | Перевозка железнодорожным транспортом ресурсов группы "Бачки смывные полуфарфоровые" на расстояние в интервале от 5001 км до 5100 км | 1т груза | - | - | - | - | 20027.01 | -
268010-00-5101-5200 | Перевозка железнодорожным транспортом ресурсов группы "Бачки смывные полуфарфоровые" на расстояние в интервале от 5101 км до 5200 км | 1т груза | - | - | - | - | 20380.72 | -
268010-00-5201-5300 | Перевозка железнодорожным транспортом ресурсов группы "Бачки смывные полуфарфоровые" на расстояние в интервале от 5201 км до 5300 км | 1т груза | - | - | - | - | 20734.43 | -
268010-00-5301-5400 | Перевозка железнодорожным транспортом ресурсов группы "Бачки смывные полуфарфоровые" на расстояние в интервале от 5301 км до 5400 км | 1т груза | - | - | - | - | 21088.73 | -
268010-00-5401-5500 | Перевозка железнодорожным транспортом ресурсов группы "Бачки смывные полуфарфоровые" на расстояние в интервале от 5401 км до 5500 км | 1т груза | - | - | - | - | 21442.44 | -
268010-00-5501-5700 | Перевозка железнодорожным транспортом ресурсов группы "Бачки смывные полуфарфоровые" на расстояние в интервале от 5501 км до 5700 км | 1т груза | - | - | - | - | 21973.3 | -
268010-00-5701-5900 | Перевозка железнодорожным транспортом ресурсов группы "Бачки смывные полуфарфоровые" на расстояние в интервале от 5701 км до 5900 км | 1т груза | - | - | - | - | 22680.72 | -
268010-00-5901-6100 | Перевозка железнодорожным транспортом ресурсов группы "Бачки смывные полуфарфоровые" на расстояние в интервале от 5901 км до 6100 км | 1т груза | - | - | - | - | 23388.14 | -
268010-00-6101-6300 | Перевозка железнодорожным транспортом ресурсов группы "Бачки смывные полуфарфоровые" на расстояние в интервале от 6101 км до 6300 км | 1т груза | - | - | - | - | 24096.15 | -
268010-00-6301-6500 | Перевозка железнодорожным транспортом ресурсов группы "Бачки смывные полуфарфоровые" на расстояние в интервале от 6301 км до 6500 км | 1т груза | - | - | - | - | 24803.57 | -
268010-00-6501-6700 | Перевозка железнодорожным транспортом ресурсов группы "Бачки смывные полуфарфоровые" на расстояние в интервале от 6501 км до 6700 км | 1т груза | - | - | - | - | 25511.58 | -
268010-00-6701-6900 | Перевозка железнодорожным транспортом ресурсов группы "Бачки смывные полуфарфоровые" на расстояние в интервале от 6701 км до 6900 км | 1т груза | - | - | - | - | 26219 | -
268010-00-6901-7100 | Перевозка железнодорожным транспортом ресурсов группы "Бачки смывные полуфарфоровые" на расстояние в интервале от 6901 км до 7100 км | 1т груза | - | - | - | - | 26927.01 | -
268010-00-7101-7300 | Перевозка железнодорожным транспортом ресурсов группы "Бачки смывные полуфарфоровые" на расстояние в интервале от 7101 км до 7300 км | 1т груза | - | - | - | - | 27634.43 | -
268010-00-7301-7500 | Перевозка железнодорожным транспортом ресурсов группы "Бачки смывные полуфарфоровые" на расстояние в интервале от 7301 км до 7500 км | 1т груза | - | - | - | - | 28341.85 | -
268010-00-7501-7700 | Перевозка железнодорожным транспортом ресурсов группы "Бачки смывные полуфарфоровые" на расстояние в интервале от 7501 км до 7700 км | 1т груза | - | - | - | - | 29049.86 | -
268010-00-7701-7900 | Перевозка железнодорожным транспортом ресурсов группы "Бачки смывные полуфарфоровые" на расстояние в интервале от 7701 км до 7900 км | 1т груза | - | - | - | - | 29757.28 | -
268010-00-7901-8100 | Перевозка железнодорожным транспортом ресурсов группы "Бачки смывные полуфарфоровые" на расстояние в интервале от 7901 км до 8100 км | 1т груза | - | - | - | - | 30465.29 | -
268010-00-8101-8300 | Перевозка железнодорожным транспортом ресурсов группы "Бачки смывные полуфарфоровые" на расстояние в интервале от 8101 км до 8300 км | 1т груза | - | - | - | - | 31172.71 | -
268010-00-8301-8500 | Перевозка железнодорожным транспортом ресурсов группы "Бачки смывные полуфарфоровые" на расстояние в интервале от 8301 км до 8500 км | 1т груза | - | - | - | - | 31880.13 | -
268010-00-8501-8700 | Перевозка железнодорожным транспортом ресурсов группы "Бачки смывные полуфарфоровые" на расстояние в интервале от 8501 км до 8700 км | 1т груза | - | - | - | - | 32588.14 | -
268010-00-8701-8900 | Перевозка железнодорожным транспортом ресурсов группы "Бачки смывные полуфарфоровые" на расстояние в интервале от 8701 км до 8900 км | 1т груза | - | - | - | - | 33295.56 | -
268010-00-8901-9100 | Перевозка железнодорожным транспортом ресурсов группы "Бачки смывные полуфарфоровые" на расстояние в интервале от 8901 км до 9100 км | 1т груза | - | - | - | - | 34003.57 | -
268010-00-9101-9300 | Перевозка железнодорожным транспортом ресурсов группы "Бачки смывные полуфарфоровые" на расстояние в интервале от 9101 км до 9300 км | 1т груза | - | - | - | - | 34710.99 | -
268010-00-9301-9500 | Перевозка железнодорожным транспортом ресурсов группы "Бачки смывные полуфарфоровые" на расстояние в интервале от 9301 км до 9500 км | 1т груза | - | - | - | - | 35419 | -
268010-00-9501-9700 | Перевозка железнодорожным транспортом ресурсов группы "Бачки смывные полуфарфоровые" на расстояние в интервале от 9501 км до 9700 км | 1т груза | - | - | - | - | 36126.42 | -
268010-00-9701-9900 | Перевозка железнодорожным транспортом ресурсов группы "Бачки смывные полуфарфоровые" на расстояние в интервале от 9701 км до 9900 км | 1т груза | - | - | - | - | 36833.84 | -
268024-00-0001-0005 | Перевозка железнодорожным транспортом ресурсов группы "Бачки смывные фаянсовые" на расстояние в интервале от 1 км до 5 км | 1т груза | - | - | - | - | 2210.25 | -
268024-00-0006-0010 | Перевозка железнодорожным транспортом ресурсов группы "Бачки смывные фаянсовые" на расстояние в интервале от 6 км до 10 км | 1т груза | - | - | - | - | 2239.02 | -
268024-00-0011-0015 | Перевозка железнодорожным транспортом ресурсов группы "Бачки смывные фаянсовые" на расстояние в интервале от 11 км до 15 км | 1т груза | - | - | - | - | 2262.97 | -
268024-00-0016-0020 | Перевозка железнодорожным транспортом ресурсов группы "Бачки смывные фаянсовые" на расстояние в интервале от 16 км до 20 км | 1т груза | - | - | - | - | 2287.53 | -
268024-00-0021-0025 | Перевозка железнодорожным транспортом ресурсов группы "Бачки смывные фаянсовые" на расстояние в интервале от 21 км до 25 км | 1т груза | - | - | - | - | 2312.08 | -
268024-00-0026-0030 | Перевозка железнодорожным транспортом ресурсов группы "Бачки смывные фаянсовые" на расстояние в интервале от 26 км до 30 км | 1т груза | - | - | - | - | 2336.04 | -
268024-00-0031-0035 | Перевозка железнодорожным транспортом ресурсов группы "Бачки смывные фаянсовые" на расстояние в интервале от 31 км до 35 км | 1т груза | - | - | - | - | 2360.6 | -
268024-00-0036-0040 | Перевозка железнодорожным транспортом ресурсов группы "Бачки смывные фаянсовые" на расстояние в интервале от 36 км до 40 км | 1т груза | - | - | - | - | 2384.55 | -
268024-00-0041-0045 | Перевозка железнодорожным транспортом ресурсов группы "Бачки смывные фаянсовые" на расстояние в интервале от 41 км до 45 км | 1т груза | - | - | - | - | 2409.11 | -
268024-00-0046-0050 | Перевозка железнодорожным транспортом ресурсов группы "Бачки смывные фаянсовые" на расстояние в интервале от 46 км до 50 км | 1т груза | - | - | - | - | 2433.06 | -
268024-00-0051-0060 | Перевозка железнодорожным транспортом ресурсов группы "Бачки смывные фаянсовые" на расстояние в интервале от 51 км до 60 км | 1т груза | - | - | - | - | 2467.49 | -
268024-00-0061-0070 | Перевозка железнодорожным транспортом ресурсов группы "Бачки смывные фаянсовые" на расстояние в интервале от 61 км до 70 км | 1т груза | - | - | - | - | 2516.01 | -
268024-00-0071-0080 | Перевозка железнодорожным транспортом ресурсов группы "Бачки смывные фаянсовые" на расстояние в интервале от 71 км до 80 км | 1т груза | - | - | - | - | 2565.12 | -
268024-00-0081-0090 | Перевозка железнодорожным транспортом ресурсов группы "Бачки смывные фаянсовые" на расстояние в интервале от 81 км до 90 км | 1т груза | - | - | - | - | 2613.63 | -
268024-00-0091-0100 | Перевозка железнодорожным транспортом ресурсов группы "Бачки смывные фаянсовые" на расстояние в интервале от 91 км до 100 км | 1т груза | - | - | - | - | 2662.14 | -
268024-00-0101-0120 | Перевозка железнодорожным транспортом ресурсов группы "Бачки смывные фаянсовые" на расстояние в интервале от 101 км до 120 км | 1т груза | - | - | - | - | 2735.21 | -
268024-00-0121-0140 | Перевозка железнодорожным транспортом ресурсов группы "Бачки смывные фаянсовые" на расстояние в интервале от 121 км до 140 км | 1т груза | - | - | - | - | 2832.24 | -
268024-00-0141-0160 | Перевозка железнодорожным транспортом ресурсов группы "Бачки смывные фаянсовые" на расстояние в интервале от 141 км до 160 км | 1т груза | - | - | - | - | 2929.26 | -
268024-00-0161-0180 | Перевозка железнодорожным транспортом ресурсов группы "Бачки смывные фаянсовые" на расстояние в интервале от 161 км до 180 км | 1т груза | - | - | - | - | 3014.86 | -
268024-00-0181-0200 | Перевозка железнодорожным транспортом ресурсов группы "Бачки смывные фаянсовые" на расстояние в интервале от 181 км до 200 км | 1т груза | - | - | - | - | 3097.44 | -
268024-00-0201-0220 | Перевозка железнодорожным транспортом ресурсов группы "Бачки смывные фаянсовые" на расстояние в интервале от 201 км до 220 км | 1т груза | - | - | - | - | 3184.24 | -
268024-00-0221-0240 | Перевозка железнодорожным транспортом ресурсов группы "Бачки смывные фаянсовые" на расстояние в интервале от 221 км до 240 км | 1т груза | - | - | - | - | 3262.01 | -
268024-00-0241-0260 | Перевозка железнодорожным транспортом ресурсов группы "Бачки смывные фаянсовые" на расстояние в интервале от 241 км до 260 км | 1т груза | - | - | - | - | 3345.8 | -
268024-00-0261-0280 | Перевозка железнодорожным транспортом ресурсов группы "Бачки смывные фаянсовые" на расстояние в интервале от 261 км до 280 км | 1т груза | - | - | - | - | 3427.78 | -
268024-00-0281-0300 | Перевозка железнодорожным транспортом ресурсов группы "Бачки смывные фаянсовые" на расстояние в интервале от 281 км до 300 км | 1т груза | - | - | - | - | 3508.56 | -
268024-00-0301-0330 | Перевозка железнодорожным транспортом ресурсов группы "Бачки смывные фаянсовые" на расстояние в интервале от 301 км до 330 км | 1т груза | - | - | - | - | 3610.89 | -
268024-00-0331-0360 | Перевозка железнодорожным транспортом ресурсов группы "Бачки смывные фаянсовые" на расстояние в интервале от 331 км до 360 км | 1т груза | - | - | - | - | 3732.96 | -
268024-00-0361-0390 | Перевозка железнодорожным транспортом ресурсов группы "Бачки смывные фаянсовые" на расстояние в интервале от 361 км до 390 км | 1т груза | - | - | - | - | 3853.23 | -
268024-00-0391-0420 | Перевозка железнодорожным транспортом ресурсов группы "Бачки смывные фаянсовые" на расстояние в интервале от 391 км до 420 км | 1т груза | - | - | - | - | 3971.09 | -
268024-00-0421-0450 | Перевозка железнодорожным транспортом ресурсов группы "Бачки смывные фаянсовые" на расстояние в интервале от 421 км до 450 км | 1т груза | - | - | - | - | 4102.18 | -
268024-00-0451-0480 | Перевозка железнодорожным транспортом ресурсов группы "Бачки смывные фаянсовые" на расстояние в интервале от 451 км до 480 км | 1т груза | - | - | - | - | 4217.64 | -
268024-00-0481-0510 | Перевозка железнодорожным транспортом ресурсов группы "Бачки смывные фаянсовые" на расстояние в интервале от 481 км до 510 км | 1т груза | - | - | - | - | 4330.08 | -
268024-00-0511-0540 | Перевозка железнодорожным транспортом ресурсов группы "Бачки смывные фаянсовые" на расстояние в интервале от 511 км до 540 км | 1т груза | - | - | - | - | 4459.37 | -
268024-00-0541-0570 | Перевозка железнодорожным транспортом ресурсов группы "Бачки смывные фаянсовые" на расстояние в интервале от 541 км до 570 км | 1т груза | - | - | - | - | 4569.41 | -
268024-00-0571-0600 | Перевозка железнодорожным транспортом ресурсов группы "Бачки смывные фаянсовые" на расстояние в интервале от 571 км до 600 км | 1т груза | - | - | - | - | 4697.5 | -
268024-00-0601-0640 | Перевозка железнодорожным транспортом ресурсов группы "Бачки смывные фаянсовые" на расстояние в интервале от 601 км до 640 км | 1т груза | - | - | - | - | 4824.88 | -
268024-00-0641-0680 | Перевозка железнодорожным транспортом ресурсов группы "Бачки смывные фаянсовые" на расстояние в интервале от 641 км до 680 км | 1т груза | - | - | - | - | 4994.26 | -
268024-00-0681-0720 | Перевозка железнодорожным транспортом ресурсов группы "Бачки смывные фаянсовые" на расстояние в интервале от 681 км до 720 км | 1т груза | - | - | - | - | 5139.57 | -
268024-00-0721-0760 | Перевозка железнодорожным транспортом ресурсов группы "Бачки смывные фаянсовые" на расстояние в интервале от 721 км до 760 км | 1т груза | - | - | - | - | 5307.15 | -
268024-00-0761-0800 | Перевозка железнодорожным транспортом ресурсов группы "Бачки смывные фаянсовые" на расстояние в интервале от 761 км до 800 км | 1т груза | - | - | - | - | 5448.25 | -
268024-00-0801-0840 | Перевозка железнодорожным транспортом ресурсов группы "Бачки смывные фаянсовые" на расстояние в интервале от 801 км до 840 км | 1т груза | - | - | - | - | 5614.62 | -
268024-00-0841-0880 | Перевозка железнодорожным транспортом ресурсов группы "Бачки смывные фаянсовые" на расстояние в интервале от 841 км до 880 км | 1т груза | - | - | - | - | 5780.99 | -
268024-00-0881-0920 | Перевозка железнодорожным транспортом ресурсов группы "Бачки смывные фаянсовые" на расстояние в интервале от 881 км до 920 км | 1т груза | - | - | - | - | 5916.68 | -
268024-00-0921-0960 | Перевозка железнодорожным транспортом ресурсов группы "Бачки смывные фаянсовые" на расстояние в интервале от 921 км до 960 км | 1т груза | - | - | - | - | 6081.85 | -
268024-00-0961-1000 | Перевозка железнодорожным транспортом ресурсов группы "Бачки смывные фаянсовые" на расстояние в интервале от 961 км до 1000 км | 1т груза | - | - | - | - | 6212.73 | -
268024-00-1001-1050 | Перевозка железнодорожным транспортом ресурсов группы "Бачки смывные фаянсовые" на расстояние в интервале от 1001 км до 1050 км | 1т груза | - | - | - | - | 6397.04 | -
268024-00-1051-1100 | Перевозка железнодорожным транспортом ресурсов группы "Бачки смывные фаянсовые" на расстояние в интервале от 1051 км до 1100 км | 1т груза | - | - | - | - | 6601.69 | -
268024-00-1101-1150 | Перевозка железнодорожным транспортом ресурсов группы "Бачки смывные фаянсовые" на расстояние в интервале от 1101 км до 1150 км | 1т груза | - | - | - | - | 6767.24 | -
268024-00-1151-1200 | Перевозка железнодорожным транспортом ресурсов группы "Бачки смывные фаянсовые" на расстояние в интервале от 1151 км до 1200 км | 1т груза | - | - | - | - | 6970.09 | -
268024-00-1201-1250 | Перевозка железнодорожным транспортом ресурсов группы "Бачки смывные фаянсовые" на расстояние в интервале от 1201 км до 1250 км | 1т груза | - | - | - | - | 7130.83 | -
268024-00-1251-1300 | Перевозка железнодорожным транспортом ресурсов группы "Бачки смывные фаянсовые" на расстояние в интервале от 1251 км до 1300 км | 1т груза | - | - | - | - | 7331.87 | -
268024-00-1301-1350 | Перевозка железнодорожным транспортом ресурсов группы "Бачки смывные фаянсовые" на расстояние в интервале от 1301 км до 1350 км | 1т груза | - | - | - | - | 7487.19 | -
268024-00-1351-1400 | Перевозка железнодорожным транспортом ресурсов группы "Бачки смывные фаянсовые" на расстояние в интервале от 1351 км до 1400 км | 1т груза | - | - | - | - | 7686.44 | -
268024-00-1401-1450 | Перевозка железнодорожным транспортом ресурсов группы "Бачки смывные фаянсовые" на расстояние в интервале от 1401 км до 1450 км | 1т груза | - | - | - | - | 7885.68 | -
268024-00-1451-1500 | Перевозка железнодорожным транспортом ресурсов группы "Бачки смывные фаянсовые" на расстояние в интервале от 1451 км до 1500 км | 1т груза | - | - | - | - | 8033.78 | -
268024-00-1501-1600 | Перевозка железнодорожным транспортом ресурсов группы "Бачки смывные фаянсовые" на расстояние в интервале от 1501 км до 1600 км | 1т груза | - | - | - | - | 8330.53 | -
268024-00-1601-1700 | Перевозка железнодорожным транспортом ресурсов группы "Бачки смывные фаянсовые" на расстояние в интервале от 1601 км до 1700 км | 1т груза | - | - | - | - | 8668.85 | -
268024-00-1701-1800 | Перевозка железнодорожным транспортом ресурсов группы "Бачки смывные фаянсовые" на расстояние в интервале от 1701 км до 1800 км | 1т груза | - | - | - | - | 8999.95 | -
268024-00-1801-1900 | Перевозка железнодорожным транспортом ресурсов группы "Бачки смывные фаянсовые" на расстояние в интервале от 1801 км до 1900 км | 1т груза | - | - | - | - | 9388.2 | -
268024-00-1901-2000 | Перевозка железнодорожным транспортом ресурсов группы "Бачки смывные фаянсовые" на расстояние в интервале от 1901 км до 2000 км | 1т груза | - | - | - | - | 9709.07 | -
268024-00-2001-2100 | Перевозка железнодорожным транспортом ресурсов группы "Бачки смывные фаянсовые" на расстояние в интервале от 2001 км до 2100 км | 1т груза | - | - | - | - | 10022.72 | -
268024-00-2101-2200 | Перевозка железнодорожным транспортом ресурсов группы "Бачки смывные фаянсовые" на расстояние в интервале от 2101 км до 2200 км | 1т груза | - | - | - | - | 10404.35 | -
268024-00-2201-2300 | Перевозка железнодорожным транспортом ресурсов группы "Бачки смывные фаянсовые" на расстояние в интервале от 2201 км до 2300 км | 1т груза | - | - | - | - | 10707.77 | -
268024-00-2301-2400 | Перевозка железнодорожным транспортом ресурсов группы "Бачки смывные фаянсовые" на расстояние в интервале от 2301 км до 2400 км | 1т груза | - | - | - | - | 11003.97 | -
268024-00-2401-2500 | Перевозка железнодорожным транспортом ресурсов группы "Бачки смывные фаянсовые" на расстояние в интервале от 2401 км до 2500 км | 1т груза | - | - | - | - | 11378.39 | -
268024-00-2501-2600 | Перевозка железнодорожным транспортом ресурсов группы "Бачки смывные фаянсовые" на расстояние в интервале от 2501 км до 2600 км | 1т груза | - | - | - | - | 11664.36 | -
268024-00-2601-2700 | Перевозка железнодорожным транспортом ресурсов группы "Бачки смывные фаянсовые" на расстояние в интервале от 2601 км до 2700 км | 1т груза | - | - | - | - | 11943.72 | -
268024-00-2701-2800 | Перевозка железнодорожным транспортом ресурсов группы "Бачки смывные фаянсовые" на расстояние в интервале от 2701 км до 2800 км | 1т груза | - | - | - | - | 12310.91 | -
268024-00-2801-2900 | Перевозка железнодорожным транспортом ресурсов группы "Бачки смывные фаянсовые" на расстояние в интервале от 2801 км до 2900 км | 1т груза | - | - | - | - | 12579.44 | -
268024-00-2901-3000 | Перевозка железнодорожным транспортом ресурсов группы "Бачки смывные фаянсовые" на расстояние в интервале от 2901 км до 3000 км | 1т груза | - | - | - | - | 12841.34 | -
268024-00-3001-3100 | Перевозка железнодорожным транспортом ресурсов группы "Бачки смывные фаянсовые" на расстояние в интервале от 3001 км до 3100 км | 1т груза | - | - | - | - | 12950.45 | -
268024-00-3101-3200 | Перевозка железнодорожным транспортом ресурсов группы "Бачки смывные фаянсовые" на расстояние в интервале от 3101 км до 3200 км | 1т груза | - | - | - | - | 13304.16 | -
268024-00-3201-3300 | Перевозка железнодорожным транспортом ресурсов группы "Бачки смывные фаянсовые" на расстояние в интервале от 3201 км до 3300 км | 1т груза | - | - | - | - | 13657.87 | -
268024-00-3301-3400 | Перевозка железнодорожным транспортом ресурсов группы "Бачки смывные фаянсовые" на расстояние в интервале от 3301 км до 3400 км | 1т груза | - | - | - | - | 14011.58 | -
268024-00-3401-3500 | Перевозка железнодорожным транспортом ресурсов группы "Бачки смывные фаянсовые" на расстояние в интервале от 3401 км до 3500 км | 1т груза | - | - | - | - | 14365.88 | -
268024-00-3501-3600 | Перевозка железнодорожным транспортом ресурсов группы "Бачки смывные фаянсовые" на расстояние в интервале от 3501 км до 3600 км | 1т груза | - | - | - | - | 14719.59 | -
268024-00-3601-3700 | Перевозка железнодорожным транспортом ресурсов группы "Бачки смывные фаянсовые" на расстояние в интервале от 3601 км до 3700 км | 1т груза | - | - | - | - | 15073.3 | -
268024-00-3701-3800 | Перевозка железнодорожным транспортом ресурсов группы "Бачки смывные фаянсовые" на расстояние в интервале от 3701 км до 3800 км | 1т груза | - | - | - | - | 15427.01 | -
268024-00-3801-3900 | Перевозка железнодорожным транспортом ресурсов группы "Бачки смывные фаянсовые" на расстояние в интервале от 3801 км до 3900 км | 1т груза | - | - | - | - | 15781.31 | -
268024-00-3901-4000 | Перевозка железнодорожным транспортом ресурсов группы "Бачки смывные фаянсовые" на расстояние в интервале от 3901 км до 4000 км | 1т груза | - | - | - | - | 16135.02 | -
268024-00-4001-4100 | Перевозка железнодорожным транспортом ресурсов группы "Бачки смывные фаянсовые" на расстояние в интервале от 4001 км до 4100 км | 1т груза | - | - | - | - | 16488.73 | -
268024-00-4101-4200 | Перевозка железнодорожным транспортом ресурсов группы "Бачки смывные фаянсовые" на расстояние в интервале от 4101 км до 4200 км | 1т груза | - | - | - | - | 16842.44 | -
268024-00-4201-4300 | Перевозка железнодорожным транспортом ресурсов группы "Бачки смывные фаянсовые" на расстояние в интервале от 4201 км до 4300 км | 1т груза | - | - | - | - | 17196.15 | -
268024-00-4301-4400 | Перевозка железнодорожным транспортом ресурсов группы "Бачки смывные фаянсовые" на расстояние в интервале от 4301 км до 4400 км | 1т груза | - | - | - | - | 17550.45 | -
268024-00-4401-4500 | Перевозка железнодорожным транспортом ресурсов группы "Бачки смывные фаянсовые" на расстояние в интервале от 4401 км до 4500 км | 1т груза | - | - | - | - | 17904.16 | -
268024-00-4501-4600 | Перевозка железнодорожным транспортом ресурсов группы "Бачки смывные фаянсовые" на расстояние в интервале от 4501 км до 4600 км | 1т груза | - | - | - | - | 18257.87 | -
268024-00-4601-4700 | Перевозка железнодорожным транспортом ресурсов группы "Бачки смывные фаянсовые" на расстояние в интервале от 4601 км до 4700 км | 1т груза | - | - | - | - | 18611.58 | -
268024-00-4701-4800 | Перевозка железнодорожным транспортом ресурсов группы "Бачки смывные фаянсовые" на расстояние в интервале от 4701 км до 4800 км | 1т груза | - | - | - | - | 18965.29 | -
268024-00-4801-4900 | Перевозка железнодорожным транспортом ресурсов группы "Бачки смывные фаянсовые" на расстояние в интервале от 4801 км до 4900 км | 1т груза | - | - | - | - | 19319.59 | -
268024-00-4901-5000 | Перевозка железнодорожным транспортом ресурсов группы "Бачки смывные фаянсовые" на расстояние в интервале от 4901 км до 5000 км | 1т груза | - | - | - | - | 19673.3 | -
268024-00-5001-5100 | Перевозка железнодорожным транспортом ресурсов группы "Бачки смывные фаянсовые" на расстояние в интервале от 5001 км до 5100 км | 1т груза | - | - | - | - | 20027.01 | -
268024-00-5101-5200 | Перевозка железнодорожным транспортом ресурсов группы "Бачки смывные фаянсовые" на расстояние в интервале от 5101 км до 5200 км | 1т груза | - | - | - | - | 20380.72 | -
268024-00-5201-5300 | Перевозка железнодорожным транспортом ресурсов группы "Бачки смывные фаянсовые" на расстояние в интервале от 5201 км до 5300 км | 1т груза | - | - | - | - | 20734.43 | -
268024-00-5301-5400 | Перевозка железнодорожным транспортом ресурсов группы "Бачки смывные фаянсовые" на расстояние в интервале от 5301 км до 5400 км | 1т груза | - | - | - | - | 21088.73 | -
268024-00-5401-5500 | Перевозка железнодорожным транспортом ресурсов группы "Бачки смывные фаянсовые" на расстояние в интервале от 5401 км до 5500 км | 1т груза | - | - | - | - | 21442.44 | -
268024-00-5501-5700 | Перевозка железнодорожным транспортом ресурсов группы "Бачки смывные фаянсовые" на расстояние в интервале от 5501 км до 5700 км | 1т груза | - | - | - | - | 21973.3 | -
268024-00-5701-5900 | Перевозка железнодорожным транспортом ресурсов группы "Бачки смывные фаянсовые" на расстояние в интервале от 5701 км до 5900 км | 1т груза | - | - | - | - | 22680.72 | -
268024-00-5901-6100 | Перевозка железнодорожным транспортом ресурсов группы "Бачки смывные фаянсовые" на расстояние в интервале от 5901 км до 6100 км | 1т груза | - | - | - | - | 23388.14 | -
268024-00-6101-6300 | Перевозка железнодорожным транспортом ресурсов группы "Бачки смывные фаянсовые" на расстояние в интервале от 6101 км до 6300 км | 1т груза | - | - | - | - | 24096.15 | -
268024-00-6301-6500 | Перевозка железнодорожным транспортом ресурсов группы "Бачки смывные фаянсовые" на расстояние в интервале от 6301 км до 6500 км | 1т груза | - | - | - | - | 24803.57 | -
268024-00-6501-6700 | Перевозка железнодорожным транспортом ресурсов группы "Бачки смывные фаянсовые" на расстояние в интервале от 6501 км до 6700 км | 1т груза | - | - | - | - | 25511.58 | -
268024-00-6701-6900 | Перевозка железнодорожным транспортом ресурсов группы "Бачки смывные фаянсовые" на расстояние в интервале от 6701 км до 6900 км | 1т груза | - | - | - | - | 26219 | -
268024-00-6901-7100 | Перевозка железнодорожным транспортом ресурсов группы "Бачки смывные фаянсовые" на расстояние в интервале от 6901 км до 7100 км | 1т груза | - | - | - | - | 26927.01 | -
268024-00-7101-7300 | Перевозка железнодорожным транспортом ресурсов группы "Бачки смывные фаянсовые" на расстояние в интервале от 7101 км до 7300 км | 1т груза | - | - | - | - | 27634.43 | -
268024-00-7301-7500 | Перевозка железнодорожным транспортом ресурсов группы "Бачки смывные фаянсовые" на расстояние в интервале от 7301 км до 7500 км | 1т груза | - | - | - | - | 28341.85 | -
268024-00-7501-7700 | Перевозка железнодорожным транспортом ресурсов группы "Бачки смывные фаянсовые" на расстояние в интервале от 7501 км до 7700 км | 1т груза | - | - | - | - | 29049.86 | -
268024-00-7701-7900 | Перевозка железнодорожным транспортом ресурсов группы "Бачки смывные фаянсовые" на расстояние в интервале от 7701 км до 7900 км | 1т груза | - | - | - | - | 29757.28 | -
268024-00-7901-8100 | Перевозка железнодорожным транспортом ресурсов группы "Бачки смывные фаянсовые" на расстояние в интервале от 7901 км до 8100 км | 1т груза | - | - | - | - | 30465.29 | -
268024-00-8101-8300 | Перевозка железнодорожным транспортом ресурсов группы "Бачки смывные фаянсовые" на расстояние в интервале от 8101 км до 8300 км | 1т груза | - | - | - | - | 31172.71 | -
268024-00-8301-8500 | Перевозка железнодорожным транспортом ресурсов группы "Бачки смывные фаянсовые" на расстояние в интервале от 8301 км до 8500 км | 1т груза | - | - | - | - | 31880.13 | -
268024-00-8501-8700 | Перевозка железнодорожным транспортом ресурсов группы "Бачки смывные фаянсовые" на расстояние в интервале от 8501 км до 8700 км | 1т груза | - | - | - | - | 32588.14 | -
268024-00-8701-8900 | Перевозка железнодорожным транспортом ресурсов группы "Бачки смывные фаянсовые" на расстояние в интервале от 8701 км до 8900 км | 1т груза | - | - | - | - | 33295.56 | -
268024-00-8901-9100 | Перевозка железнодорожным транспортом ресурсов группы "Бачки смывные фаянсовые" на расстояние в интервале от 8901 км до 9100 км | 1т груза | - | - | - | - | 34003.57 | -
268024-00-9101-9300 | Перевозка железнодорожным транспортом ресурсов группы "Бачки смывные фаянсовые" на расстояние в интервале от 9101 км до 9300 км | 1т груза | - | - | - | - | 34710.99 | -
268024-00-9301-9500 | Перевозка железнодорожным транспортом ресурсов группы "Бачки смывные фаянсовые" на расстояние в интервале от 9301 км до 9500 км | 1т груза | - | - | - | - | 35419 | -
268024-00-9501-9700 | Перевозка железнодорожным транспортом ресурсов группы "Бачки смывные фаянсовые" на расстояние в интервале от 9501 км до 9700 км | 1т груза | - | - | - | - | 36126.42 | -
268024-00-9701-9900 | Перевозка железнодорожным транспортом ресурсов группы "Бачки смывные фаянсовые" на расстояние в интервале от 9701 км до 9900 км | 1т груза | - | - | - | - | 36833.84 | -
411691-00-0001-0005 | Перевозка железнодорожным транспортом ресурсов группы "Бачки смывные чугунные" на расстояние в интервале от 1 км до 5 км | 1т груза | - | - | - | - | 1214.31 | -
411691-00-0006-0010 | Перевозка железнодорожным транспортом ресурсов группы "Бачки смывные чугунные" на расстояние в интервале от 6 км до 10 км | 1т груза | - | - | - | - | 1231.82 | -
411691-00-0011-0015 | Перевозка железнодорожным транспортом ресурсов группы "Бачки смывные чугунные" на расстояние в интервале от 11 км до 15 км | 1т груза | - | - | - | - | 1246.61 | -
411691-00-0016-0020 | Перевозка железнодорожным транспортом ресурсов группы "Бачки смывные чугунные" на расстояние в интервале от 16 км до 20 км | 1т груза | - | - | - | - | 1261.74 | -
411691-00-0021-0025 | Перевозка железнодорожным транспортом ресурсов группы "Бачки смывные чугунные" на расстояние в интервале от 21 км до 25 км | 1т груза | - | - | - | - | 1276.53 | -
411691-00-0026-0030 | Перевозка железнодорожным транспортом ресурсов группы "Бачки смывные чугунные" на расстояние в интервале от 26 км до 30 км | 1т груза | - | - | - | - | 1291.31 | -
411691-00-0031-0035 | Перевозка железнодорожным транспортом ресурсов группы "Бачки смывные чугунные" на расстояние в интервале от 31 км до 35 км | 1т груза | - | - | - | - | 1306.44 | -
411691-00-0036-0040 | Перевозка железнодорожным транспортом ресурсов группы "Бачки смывные чугунные" на расстояние в интервале от 36 км до 40 км | 1т груза | - | - | - | - | 1321.23 | -
411691-00-0041-0045 | Перевозка железнодорожным транспортом ресурсов группы "Бачки смывные чугунные" на расстояние в интервале от 41 км до 45 км | 1т груза | - | - | - | - | 1336.02 | -
411691-00-0046-0050 | Перевозка железнодорожным транспортом ресурсов группы "Бачки смывные чугунные" на расстояние в интервале от 46 км до 50 км | 1т груза | - | - | - | - | 1351.15 | -
411691-00-0051-0060 | Перевозка железнодорожным транспортом ресурсов группы "Бачки смывные чугунные" на расстояние в интервале от 51 км до 60 км | 1т груза | - | - | - | - | 1372.15 | -
411691-00-0061-0070 | Перевозка железнодорожным транспортом ресурсов группы "Бачки смывные чугунные" на расстояние в интервале от 61 км до 70 км | 1т груза | - | - | - | - | 1401.73 | -
411691-00-0071-0080 | Перевозка железнодорожным транспортом ресурсов группы "Бачки смывные чугунные" на расстояние в интервале от 71 км до 80 км | 1т груза | - | - | - | - | 1431.65 | -
411691-00-0081-0090 | Перевозка железнодорожным транспортом ресурсов группы "Бачки смывные чугунные" на расстояние в интервале от 81 км до 90 км | 1т груза | - | - | - | - | 1461.56 | -
411691-00-0091-0100 | Перевозка железнодорожным транспортом ресурсов группы "Бачки смывные чугунные" на расстояние в интервале от 91 км до 100 км | 1т груза | - | - | - | - | 1491.14 | -
411691-00-0101-0120 | Перевозка железнодорожным транспортом ресурсов группы "Бачки смывные чугунные" на расстояние в интервале от 101 км до 120 км | 1т груза | - | - | - | - | 1535.85 | -
411691-00-0121-0140 | Перевозка железнодорожным транспортом ресурсов группы "Бачки смывные чугунные" на расстояние в интервале от 121 км до 140 км | 1т груза | - | - | - | - | 1595.35 | -
411691-00-0141-0160 | Перевозка железнодорожным транспортом ресурсов группы "Бачки смывные чугунные" на расстояние в интервале от 141 км до 160 км | 1т груза | - | - | - | - | 1655.19 | -
411691-00-0161-0180 | Перевозка железнодорожным транспортом ресурсов группы "Бачки смывные чугунные" на расстояние в интервале от 161 км до 180 км | 1т груза | - | - | - | - | 1707.2 | -
411691-00-0181-0200 | Перевозка железнодорожным транспортом ресурсов группы "Бачки смывные чугунные" на расстояние в интервале от 181 км до 200 км | 1т груза | - | - | - | - | 1757.86 | -
411691-00-0201-0220 | Перевозка железнодорожным транспортом ресурсов группы "Бачки смывные чугунные" на расстояние в интервале от 201 км до 220 км | 1т груза | - | - | - | - | 1810.9 | -
411691-00-0221-0240 | Перевозка железнодорожным транспортом ресурсов группы "Бачки смывные чугунные" на расстояние в интервале от 221 км до 240 км | 1т груза | - | - | - | - | 1858.49 | -
411691-00-0241-0260 | Перевозка железнодорожным транспортом ресурсов группы "Бачки смывные чугунные" на расстояние в интервале от 241 км до 260 км | 1т груза | - | - | - | - | 1909.48 | -
411691-00-0261-0280 | Перевозка железнодорожным транспортом ресурсов группы "Бачки смывные чугунные" на расстояние в интервале от 261 км до 280 км | 1т груза | - | - | - | - | 1959.8 | -
411691-00-0281-0300 | Перевозка железнодорожным транспортом ресурсов группы "Бачки смывные чугунные" на расстояние в интервале от 281 км до 300 км | 1т груза | - | - | - | - | 2009.09 | -
411691-00-0301-0330 | Перевозка железнодорожным транспортом ресурсов группы "Бачки смывные чугунные" на расстояние в интервале от 301 км до 330 км | 1т груза | - | - | - | - | 2071.48 | -
411691-00-0331-0360 | Перевозка железнодорожным транспортом ресурсов группы "Бачки смывные чугунные" на расстояние в интервале от 331 км до 360 км | 1т груза | - | - | - | - | 2146.27 | -
411691-00-0361-0390 | Перевозка железнодорожным транспортом ресурсов группы "Бачки смывные чугунные" на расстояние в интервале от 361 км до 390 км | 1т груза | - | - | - | - | 2219.7 | -
411691-00-0391-0420 | Перевозка железнодорожным транспортом ресурсов группы "Бачки смывные чугунные" на расстояние в интервале от 391 км до 420 км | 1т груза | - | - | - | - | 2291.77 | -
411691-00-0421-0450 | Перевозка железнодорожным транспортом ресурсов группы "Бачки смывные чугунные" на расстояние в интервале от 421 км до 450 км | 1т груза | - | - | - | - | 2372.01 | -
411691-00-0451-0480 | Перевозка железнодорожным транспортом ресурсов группы "Бачки смывные чугунные" на расстояние в интервале от 451 км до 480 км | 1т груза | - | - | - | - | 2442.04 | -
411691-00-0481-0510 | Перевозка железнодорожным транспортом ресурсов группы "Бачки смывные чугунные" на расстояние в интервале от 481 км до 510 км | 1т груза | - | - | - | - | 2511.05 | -
411691-00-0511-0540 | Перевозка железнодорожным транспортом ресурсов группы "Бачки смывные чугунные" на расстояние в интервале от 511 км до 540 км | 1т груза | - | - | - | - | 2589.92 | -
411691-00-0541-0570 | Перевозка железнодорожным транспортом ресурсов группы "Бачки смывные чугунные" на расстояние в интервале от 541 км до 570 км | 1т груза | - | - | - | - | 2656.89 | -
411691-00-0571-0600 | Перевозка железнодорожным транспортом ресурсов группы "Бачки смывные чугунные" на расстояние в интервале от 571 км до 600 км | 1т груза | - | - | - | - | 2735.08 | -
411691-00-0601-0640 | Перевозка железнодорожным транспортом ресурсов группы "Бачки смывные чугунные" на расстояние в интервале от 601 км до 640 км | 1т груза | - | - | - | - | 2813.1 | -
411691-00-0641-0680 | Перевозка железнодорожным транспортом ресурсов группы "Бачки смывные чугунные" на расстояние в интервале от 641 км до 680 км | 1т груза | - | - | - | - | 2916.45 | -
411691-00-0681-0720 | Перевозка железнодорожным транспортом ресурсов группы "Бачки смывные чугунные" на расстояние в интервале от 681 км до 720 км | 1т груза | - | - | - | - | 3004.84 | -
411691-00-0721-0760 | Перевозка железнодорожным транспортом ресурсов группы "Бачки смывные чугунные" на расстояние в интервале от 721 км до 760 км | 1т груза | - | - | - | - | 3107.51 | -
411691-00-0761-0800 | Перевозка железнодорожным транспортом ресурсов группы "Бачки смывные чугунные" на расстояние в интервале от 761 км до 800 км | 1т груза | - | - | - | - | 3193.17 | -
411691-00-0801-0840 | Перевозка железнодорожным транспортом ресурсов группы "Бачки смывные чугунные" на расстояние в интервале от 801 км до 840 км | 1т груза | - | - | - | - | 3295.16 | -
411691-00-0841-0880 | Перевозка железнодорожным транспортом ресурсов группы "Бачки смывные чугунные" на расстояние в интервале от 841 км до 880 км | 1т груза | - | - | - | - | 3396.81 | -
411691-00-0881-0920 | Перевозка железнодорожным транспортом ресурсов группы "Бачки смывные чугунные" на расстояние в интервале от 881 км до 920 км | 1т груза | - | - | - | - | 3479.08 | -
411691-00-0921-0960 | Перевозка железнодорожным транспортом ресурсов группы "Бачки смывные чугунные" на расстояние в интервале от 921 км до 960 км | 1т груза | - | - | - | - | 3580.05 | -
411691-00-0961-1000 | Перевозка железнодорожным транспортом ресурсов группы "Бачки смывные чугунные" на расстояние в интервале от 961 км до 1000 км | 1т груза | - | - | - | - | 3659.59 | -
411691-00-1001-1050 | Перевозка железнодорожным транспортом ресурсов группы "Бачки смывные чугунные" на расстояние в интервале от 1001 км до 1050 км | 1т груза | - | - | - | - | 3772.29 | -
411691-00-1051-1100 | Перевозка железнодорожным транспортом ресурсов группы "Бачки смывные чугунные" на расстояние в интервале от 1051 км до 1100 км | 1т груза | - | - | - | - | 3897.39 | -
411691-00-1101-1150 | Перевозка железнодорожным транспортом ресурсов группы "Бачки смывные чугунные" на расстояние в интервале от 1101 км до 1150 км | 1т груза | - | - | - | - | 3997.67 | -
411691-00-1151-1200 | Перевозка железнодорожным транспортом ресурсов группы "Бачки смывные чугунные" на расстояние в интервале от 1151 км до 1200 км | 1т груза | - | - | - | - | 4121.76 | -
411691-00-1201-1250 | Перевозка железнодорожным транспортом ресурсов группы "Бачки смывные чугунные" на расстояние в интервале от 1201 км до 1250 км | 1т груза | - | - | - | - | 4219.32 | -
411691-00-1251-1300 | Перевозка железнодорожным транспортом ресурсов группы "Бачки смывные чугунные" на расстояние в интервале от 1251 км до 1300 км | 1т груза | - | - | - | - | 4342.04 | -
411691-00-1301-1350 | Перевозка железнодорожным транспортом ресурсов группы "Бачки смывные чугунные" на расстояние в интервале от 1301 км до 1350 км | 1т груза | - | - | - | - | 4436.2 | -
411691-00-1351-1400 | Перевозка железнодорожным транспортом ресурсов группы "Бачки смывные чугунные" на расстояние в интервале от 1351 км до 1400 км | 1т груза | - | - | - | - | 4557.91 | -
411691-00-1401-1450 | Перевозка железнодорожным транспортом ресурсов группы "Бачки смывные чугунные" на расстояние в интервале от 1401 км до 1450 км | 1т груза | - | - | - | - | 4679.95 | -
411691-00-1451-1500 | Перевозка железнодорожным транспортом ресурсов группы "Бачки смывные чугунные" на расстояние в интервале от 1451 км до 1500 км | 1т груза | - | - | - | - | 4769.69 | -
411691-00-1501-1600 | Перевозка железнодорожным транспортом ресурсов группы "Бачки смывные чугунные" на расстояние в интервале от 1501 км до 1600 км | 1т груза | - | - | - | - | 4950.71 | -
411691-00-1601-1700 | Перевозка железнодорожным транспортом ресурсов группы "Бачки смывные чугунные" на расстояние в интервале от 1601 км до 1700 км | 1т груза | - | - | - | - | 5156.03 | -
411691-00-1701-1800 | Перевозка железнодорожным транспортом ресурсов группы "Бачки смывные чугунные" на расстояние в интервале от 1701 км до 1800 км | 1т груза | - | - | - | - | 5357.27 | -
411691-00-1801-1900 | Перевозка железнодорожным транспортом ресурсов группы "Бачки смывные чугунные" на расстояние в интервале от 1801 км до 1900 км | 1т груза | - | - | - | - | 5594.56 | -
411691-00-1901-2000 | Перевозка железнодорожным транспортом ресурсов группы "Бачки смывные чугунные" на расстояние в интервале от 1901 км до 2000 км | 1т груза | - | - | - | - | 5789.33 | -
411691-00-2001-2100 | Перевозка железнодорожным транспортом ресурсов группы "Бачки смывные чугунные" на расстояние в интервале от 2001 км до 2100 км | 1т груза | - | - | - | - | 5979.68 | -
411691-00-2101-2200 | Перевозка железнодорожным транспортом ресурсов группы "Бачки смывные чугунные" на расстояние в интервале от 2101 км до 2200 км | 1т груза | - | - | - | - | 6212.21 | -
411691-00-2201-2300 | Перевозка железнодорожным транспортом ресурсов группы "Бачки смывные чугунные" на расстояние в интервале от 2201 км до 2300 км | 1т груза | - | - | - | - | 6396.1 | -
411691-00-2301-2400 | Перевозка железнодорожным транспортом ресурсов группы "Бачки смывные чугунные" на расстояние в интервале от 2301 км до 2400 км | 1т груза | - | - | - | - | 6575.57 | -
411691-00-2401-2500 | Перевозка железнодорожным транспортом ресурсов группы "Бачки смывные чугунные" на расстояние в интервале от 2401 км до 2500 км | 1т груза | - | - | - | - | 6804.02 | -
411691-00-2501-2600 | Перевозка железнодорожным транспортом ресурсов группы "Бачки смывные чугунные" на расстояние в интервале от 2501 км до 2600 км | 1т груза | - | - | - | - | 6977.02 | -
411691-00-2601-2700 | Перевозка железнодорожным транспортом ресурсов группы "Бачки смывные чугунные" на расстояние в интервале от 2601 км до 2700 км | 1т груза | - | - | - | - | 7145.61 | -
411691-00-2701-2800 | Перевозка железнодорожным транспортом ресурсов группы "Бачки смывные чугунные" на расстояние в интервале от 2701 км до 2800 км | 1т груза | - | - | - | - | 7369.63 | -
411691-00-2801-2900 | Перевозка железнодорожным транспортом ресурсов группы "Бачки смывные чугунные" на расстояние в интервале от 2801 км до 2900 км | 1т груза | - | - | - | - | 7531.76 | -
411691-00-2901-3000 | Перевозка железнодорожным транспортом ресурсов группы "Бачки смывные чугунные" на расстояние в интервале от 2901 км до 3000 км | 1т груза | - | - | - | - | 7689.46 | -
411691-00-3001-3100 | Перевозка железнодорожным транспортом ресурсов группы "Бачки смывные чугунные" на расстояние в интервале от 3001 км до 3100 км | 1т груза | - | - | - | - | 7758.41 | -
411691-00-3101-3200 | Перевозка железнодорожным транспортом ресурсов группы "Бачки смывные чугунные" на расстояние в интервале от 3101 км до 3200 км | 1т груза | - | - | - | - | 7973.83 | -
411691-00-3201-3300 | Перевозка железнодорожным транспортом ресурсов группы "Бачки смывные чугунные" на расстояние в интервале от 3201 км до 3300 км | 1т груза | - | - | - | - | 8189.59 | -
411691-00-3301-3400 | Перевозка железнодорожным транспортом ресурсов группы "Бачки смывные чугунные" на расстояние в интервале от 3301 км до 3400 км | 1т груза | - | - | - | - | 8405.01 | -
411691-00-3401-3500 | Перевозка железнодорожным транспортом ресурсов группы "Бачки смывные чугунные" на расстояние в интервале от 3401 км до 3500 км | 1т груза | - | - | - | - | 8620.43 | -
411691-00-3501-3600 | Перевозка железнодорожным транспортом ресурсов группы "Бачки смывные чугунные" на расстояние в интервале от 3501 км до 3600 км | 1т груза | - | - | - | - | 8835.85 | -
411691-00-3601-3700 | Перевозка железнодорожным транспортом ресурсов группы "Бачки смывные чугунные" на расстояние в интервале от 3601 км до 3700 км | 1т груза | - | - | - | - | 9051.6 | -
411691-00-3701-3800 | Перевозка железнодорожным транспортом ресурсов группы "Бачки смывные чугунные" на расстояние в интервале от 3701 км до 3800 км | 1т груза | - | - | - | - | 9267.02 | -
411691-00-3801-3900 | Перевозка железнодорожным транспортом ресурсов группы "Бачки смывные чугунные" на расстояние в интервале от 3801 км до 3900 км | 1т груза | - | - | - | - | 9482.44 | -
411691-00-3901-4000 | Перевозка железнодорожным транспортом ресурсов группы "Бачки смывные чугунные" на расстояние в интервале от 3901 км до 4000 км | 1т груза | - | - | - | - | 9698.2 | -
411691-00-4001-4100 | Перевозка железнодорожным транспортом ресурсов группы "Бачки смывные чугунные" на расстояние в интервале от 4001 км до 4100 км | 1т груза | - | - | - | - | 9913.62 | -
411691-00-4101-4200 | Перевозка железнодорожным транспортом ресурсов группы "Бачки смывные чугунные" на расстояние в интервале от 4101 км до 4200 км | 1т груза | - | - | - | - | 10129.04 | -
411691-00-4201-4300 | Перевозка железнодорожным транспортом ресурсов группы "Бачки смывные чугунные" на расстояние в интервале от 4201 км до 4300 км | 1т груза | - | - | - | - | 10344.79 | -
411691-00-4301-4400 | Перевозка железнодорожным транспортом ресурсов группы "Бачки смывные чугунные" на расстояние в интервале от 4301 км до 4400 км | 1т груза | - | - | - | - | 10560.21 | -
411691-00-4401-4500 | Перевозка железнодорожным транспортом ресурсов группы "Бачки смывные чугунные" на расстояние в интервале от 4401 км до 4500 км | 1т груза | - | - | - | - | 10775.63 | -
411691-00-4501-4600 | Перевозка железнодорожным транспортом ресурсов группы "Бачки смывные чугунные" на расстояние в интервале от 4501 км до 4600 км | 1т груза | - | - | - | - | 10991.05 | -
411691-00-4601-4700 | Перевозка железнодорожным транспортом ресурсов группы "Бачки смывные чугунные" на расстояние в интервале от 4601 км до 4700 км | 1т груза | - | - | - | - | 11206.8 | -
411691-00-4701-4800 | Перевозка железнодорожным транспортом ресурсов группы "Бачки смывные чугунные" на расстояние в интервале от 4701 км до 4800 км | 1т груза | - | - | - | - | 11422.23 | -
411691-00-4801-4900 | Перевозка железнодорожным транспортом ресурсов группы "Бачки смывные чугунные" на расстояние в интервале от 4801 км до 4900 км | 1т груза | - | - | - | - | 11637.65 | -
411691-00-4901-5000 | Перевозка железнодорожным транспортом ресурсов группы "Бачки смывные чугунные" на расстояние в интервале от 4901 км до 5000 км | 1т груза | - | - | - | - | 11853.4 | -
411691-00-5001-5100 | Перевозка железнодорожным транспортом ресурсов группы "Бачки смывные чугунные" на расстояние в интервале от 5001 км до 5100 км | 1т груза | - | - | - | - | 12068.82 | -
411691-00-5101-5200 | Перевозка железнодорожным транспортом ресурсов группы "Бачки смывные чугунные" на расстояние в интервале от 5101 км до 5200 км | 1т груза | - | - | - | - | 12284.24 | -
411691-00-5201-5300 | Перевозка железнодорожным транспортом ресурсов группы "Бачки смывные чугунные" на расстояние в интервале от 5201 км до 5300 км | 1т груза | - | - | - | - | 12499.99 | -
411691-00-5301-5400 | Перевозка железнодорожным транспортом ресурсов группы "Бачки смывные чугунные" на расстояние в интервале от 5301 км до 5400 км | 1т груза | - | - | - | - | 12715.41 | -
411691-00-5401-5500 | Перевозка железнодорожным транспортом ресурсов группы "Бачки смывные чугунные" на расстояние в интервале от 5401 км до 5500 км | 1т груза | - | - | - | - | 12930.83 | -
411691-00-5501-5700 | Перевозка железнодорожным транспортом ресурсов группы "Бачки смывные чугунные" на расстояние в интервале от 5501 км до 5700 км | 1т груза | - | - | - | - | 13254.3 | -
411691-00-5701-5900 | Перевозка железнодорожным транспортом ресурсов группы "Бачки смывные чугунные" на расстояние в интервале от 5701 км до 5900 км | 1т груза | - | - | - | - | 13685.14 | -
411691-00-5901-6100 | Перевозка железнодорожным транспортом ресурсов группы "Бачки смывные чугунные" на расстояние в интервале от 5901 км до 6100 км | 1т груза | - | - | - | - | 14116.31 | -
411691-00-6101-6300 | Перевозка железнодорожным транспортом ресурсов группы "Бачки смывные чугунные" на расстояние в интервале от 6101 км до 6300 км | 1т груза | - | - | - | - | 14547.15 | -
411691-00-6301-6500 | Перевозка железнодорожным транспортом ресурсов группы "Бачки смывные чугунные" на расстояние в интервале от 6301 км до 6500 км | 1т груза | - | - | - | - | 14978.33 | -
411691-00-6501-6700 | Перевозка железнодорожным транспортом ресурсов группы "Бачки смывные чугунные" на расстояние в интервале от 6501 км до 6700 км | 1т груза | - | - | - | - | 15409.17 | -
411691-00-6701-6900 | Перевозка железнодорожным транспортом ресурсов группы "Бачки смывные чугунные" на расстояние в интервале от 6701 км до 6900 км | 1т груза | - | - | - | - | 15840.34 | -
411691-00-6901-7100 | Перевозка железнодорожным транспортом ресурсов группы "Бачки смывные чугунные" на расстояние в интервале от 6901 км до 7100 км | 1т груза | - | - | - | - | 16271.52 | -
411691-00-7101-7300 | Перевозка железнодорожным транспортом ресурсов группы "Бачки смывные чугунные" на расстояние в интервале от 7101 км до 7300 км | 1т груза | - | - | - | - | 16702.36 | -
411691-00-7301-7500 | Перевозка железнодорожным транспортом ресурсов группы "Бачки смывные чугунные" на расстояние в интервале от 7301 км до 7500 км | 1т груза | - | - | - | - | 17133.53 | -
411691-00-7501-7700 | Перевозка железнодорожным транспортом ресурсов группы "Бачки смывные чугунные" на расстояние в интервале от 7501 км до 7700 км | 1т груза | - | - | - | - | 17564.37 | -
411691-00-7701-7900 | Перевозка железнодорожным транспортом ресурсов группы "Бачки смывные чугунные" на расстояние в интервале от 7701 км до 7900 км | 1т груза | - | - | - | - | 17995.55 | -
411691-00-7901-8100 | Перевозка железнодорожным транспортом ресурсов группы "Бачки смывные чугунные" на расстояние в интервале от 7901 км до 8100 км | 1т груза | - | - | - | - | 18426.72 | -
411691-00-8101-8300 | Перевозка железнодорожным транспортом ресурсов группы "Бачки смывные чугунные" на расстояние в интервале от 8101 км до 8300 км | 1т груза | - | - | - | - | 18857.56 | -
411691-00-8301-8500 | Перевозка железнодорожным транспортом ресурсов группы "Бачки смывные чугунные" на расстояние в интервале от 8301 км до 8500 км | 1т груза | - | - | - | - | 19288.74 | -
411691-00-8501-8700 | Перевозка железнодорожным транспортом ресурсов группы "Бачки смывные чугунные" на расстояние в интервале от 8501 км до 8700 км | 1т груза | - | - | - | - | 19719.58 | -
411691-00-8701-8900 | Перевозка железнодорожным транспортом ресурсов группы "Бачки смывные чугунные" на расстояние в интервале от 8701 км до 8900 км | 1т груза | - | - | - | - | 20150.75 | -
411691-00-8901-9100 | Перевозка железнодорожным транспортом ресурсов группы "Бачки смывные чугунные" на расстояние в интервале от 8901 км до 9100 км | 1т груза | - | - | - | - | 20581.92 | -
411691-00-9101-9300 | Перевозка железнодорожным транспортом ресурсов группы "Бачки смывные чугунные" на расстояние в интервале от 9101 км до 9300 км | 1т груза | - | - | - | - | 21012.77 | -
411691-00-9301-9500 | Перевозка железнодорожным транспортом ресурсов группы "Бачки смывные чугунные" на расстояние в интервале от 9301 км до 9500 км | 1т груза | - | - | - | - | 21443.94 | -
411691-00-9501-9700 | Перевозка железнодорожным транспортом ресурсов группы "Бачки смывные чугунные" на расстояние в интервале от 9501 км до 9700 км | 1т груза | - | - | - | - | 21874.78 | -
411691-00-9701-9900 | Перевозка железнодорожным транспортом ресурсов группы "Бачки смывные чугунные" на расстояние в интервале от 9701 км до 9900 км | 1т груза | - | - | - | - | 22305.95 | -
371028-00-0001-0005 | Перевозка железнодорожным транспортом ресурсов группы "Башни водонапорные" на расстояние в интервале от 1 км до 5 км | 1т груза | - | - | - | - | 1863.57 | -
371028-00-0006-0010 | Перевозка железнодорожным транспортом ресурсов группы "Башни водонапорные" на расстояние в интервале от 6 км до 10 км | 1т груза | - | - | - | - | 1889.48 | -
371028-00-0011-0015 | Перевозка железнодорожным транспортом ресурсов группы "Башни водонапорные" на расстояние в интервале от 11 км до 15 км | 1т груза | - | - | - | - | 1911.43 | -
371028-00-0016-0020 | Перевозка железнодорожным транспортом ресурсов группы "Башни водонапорные" на расстояние в интервале от 16 км до 20 км | 1т груза | - | - | - | - | 1933.38 | -
371028-00-0021-0025 | Перевозка железнодорожным транспортом ресурсов группы "Башни водонапорные" на расстояние в интервале от 21 км до 25 км | 1т груза | - | - | - | - | 1955.33 | -
371028-00-0026-0030 | Перевозка железнодорожным транспортом ресурсов группы "Башни водонапорные" на расстояние в интервале от 26 км до 30 км | 1т груза | - | - | - | - | 1976.72 | -
371028-00-0031-0035 | Перевозка железнодорожным транспортом ресурсов группы "Башни водонапорные" на расстояние в интервале от 31 км до 35 км | 1т груза | - | - | - | - | 1998.67 | -
371028-00-0036-0040 | Перевозка железнодорожным транспортом ресурсов группы "Башни водонапорные" на расстояние в интервале от 36 км до 40 км | 1т груза | - | - | - | - | 2020.62 | -
371028-00-0041-0045 | Перевозка железнодорожным транспортом ресурсов группы "Башни водонапорные" на расстояние в интервале от 41 км до 45 км | 1т груза | - | - | - | - | 2042.57 | -
371028-00-0046-0050 | Перевозка железнодорожным транспортом ресурсов группы "Башни водонапорные" на расстояние в интервале от 46 км до 50 км | 1т груза | - | - | - | - | 2063.95 | -
371028-00-0051-0060 | Перевозка железнодорожным транспортом ресурсов группы "Башни водонапорные" на расстояние в интервале от 51 км до 60 км | 1т груза | - | - | - | - | 2095.18 | -
371028-00-0061-0070 | Перевозка железнодорожным транспортом ресурсов группы "Башни водонапорные" на расстояние в интервале от 61 км до 70 км | 1т груза | - | - | - | - | 2138.52 | -
371028-00-0071-0080 | Перевозка железнодорожным транспортом ресурсов группы "Башни водонапорные" на расстояние в интервале от 71 км до 80 км | 1т груза | - | - | - | - | 2182.42 | -
371028-00-0081-0090 | Перевозка железнодорожным транспортом ресурсов группы "Башни водонапорные" на расстояние в интервале от 81 км до 90 км | 1т груза | - | - | - | - | 2225.75 | -
371028-00-0091-0100 | Перевозка железнодорожным транспортом ресурсов группы "Башни водонапорные" на расстояние в интервале от 91 км до 100 км | 1т груза | - | - | - | - | 2269.65 | -
371028-00-0101-0120 | Перевозка железнодорожным транспортом ресурсов группы "Башни водонапорные" на расстояние в интервале от 101 км до 120 км | 1т груза | - | - | - | - | 2334.94 | -
371028-00-0121-0140 | Перевозка железнодорожным транспортом ресурсов группы "Башни водонапорные" на расстояние в интервале от 121 км до 140 км | 1т груза | - | - | - | - | 2422.18 | -
371028-00-0141-0160 | Перевозка железнодорожным транспортом ресурсов группы "Башни водонапорные" на расстояние в интервале от 141 км до 160 км | 1т груза | - | - | - | - | 2509.41 | -
371028-00-0161-0180 | Перевозка железнодорожным транспортом ресурсов группы "Башни водонапорные" на расстояние в интервале от 161 км до 180 км | 1т груза | - | - | - | - | 2585.9 | -
371028-00-0181-0200 | Перевозка железнодорожным транспортом ресурсов группы "Башни водонапорные" на расстояние в интервале от 181 км до 200 км | 1т груза | - | - | - | - | 2658.99 | -
371028-00-0201-0220 | Перевозка железнодорожным транспортом ресурсов группы "Башни водонапорные" на расстояние в интервале от 201 км до 220 км | 1т груза | - | - | - | - | 2737.17 | -
371028-00-0221-0240 | Перевозка железнодорожным транспортом ресурсов группы "Башни водонапорные" на расстояние в интервале от 221 км до 240 км | 1т груза | - | - | - | - | 2805.73 | -
371028-00-0241-0260 | Перевозка железнодорожным транспортом ресурсов группы "Башни водонапорные" на расстояние в интервале от 241 км до 260 км | 1т груза | - | - | - | - | 2880.51 | -
371028-00-0261-0280 | Перевозка железнодорожным транспортом ресурсов группы "Башни водонапорные" на расстояние в интервале от 261 км до 280 км | 1т груза | - | - | - | - | 2953.6 | -
371028-00-0281-0300 | Перевозка железнодорожным транспортом ресурсов группы "Башни водонапорные" на расстояние в интервале от 281 км до 300 км | 1т груза | - | - | - | - | 3025.56 | -
371028-00-0301-0330 | Перевозка железнодорожным транспортом ресурсов группы "Башни водонапорные" на расстояние в интервале от 301 км до 330 км | 1т груза | - | - | - | - | 3116.07 | -
371028-00-0331-0360 | Перевозка железнодорожным транспортом ресурсов группы "Башни водонапорные" на расстояние в интервале от 331 км до 360 км | 1т груза | - | - | - | - | 3224.57 | -
371028-00-0361-0390 | Перевозка железнодорожным транспортом ресурсов группы "Башни водонапорные" на расстояние в интервале от 361 км до 390 км | 1т груза | - | - | - | - | 3331.37 | -
371028-00-0391-0420 | Перевозка железнодорожным транспортом ресурсов группы "Башни водонапорные" на расстояние в интервале от 391 км до 420 км | 1т груза | - | - | - | - | 3435.91 | -
371028-00-0421-0450 | Перевозка железнодорожным транспортом ресурсов группы "Башни водонапорные" на расстояние в интервале от 421 км до 450 км | 1т груза | - | - | - | - | 3553.47 | -
371028-00-0451-0480 | Перевозка железнодорожным транспортом ресурсов группы "Башни водонапорные" на расстояние в интервале от 451 км до 480 км | 1т груза | - | - | - | - | 3655.18 | -
371028-00-0481-0510 | Перевозка железнодорожным транспортом ресурсов группы "Башни водонапорные" на расстояние в интервале от 481 км до 510 км | 1т груза | - | - | - | - | 3754.62 | -
371028-00-0511-0540 | Перевозка железнодорожным транспортом ресурсов группы "Башни водонапорные" на расстояние в интервале от 511 км до 540 км | 1т груза | - | - | - | - | 3869.91 | -
371028-00-0541-0570 | Перевозка железнодорожным транспортом ресурсов группы "Башни водонапорные" на расстояние в интервале от 541 км до 570 км | 1т груза | - | - | - | - | 3967.09 | -
371028-00-0571-0600 | Перевозка железнодорожным транспортом ресурсов группы "Башни водонапорные" на расстояние в интервале от 571 км до 600 км | 1т груза | - | - | - | - | 4081.25 | -
371028-00-0601-0640 | Перевозка железнодорожным транспортом ресурсов группы "Башни водонапорные" на расстояние в интервале от 601 км до 640 км | 1т груза | - | - | - | - | 4193.6 | -
371028-00-0641-0680 | Перевозка железнодорожным транспортом ресурсов группы "Башни водонапорные" на расстояние в интервале от 641 км до 680 км | 1т груза | - | - | - | - | 4344.87 | -
371028-00-0681-0720 | Перевозка железнодорожным транспортом ресурсов группы "Башни водонапорные" на расстояние в интервале от 681 км до 720 км | 1т груза | - | - | - | - | 4472.37 | -
371028-00-0721-0760 | Перевозка железнодорожным транспортом ресурсов группы "Башни водонапорные" на расстояние в интервале от 721 км до 760 км | 1т груза | - | - | - | - | 4621.94 | -
371028-00-0761-0800 | Перевозка железнодорожным транспортом ресурсов группы "Башни водонапорные" на расстояние в интервале от 761 км до 800 км | 1т груза | - | - | - | - | 4746.04 | -
371028-00-0801-0840 | Перевозка железнодорожным транспортом ресурсов группы "Башни водонапорные" на расстояние в интервале от 801 км до 840 км | 1т груза | - | - | - | - | 4894.48 | -
371028-00-0841-0880 | Перевозка железнодорожным транспортом ресурсов группы "Башни водонапорные" на расстояние в интервале от 841 км до 880 км | 1т груза | - | - | - | - | 5042.36 | -
371028-00-0881-0920 | Перевозка железнодорожным транспортом ресурсов группы "Башни водонапорные" на расстояние в интервале от 881 км до 920 км | 1т груза | - | - | - | - | 5161.37 | -
371028-00-0921-0960 | Перевозка железнодорожным транспортом ресурсов группы "Башни водонапорные" на расстояние в интервале от 921 км до 960 км | 1т груза | - | - | - | - | 5308.11 | -
371028-00-0961-1000 | Перевозка железнодорожным транспортом ресурсов группы "Башни водонапорные" на расстояние в интервале от 961 км до 1000 км | 1т груза | - | - | - | - | 5423.16 | -
371028-00-1001-1050 | Перевозка железнодорожным транспортом ресурсов группы "Башни водонапорные" на расстояние в интервале от 1001 км до 1050 км | 1т груза | - | - | - | - | 5586.76 | -
371028-00-1051-1100 | Перевозка железнодорожным транспортом ресурсов группы "Башни водонапорные" на расстояние в интервале от 1051 км до 1100 км | 1т груза | - | - | - | - | 5768.91 | -
371028-00-1101-1150 | Перевозка железнодорожным транспортом ресурсов группы "Башни водонапорные" на расстояние в интервале от 1101 км до 1150 км | 1т груза | - | - | - | - | 5913.72 | -
371028-00-1151-1200 | Перевозка железнодорожным транспортом ресурсов группы "Башни водонапорные" на расстояние в интервале от 1151 км до 1200 км | 1т груза | - | - | - | - | 6094.17 | -
371028-00-1201-1250 | Перевозка железнодорожным транспортом ресурсов группы "Башни водонапорные" на расстояние в интервале от 1201 км до 1250 км | 1т груза | - | - | - | - | 6234.45 | -
371028-00-1251-1300 | Перевозка железнодорожным транспортом ресурсов группы "Башни водонапорные" на расстояние в интервале от 1251 км до 1300 км | 1т груза | - | - | - | - | 6413.21 | -
371028-00-1301-1350 | Перевозка железнодорожным транспортом ресурсов группы "Башни водонапорные" на расстояние в интервале от 1301 км до 1350 км | 1т груза | - | - | - | - | 6548.39 | -
371028-00-1351-1400 | Перевозка железнодорожным транспортом ресурсов группы "Башни водонапорные" на расстояние в интервале от 1351 км до 1400 км | 1т груза | - | - | - | - | 6725.45 | -
371028-00-1401-1450 | Перевозка железнодорожным транспортом ресурсов группы "Башни водонапорные" на расстояние в интервале от 1401 км до 1450 км | 1т груза | - | - | - | - | 6902.51 | -
371028-00-1451-1500 | Перевозка железнодорожным транспортом ресурсов группы "Башни водонапорные" на расстояние в интервале от 1451 км до 1500 км | 1т груза | - | - | - | - | 7030.9 | -
371028-00-1501-1600 | Перевозка железнодорожным транспортом ресурсов группы "Башни водонапорные" на расстояние в интервале от 1501 км до 1600 км | 1т груза | - | - | - | - | 7293.95 | -
371028-00-1601-1700 | Перевозка железнодорожным транспортом ресурсов группы "Башни водонапорные" на расстояние в интервале от 1601 км до 1700 км | 1т груза | - | - | - | - | 7590.91 | -
371028-00-1701-1800 | Перевозка железнодорожным транспортом ресурсов группы "Башни водонапорные" на расстояние в интервале от 1701 км до 1800 км | 1т груза | - | - | - | - | 7880.51 | -
371028-00-1801-1900 | Перевозка железнодорожным транспортом ресурсов группы "Башни водонапорные" на расстояние в интервале от 1801 км до 1900 км | 1т груза | - | - | - | - | 8225.01 | -
371028-00-1901-2000 | Перевозка железнодорожным транспортом ресурсов группы "Башни водонапорные" на расстояние в интервале от 1901 км до 2000 км | 1т груза | - | - | - | - | 8505 | -
371028-00-2001-2100 | Перевозка железнодорожным транспортом ресурсов группы "Башни водонапорные" на расстояние в интервале от 2001 км до 2100 км | 1т груза | - | - | - | - | 8778.76 | -
371028-00-2101-2200 | Перевозка железнодорожным транспортом ресурсов группы "Башни водонапорные" на расстояние в интервале от 2101 км до 2200 км | 1т груза | - | - | - | - | 9116.47 | -
371028-00-2201-2300 | Перевозка железнодорожным транспортом ресурсов группы "Башни водонапорные" на расстояние в интервале от 2201 км до 2300 км | 1т груза | - | - | - | - | 9380.04 | -
371028-00-2301-2400 | Перевозка железнодорожным транспортом ресурсов группы "Башни водонапорные" на расстояние в интервале от 2301 км до 2400 км | 1т груза | - | - | - | - | 9637.38 | -
371028-00-2401-2500 | Перевозка железнодорожным транспортом ресурсов группы "Башни водонапорные" на расстояние в интервале от 2401 км до 2500 км | 1т груза | - | - | - | - | 9968.3 | -
371028-00-2501-2600 | Перевозка железнодорожным транспортом ресурсов группы "Башни водонапорные" на расстояние в интервале от 2501 км до 2600 км | 1т груза | - | - | - | - | 10215.46 | -
371028-00-2601-2700 | Перевозка железнодорожным транспортом ресурсов группы "Башни водонапорные" на расстояние в интервале от 2601 км до 2700 км | 1т груза | - | - | - | - | 10456.4 | -
371028-00-2701-2800 | Перевозка железнодорожным транспортом ресурсов группы "Башни водонапорные" на расстояние в интервале от 2701 км до 2800 км | 1т груза | - | - | - | - | 10780.52 | -
371028-00-2801-2900 | Перевозка железнодорожным транспортом ресурсов группы "Башни водонапорные" на расстояние в интервале от 2801 км до 2900 км | 1т груза | - | - | - | - | 11011.27 | -
371028-00-2901-3000 | Перевозка железнодорожным транспортом ресурсов группы "Башни водонапорные" на расстояние в интервале от 2901 км до 3000 км | 1т груза | - | - | - | - | 11235.79 | -
371028-00-3001-3100 | Перевозка железнодорожным транспортом ресурсов группы "Башни водонапорные" на расстояние в интервале от 3001 км до 3100 км | 1т груза | - | - | - | - | 11333.62 | -
371028-00-3101-3200 | Перевозка железнодорожным транспортом ресурсов группы "Башни водонапорные" на расстояние в интервале от 3101 км до 3200 км | 1т груза | - | - | - | - | 11645.47 | -
371028-00-3201-3300 | Перевозка железнодорожным транспортом ресурсов группы "Башни водонапорные" на расстояние в интервале от 3201 км до 3300 км | 1т груза | - | - | - | - | 11957.32 | -
371028-00-3301-3400 | Перевозка железнодорожным транспортом ресурсов группы "Башни водонапорные" на расстояние в интервале от 3301 км до 3400 км | 1т груза | - | - | - | - | 12269.16 | -
371028-00-3401-3500 | Перевозка железнодорожным транспортом ресурсов группы "Башни водонапорные" на расстояние в интервале от 3401 км до 3500 км | 1т груза | - | - | - | - | 12581.01 | -
371028-00-3501-3600 | Перевозка железнодорожным транспортом ресурсов группы "Башни водонапорные" на расстояние в интервале от 3501 км до 3600 км | 1т груза | - | - | - | - | 12893.41 | -
371028-00-3601-3700 | Перевозка железнодорожным транспортом ресурсов группы "Башни водонапорные" на расстояние в интервале от 3601 км до 3700 км | 1т груза | - | - | - | - | 13205.26 | -
371028-00-3701-3800 | Перевозка железнодорожным транспортом ресурсов группы "Башни водонапорные" на расстояние в интервале от 3701 км до 3800 км | 1т груза | - | - | - | - | 13517.11 | -
371028-00-3801-3900 | Перевозка железнодорожным транспортом ресурсов группы "Башни водонапорные" на расстояние в интервале от 3801 км до 3900 км | 1т груза | - | - | - | - | 13828.95 | -
371028-00-3901-4000 | Перевозка железнодорожным транспортом ресурсов группы "Башни водонапорные" на расстояние в интервале от 3901 км до 4000 км | 1т груза | - | - | - | - | 14140.8 | -
371028-00-4001-4100 | Перевозка железнодорожным транспортом ресурсов группы "Башни водонапорные" на расстояние в интервале от 4001 км до 4100 км | 1т груза | - | - | - | - | 14452.65 | -
371028-00-4101-4200 | Перевозка железнодорожным транспортом ресурсов группы "Башни водонапорные" на расстояние в интервале от 4101 км до 4200 км | 1т груза | - | - | - | - | 14765.05 | -
371028-00-4201-4300 | Перевозка железнодорожным транспортом ресурсов группы "Башни водонапорные" на расстояние в интервале от 4201 км до 4300 км | 1т груза | - | - | - | - | 15076.9 | -
371028-00-4301-4400 | Перевозка железнодорожным транспортом ресурсов группы "Башни водонапорные" на расстояние в интервале от 4301 км до 4400 км | 1т груза | - | - | - | - | 15388.74 | -
371028-00-4401-4500 | Перевозка железнодорожным транспортом ресурсов группы "Башни водонапорные" на расстояние в интервале от 4401 км до 4500 км | 1т груза | - | - | - | - | 15700.59 | -
371028-00-4501-4600 | Перевозка железнодорожным транспортом ресурсов группы "Башни водонапорные" на расстояние в интервале от 4501 км до 4600 км | 1т груза | - | - | - | - | 16012.44 | -
371028-00-4601-4700 | Перевозка железнодорожным транспортом ресурсов группы "Башни водонапорные" на расстояние в интервале от 4601 км до 4700 км | 1т груза | - | - | - | - | 16324.28 | -
371028-00-4701-4800 | Перевозка железнодорожным транспортом ресурсов группы "Башни водонапорные" на расстояние в интервале от 4701 км до 4800 км | 1т груза | - | - | - | - | 16636.13 | -
371028-00-4801-4900 | Перевозка железнодорожным транспортом ресурсов группы "Башни водонапорные" на расстояние в интервале от 4801 км до 4900 км | 1т груза | - | - | - | - | 16948.53 | -
371028-00-4901-5000 | Перевозка железнодорожным транспортом ресурсов группы "Башни водонапорные" на расстояние в интервале от 4901 км до 5000 км | 1т груза | - | - | - | - | 17260.38 | -
371028-00-5001-5100 | Перевозка железнодорожным транспортом ресурсов группы "Башни водонапорные" на расстояние в интервале от 5001 км до 5100 км | 1т груза | - | - | - | - | 17572.22 | -
371028-00-5101-5200 | Перевозка железнодорожным транспортом ресурсов группы "Башни водонапорные" на расстояние в интервале от 5101 км до 5200 км | 1т груза | - | - | - | - | 17884.07 | -
371028-00-5201-5300 | Перевозка железнодорожным транспортом ресурсов группы "Башни водонапорные" на расстояние в интервале от 5201 км до 5300 км | 1т груза | - | - | - | - | 18195.92 | -
371028-00-5301-5400 | Перевозка железнодорожным транспортом ресурсов группы "Башни водонапорные" на расстояние в интервале от 5301 км до 5400 км | 1т груза | - | - | - | - | 18507.76 | -
371028-00-5401-5500 | Перевозка железнодорожным транспортом ресурсов группы "Башни водонапорные" на расстояние в интервале от 5401 км до 5500 км | 1т груза | - | - | - | - | 18820.17 | -
371028-00-5501-5700 | Перевозка железнодорожным транспортом ресурсов группы "Башни водонапорные" на расстояние в интервале от 5501 км до 5700 км | 1т груза | - | - | - | - | 19287.94 | -
371028-00-5701-5900 | Перевозка железнодорожным транспортом ресурсов группы "Башни водонапорные" на расстояние в интервале от 5701 км до 5900 км | 1т груза | - | - | - | - | 19911.63 | -
371028-00-5901-6100 | Перевозка железнодорожным транспортом ресурсов группы "Башни водонапорные" на расстояние в интервале от 5901 км до 6100 км | 1т груза | - | - | - | - | 20535.32 | -
371028-00-6101-6300 | Перевозка железнодорожным транспортом ресурсов группы "Башни водонапорные" на расстояние в интервале от 6101 км до 6300 км | 1т груза | - | - | - | - | 21159.57 | -
371028-00-6301-6500 | Перевозка железнодорожным транспортом ресурсов группы "Башни водонапорные" на расстояние в интервале от 6301 км до 6500 км | 1т груза | - | - | - | - | 21783.26 | -
371028-00-6501-6700 | Перевозка железнодорожным транспортом ресурсов группы "Башни водонапорные" на расстояние в интервале от 6501 км до 6700 км | 1т груза | - | - | - | - | 22406.96 | -
371028-00-6701-6900 | Перевозка железнодорожным транспортом ресурсов группы "Башни водонапорные" на расстояние в интервале от 6701 км до 6900 км | 1т груза | - | - | - | - | 23031.21 | -
371028-00-6901-7100 | Перевозка железнодорожным транспортом ресурсов группы "Башни водонапорные" на расстояние в интервале от 6901 км до 7100 км | 1т груза | - | - | - | - | 23654.9 | -
371028-00-7101-7300 | Перевозка железнодорожным транспортом ресурсов группы "Башни водонапорные" на расстояние в интервале от 7101 км до 7300 км | 1т груза | - | - | - | - | 24278.59 | -
371028-00-7301-7500 | Перевозка железнодорожным транспортом ресурсов группы "Башни водонапорные" на расстояние в интервале от 7301 км до 7500 км | 1т груза | - | - | - | - | 24902.84 | -
371028-00-7501-7700 | Перевозка железнодорожным транспортом ресурсов группы "Башни водонапорные" на расстояние в интервале от 7501 км до 7700 км | 1т груза | - | - | - | - | 25526.53 | -
371028-00-7701-7900 | Перевозка железнодорожным транспортом ресурсов группы "Башни водонапорные" на расстояние в интервале от 7701 км до 7900 км | 1т груза | - | - | - | - | 26150.23 | -
371028-00-7901-8100 | Перевозка железнодорожным транспортом ресурсов группы "Башни водонапорные" на расстояние в интервале от 7901 км до 8100 км | 1т груза | - | - | - | - | 26774.48 | -
371028-00-8101-8300 | Перевозка железнодорожным транспортом ресурсов группы "Башни водонапорные" на расстояние в интервале от 8101 км до 8300 км | 1т груза | - | - | - | - | 27398.17 | -
371028-00-8301-8500 | Перевозка железнодорожным транспортом ресурсов группы "Башни водонапорные" на расстояние в интервале от 8301 км до 8500 км | 1т груза | - | - | - | - | 28021.86 | -
371028-00-8501-8700 | Перевозка железнодорожным транспортом ресурсов группы "Башни водонапорные" на расстояние в интервале от 8501 км до 8700 км | 1т груза | - | - | - | - | 28646.11 | -
371028-00-8701-8900 | Перевозка железнодорожным транспортом ресурсов группы "Башни водонапорные" на расстояние в интервале от 8701 км до 8900 км | 1т груза | - | - | - | - | 29269.81 | -
371028-00-8901-9100 | Перевозка железнодорожным транспортом ресурсов группы "Башни водонапорные" на расстояние в интервале от 8901 км до 9100 км | 1т груза | - | - | - | - | 29893.5 | -
371028-00-9101-9300 | Перевозка железнодорожным транспортом ресурсов группы "Башни водонапорные" на расстояние в интервале от 9101 км до 9300 км | 1т груза | - | - | - | - | 30517.19 | -
371028-00-9301-9500 | Перевозка железнодорожным транспортом ресурсов группы "Башни водонапорные" на расстояние в интервале от 9301 км до 9500 км | 1т груза | - | - | - | - | 31141.44 | -
371028-00-9501-9700 | Перевозка железнодорожным транспортом ресурсов группы "Башни водонапорные" на расстояние в интервале от 9501 км до 9700 км | 1т груза | - | - | - | - | 31765.13 | -
371028-00-9701-9900 | Перевозка железнодорожным транспортом ресурсов группы "Башни водонапорные" на расстояние в интервале от 9701 км до 9900 км | 1т груза | - | - | - | - | 32388.83 | -
211011-00-0001-0005 | Перевозка железнодорожным транспортом ресурсов группы "Бензин авиационный" на расстояние в интервале от 1 км до 5 км | 1т груза | - | - | - | - | 797.75 | -
211011-00-0006-0010 | Перевозка железнодорожным транспортом ресурсов группы "Бензин авиационный" на расстояние в интервале от 6 км до 10 км | 1т груза | - | - | - | - | 808.28 | -
211011-00-0011-0015 | Перевозка железнодорожным транспортом ресурсов группы "Бензин авиационный" на расстояние в интервале от 11 км до 15 км | 1т груза | - | - | - | - | 817.33 | -
211011-00-0016-0020 | Перевозка железнодорожным транспортом ресурсов группы "Бензин авиационный" на расстояние в интервале от 16 км до 20 км | 1т груза | - | - | - | - | 826.38 | -
211011-00-0021-0025 | Перевозка железнодорожным транспортом ресурсов группы "Бензин авиационный" на расстояние в интервале от 21 км до 25 км | 1т груза | - | - | - | - | 835.24 | -
211011-00-0026-0030 | Перевозка железнодорожным транспортом ресурсов группы "Бензин авиационный" на расстояние в интервале от 26 км до 30 км | 1т груза | - | - | - | - | 844.29 | -
211011-00-0031-0035 | Перевозка железнодорожным транспортом ресурсов группы "Бензин авиационный" на расстояние в интервале от 31 км до 35 км | 1т груза | - | - | - | - | 853.34 | -
211011-00-0036-0040 | Перевозка железнодорожным транспортом ресурсов группы "Бензин авиационный" на расстояние в интервале от 36 км до 40 км | 1т груза | - | - | - | - | 862.39 | -
211011-00-0041-0045 | Перевозка железнодорожным транспортом ресурсов группы "Бензин авиационный" на расстояние в интервале от 41 км до 45 км | 1т груза | - | - | - | - | 871.44 | -
211011-00-0046-0050 | Перевозка железнодорожным транспортом ресурсов группы "Бензин авиационный" на расстояние в интервале от 46 км до 50 км | 1т груза | - | - | - | - | 880.49 | -
211011-00-0051-0060 | Перевозка железнодорожным транспортом ресурсов группы "Бензин авиационный" на расстояние в интервале от 51 км до 60 км | 1т груза | - | - | - | - | 893.13 | -
211011-00-0061-0070 | Перевозка железнодорожным транспортом ресурсов группы "Бензин авиационный" на расстояние в интервале от 61 км до 70 км | 1т груза | - | - | - | - | 911.23 | -
211011-00-0071-0080 | Перевозка железнодорожным транспортом ресурсов группы "Бензин авиационный" на расстояние в интервале от 71 км до 80 км | 1т груза | - | - | - | - | 929.14 | -
211011-00-0081-0090 | Перевозка железнодорожным транспортом ресурсов группы "Бензин авиационный" на расстояние в интервале от 81 км до 90 км | 1т груза | - | - | - | - | 947.24 | -
211011-00-0091-0100 | Перевозка железнодорожным транспортом ресурсов группы "Бензин авиационный" на расстояние в интервале от 91 км до 100 км | 1т груза | - | - | - | - | 965.34 | -
211011-00-0101-0120 | Перевозка железнодорожным транспортом ресурсов группы "Бензин авиационный" на расстояние в интервале от 101 км до 120 км | 1т груза | - | - | - | - | 992.3 | -
211011-00-0121-0140 | Перевозка железнодорожным транспортом ресурсов группы "Бензин авиационный" на расстояние в интервале от 121 км до 140 км | 1т груза | - | - | - | - | 1028.31 | -
211011-00-0141-0160 | Перевозка железнодорожным транспортом ресурсов группы "Бензин авиационный" на расстояние в интервале от 141 км до 160 км | 1т груза | - | - | - | - | 1064.5 | -
211011-00-0161-0180 | Перевозка железнодорожным транспортом ресурсов группы "Бензин авиационный" на расстояние в интервале от 161 км до 180 км | 1т груза | - | - | - | - | 1096.24 | -
211011-00-0181-0200 | Перевозка железнодорожным транспортом ресурсов группы "Бензин авиационный" на расстояние в интервале от 181 км до 200 км | 1т груза | - | - | - | - | 1127.06 | -
211011-00-0201-0220 | Перевозка железнодорожным транспортом ресурсов группы "Бензин авиационный" на расстояние в интервале от 201 км до 220 км | 1т груза | - | - | - | - | 1159.36 | -
211011-00-0221-0240 | Перевозка железнодорожным транспортом ресурсов группы "Бензин авиационный" на расстояние в интервале от 221 км до 240 км | 1т груза | - | - | - | - | 1188.5 | -
211011-00-0241-0260 | Перевозка железнодорожным транспортом ресурсов группы "Бензин авиационный" на расстояние в интервале от 241 км до 260 км | 1т груза | - | - | - | - | 1219.5 | -
211011-00-0261-0280 | Перевозка железнодорожным транспортом ресурсов группы "Бензин авиационный" на расстояние в интервале от 261 км до 280 км | 1т груза | - | - | - | - | 1250.13 | -
211011-00-0281-0300 | Перевозка железнодорожным транспортом ресурсов группы "Бензин авиационный" на расстояние в интервале от 281 км до 300 км | 1т груза | - | - | - | - | 1280.39 | -
211011-00-0301-0330 | Перевозка железнодорожным транспортом ресурсов группы "Бензин авиационный" на расстояние в интервале от 301 км до 330 км | 1т груза | - | - | - | - | 1318.22 | -
211011-00-0331-0360 | Перевозка железнодорожным транспортом ресурсов группы "Бензин авиационный" на расстояние в интервале от 331 км до 360 км | 1т груза | - | - | - | - | 1363.79 | -
211011-00-0361-0390 | Перевозка железнодорожным транспортом ресурсов группы "Бензин авиационный" на расстояние в интервале от 361 км до 390 км | 1т груза | - | - | - | - | 1408.62 | -
211011-00-0391-0420 | Перевозка железнодорожным транспортом ресурсов группы "Бензин авиационный" на расстояние в интервале от 391 км до 420 км | 1т груза | - | - | - | - | 1452.71 | -
211011-00-0421-0450 | Перевозка железнодорожным транспортом ресурсов группы "Бензин авиационный" на расстояние в интервале от 421 км до 450 км | 1т груза | - | - | - | - | 1501.62 | -
211011-00-0451-0480 | Перевозка железнодорожным транспортом ресурсов группы "Бензин авиационный" на расстояние в интервале от 451 км до 480 км | 1т груза | - | - | - | - | 1544.41 | -
211011-00-0481-0510 | Перевозка железнодорожным транспортом ресурсов группы "Бензин авиационный" на расстояние в интервале от 481 км до 510 км | 1т груза | - | - | - | - | 1586.65 | -
211011-00-0511-0540 | Перевозка железнодорожным транспортом ресурсов группы "Бензин авиационный" на расстояние в интервале от 511 км до 540 км | 1т груза | - | - | - | - | 1634.63 | -
211011-00-0541-0570 | Перевозка железнодорожным транспортом ресурсов группы "Бензин авиационный" на расстояние в интервале от 541 км до 570 км | 1т груза | - | - | - | - | 1675.76 | -
211011-00-0571-0600 | Перевозка железнодорожным транспортом ресурсов группы "Бензин авиационный" на расстояние в интервале от 571 км до 600 км | 1т груза | - | - | - | - | 1723.37 | -
211011-00-0601-0640 | Перевозка железнодорожным транспортом ресурсов группы "Бензин авиационный" на расстояние в интервале от 601 км до 640 км | 1т груза | - | - | - | - | 1771.13 | -
211011-00-0641-0680 | Перевозка железнодорожным транспортом ресурсов группы "Бензин авиационный" на расстояние в интервале от 641 км до 680 км | 1т груза | - | - | - | - | 1834.24 | -
211011-00-0681-0720 | Перевозка железнодорожным транспортом ресурсов группы "Бензин авиационный" на расстояние в интервале от 681 км до 720 км | 1т груза | - | - | - | - | 1888.45 | -
211011-00-0721-0760 | Перевозка железнодорожным транспортом ресурсов группы "Бензин авиационный" на расстояние в интервале от 721 км до 760 км | 1т груза | - | - | - | - | 1951.01 | -
211011-00-0761-0800 | Перевозка железнодорожным транспортом ресурсов группы "Бензин авиационный" на расстояние в интервале от 761 км до 800 км | 1т груза | - | - | - | - | 2003.74 | -
211011-00-0801-0840 | Перевозка железнодорожным транспортом ресурсов группы "Бензин авиационный" на расстояние в интервале от 801 км до 840 км | 1т груза | - | - | - | - | 2065.74 | -
211011-00-0841-0880 | Перевозка железнодорожным транспортом ресурсов группы "Бензин авиационный" на расстояние в интервале от 841 км до 880 км | 1т груза | - | - | - | - | 2127.74 | -
211011-00-0881-0920 | Перевозка железнодорожным транспортом ресурсов группы "Бензин авиационный" на расстояние в интервале от 881 км до 920 км | 1т груза | - | - | - | - | 2178.43 | -
211011-00-0921-0960 | Перевозка железнодорожным транспортом ресурсов группы "Бензин авиационный" на расстояние в интервале от 921 км до 960 км | 1т груза | - | - | - | - | 2240.06 | -
211011-00-0961-1000 | Перевозка железнодорожным транспортом ресурсов группы "Бензин авиационный" на расстояние в интервале от 961 км до 1000 км | 1т груза | - | - | - | - | 2289.26 | -
211011-00-1001-1050 | Перевозка железнодорожным транспортом ресурсов группы "Бензин авиационный" на расстояние в интервале от 1001 км до 1050 км | 1т груза | - | - | - | - | 2357.9 | -
211011-00-1051-1100 | Перевозка железнодорожным транспортом ресурсов группы "Бензин авиационный" на расстояние в интервале от 1051 км до 1100 км | 1т груза | - | - | - | - | 2434.1 | -
211011-00-1101-1150 | Перевозка железнодорожным транспортом ресурсов группы "Бензин авиационный" на расстояние в интервале от 1101 км до 1150 км | 1т груза | - | - | - | - | 2496.21 | -
211011-00-1151-1200 | Перевозка железнодорожным транспортом ресурсов группы "Бензин авиационный" на расстояние в интервале от 1151 км до 1200 км | 1т груза | - | - | - | - | 2571.86 | -
211011-00-1201-1250 | Перевозка железнодорожным транспортом ресурсов группы "Бензин авиационный" на расстояние в интервале от 1201 км до 1250 км | 1т груза | - | - | - | - | 2632.11 | -
211011-00-1251-1300 | Перевозка железнодорожным транспортом ресурсов группы "Бензин авиационный" на расстояние в интервале от 1251 км до 1300 км | 1т груза | - | - | - | - | 2707.2 | -
211011-00-1301-1350 | Перевозка железнодорожным транспортом ресурсов группы "Бензин авиационный" на расстояние в интервале от 1301 км до 1350 км | 1т груза | - | - | - | - | 2765.41 | -
211011-00-1351-1400 | Перевозка железнодорожным транспортом ресурсов группы "Бензин авиационный" на расстояние в интервале от 1351 км до 1400 км | 1т груза | - | - | - | - | 2839.76 | -
211011-00-1401-1450 | Перевозка железнодорожным транспортом ресурсов группы "Бензин авиационный" на расстояние в интервале от 1401 км до 1450 км | 1т груза | - | - | - | - | 2914.29 | -
211011-00-1451-1500 | Перевозка железнодорожным транспортом ресурсов группы "Бензин авиационный" на расстояние в интервале от 1451 км до 1500 км | 1т груза | - | - | - | - | 2970.09 | -
211011-00-1501-1600 | Перевозка железнодорожным транспортом ресурсов группы "Бензин авиационный" на расстояние в интервале от 1501 км до 1600 км | 1т груза | - | - | - | - | 3080.6 | -
211011-00-1601-1700 | Перевозка железнодорожным транспортом ресурсов группы "Бензин авиационный" на расстояние в интервале от 1601 км до 1700 км | 1т груза | - | - | - | - | 3207.4 | -
211011-00-1701-1800 | Перевозка железнодорожным транспортом ресурсов группы "Бензин авиационный" на расстояние в интервале от 1701 км до 1800 км | 1т груза | - | - | - | - | 3331.62 | -
211011-00-1801-1900 | Перевозка железнодорожным транспортом ресурсов группы "Бензин авиационный" на расстояние в интервале от 1801 км до 1900 км | 1т груза | - | - | - | - | 3476.61 | -
211011-00-1901-2000 | Перевозка железнодорожным транспортом ресурсов группы "Бензин авиационный" на расстояние в интервале от 1901 км до 2000 км | 1т груза | - | - | - | - | 3596.92 | -
211011-00-2001-2100 | Перевозка железнодорожным транспортом ресурсов группы "Бензин авиационный" на расстояние в интервале от 2001 км до 2100 км | 1т груза | - | - | - | - | 3714.83 | -
211011-00-2101-2200 | Перевозка железнодорожным транспортом ресурсов группы "Бензин авиационный" на расстояние в интервале от 2101 км до 2200 км | 1т груза | - | - | - | - | 3857.4 | -
211011-00-2201-2300 | Перевозка железнодорожным транспортом ресурсов группы "Бензин авиационный" на расстояние в интервале от 2201 км до 2300 км | 1т груза | - | - | - | - | 3971.42 | -
211011-00-2301-2400 | Перевозка железнодорожным транспортом ресурсов группы "Бензин авиационный" на расстояние в интервале от 2301 км до 2400 км | 1т груза | - | - | - | - | 4083.02 | -
211011-00-2401-2500 | Перевозка железнодорожным транспортом ресурсов группы "Бензин авиационный" на расстояние в интервале от 2401 км до 2500 км | 1т груза | - | - | - | - | 4222.99 | -
211011-00-2501-2600 | Перевозка железнодорожным транспортом ресурсов группы "Бензин авиационный" на расстояние в интервале от 2501 км до 2600 км | 1т груза | - | - | - | - | 4330.7 | -
211011-00-2601-2700 | Перевозка железнодорожным транспортом ресурсов группы "Бензин авиационный" на расстояние в интервале от 2601 км до 2700 км | 1т груза | - | - | - | - | 4435.99 | -
211011-00-2701-2800 | Перевозка железнодорожным транспортом ресурсов группы "Бензин авиационный" на расстояние в интервале от 2701 км до 2800 км | 1т груза | - | - | - | - | 4573.37 | -
211011-00-2801-2900 | Перевозка железнодорожным транспортом ресурсов группы "Бензин авиационный" на расстояние в интервале от 2801 км до 2900 км | 1т груза | - | - | - | - | 4674.96 | -
211011-00-2901-3000 | Перевозка железнодорожным транспортом ресурсов группы "Бензин авиационный" на расстояние в интервале от 2901 км до 3000 км | 1т груза | - | - | - | - | 4773.94 | -
211011-00-3001-3100 | Перевозка железнодорожным транспортом ресурсов группы "Бензин авиационный" на расстояние в интервале от 3001 км до 3100 км | 1т груза | - | - | - | - | 4650.38 | -
211011-00-3101-3200 | Перевозка железнодорожным транспортом ресурсов группы "Бензин авиационный" на расстояние в интервале от 3101 км до 3200 км | 1т груза | - | - | - | - | 4778.24 | -
211011-00-3201-3300 | Перевозка железнодорожным транспортом ресурсов группы "Бензин авиационный" на расстояние в интервале от 3201 км до 3300 км | 1т груза | - | - | - | - | 4906.11 | -
211011-00-3301-3400 | Перевозка железнодорожным транспортом ресурсов группы "Бензин авиационный" на расстояние в интервале от 3301 км до 3400 км | 1т груза | - | - | - | - | 5033.98 | -
211011-00-3401-3500 | Перевозка железнодорожным транспортом ресурсов группы "Бензин авиационный" на расстояние в интервале от 3401 км до 3500 км | 1т груза | - | - | - | - | 5161.67 | -
211011-00-3501-3600 | Перевозка железнодорожным транспортом ресурсов группы "Бензин авиационный" на расстояние в интервале от 3501 км до 3600 км | 1т груза | - | - | - | - | 5289.54 | -
211011-00-3601-3700 | Перевозка железнодорожным транспортом ресурсов группы "Бензин авиационный" на расстояние в интервале от 3601 км до 3700 км | 1т груза | - | - | - | - | 5417.4 | -
211011-00-3701-3800 | Перевозка железнодорожным транспортом ресурсов группы "Бензин авиационный" на расстояние в интервале от 3701 км до 3800 км | 1т груза | - | - | - | - | 5545.09 | -
211011-00-3801-3900 | Перевозка железнодорожным транспортом ресурсов группы "Бензин авиационный" на расстояние в интервале от 3801 км до 3900 км | 1т груза | - | - | - | - | 5672.96 | -
211011-00-3901-4000 | Перевозка железнодорожным транспортом ресурсов группы "Бензин авиационный" на расстояние в интервале от 3901 км до 4000 км | 1т груза | - | - | - | - | 5800.83 | -
211011-00-4001-4100 | Перевозка железнодорожным транспортом ресурсов группы "Бензин авиационный" на расстояние в интервале от 4001 км до 4100 км | 1т груза | - | - | - | - | 5928.52 | -
211011-00-4101-4200 | Перевозка железнодорожным транспортом ресурсов группы "Бензин авиационный" на расстояние в интервале от 4101 км до 4200 км | 1т груза | - | - | - | - | 6056.39 | -
211011-00-4201-4300 | Перевозка железнодорожным транспортом ресурсов группы "Бензин авиационный" на расстояние в интервале от 4201 км до 4300 км | 1т груза | - | - | - | - | 6184.26 | -
211011-00-4301-4400 | Перевозка железнодорожным транспортом ресурсов группы "Бензин авиационный" на расстояние в интервале от 4301 км до 4400 км | 1т груза | - | - | - | - | 6311.95 | -
211011-00-4401-4500 | Перевозка железнодорожным транспортом ресурсов группы "Бензин авиационный" на расстояние в интервале от 4401 км до 4500 км | 1т груза | - | - | - | - | 6439.81 | -
211011-00-4501-4600 | Перевозка железнодорожным транспортом ресурсов группы "Бензин авиационный" на расстояние в интервале от 4501 км до 4600 км | 1т груза | - | - | - | - | 6567.68 | -
211011-00-4601-4700 | Перевозка железнодорожным транспортом ресурсов группы "Бензин авиационный" на расстояние в интервале от 4601 км до 4700 км | 1т груза | - | - | - | - | 6695.37 | -
211011-00-4701-4800 | Перевозка железнодорожным транспортом ресурсов группы "Бензин авиационный" на расстояние в интервале от 4701 км до 4800 км | 1т груза | - | - | - | - | 6823.24 | -
211011-00-4801-4900 | Перевозка железнодорожным транспортом ресурсов группы "Бензин авиационный" на расстояние в интервале от 4801 км до 4900 км | 1т груза | - | - | - | - | 6951.11 | -
211011-00-4901-5000 | Перевозка железнодорожным транспортом ресурсов группы "Бензин авиационный" на расстояние в интервале от 4901 км до 5000 км | 1т груза | - | - | - | - | 7078.97 | -
211011-00-5001-5100 | Перевозка железнодорожным транспортом ресурсов группы "Бензин авиационный" на расстояние в интервале от 5001 км до 5100 км | 1т груза | - | - | - | - | 7206.67 | -
211011-00-5101-5200 | Перевозка железнодорожным транспортом ресурсов группы "Бензин авиационный" на расстояние в интервале от 5101 км до 5200 км | 1т груза | - | - | - | - | 7334.53 | -
211011-00-5201-5300 | Перевозка железнодорожным транспортом ресурсов группы "Бензин авиационный" на расстояние в интервале от 5201 км до 5300 км | 1т груза | - | - | - | - | 7462.4 | -
211011-00-5301-5400 | Перевозка железнодорожным транспортом ресурсов группы "Бензин авиационный" на расстояние в интервале от 5301 км до 5400 км | 1т груза | - | - | - | - | 7590.09 | -
211011-00-5401-5500 | Перевозка железнодорожным транспортом ресурсов группы "Бензин авиационный" на расстояние в интервале от 5401 км до 5500 км | 1т груза | - | - | - | - | 7717.96 | -
211011-00-5501-5700 | Перевозка железнодорожным транспортом ресурсов группы "Бензин авиационный" на расстояние в интервале от 5501 км до 5700 км | 1т груза | - | - | - | - | 7909.58 | -
211011-00-5701-5900 | Перевозка железнодорожным транспортом ресурсов группы "Бензин авиационный" на расстояние в интервале от 5701 км до 5900 км | 1т груза | - | - | - | - | 8165.32 | -
211011-00-5901-6100 | Перевозка железнодорожным транспортом ресурсов группы "Бензин авиационный" на расстояние в интервале от 5901 км до 6100 км | 1т груза | - | - | - | - | 8420.88 | -
211011-00-6101-6300 | Перевозка железнодорожным транспортом ресурсов группы "Бензин авиационный" на расстояние в интервале от 6101 км до 6300 км | 1т груза | - | - | - | - | 8676.61 | -
211011-00-6301-6500 | Перевозка железнодорожным транспортом ресурсов группы "Бензин авиационный" на расстояние в интервале от 6301 км до 6500 км | 1т груза | - | - | - | - | 8932.17 | -
211011-00-6501-6700 | Перевозка железнодорожным транспортом ресурсов группы "Бензин авиационный" на расстояние в интервале от 6501 км до 6700 км | 1т груза | - | - | - | - | 9187.73 | -
211011-00-6701-6900 | Перевозка железнодорожным транспортом ресурсов группы "Бензин авиационный" на расстояние в интервале от 6701 км до 6900 км | 1т груза | - | - | - | - | 9443.46 | -
211011-00-6901-7100 | Перевозка железнодорожным транспортом ресурсов группы "Бензин авиационный" на расстояние в интервале от 6901 км до 7100 км | 1т груза | - | - | - | - | 9699.02 | -
211011-00-7101-7300 | Перевозка железнодорожным транспортом ресурсов группы "Бензин авиационный" на расстояние в интервале от 7101 км до 7300 км | 1т груза | - | - | - | - | 9954.58 | -
211011-00-7301-7500 | Перевозка железнодорожным транспортом ресурсов группы "Бензин авиационный" на расстояние в интервале от 7301 км до 7500 км | 1т груза | - | - | - | - | 10210.32 | -
211011-00-7501-7700 | Перевозка железнодорожным транспортом ресурсов группы "Бензин авиационный" на расстояние в интервале от 7501 км до 7700 км | 1т груза | - | - | - | - | 10465.88 | -
211011-00-7701-7900 | Перевозка железнодорожным транспортом ресурсов группы "Бензин авиационный" на расстояние в интервале от 7701 км до 7900 км | 1т груза | - | - | - | - | 10721.61 | -
211011-00-7901-8100 | Перевозка железнодорожным транспортом ресурсов группы "Бензин авиационный" на расстояние в интервале от 7901 км до 8100 км | 1т груза | - | - | - | - | 10977.17 | -
211011-00-8101-8300 | Перевозка железнодорожным транспортом ресурсов группы "Бензин авиационный" на расстояние в интервале от 8101 км до 8300 км | 1т груза | - | - | - | - | 11232.73 | -
211011-00-8301-8500 | Перевозка железнодорожным транспортом ресурсов группы "Бензин авиационный" на расстояние в интервале от 8301 км до 8500 км | 1т груза | - | - | - | - | 11488.46 | -
211011-00-8501-8700 | Перевозка железнодорожным транспортом ресурсов группы "Бензин авиационный" на расстояние в интервале от 8501 км до 8700 км | 1т груза | - | - | - | - | 11744.02 | -
211011-00-8701-8900 | Перевозка железнодорожным транспортом ресурсов группы "Бензин авиационный" на расстояние в интервале от 8701 км до 8900 км | 1т груза | - | - | - | - | 11999.58 | -
211011-00-8901-9100 | Перевозка железнодорожным транспортом ресурсов группы "Бензин авиационный" на расстояние в интервале от 8901 км до 9100 км | 1т груза | - | - | - | - | 12255.31 | -
211011-00-9101-9300 | Перевозка железнодорожным транспортом ресурсов группы "Бензин авиационный" на расстояние в интервале от 9101 км до 9300 км | 1т груза | - | - | - | - | 12510.87 | -
211011-00-9301-9500 | Перевозка железнодорожным транспортом ресурсов группы "Бензин авиационный" на расстояние в интервале от 9301 км до 9500 км | 1т груза | - | - | - | - | 12766.61 | -
211011-00-9501-9700 | Перевозка железнодорожным транспортом ресурсов группы "Бензин авиационный" на расстояние в интервале от 9501 км до 9700 км | 1т груза | - | - | - | - | 13022.17 | -
211011-00-9701-9900 | Перевозка железнодорожным транспортом ресурсов группы "Бензин авиационный" на расстояние в интервале от 9701 км до 9900 км | 1т груза | - | - | - | - | 13277.72 | -
211026-00-0001-0005 | Перевозка железнодорожным транспортом ресурсов группы "Бензин автомобильный (моторный) этилированный" на расстояние в интервале от 1 км до 5 км | 1т груза | - | - | - | - | 797.75 | -
211026-00-0006-0010 | Перевозка железнодорожным транспортом ресурсов группы "Бензин автомобильный (моторный) этилированный" на расстояние в интервале от 6 км до 10 км | 1т груза | - | - | - | - | 808.28 | -
211026-00-0011-0015 | Перевозка железнодорожным транспортом ресурсов группы "Бензин автомобильный (моторный) этилированный" на расстояние в интервале от 11 км до 15 км | 1т груза | - | - | - | - | 817.33 | -
211026-00-0016-0020 | Перевозка железнодорожным транспортом ресурсов группы "Бензин автомобильный (моторный) этилированный" на расстояние в интервале от 16 км до 20 км | 1т груза | - | - | - | - | 826.38 | -
211026-00-0021-0025 | Перевозка железнодорожным транспортом ресурсов группы "Бензин автомобильный (моторный) этилированный" на расстояние в интервале от 21 км до 25 км | 1т груза | - | - | - | - | 835.24 | -
211026-00-0026-0030 | Перевозка железнодорожным транспортом ресурсов группы "Бензин автомобильный (моторный) этилированный" на расстояние в интервале от 26 км до 30 км | 1т груза | - | - | - | - | 844.29 | -
211026-00-0031-0035 | Перевозка железнодорожным транспортом ресурсов группы "Бензин автомобильный (моторный) этилированный" на расстояние в интервале от 31 км до 35 км | 1т груза | - | - | - | - | 853.34 | -
211026-00-0036-0040 | Перевозка железнодорожным транспортом ресурсов группы "Бензин автомобильный (моторный) этилированный" на расстояние в интервале от 36 км до 40 км | 1т груза | - | - | - | - | 862.39 | -
211026-00-0041-0045 | Перевозка железнодорожным транспортом ресурсов группы "Бензин автомобильный (моторный) этилированный" на расстояние в интервале от 41 км до 45 км | 1т груза | - | - | - | - | 871.44 | -
211026-00-0046-0050 | Перевозка железнодорожным транспортом ресурсов группы "Бензин автомобильный (моторный) этилированный" на расстояние в интервале от 46 км до 50 км | 1т груза | - | - | - | - | 880.49 | -
211026-00-0051-0060 | Перевозка железнодорожным транспортом ресурсов группы "Бензин автомобильный (моторный) этилированный" на расстояние в интервале от 51 км до 60 км | 1т груза | - | - | - | - | 893.13 | -
211026-00-0061-0070 | Перевозка железнодорожным транспортом ресурсов группы "Бензин автомобильный (моторный) этилированный" на расстояние в интервале от 61 км до 70 км | 1т груза | - | - | - | - | 911.23 | -
211026-00-0071-0080 | Перевозка железнодорожным транспортом ресурсов группы "Бензин автомобильный (моторный) этилированный" на расстояние в интервале от 71 км до 80 км | 1т груза | - | - | - | - | 929.14 | -
211026-00-0081-0090 | Перевозка железнодорожным транспортом ресурсов группы "Бензин автомобильный (моторный) этилированный" на расстояние в интервале от 81 км до 90 км | 1т груза | - | - | - | - | 947.24 | -
211026-00-0091-0100 | Перевозка железнодорожным транспортом ресурсов группы "Бензин автомобильный (моторный) этилированный" на расстояние в интервале от 91 км до 100 км | 1т груза | - | - | - | - | 965.34 | -
211026-00-0101-0120 | Перевозка железнодорожным транспортом ресурсов группы "Бензин автомобильный (моторный) этилированный" на расстояние в интервале от 101 км до 120 км | 1т груза | - | - | - | - | 992.3 | -
211026-00-0121-0140 | Перевозка железнодорожным транспортом ресурсов группы "Бензин автомобильный (моторный) этилированный" на расстояние в интервале от 121 км до 140 км | 1т груза | - | - | - | - | 1028.31 | -
211026-00-0141-0160 | Перевозка железнодорожным транспортом ресурсов группы "Бензин автомобильный (моторный) этилированный" на расстояние в интервале от 141 км до 160 км | 1т груза | - | - | - | - | 1064.5 | -
211026-00-0161-0180 | Перевозка железнодорожным транспортом ресурсов группы "Бензин автомобильный (моторный) этилированный" на расстояние в интервале от 161 км до 180 км | 1т груза | - | - | - | - | 1096.24 | -
211026-00-0181-0200 | Перевозка железнодорожным транспортом ресурсов группы "Бензин автомобильный (моторный) этилированный" на расстояние в интервале от 181 км до 200 км | 1т груза | - | - | - | - | 1127.06 | -
211026-00-0201-0220 | Перевозка железнодорожным транспортом ресурсов группы "Бензин автомобильный (моторный) этилированный" на расстояние в интервале от 201 км до 220 км | 1т груза | - | - | - | - | 1159.36 | -
211026-00-0221-0240 | Перевозка железнодорожным транспортом ресурсов группы "Бензин автомобильный (моторный) этилированный" на расстояние в интервале от 221 км до 240 км | 1т груза | - | - | - | - | 1188.5 | -
211026-00-0241-0260 | Перевозка железнодорожным транспортом ресурсов группы "Бензин автомобильный (моторный) этилированный" на расстояние в интервале от 241 км до 260 км | 1т груза | - | - | - | - | 1219.5 | -
211026-00-0261-0280 | Перевозка железнодорожным транспортом ресурсов группы "Бензин автомобильный (моторный) этилированный" на расстояние в интервале от 261 км до 280 км | 1т груза | - | - | - | - | 1250.13 | -
211026-00-0281-0300 | Перевозка железнодорожным транспортом ресурсов группы "Бензин автомобильный (моторный) этилированный" на расстояние в интервале от 281 км до 300 км | 1т груза | - | - | - | - | 1280.39 | -
211026-00-0301-0330 | Перевозка железнодорожным транспортом ресурсов группы "Бензин автомобильный (моторный) этилированный" на расстояние в интервале от 301 км до 330 км | 1т груза | - | - | - | - | 1318.22 | -
211026-00-0331-0360 | Перевозка железнодорожным транспортом ресурсов группы "Бензин автомобильный (моторный) этилированный" на расстояние в интервале от 331 км до 360 км | 1т груза | - | - | - | - | 1363.79 | -
211026-00-0361-0390 | Перевозка железнодорожным транспортом ресурсов группы "Бензин автомобильный (моторный) этилированный" на расстояние в интервале от 361 км до 390 км | 1т груза | - | - | - | - | 1408.62 | -
211026-00-0391-0420 | Перевозка железнодорожным транспортом ресурсов группы "Бензин автомобильный (моторный) этилированный" на расстояние в интервале от 391 км до 420 км | 1т груза | - | - | - | - | 1452.71 | -
211026-00-0421-0450 | Перевозка железнодорожным транспортом ресурсов группы "Бензин автомобильный (моторный) этилированный" на расстояние в интервале от 421 км до 450 км | 1т груза | - | - | - | - | 1501.62 | -
211026-00-0451-0480 | Перевозка железнодорожным транспортом ресурсов группы "Бензин автомобильный (моторный) этилированный" на расстояние в интервале от 451 км до 480 км | 1т груза | - | - | - | - | 1544.41 | -
211026-00-0481-0510 | Перевозка железнодорожным транспортом ресурсов группы "Бензин автомобильный (моторный) этилированный" на расстояние в интервале от 481 км до 510 км | 1т груза | - | - | - | - | 1586.65 | -
211026-00-0511-0540 | Перевозка железнодорожным транспортом ресурсов группы "Бензин автомобильный (моторный) этилированный" на расстояние в интервале от 511 км до 540 км | 1т груза | - | - | - | - | 1634.63 | -
211026-00-0541-0570 | Перевозка железнодорожным транспортом ресурсов группы "Бензин автомобильный (моторный) этилированный" на расстояние в интервале от 541 км до 570 км | 1т груза | - | - | - | - | 1675.76 | -
211026-00-0571-0600 | Перевозка железнодорожным транспортом ресурсов группы "Бензин автомобильный (моторный) этилированный" на расстояние в интервале от 571 км до 600 км | 1т груза | - | - | - | - | 1723.37 | -
211026-00-0601-0640 | Перевозка железнодорожным транспортом ресурсов группы "Бензин автомобильный (моторный) этилированный" на расстояние в интервале от 601 км до 640 км | 1т груза | - | - | - | - | 1771.13 | -
211026-00-0641-0680 | Перевозка железнодорожным транспортом ресурсов группы "Бензин автомобильный (моторный) этилированный" на расстояние в интервале от 641 км до 680 км | 1т груза | - | - | - | - | 1834.24 | -
211026-00-0681-0720 | Перевозка железнодорожным транспортом ресурсов группы "Бензин автомобильный (моторный) этилированный" на расстояние в интервале от 681 км до 720 км | 1т груза | - | - | - | - | 1888.45 | -
211026-00-0721-0760 | Перевозка железнодорожным транспортом ресурсов группы "Бензин автомобильный (моторный) этилированный" на расстояние в интервале от 721 км до 760 км | 1т груза | - | - | - | - | 1951.01 | -
211026-00-0761-0800 | Перевозка железнодорожным транспортом ресурсов группы "Бензин автомобильный (моторный) этилированный" на расстояние в интервале от 761 км до 800 км | 1т груза | - | - | - | - | 2003.74 | -
211026-00-0801-0840 | Перевозка железнодорожным транспортом ресурсов группы "Бензин автомобильный (моторный) этилированный" на расстояние в интервале от 801 км до 840 км | 1т груза | - | - | - | - | 2065.74 | -
211026-00-0841-0880 | Перевозка железнодорожным транспортом ресурсов группы "Бензин автомобильный (моторный) этилированный" на расстояние в интервале от 841 км до 880 км | 1т груза | - | - | - | - | 2127.74 | -
211026-00-0881-0920 | Перевозка железнодорожным транспортом ресурсов группы "Бензин автомобильный (моторный) этилированный" на расстояние в интервале от 881 км до 920 км | 1т груза | - | - | - | - | 2178.43 | -
211026-00-0921-0960 | Перевозка железнодорожным транспортом ресурсов группы "Бензин автомобильный (моторный) этилированный" на расстояние в интервале от 921 км до 960 км | 1т груза | - | - | - | - | 2240.06 | -
211026-00-0961-1000 | Перевозка железнодорожным транспортом ресурсов группы "Бензин автомобильный (моторный) этилированный" на расстояние в интервале от 961 км до 1000 км | 1т груза | - | - | - | - | 2289.26 | -
211026-00-1001-1050 | Перевозка железнодорожным транспортом ресурсов группы "Бензин автомобильный (моторный) этилированный" на расстояние в интервале от 1001 км до 1050 км | 1т груза | - | - | - | - | 2357.9 | -
211026-00-1051-1100 | Перевозка железнодорожным транспортом ресурсов группы "Бензин автомобильный (моторный) этилированный" на расстояние в интервале от 1051 км до 1100 км | 1т груза | - | - | - | - | 2434.1 | -
211026-00-1101-1150 | Перевозка железнодорожным транспортом ресурсов группы "Бензин автомобильный (моторный) этилированный" на расстояние в интервале от 1101 км до 1150 км | 1т груза | - | - | - | - | 2496.21 | -
211026-00-1151-1200 | Перевозка железнодорожным транспортом ресурсов группы "Бензин автомобильный (моторный) этилированный" на расстояние в интервале от 1151 км до 1200 км | 1т груза | - | - | - | - | 2571.86 | -
211026-00-1201-1250 | Перевозка железнодорожным транспортом ресурсов группы "Бензин автомобильный (моторный) этилированный" на расстояние в интервале от 1201 км до 1250 км | 1т груза | - | - | - | - | 2632.11 | -
211026-00-1251-1300 | Перевозка железнодорожным транспортом ресурсов группы "Бензин автомобильный (моторный) этилированный" на расстояние в интервале от 1251 км до 1300 км | 1т груза | - | - | - | - | 2707.2 | -
211026-00-1301-1350 | Перевозка железнодорожным транспортом ресурсов группы "Бензин автомобильный (моторный) этилированный" на расстояние в интервале от 1301 км до 1350 км | 1т груза | - | - | - | - | 2765.41 | -
211026-00-1351-1400 | Перевозка железнодорожным транспортом ресурсов группы "Бензин автомобильный (моторный) этилированный" на расстояние в интервале от 1351 км до 1400 км | 1т груза | - | - | - | - | 2839.76 | -
211026-00-1401-1450 | Перевозка железнодорожным транспортом ресурсов группы "Бензин автомобильный (моторный) этилированный" на расстояние в интервале от 1401 км до 1450 км | 1т груза | - | - | - | - | 2914.29 | -
211026-00-1451-1500 | Перевозка железнодорожным транспортом ресурсов группы "Бензин автомобильный (моторный) этилированный" на расстояние в интервале от 1451 км до 1500 км | 1т груза | - | - | - | - | 2970.09 | -
211026-00-1501-1600 | Перевозка железнодорожным транспортом ресурсов группы "Бензин автомобильный (моторный) этилированный" на расстояние в интервале от 1501 км до 1600 км | 1т груза | - | - | - | - | 3080.6 | -
211026-00-1601-1700 | Перевозка железнодорожным транспортом ресурсов группы "Бензин автомобильный (моторный) этилированный" на расстояние в интервале от 1601 км до 1700 км | 1т груза | - | - | - | - | 3207.4 | -
211026-00-1701-1800 | Перевозка железнодорожным транспортом ресурсов группы "Бензин автомобильный (моторный) этилированный" на расстояние в интервале от 1701 км до 1800 км | 1т груза | - | - | - | - | 3331.62 | -
211026-00-1801-1900 | Перевозка железнодорожным транспортом ресурсов группы "Бензин автомобильный (моторный) этилированный" на расстояние в интервале от 1801 км до 1900 км | 1т груза | - | - | - | - | 3476.61 | -
211026-00-1901-2000 | Перевозка железнодорожным транспортом ресурсов группы "Бензин автомобильный (моторный) этилированный" на расстояние в интервале от 1901 км до 2000 км | 1т груза | - | - | - | - | 3596.92 | -
211026-00-2001-2100 | Перевозка железнодорожным транспортом ресурсов группы "Бензин автомобильный (моторный) этилированный" на расстояние в интервале от 2001 км до 2100 км | 1т груза | - | - | - | - | 3714.83 | -
211026-00-2101-2200 | Перевозка железнодорожным транспортом ресурсов группы "Бензин автомобильный (моторный) этилированный" на расстояние в интервале от 2101 км до 2200 км | 1т груза | - | - | - | - | 3857.4 | -
211026-00-2201-2300 | Перевозка железнодорожным транспортом ресурсов группы "Бензин автомобильный (моторный) этилированный" на расстояние в интервале от 2201 км до 2300 км | 1т груза | - | - | - | - | 3971.42 | -
211026-00-2301-2400 | Перевозка железнодорожным транспортом ресурсов группы "Бензин автомобильный (моторный) этилированный" на расстояние в интервале от 2301 км до 2400 км | 1т груза | - | - | - | - | 4083.02 | -
211026-00-2401-2500 | Перевозка железнодорожным транспортом ресурсов группы "Бензин автомобильный (моторный) этилированный" на расстояние в интервале от 2401 км до 2500 км | 1т груза | - | - | - | - | 4222.99 | -
211026-00-2501-2600 | Перевозка железнодорожным транспортом ресурсов группы "Бензин автомобильный (моторный) этилированный" на расстояние в интервале от 2501 км до 2600 км | 1т груза | - | - | - | - | 4330.7 | -
211026-00-2601-2700 | Перевозка железнодорожным транспортом ресурсов группы "Бензин автомобильный (моторный) этилированный" на расстояние в интервале от 2601 км до 2700 км | 1т груза | - | - | - | - | 4435.99 | -
211026-00-2701-2800 | Перевозка железнодорожным транспортом ресурсов группы "Бензин автомобильный (моторный) этилированный" на расстояние в интервале от 2701 км до 2800 км | 1т груза | - | - | - | - | 4573.37 | -
211026-00-2801-2900 | Перевозка железнодорожным транспортом ресурсов группы "Бензин автомобильный (моторный) этилированный" на расстояние в интервале от 2801 км до 2900 км | 1т груза | - | - | - | - | 4674.96 | -
211026-00-2901-3000 | Перевозка железнодорожным транспортом ресурсов группы "Бензин автомобильный (моторный) этилированный" на расстояние в интервале от 2901 км до 3000 км | 1т груза | - | - | - | - | 4773.94 | -
211026-00-3001-3100 | Перевозка железнодорожным транспортом ресурсов группы "Бензин автомобильный (моторный) этилированный" на расстояние в интервале от 3001 км до 3100 км | 1т груза | - | - | - | - | 4650.38 | -
211026-00-3101-3200 | Перевозка железнодорожным транспортом ресурсов группы "Бензин автомобильный (моторный) этилированный" на расстояние в интервале от 3101 км до 3200 км | 1т груза | - | - | - | - | 4778.24 | -
211026-00-3201-3300 | Перевозка железнодорожным транспортом ресурсов группы "Бензин автомобильный (моторный) этилированный" на расстояние в интервале от 3201 км до 3300 км | 1т груза | - | - | - | - | 4906.11 | -
211026-00-3301-3400 | Перевозка железнодорожным транспортом ресурсов группы "Бензин автомобильный (моторный) этилированный" на расстояние в интервале от 3301 км до 3400 км | 1т груза | - | - | - | - | 5033.98 | -
211026-00-3401-3500 | Перевозка железнодорожным транспортом ресурсов группы "Бензин автомобильный (моторный) этилированный" на расстояние в интервале от 3401 км до 3500 км | 1т груза | - | - | - | - | 5161.67 | -
211026-00-3501-3600 | Перевозка железнодорожным транспортом ресурсов группы "Бензин автомобильный (моторный) этилированный" на расстояние в интервале от 3501 км до 3600 км | 1т груза | - | - | - | - | 5289.54 | -
211026-00-3601-3700 | Перевозка железнодорожным транспортом ресурсов группы "Бензин автомобильный (моторный) этилированный" на расстояние в интервале от 3601 км до 3700 км | 1т груза | - | - | - | - | 5417.4 | -
211026-00-3701-3800 | Перевозка железнодорожным транспортом ресурсов группы "Бензин автомобильный (моторный) этилированный" на расстояние в интервале от 3701 км до 3800 км | 1т груза | - | - | - | - | 5545.09 | -
211026-00-3801-3900 | Перевозка железнодорожным транспортом ресурсов группы "Бензин автомобильный (моторный) этилированный" на расстояние в интервале от 3801 км до 3900 км | 1т груза | - | - | - | - | 5672.96 | -
211026-00-3901-4000 | Перевозка железнодорожным транспортом ресурсов группы "Бензин автомобильный (моторный) этилированный" на расстояние в интервале от 3901 км до 4000 км | 1т груза | - | - | - | - | 5800.83 | -
211026-00-4001-4100 | Перевозка железнодорожным транспортом ресурсов группы "Бензин автомобильный (моторный) этилированный" на расстояние в интервале от 4001 км до 4100 км | 1т груза | - | - | - | - | 5928.52 | -
211026-00-4101-4200 | Перевозка железнодорожным транспортом ресурсов группы "Бензин автомобильный (моторный) этилированный" на расстояние в интервале от 4101 км до 4200 км | 1т груза | - | - | - | - | 6056.39 | -
211026-00-4201-4300 | Перевозка железнодорожным транспортом ресурсов группы "Бензин автомобильный (моторный) этилированный" на расстояние в интервале от 4201 км до 4300 км | 1т груза | - | - | - | - | 6184.26 | -
211026-00-4301-4400 | Перевозка железнодорожным транспортом ресурсов группы "Бензин автомобильный (моторный) этилированный" на расстояние в интервале от 4301 км до 4400 км | 1т груза | - | - | - | - | 6311.95 | -
211026-00-4401-4500 | Перевозка железнодорожным транспортом ресурсов группы "Бензин автомобильный (моторный) этилированный" на расстояние в интервале от 4401 км до 4500 км | 1т груза | - | - | - | - | 6439.81 | -
211026-00-4501-4600 | Перевозка железнодорожным транспортом ресурсов группы "Бензин автомобильный (моторный) этилированный" на расстояние в интервале от 4501 км до 4600 км | 1т груза | - | - | - | - | 6567.68 | -
211026-00-4601-4700 | Перевозка железнодорожным транспортом ресурсов группы "Бензин автомобильный (моторный) этилированный" на расстояние в интервале от 4601 км до 4700 км | 1т груза | - | - | - | - | 6695.37 | -
211026-00-4701-4800 | Перевозка железнодорожным транспортом ресурсов группы "Бензин автомобильный (моторный) этилированный" на расстояние в интервале от 4701 км до 4800 км | 1т груза | - | - | - | - | 6823.24 | -
211026-00-4801-4900 | Перевозка железнодорожным транспортом ресурсов группы "Бензин автомобильный (моторный) этилированный" на расстояние в интервале от 4801 км до 4900 км | 1т груза | - | - | - | - | 6951.11 | -
211026-00-4901-5000 | Перевозка железнодорожным транспортом ресурсов группы "Бензин автомобильный (моторный) этилированный" на расстояние в интервале от 4901 км до 5000 км | 1т груза | - | - | - | - | 7078.97 | -
211026-00-5001-5100 | Перевозка железнодорожным транспортом ресурсов группы "Бензин автомобильный (моторный) этилированный" на расстояние в интервале от 5001 км до 5100 км | 1т груза | - | - | - | - | 7206.67 | -
211026-00-5101-5200 | Перевозка железнодорожным транспортом ресурсов группы "Бензин автомобильный (моторный) этилированный" на расстояние в интервале от 5101 км до 5200 км | 1т груза | - | - | - | - | 7334.53 | -
211026-00-5201-5300 | Перевозка железнодорожным транспортом ресурсов группы "Бензин автомобильный (моторный) этилированный" на расстояние в интервале от 5201 км до 5300 км | 1т груза | - | - | - | - | 7462.4 | -
211026-00-5301-5400 | Перевозка железнодорожным транспортом ресурсов группы "Бензин автомобильный (моторный) этилированный" на расстояние в интервале от 5301 км до 5400 км | 1т груза | - | - | - | - | 7590.09 | -
211026-00-5401-5500 | Перевозка железнодорожным транспортом ресурсов группы "Бензин автомобильный (моторный) этилированный" на расстояние в интервале от 5401 км до 5500 км | 1т груза | - | - | - | - | 7717.96 | -
211026-00-5501-5700 | Перевозка железнодорожным транспортом ресурсов группы "Бензин автомобильный (моторный) этилированный" на расстояние в интервале от 5501 км до 5700 км | 1т груза | - | - | - | - | 7909.58 | -
211026-00-5701-5900 | Перевозка железнодорожным транспортом ресурсов группы "Бензин автомобильный (моторный) этилированный" на расстояние в интервале от 5701 км до 5900 км | 1т груза | - | - | - | - | 8165.32 | -
211026-00-5901-6100 | Перевозка железнодорожным транспортом ресурсов группы "Бензин автомобильный (моторный) этилированный" на расстояние в интервале от 5901 км до 6100 км | 1т груза | - | - | - | - | 8420.88 | -
211026-00-6101-6300 | Перевозка железнодорожным транспортом ресурсов группы "Бензин автомобильный (моторный) этилированный" на расстояние в интервале от 6101 км до 6300 км | 1т груза | - | - | - | - | 8676.61 | -
211026-00-6301-6500 | Перевозка железнодорожным транспортом ресурсов группы "Бензин автомобильный (моторный) этилированный" на расстояние в интервале от 6301 км до 6500 км | 1т груза | - | - | - | - | 8932.17 | -
211026-00-6501-6700 | Перевозка железнодорожным транспортом ресурсов группы "Бензин автомобильный (моторный) этилированный" на расстояние в интервале от 6501 км до 6700 км | 1т груза | - | - | - | - | 9187.73 | -
211026-00-6701-6900 | Перевозка железнодорожным транспортом ресурсов группы "Бензин автомобильный (моторный) этилированный" на расстояние в интервале от 6701 км до 6900 км | 1т груза | - | - | - | - | 9443.46 | -
211026-00-6901-7100 | Перевозка железнодорожным транспортом ресурсов группы "Бензин автомобильный (моторный) этилированный" на расстояние в интервале от 6901 км до 7100 км | 1т груза | - | - | - | - | 9699.02 | -
211026-00-7101-7300 | Перевозка железнодорожным транспортом ресурсов группы "Бензин автомобильный (моторный) этилированный" на расстояние в интервале от 7101 км до 7300 км | 1т груза | - | - | - | - | 9954.58 | -
211026-00-7301-7500 | Перевозка железнодорожным транспортом ресурсов группы "Бензин автомобильный (моторный) этилированный" на расстояние в интервале от 7301 км до 7500 км | 1т груза | - | - | - | - | 10210.32 | -
211026-00-7501-7700 | Перевозка железнодорожным транспортом ресурсов группы "Бензин автомобильный (моторный) этилированный" на расстояние в интервале от 7501 км до 7700 км | 1т груза | - | - | - | - | 10465.88 | -
211026-00-7701-7900 | Перевозка железнодорожным транспортом ресурсов группы "Бензин автомобильный (моторный) этилированный" на расстояние в интервале от 7701 км до 7900 км | 1т груза | - | - | - | - | 10721.61 | -
211026-00-7901-8100 | Перевозка железнодорожным транспортом ресурсов группы "Бензин автомобильный (моторный) этилированный" на расстояние в интервале от 7901 км до 8100 км | 1т груза | - | - | - | - | 10977.17 | -
211026-00-8101-8300 | Перевозка железнодорожным транспортом ресурсов группы "Бензин автомобильный (моторный) этилированный" на расстояние в интервале от 8101 км до 8300 км | 1т груза | - | - | - | - | 11232.73 | -
211026-00-8301-8500 | Перевозка железнодорожным транспортом ресурсов группы "Бензин автомобильный (моторный) этилированный" на расстояние в интервале от 8301 км до 8500 км | 1т груза | - | - | - | - | 11488.46 | -
211026-00-8501-8700 | Перевозка железнодорожным транспортом ресурсов группы "Бензин автомобильный (моторный) этилированный" на расстояние в интервале от 8501 км до 8700 км | 1т груза | - | - | - | - | 11744.02 | -
211026-00-8701-8900 | Перевозка железнодорожным транспортом ресурсов группы "Бензин автомобильный (моторный) этилированный" на расстояние в интервале от 8701 км до 8900 км | 1т груза | - | - | - | - | 11999.58 | -
211026-00-8901-9100 | Перевозка железнодорожным транспортом ресурсов группы "Бензин автомобильный (моторный) этилированный" на расстояние в интервале от 8901 км до 9100 км | 1т груза | - | - | - | - | 12255.31 | -
211026-00-9101-9300 | Перевозка железнодорожным транспортом ресурсов группы "Бензин автомобильный (моторный) этилированный" на расстояние в интервале от 9101 км до 9300 км | 1т груза | - | - | - | - | 12510.87 | -
211026-00-9301-9500 | Перевозка железнодорожным транспортом ресурсов группы "Бензин автомобильный (моторный) этилированный" на расстояние в интервале от 9301 км до 9500 км | 1т груза | - | - | - | - | 12766.61 | -
211026-00-9501-9700 | Перевозка железнодорожным транспортом ресурсов группы "Бензин автомобильный (моторный) этилированный" на расстояние в интервале от 9501 км до 9700 км | 1т груза | - | - | - | - | 13022.17 | -
211026-00-9701-9900 | Перевозка железнодорожным транспортом ресурсов группы "Бензин автомобильный (моторный) этилированный" на расстояние в интервале от 9701 км до 9900 км | 1т груза | - | - | - | - | 13277.72 | -
211030-00-0001-0005 | Перевозка железнодорожным транспортом ресурсов группы "Бензин для промышленных целей" на расстояние в интервале от 1 км до 5 км | 1т груза | - | - | - | - | 797.75 | -
211030-00-0006-0010 | Перевозка железнодорожным транспортом ресурсов группы "Бензин для промышленных целей" на расстояние в интервале от 6 км до 10 км | 1т груза | - | - | - | - | 808.28 | -
211030-00-0011-0015 | Перевозка железнодорожным транспортом ресурсов группы "Бензин для промышленных целей" на расстояние в интервале от 11 км до 15 км | 1т груза | - | - | - | - | 817.33 | -
211030-00-0016-0020 | Перевозка железнодорожным транспортом ресурсов группы "Бензин для промышленных целей" на расстояние в интервале от 16 км до 20 км | 1т груза | - | - | - | - | 826.38 | -
211030-00-0021-0025 | Перевозка железнодорожным транспортом ресурсов группы "Бензин для промышленных целей" на расстояние в интервале от 21 км до 25 км | 1т груза | - | - | - | - | 835.24 | -
211030-00-0026-0030 | Перевозка железнодорожным транспортом ресурсов группы "Бензин для промышленных целей" на расстояние в интервале от 26 км до 30 км | 1т груза | - | - | - | - | 844.29 | -
211030-00-0031-0035 | Перевозка железнодорожным транспортом ресурсов группы "Бензин для промышленных целей" на расстояние в интервале от 31 км до 35 км | 1т груза | - | - | - | - | 853.34 | -
211030-00-0036-0040 | Перевозка железнодорожным транспортом ресурсов группы "Бензин для промышленных целей" на расстояние в интервале от 36 км до 40 км | 1т груза | - | - | - | - | 862.39 | -
211030-00-0041-0045 | Перевозка железнодорожным транспортом ресурсов группы "Бензин для промышленных целей" на расстояние в интервале от 41 км до 45 км | 1т груза | - | - | - | - | 871.44 | -
211030-00-0046-0050 | Перевозка железнодорожным транспортом ресурсов группы "Бензин для промышленных целей" на расстояние в интервале от 46 км до 50 км | 1т груза | - | - | - | - | 880.49 | -
211030-00-0051-0060 | Перевозка железнодорожным транспортом ресурсов группы "Бензин для промышленных целей" на расстояние в интервале от 51 км до 60 км | 1т груза | - | - | - | - | 893.13 | -
211030-00-0061-0070 | Перевозка железнодорожным транспортом ресурсов группы "Бензин для промышленных целей" на расстояние в интервале от 61 км до 70 км | 1т груза | - | - | - | - | 911.23 | -
211030-00-0071-0080 | Перевозка железнодорожным транспортом ресурсов группы "Бензин для промышленных целей" на расстояние в интервале от 71 км до 80 км | 1т груза | - | - | - | - | 929.14 | -
211030-00-0081-0090 | Перевозка железнодорожным транспортом ресурсов группы "Бензин для промышленных целей" на расстояние в интервале от 81 км до 90 км | 1т груза | - | - | - | - | 947.24 | -
211030-00-0091-0100 | Перевозка железнодорожным транспортом ресурсов группы "Бензин для промышленных целей" на расстояние в интервале от 91 км до 100 км | 1т груза | - | - | - | - | 965.34 | -
211030-00-0101-0120 | Перевозка железнодорожным транспортом ресурсов группы "Бензин для промышленных целей" на расстояние в интервале от 101 км до 120 км | 1т груза | - | - | - | - | 992.3 | -
211030-00-0121-0140 | Перевозка железнодорожным транспортом ресурсов группы "Бензин для промышленных целей" на расстояние в интервале от 121 км до 140 км | 1т груза | - | - | - | - | 1028.31 | -
211030-00-0141-0160 | Перевозка железнодорожным транспортом ресурсов группы "Бензин для промышленных целей" на расстояние в интервале от 141 км до 160 км | 1т груза | - | - | - | - | 1064.5 | -
211030-00-0161-0180 | Перевозка железнодорожным транспортом ресурсов группы "Бензин для промышленных целей" на расстояние в интервале от 161 км до 180 км | 1т груза | - | - | - | - | 1096.24 | -
211030-00-0181-0200 | Перевозка железнодорожным транспортом ресурсов группы "Бензин для промышленных целей" на расстояние в интервале от 181 км до 200 км | 1т груза | - | - | - | - | 1127.06 | -
211030-00-0201-0220 | Перевозка железнодорожным транспортом ресурсов группы "Бензин для промышленных целей" на расстояние в интервале от 201 км до 220 км | 1т груза | - | - | - | - | 1159.36 | -
211030-00-0221-0240 | Перевозка железнодорожным транспортом ресурсов группы "Бензин для промышленных целей" на расстояние в интервале от 221 км до 240 км | 1т груза | - | - | - | - | 1188.5 | -
211030-00-0241-0260 | Перевозка железнодорожным транспортом ресурсов группы "Бензин для промышленных целей" на расстояние в интервале от 241 км до 260 км | 1т груза | - | - | - | - | 1219.5 | -
211030-00-0261-0280 | Перевозка железнодорожным транспортом ресурсов группы "Бензин для промышленных целей" на расстояние в интервале от 261 км до 280 км | 1т груза | - | - | - | - | 1250.13 | -
211030-00-0281-0300 | Перевозка железнодорожным транспортом ресурсов группы "Бензин для промышленных целей" на расстояние в интервале от 281 км до 300 км | 1т груза | - | - | - | - | 1280.39 | -
211030-00-0301-0330 | Перевозка железнодорожным транспортом ресурсов группы "Бензин для промышленных целей" на расстояние в интервале от 301 км до 330 км | 1т груза | - | - | - | - | 1318.22 | -
211030-00-0331-0360 | Перевозка железнодорожным транспортом ресурсов группы "Бензин для промышленных целей" на расстояние в интервале от 331 км до 360 км | 1т груза | - | - | - | - | 1363.79 | -
211030-00-0361-0390 | Перевозка железнодорожным транспортом ресурсов группы "Бензин для промышленных целей" на расстояние в интервале от 361 км до 390 км | 1т груза | - | - | - | - | 1408.62 | -
211030-00-0391-0420 | Перевозка железнодорожным транспортом ресурсов группы "Бензин для промышленных целей" на расстояние в интервале от 391 км до 420 км | 1т груза | - | - | - | - | 1452.71 | -
211030-00-0421-0450 | Перевозка железнодорожным транспортом ресурсов группы "Бензин для промышленных целей" на расстояние в интервале от 421 км до 450 км | 1т груза | - | - | - | - | 1501.62 | -
211030-00-0451-0480 | Перевозка железнодорожным транспортом ресурсов группы "Бензин для промышленных целей" на расстояние в интервале от 451 км до 480 км | 1т груза | - | - | - | - | 1544.41 | -
211030-00-0481-0510 | Перевозка железнодорожным транспортом ресурсов группы "Бензин для промышленных целей" на расстояние в интервале от 481 км до 510 км | 1т груза | - | - | - | - | 1586.65 | -
211030-00-0511-0540 | Перевозка железнодорожным транспортом ресурсов группы "Бензин для промышленных целей" на расстояние в интервале от 511 км до 540 км | 1т груза | - | - | - | - | 1634.63 | -
211030-00-0541-0570 | Перевозка железнодорожным транспортом ресурсов группы "Бензин для промышленных целей" на расстояние в интервале от 541 км до 570 км | 1т груза | - | - | - | - | 1675.76 | -
211030-00-0571-0600 | Перевозка железнодорожным транспортом ресурсов группы "Бензин для промышленных целей" на расстояние в интервале от 571 км до 600 км | 1т груза | - | - | - | - | 1723.37 | -
211030-00-0601-0640 | Перевозка железнодорожным транспортом ресурсов группы "Бензин для промышленных целей" на расстояние в интервале от 601 км до 640 км | 1т груза | - | - | - | - | 1771.13 | -
211030-00-0641-0680 | Перевозка железнодорожным транспортом ресурсов группы "Бензин для промышленных целей" на расстояние в интервале от 641 км до 680 км | 1т груза | - | - | - | - | 1834.24 | -
211030-00-0681-0720 | Перевозка железнодорожным транспортом ресурсов группы "Бензин для промышленных целей" на расстояние в интервале от 681 км до 720 км | 1т груза | - | - | - | - | 1888.45 | -
211030-00-0721-0760 | Перевозка железнодорожным транспортом ресурсов группы "Бензин для промышленных целей" на расстояние в интервале от 721 км до 760 км | 1т груза | - | - | - | - | 1951.01 | -
211030-00-0761-0800 | Перевозка железнодорожным транспортом ресурсов группы "Бензин для промышленных целей" на расстояние в интервале от 761 км до 800 км | 1т груза | - | - | - | - | 2003.74 | -
211030-00-0801-0840 | Перевозка железнодорожным транспортом ресурсов группы "Бензин для промышленных целей" на расстояние в интервале от 801 км до 840 км | 1т груза | - | - | - | - | 2065.74 | -
211030-00-0841-0880 | Перевозка железнодорожным транспортом ресурсов группы "Бензин для промышленных целей" на расстояние в интервале от 841 км до 880 км | 1т груза | - | - | - | - | 2127.74 | -
211030-00-0881-0920 | Перевозка железнодорожным транспортом ресурсов группы "Бензин для промышленных целей" на расстояние в интервале от 881 км до 920 км | 1т груза | - | - | - | - | 2178.43 | -
211030-00-0921-0960 | Перевозка железнодорожным транспортом ресурсов группы "Бензин для промышленных целей" на расстояние в интервале от 921 км до 960 км | 1т груза | - | - | - | - | 2240.06 | -
211030-00-0961-1000 | Перевозка железнодорожным транспортом ресурсов группы "Бензин для промышленных целей" на расстояние в интервале от 961 км до 1000 км | 1т груза | - | - | - | - | 2289.26 | -
211030-00-1001-1050 | Перевозка железнодорожным транспортом ресурсов группы "Бензин для промышленных целей" на расстояние в интервале от 1001 км до 1050 км | 1т груза | - | - | - | - | 2357.9 | -
211030-00-1051-1100 | Перевозка железнодорожным транспортом ресурсов группы "Бензин для промышленных целей" на расстояние в интервале от 1051 км до 1100 км | 1т груза | - | - | - | - | 2434.1 | -
211030-00-1101-1150 | Перевозка железнодорожным транспортом ресурсов группы "Бензин для промышленных целей" на расстояние в интервале от 1101 км до 1150 км | 1т груза | - | - | - | - | 2496.21 | -
211030-00-1151-1200 | Перевозка железнодорожным транспортом ресурсов группы "Бензин для промышленных целей" на расстояние в интервале от 1151 км до 1200 км | 1т груза | - | - | - | - | 2571.86 | -
211030-00-1201-1250 | Перевозка железнодорожным транспортом ресурсов группы "Бензин для промышленных целей" на расстояние в интервале от 1201 км до 1250 км | 1т груза | - | - | - | - | 2632.11 | -
211030-00-1251-1300 | Перевозка железнодорожным транспортом ресурсов группы "Бензин для промышленных целей" на расстояние в интервале от 1251 км до 1300 км | 1т груза | - | - | - | - | 2707.2 | -
211030-00-1301-1350 | Перевозка железнодорожным транспортом ресурсов группы "Бензин для промышленных целей" на расстояние в интервале от 1301 км до 1350 км | 1т груза | - | - | - | - | 2765.41 | -
211030-00-1351-1400 | Перевозка железнодорожным транспортом ресурсов группы "Бензин для промышленных целей" на расстояние в интервале от 1351 км до 1400 км | 1т груза | - | - | - | - | 2839.76 | -
211030-00-1401-1450 | Перевозка железнодорожным транспортом ресурсов группы "Бензин для промышленных целей" на расстояние в интервале от 1401 км до 1450 км | 1т груза | - | - | - | - | 2914.29 | -
211030-00-1451-1500 | Перевозка железнодорожным транспортом ресурсов группы "Бензин для промышленных целей" на расстояние в интервале от 1451 км до 1500 км | 1т груза | - | - | - | - | 2970.09 | -
211030-00-1501-1600 | Перевозка железнодорожным транспортом ресурсов группы "Бензин для промышленных целей" на расстояние в интервале от 1501 км до 1600 км | 1т груза | - | - | - | - | 3080.6 | -
211030-00-1601-1700 | Перевозка железнодорожным транспортом ресурсов группы "Бензин для промышленных целей" на расстояние в интервале от 1601 км до 1700 км | 1т груза | - | - | - | - | 3207.4 | -
211030-00-1701-1800 | Перевозка железнодорожным транспортом ресурсов группы "Бензин для промышленных целей" на расстояние в интервале от 1701 км до 1800 км | 1т груза | - | - | - | - | 3331.62 | -
211030-00-1801-1900 | Перевозка железнодорожным транспортом ресурсов группы "Бензин для промышленных целей" на расстояние в интервале от 1801 км до 1900 км | 1т груза | - | - | - | - | 3476.61 | -
211030-00-1901-2000 | Перевозка железнодорожным транспортом ресурсов группы "Бензин для промышленных целей" на расстояние в интервале от 1901 км до 2000 км | 1т груза | - | - | - | - | 3596.92 | -
211030-00-2001-2100 | Перевозка железнодорожным транспортом ресурсов группы "Бензин для промышленных целей" на расстояние в интервале от 2001 км до 2100 км | 1т груза | - | - | - | - | 3714.83 | -
211030-00-2101-2200 | Перевозка железнодорожным транспортом ресурсов группы "Бензин для промышленных целей" на расстояние в интервале от 2101 км до 2200 км | 1т груза | - | - | - | - | 3857.4 | -
211030-00-2201-2300 | Перевозка железнодорожным транспортом ресурсов группы "Бензин для промышленных целей" на расстояние в интервале от 2201 км до 2300 км | 1т груза | - | - | - | - | 3971.42 | -
211030-00-2301-2400 | Перевозка железнодорожным транспортом ресурсов группы "Бензин для промышленных целей" на расстояние в интервале от 2301 км до 2400 км | 1т груза | - | - | - | - | 4083.02 | -
211030-00-2401-2500 | Перевозка железнодорожным транспортом ресурсов группы "Бензин для промышленных целей" на расстояние в интервале от 2401 км до 2500 км | 1т груза | - | - | - | - | 4222.99 | -
211030-00-2501-2600 | Перевозка железнодорожным транспортом ресурсов группы "Бензин для промышленных целей" на расстояние в интервале от 2501 км до 2600 км | 1т груза | - | - | - | - | 4330.7 | -
211030-00-2601-2700 | Перевозка железнодорожным транспортом ресурсов группы "Бензин для промышленных целей" на расстояние в интервале от 2601 км до 2700 км | 1т груза | - | - | - | - | 4435.99 | -
211030-00-2701-2800 | Перевозка железнодорожным транспортом ресурсов группы "Бензин для промышленных целей" на расстояние в интервале от 2701 км до 2800 км | 1т груза | - | - | - | - | 4573.37 | -
211030-00-2801-2900 | Перевозка железнодорожным транспортом ресурсов группы "Бензин для промышленных целей" на расстояние в интервале от 2801 км до 2900 км | 1т груза | - | - | - | - | 4674.96 | -
211030-00-2901-3000 | Перевозка железнодорожным транспортом ресурсов группы "Бензин для промышленных целей" на расстояние в интервале от 2901 км до 3000 км | 1т груза | - | - | - | - | 4773.94 | -
211030-00-3001-3100 | Перевозка железнодорожным транспортом ресурсов группы "Бензин для промышленных целей" на расстояние в интервале от 3001 км до 3100 км | 1т груза | - | - | - | - | 4650.38 | -
211030-00-3101-3200 | Перевозка железнодорожным транспортом ресурсов группы "Бензин для промышленных целей" на расстояние в интервале от 3101 км до 3200 км | 1т груза | - | - | - | - | 4778.24 | -
211030-00-3201-3300 | Перевозка железнодорожным транспортом ресурсов группы "Бензин для промышленных целей" на расстояние в интервале от 3201 км до 3300 км | 1т груза | - | - | - | - | 4906.11 | -
211030-00-3301-3400 | Перевозка железнодорожным транспортом ресурсов группы "Бензин для промышленных целей" на расстояние в интервале от 3301 км до 3400 км | 1т груза | - | - | - | - | 5033.98 | -
211030-00-3401-3500 | Перевозка железнодорожным транспортом ресурсов группы "Бензин для промышленных целей" на расстояние в интервале от 3401 км до 3500 км | 1т груза | - | - | - | - | 5161.67 | -
211030-00-3501-3600 | Перевозка железнодорожным транспортом ресурсов группы "Бензин для промышленных целей" на расстояние в интервале от 3501 км до 3600 км | 1т груза | - | - | - | - | 5289.54 | -
211030-00-3601-3700 | Перевозка железнодорожным транспортом ресурсов группы "Бензин для промышленных целей" на расстояние в интервале от 3601 км до 3700 км | 1т груза | - | - | - | - | 5417.4 | -
211030-00-3701-3800 | Перевозка железнодорожным транспортом ресурсов группы "Бензин для промышленных целей" на расстояние в интервале от 3701 км до 3800 км | 1т груза | - | - | - | - | 5545.09 | -
211030-00-3801-3900 | Перевозка железнодорожным транспортом ресурсов группы "Бензин для промышленных целей" на расстояние в интервале от 3801 км до 3900 км | 1т груза | - | - | - | - | 5672.96 | -
211030-00-3901-4000 | Перевозка железнодорожным транспортом ресурсов группы "Бензин для промышленных целей" на расстояние в интервале от 3901 км до 4000 км | 1т груза | - | - | - | - | 5800.83 | -
211030-00-4001-4100 | Перевозка железнодорожным транспортом ресурсов группы "Бензин для промышленных целей" на расстояние в интервале от 4001 км до 4100 км | 1т груза | - | - | - | - | 5928.52 | -
211030-00-4101-4200 | Перевозка железнодорожным транспортом ресурсов группы "Бензин для промышленных целей" на расстояние в интервале от 4101 км до 4200 км | 1т груза | - | - | - | - | 6056.39 | -
211030-00-4201-4300 | Перевозка железнодорожным транспортом ресурсов группы "Бензин для промышленных целей" на расстояние в интервале от 4201 км до 4300 км | 1т груза | - | - | - | - | 6184.26 | -
211030-00-4301-4400 | Перевозка железнодорожным транспортом ресурсов группы "Бензин для промышленных целей" на расстояние в интервале от 4301 км до 4400 км | 1т груза | - | - | - | - | 6311.95 | -
211030-00-4401-4500 | Перевозка железнодорожным транспортом ресурсов группы "Бензин для промышленных целей" на расстояние в интервале от 4401 км до 4500 км | 1т груза | - | - | - | - | 6439.81 | -
211030-00-4501-4600 | Перевозка железнодорожным транспортом ресурсов группы "Бензин для промышленных целей" на расстояние в интервале от 4501 км до 4600 км | 1т груза | - | - | - | - | 6567.68 | -
211030-00-4601-4700 | Перевозка железнодорожным транспортом ресурсов группы "Бензин для промышленных целей" на расстояние в интервале от 4601 км до 4700 км | 1т груза | - | - | - | - | 6695.37 | -
211030-00-4701-4800 | Перевозка железнодорожным транспортом ресурсов группы "Бензин для промышленных целей" на расстояние в интервале от 4701 км до 4800 км | 1т груза | - | - | - | - | 6823.24 | -
211030-00-4801-4900 | Перевозка железнодорожным транспортом ресурсов группы "Бензин для промышленных целей" на расстояние в интервале от 4801 км до 4900 км | 1т груза | - | - | - | - | 6951.11 | -
211030-00-4901-5000 | Перевозка железнодорожным транспортом ресурсов группы "Бензин для промышленных целей" на расстояние в интервале от 4901 км до 5000 км | 1т груза | - | - | - | - | 7078.97 | -
211030-00-5001-5100 | Перевозка железнодорожным транспортом ресурсов группы "Бензин для промышленных целей" на расстояние в интервале от 5001 км до 5100 км | 1т груза | - | - | - | - | 7206.67 | -
211030-00-5101-5200 | Перевозка железнодорожным транспортом ресурсов группы "Бензин для промышленных целей" на расстояние в интервале от 5101 км до 5200 км | 1т груза | - | - | - | - | 7334.53 | -
211030-00-5201-5300 | Перевозка железнодорожным транспортом ресурсов группы "Бензин для промышленных целей" на расстояние в интервале от 5201 км до 5300 км | 1т груза | - | - | - | - | 7462.4 | -
211030-00-5301-5400 | Перевозка железнодорожным транспортом ресурсов группы "Бензин для промышленных целей" на расстояние в интервале от 5301 км до 5400 км | 1т груза | - | - | - | - | 7590.09 | -
211030-00-5401-5500 | Перевозка железнодорожным транспортом ресурсов группы "Бензин для промышленных целей" на расстояние в интервале от 5401 км до 5500 км | 1т груза | - | - | - | - | 7717.96 | -
211030-00-5501-5700 | Перевозка железнодорожным транспортом ресурсов группы "Бензин для промышленных целей" на расстояние в интервале от 5501 км до 5700 км | 1т груза | - | - | - | - | 7909.58 | -
211030-00-5701-5900 | Перевозка железнодорожным транспортом ресурсов группы "Бензин для промышленных целей" на расстояние в интервале от 5701 км до 5900 км | 1т груза | - | - | - | - | 8165.32 | -
211030-00-5901-6100 | Перевозка железнодорожным транспортом ресурсов группы "Бензин для промышленных целей" на расстояние в интервале от 5901 км до 6100 км | 1т груза | - | - | - | - | 8420.88 | -
211030-00-6101-6300 | Перевозка железнодорожным транспортом ресурсов группы "Бензин для промышленных целей" на расстояние в интервале от 6101 км до 6300 км | 1т груза | - | - | - | - | 8676.61 | -
211030-00-6301-6500 | Перевозка железнодорожным транспортом ресурсов группы "Бензин для промышленных целей" на расстояние в интервале от 6301 км до 6500 км | 1т груза | - | - | - | - | 8932.17 | -
211030-00-6501-6700 | Перевозка железнодорожным транспортом ресурсов группы "Бензин для промышленных целей" на расстояние в интервале от 6501 км до 6700 км | 1т груза | - | - | - | - | 9187.73 | -
211030-00-6701-6900 | Перевозка железнодорожным транспортом ресурсов группы "Бензин для промышленных целей" на расстояние в интервале от 6701 км до 6900 км | 1т груза | - | - | - | - | 9443.46 | -
211030-00-6901-7100 | Перевозка железнодорожным транспортом ресурсов группы "Бензин для промышленных целей" на расстояние в интервале от 6901 км до 7100 км | 1т груза | - | - | - | - | 9699.02 | -
211030-00-7101-7300 | Перевозка железнодорожным транспортом ресурсов группы "Бензин для промышленных целей" на расстояние в интервале от 7101 км до 7300 км | 1т груза | - | - | - | - | 9954.58 | -
211030-00-7301-7500 | Перевозка железнодорожным транспортом ресурсов группы "Бензин для промышленных целей" на расстояние в интервале от 7301 км до 7500 км | 1т груза | - | - | - | - | 10210.32 | -
211030-00-7501-7700 | Перевозка железнодорожным транспортом ресурсов группы "Бензин для промышленных целей" на расстояние в интервале от 7501 км до 7700 км | 1т груза | - | - | - | - | 10465.88 | -
211030-00-7701-7900 | Перевозка железнодорожным транспортом ресурсов группы "Бензин для промышленных целей" на расстояние в интервале от 7701 км до 7900 км | 1т груза | - | - | - | - | 10721.61 | -
211030-00-7901-8100 | Перевозка железнодорожным транспортом ресурсов группы "Бензин для промышленных целей" на расстояние в интервале от 7901 км до 8100 км | 1т груза | - | - | - | - | 10977.17 | -
211030-00-8101-8300 | Перевозка железнодорожным транспортом ресурсов группы "Бензин для промышленных целей" на расстояние в интервале от 8101 км до 8300 км | 1т груза | - | - | - | - | 11232.73 | -
211030-00-8301-8500 | Перевозка железнодорожным транспортом ресурсов группы "Бензин для промышленных целей" на расстояние в интервале от 8301 км до 8500 км | 1т груза | - | - | - | - | 11488.46 | -
211030-00-8501-8700 | Перевозка железнодорожным транспортом ресурсов группы "Бензин для промышленных целей" на расстояние в интервале от 8501 км до 8700 км | 1т груза | - | - | - | - | 11744.02 | -
211030-00-8701-8900 | Перевозка железнодорожным транспортом ресурсов группы "Бензин для промышленных целей" на расстояние в интервале от 8701 км до 8900 км | 1т груза | - | - | - | - | 11999.58 | -
211030-00-8901-9100 | Перевозка железнодорожным транспортом ресурсов группы "Бензин для промышленных целей" на расстояние в интервале от 8901 км до 9100 км | 1т груза | - | - | - | - | 12255.31 | -
211030-00-9101-9300 | Перевозка железнодорожным транспортом ресурсов группы "Бензин для промышленных целей" на расстояние в интервале от 9101 км до 9300 км | 1т груза | - | - | - | - | 12510.87 | -
211030-00-9301-9500 | Перевозка железнодорожным транспортом ресурсов группы "Бензин для промышленных целей" на расстояние в интервале от 9301 км до 9500 км | 1т груза | - | - | - | - | 12766.61 | -
211030-00-9501-9700 | Перевозка железнодорожным транспортом ресурсов группы "Бензин для промышленных целей" на расстояние в интервале от 9501 км до 9700 км | 1т груза | - | - | - | - | 13022.17 | -
211030-00-9701-9900 | Перевозка железнодорожным транспортом ресурсов группы "Бензин для промышленных целей" на расстояние в интервале от 9701 км до 9900 км | 1т груза | - | - | - | - | 13277.72 | -
211100-00-0001-0005 | Перевозка железнодорожным транспортом ресурсов группы "Бензин растворитель "Галоша" ("Уайт-спирит")" на расстояние в интервале от 1 км до 5 км | 1т груза | - | - | - | - | 797.75 | -
211100-00-0006-0010 | Перевозка железнодорожным транспортом ресурсов группы "Бензин растворитель "Галоша" ("Уайт-спирит")" на расстояние в интервале от 6 км до 10 км | 1т груза | - | - | - | - | 808.28 | -
211100-00-0011-0015 | Перевозка железнодорожным транспортом ресурсов группы "Бензин растворитель "Галоша" ("Уайт-спирит")" на расстояние в интервале от 11 км до 15 км | 1т груза | - | - | - | - | 817.33 | -
211100-00-0016-0020 | Перевозка железнодорожным транспортом ресурсов группы "Бензин растворитель "Галоша" ("Уайт-спирит")" на расстояние в интервале от 16 км до 20 км | 1т груза | - | - | - | - | 826.38 | -
211100-00-0021-0025 | Перевозка железнодорожным транспортом ресурсов группы "Бензин растворитель "Галоша" ("Уайт-спирит")" на расстояние в интервале от 21 км до 25 км | 1т груза | - | - | - | - | 835.24 | -
211100-00-0026-0030 | Перевозка железнодорожным транспортом ресурсов группы "Бензин растворитель "Галоша" ("Уайт-спирит")" на расстояние в интервале от 26 км до 30 км | 1т груза | - | - | - | - | 844.29 | -
211100-00-0031-0035 | Перевозка железнодорожным транспортом ресурсов группы "Бензин растворитель "Галоша" ("Уайт-спирит")" на расстояние в интервале от 31 км до 35 км | 1т груза | - | - | - | - | 853.34 | -
211100-00-0036-0040 | Перевозка железнодорожным транспортом ресурсов группы "Бензин растворитель "Галоша" ("Уайт-спирит")" на расстояние в интервале от 36 км до 40 км | 1т груза | - | - | - | - | 862.39 | -
211100-00-0041-0045 | Перевозка железнодорожным транспортом ресурсов группы "Бензин растворитель "Галоша" ("Уайт-спирит")" на расстояние в интервале от 41 км до 45 км | 1т груза | - | - | - | - | 871.44 | -
211100-00-0046-0050 | Перевозка железнодорожным транспортом ресурсов группы "Бензин растворитель "Галоша" ("Уайт-спирит")" на расстояние в интервале от 46 км до 50 км | 1т груза | - | - | - | - | 880.49 | -
211100-00-0051-0060 | Перевозка железнодорожным транспортом ресурсов группы "Бензин растворитель "Галоша" ("Уайт-спирит")" на расстояние в интервале от 51 км до 60 км | 1т груза | - | - | - | - | 893.13 | -
211100-00-0061-0070 | Перевозка железнодорожным транспортом ресурсов группы "Бензин растворитель "Галоша" ("Уайт-спирит")" на расстояние в интервале от 61 км до 70 км | 1т груза | - | - | - | - | 911.23 | -
211100-00-0071-0080 | Перевозка железнодорожным транспортом ресурсов группы "Бензин растворитель "Галоша" ("Уайт-спирит")" на расстояние в интервале от 71 км до 80 км | 1т груза | - | - | - | - | 929.14 | -
211100-00-0081-0090 | Перевозка железнодорожным транспортом ресурсов группы "Бензин растворитель "Галоша" ("Уайт-спирит")" на расстояние в интервале от 81 км до 90 км | 1т груза | - | - | - | - | 947.24 | -
211100-00-0091-0100 | Перевозка железнодорожным транспортом ресурсов группы "Бензин растворитель "Галоша" ("Уайт-спирит")" на расстояние в интервале от 91 км до 100 км | 1т груза | - | - | - | - | 965.34 | -
211100-00-0101-0120 | Перевозка железнодорожным транспортом ресурсов группы "Бензин растворитель "Галоша" ("Уайт-спирит")" на расстояние в интервале от 101 км до 120 км | 1т груза | - | - | - | - | 992.3 | -
211100-00-0121-0140 | Перевозка железнодорожным транспортом ресурсов группы "Бензин растворитель "Галоша" ("Уайт-спирит")" на расстояние в интервале от 121 км до 140 км | 1т груза | - | - | - | - | 1028.31 | -
211100-00-0141-0160 | Перевозка железнодорожным транспортом ресурсов группы "Бензин растворитель "Галоша" ("Уайт-спирит")" на расстояние в интервале от 141 км до 160 км | 1т груза | - | - | - | - | 1064.5 | -
211100-00-0161-0180 | Перевозка железнодорожным транспортом ресурсов группы "Бензин растворитель "Галоша" ("Уайт-спирит")" на расстояние в интервале от 161 км до 180 км | 1т груза | - | - | - | - | 1096.24 | -
211100-00-0181-0200 | Перевозка железнодорожным транспортом ресурсов группы "Бензин растворитель "Галоша" ("Уайт-спирит")" на расстояние в интервале от 181 км до 200 км | 1т груза | - | - | - | - | 1127.06 | -
211100-00-0201-0220 | Перевозка железнодорожным транспортом ресурсов группы "Бензин растворитель "Галоша" ("Уайт-спирит")" на расстояние в интервале от 201 км до 220 км | 1т груза | - | - | - | - | 1159.36 | -
211100-00-0221-0240 | Перевозка железнодорожным транспортом ресурсов группы "Бензин растворитель "Галоша" ("Уайт-спирит")" на расстояние в интервале от 221 км до 240 км | 1т груза | - | - | - | - | 1188.5 | -
211100-00-0241-0260 | Перевозка железнодорожным транспортом ресурсов группы "Бензин растворитель "Галоша" ("Уайт-спирит")" на расстояние в интервале от 241 км до 260 км | 1т груза | - | - | - | - | 1219.5 | -
211100-00-0261-0280 | Перевозка железнодорожным транспортом ресурсов группы "Бензин растворитель "Галоша" ("Уайт-спирит")" на расстояние в интервале от 261 км до 280 км | 1т груза | - | - | - | - | 1250.13 | -
211100-00-0281-0300 | Перевозка железнодорожным транспортом ресурсов группы "Бензин растворитель "Галоша" ("Уайт-спирит")" на расстояние в интервале от 281 км до 300 км | 1т груза | - | - | - | - | 1280.39 | -
211100-00-0301-0330 | Перевозка железнодорожным транспортом ресурсов группы "Бензин растворитель "Галоша" ("Уайт-спирит")" на расстояние в интервале от 301 км до 330 км | 1т груза | - | - | - | - | 1318.22 | -
211100-00-0331-0360 | Перевозка железнодорожным транспортом ресурсов группы "Бензин растворитель "Галоша" ("Уайт-спирит")" на расстояние в интервале от 331 км до 360 км | 1т груза | - | - | - | - | 1363.79 | -
211100-00-0361-0390 | Перевозка железнодорожным транспортом ресурсов группы "Бензин растворитель "Галоша" ("Уайт-спирит")" на расстояние в интервале от 361 км до 390 км | 1т груза | - | - | - | - | 1408.62 | -
211100-00-0391-0420 | Перевозка железнодорожным транспортом ресурсов группы "Бензин растворитель "Галоша" ("Уайт-спирит")" на расстояние в интервале от 391 км до 420 км | 1т груза | - | - | - | - | 1452.71 | -
211100-00-0421-0450 | Перевозка железнодорожным транспортом ресурсов группы "Бензин растворитель "Галоша" ("Уайт-спирит")" на расстояние в интервале от 421 км до 450 км | 1т груза | - | - | - | - | 1501.62 | -
211100-00-0451-0480 | Перевозка железнодорожным транспортом ресурсов группы "Бензин растворитель "Галоша" ("Уайт-спирит")" на расстояние в интервале от 451 км до 480 км | 1т груза | - | - | - | - | 1544.41 | -
211100-00-0481-0510 | Перевозка железнодорожным транспортом ресурсов группы "Бензин растворитель "Галоша" ("Уайт-спирит")" на расстояние в интервале от 481 км до 510 км | 1т груза | - | - | - | - | 1586.65 | -
211100-00-0511-0540 | Перевозка железнодорожным транспортом ресурсов группы "Бензин растворитель "Галоша" ("Уайт-спирит")" на расстояние в интервале от 511 км до 540 км | 1т груза | - | - | - | - | 1634.63 | -
211100-00-0541-0570 | Перевозка железнодорожным транспортом ресурсов группы "Бензин растворитель "Галоша" ("Уайт-спирит")" на расстояние в интервале от 541 км до 570 км | 1т груза | - | - | - | - | 1675.76 | -
211100-00-0571-0600 | Перевозка железнодорожным транспортом ресурсов группы "Бензин растворитель "Галоша" ("Уайт-спирит")" на расстояние в интервале от 571 км до 600 км | 1т груза | - | - | - | - | 1723.37 | -
211100-00-0601-0640 | Перевозка железнодорожным транспортом ресурсов группы "Бензин растворитель "Галоша" ("Уайт-спирит")" на расстояние в интервале от 601 км до 640 км | 1т груза | - | - | - | - | 1771.13 | -
211100-00-0641-0680 | Перевозка железнодорожным транспортом ресурсов группы "Бензин растворитель "Галоша" ("Уайт-спирит")" на расстояние в интервале от 641 км до 680 км | 1т груза | - | - | - | - | 1834.24 | -
211100-00-0681-0720 | Перевозка железнодорожным транспортом ресурсов группы "Бензин растворитель "Галоша" ("Уайт-спирит")" на расстояние в интервале от 681 км до 720 км | 1т груза | - | - | - | - | 1888.45 | -
211100-00-0721-0760 | Перевозка железнодорожным транспортом ресурсов группы "Бензин растворитель "Галоша" ("Уайт-спирит")" на расстояние в интервале от 721 км до 760 км | 1т груза | - | - | - | - | 1951.01 | -
211100-00-0761-0800 | Перевозка железнодорожным транспортом ресурсов группы "Бензин растворитель "Галоша" ("Уайт-спирит")" на расстояние в интервале от 761 км до 800 км | 1т груза | - | - | - | - | 2003.74 | -
211100-00-0801-0840 | Перевозка железнодорожным транспортом ресурсов группы "Бензин растворитель "Галоша" ("Уайт-спирит")" на расстояние в интервале от 801 км до 840 км | 1т груза | - | - | - | - | 2065.74 | -
211100-00-0841-0880 | Перевозка железнодорожным транспортом ресурсов группы "Бензин растворитель "Галоша" ("Уайт-спирит")" на расстояние в интервале от 841 км до 880 км | 1т груза | - | - | - | - | 2127.74 | -
211100-00-0881-0920 | Перевозка железнодорожным транспортом ресурсов группы "Бензин растворитель "Галоша" ("Уайт-спирит")" на расстояние в интервале от 881 км до 920 км | 1т груза | - | - | - | - | 2178.43 | -
211100-00-0921-0960 | Перевозка железнодорожным транспортом ресурсов группы "Бензин растворитель "Галоша" ("Уайт-спирит")" на расстояние в интервале от 921 км до 960 км | 1т груза | - | - | - | - | 2240.06 | -
211100-00-0961-1000 | Перевозка железнодорожным транспортом ресурсов группы "Бензин растворитель "Галоша" ("Уайт-спирит")" на расстояние в интервале от 961 км до 1000 км | 1т груза | - | - | - | - | 2289.26 | -
211100-00-1001-1050 | Перевозка железнодорожным транспортом ресурсов группы "Бензин растворитель "Галоша" ("Уайт-спирит")" на расстояние в интервале от 1001 км до 1050 км | 1т груза | - | - | - | - | 2357.9 | -
211100-00-1051-1100 | Перевозка железнодорожным транспортом ресурсов группы "Бензин растворитель "Галоша" ("Уайт-спирит")" на расстояние в интервале от 1051 км до 1100 км | 1т груза | - | - | - | - | 2434.1 | -
211100-00-1101-1150 | Перевозка железнодорожным транспортом ресурсов группы "Бензин растворитель "Галоша" ("Уайт-спирит")" на расстояние в интервале от 1101 км до 1150 км | 1т груза | - | - | - | - | 2496.21 | -
211100-00-1151-1200 | Перевозка железнодорожным транспортом ресурсов группы "Бензин растворитель "Галоша" ("Уайт-спирит")" на расстояние в интервале от 1151 км до 1200 км | 1т груза | - | - | - | - | 2571.86 | -
211100-00-1201-1250 | Перевозка железнодорожным транспортом ресурсов группы "Бензин растворитель "Галоша" ("Уайт-спирит")" на расстояние в интервале от 1201 км до 1250 км | 1т груза | - | - | - | - | 2632.11 | -
211100-00-1251-1300 | Перевозка железнодорожным транспортом ресурсов группы "Бензин растворитель "Галоша" ("Уайт-спирит")" на расстояние в интервале от 1251 км до 1300 км | 1т груза | - | - | - | - | 2707.2 | -
211100-00-1301-1350 | Перевозка железнодорожным транспортом ресурсов группы "Бензин растворитель "Галоша" ("Уайт-спирит")" на расстояние в интервале от 1301 км до 1350 км | 1т груза | - | - | - | - | 2765.41 | -
211100-00-1351-1400 | Перевозка железнодорожным транспортом ресурсов группы "Бензин растворитель "Галоша" ("Уайт-спирит")" на расстояние в интервале от 1351 км до 1400 км | 1т груза | - | - | - | - | 2839.76 | -
211100-00-1401-1450 | Перевозка железнодорожным транспортом ресурсов группы "Бензин растворитель "Галоша" ("Уайт-спирит")" на расстояние в интервале от 1401 км до 1450 км | 1т груза | - | - | - | - | 2914.29 | -
211100-00-1451-1500 | Перевозка железнодорожным транспортом ресурсов группы "Бензин растворитель "Галоша" ("Уайт-спирит")" на расстояние в интервале от 1451 км до 1500 км | 1т груза | - | - | - | - | 2970.09 | -
211100-00-1501-1600 | Перевозка железнодорожным транспортом ресурсов группы "Бензин растворитель "Галоша" ("Уайт-спирит")" на расстояние в интервале от 1501 км до 1600 км | 1т груза | - | - | - | - | 3080.6 | -
211100-00-1601-1700 | Перевозка железнодорожным транспортом ресурсов группы "Бензин растворитель "Галоша" ("Уайт-спирит")" на расстояние в интервале от 1601 км до 1700 км | 1т груза | - | - | - | - | 3207.4 | -
211100-00-1701-1800 | Перевозка железнодорожным транспортом ресурсов группы "Бензин растворитель "Галоша" ("Уайт-спирит")" на расстояние в интервале от 1701 км до 1800 км | 1т груза | - | - | - | - | 3331.62 | -
211100-00-1801-1900 | Перевозка железнодорожным транспортом ресурсов группы "Бензин растворитель "Галоша" ("Уайт-спирит")" на расстояние в интервале от 1801 км до 1900 км | 1т груза | - | - | - | - | 3476.61 | -
211100-00-1901-2000 | Перевозка железнодорожным транспортом ресурсов группы "Бензин растворитель "Галоша" ("Уайт-спирит")" на расстояние в интервале от 1901 км до 2000 км | 1т груза | - | - | - | - | 3596.92 | -
211100-00-2001-2100 | Перевозка железнодорожным транспортом ресурсов группы "Бензин растворитель "Галоша" ("Уайт-спирит")" на расстояние в интервале от 2001 км до 2100 км | 1т груза | - | - | - | - | 3714.83 | -
211100-00-2101-2200 | Перевозка железнодорожным транспортом ресурсов группы "Бензин растворитель "Галоша" ("Уайт-спирит")" на расстояние в интервале от 2101 км до 2200 км | 1т груза | - | - | - | - | 3857.4 | -
211100-00-2201-2300 | Перевозка железнодорожным транспортом ресурсов группы "Бензин растворитель "Галоша" ("Уайт-спирит")" на расстояние в интервале от 2201 км до 2300 км | 1т груза | - | - | - | - | 3971.42 | -
211100-00-2301-2400 | Перевозка железнодорожным транспортом ресурсов группы "Бензин растворитель "Галоша" ("Уайт-спирит")" на расстояние в интервале от 2301 км до 2400 км | 1т груза | - | - | - | - | 4083.02 | -
211100-00-2401-2500 | Перевозка железнодорожным транспортом ресурсов группы "Бензин растворитель "Галоша" ("Уайт-спирит")" на расстояние в интервале от 2401 км до 2500 км | 1т груза | - | - | - | - | 4222.99 | -
211100-00-2501-2600 | Перевозка железнодорожным транспортом ресурсов группы "Бензин растворитель "Галоша" ("Уайт-спирит")" на расстояние в интервале от 2501 км до 2600 км | 1т груза | - | - | - | - | 4330.7 | -
211100-00-2601-2700 | Перевозка железнодорожным транспортом ресурсов группы "Бензин растворитель "Галоша" ("Уайт-спирит")" на расстояние в интервале от 2601 км до 2700 км | 1т груза | - | - | - | - | 4435.99 | -
211100-00-2701-2800 | Перевозка железнодорожным транспортом ресурсов группы "Бензин растворитель "Галоша" ("Уайт-спирит")" на расстояние в интервале от 2701 км до 2800 км | 1т груза | - | - | - | - | 4573.37 | -
211100-00-2801-2900 | Перевозка железнодорожным транспортом ресурсов группы "Бензин растворитель "Галоша" ("Уайт-спирит")" на расстояние в интервале от 2801 км до 2900 км | 1т груза | - | - | - | - | 4674.96 | -
211100-00-2901-3000 | Перевозка железнодорожным транспортом ресурсов группы "Бензин растворитель "Галоша" ("Уайт-спирит")" на расстояние в интервале от 2901 км до 3000 км | 1т груза | - | - | - | - | 4773.94 | -
211100-00-3001-3100 | Перевозка железнодорожным транспортом ресурсов группы "Бензин растворитель "Галоша" ("Уайт-спирит")" на расстояние в интервале от 3001 км до 3100 км | 1т груза | - | - | - | - | 4650.38 | -
211100-00-3101-3200 | Перевозка железнодорожным транспортом ресурсов группы "Бензин растворитель "Галоша" ("Уайт-спирит")" на расстояние в интервале от 3101 км до 3200 км | 1т груза | - | - | - | - | 4778.24 | -
211100-00-3201-3300 | Перевозка железнодорожным транспортом ресурсов группы "Бензин растворитель "Галоша" ("Уайт-спирит")" на расстояние в интервале от 3201 км до 3300 км | 1т груза | - | - | - | - | 4906.11 | -
211100-00-3301-3400 | Перевозка железнодорожным транспортом ресурсов группы "Бензин растворитель "Галоша" ("Уайт-спирит")" на расстояние в интервале от 3301 км до 3400 км | 1т груза | - | - | - | - | 5033.98 | -
211100-00-3401-3500 | Перевозка железнодорожным транспортом ресурсов группы "Бензин растворитель "Галоша" ("Уайт-спирит")" на расстояние в интервале от 3401 км до 3500 км | 1т груза | - | - | - | - | 5161.67 | -
211100-00-3501-3600 | Перевозка железнодорожным транспортом ресурсов группы "Бензин растворитель "Галоша" ("Уайт-спирит")" на расстояние в интервале от 3501 км до 3600 км | 1т груза | - | - | - | - | 5289.54 | -
211100-00-3601-3700 | Перевозка железнодорожным транспортом ресурсов группы "Бензин растворитель "Галоша" ("Уайт-спирит")" на расстояние в интервале от 3601 км до 3700 км | 1т груза | - | - | - | - | 5417.4 | -
211100-00-3701-3800 | Перевозка железнодорожным транспортом ресурсов группы "Бензин растворитель "Галоша" ("Уайт-спирит")" на расстояние в интервале от 3701 км до 3800 км | 1т груза | - | - | - | - | 5545.09 | -
211100-00-3801-3900 | Перевозка железнодорожным транспортом ресурсов группы "Бензин растворитель "Галоша" ("Уайт-спирит")" на расстояние в интервале от 3801 км до 3900 км | 1т груза | - | - | - | - | 5672.96 | -
211100-00-3901-4000 | Перевозка железнодорожным транспортом ресурсов группы "Бензин растворитель "Галоша" ("Уайт-спирит")" на расстояние в интервале от 3901 км до 4000 км | 1т груза | - | - | - | - | 5800.83 | -
211100-00-4001-4100 | Перевозка железнодорожным транспортом ресурсов группы "Бензин растворитель "Галоша" ("Уайт-спирит")" на расстояние в интервале от 4001 км до 4100 км | 1т груза | - | - | - | - | 5928.52 | -
211100-00-4101-4200 | Перевозка железнодорожным транспортом ресурсов группы "Бензин растворитель "Галоша" ("Уайт-спирит")" на расстояние в интервале от 4101 км до 4200 км | 1т груза | - | - | - | - | 6056.39 | -
211100-00-4201-4300 | Перевозка железнодорожным транспортом ресурсов группы "Бензин растворитель "Галоша" ("Уайт-спирит")" на расстояние в интервале от 4201 км до 4300 км | 1т груза | - | - | - | - | 6184.26 | -
211100-00-4301-4400 | Перевозка железнодорожным транспортом ресурсов группы "Бензин растворитель "Галоша" ("Уайт-спирит")" на расстояние в интервале от 4301 км до 4400 км | 1т груза | - | - | - | - | 6311.95 | -
211100-00-4401-4500 | Перевозка железнодорожным транспортом ресурсов группы "Бензин растворитель "Галоша" ("Уайт-спирит")" на расстояние в интервале от 4401 км до 4500 км | 1т груза | - | - | - | - | 6439.81 | -
211100-00-4501-4600 | Перевозка железнодорожным транспортом ресурсов группы "Бензин растворитель "Галоша" ("Уайт-спирит")" на расстояние в интервале от 4501 км до 4600 км | 1т груза | - | - | - | - | 6567.68 | -
211100-00-4601-4700 | Перевозка железнодорожным транспортом ресурсов группы "Бензин растворитель "Галоша" ("Уайт-спирит")" на расстояние в интервале от 4601 км до 4700 км | 1т груза | - | - | - | - | 6695.37 | -
211100-00-4701-4800 | Перевозка железнодорожным транспортом ресурсов группы "Бензин растворитель "Галоша" ("Уайт-спирит")" на расстояние в интервале от 4701 км до 4800 км | 1т груза | - | - | - | - | 6823.24 | -
211100-00-4801-4900 | Перевозка железнодорожным транспортом ресурсов группы "Бензин растворитель "Галоша" ("Уайт-спирит")" на расстояние в интервале от 4801 км до 4900 км | 1т груза | - | - | - | - | 6951.11 | -
211100-00-4901-5000 | Перевозка железнодорожным транспортом ресурсов группы "Бензин растворитель "Галоша" ("Уайт-спирит")" на расстояние в интервале от 4901 км до 5000 км | 1т груза | - | - | - | - | 7078.97 | -
211100-00-5001-5100 | Перевозка железнодорожным транспортом ресурсов группы "Бензин растворитель "Галоша" ("Уайт-спирит")" на расстояние в интервале от 5001 км до 5100 км | 1т груза | - | - | - | - | 7206.67 | -
211100-00-5101-5200 | Перевозка железнодорожным транспортом ресурсов группы "Бензин растворитель "Галоша" ("Уайт-спирит")" на расстояние в интервале от 5101 км до 5200 км | 1т груза | - | - | - | - | 7334.53 | -
211100-00-5201-5300 | Перевозка железнодорожным транспортом ресурсов группы "Бензин растворитель "Галоша" ("Уайт-спирит")" на расстояние в интервале от 5201 км до 5300 км | 1т груза | - | - | - | - | 7462.4 | -
211100-00-5301-5400 | Перевозка железнодорожным транспортом ресурсов группы "Бензин растворитель "Галоша" ("Уайт-спирит")" на расстояние в интервале от 5301 км до 5400 км | 1т груза | - | - | - | - | 7590.09 | -
211100-00-5401-5500 | Перевозка железнодорожным транспортом ресурсов группы "Бензин растворитель "Галоша" ("Уайт-спирит")" на расстояние в интервале от 5401 км до 5500 км | 1т груза | - | - | - | - | 7717.96 | -
211100-00-5501-5700 | Перевозка железнодорожным транспортом ресурсов группы "Бензин растворитель "Галоша" ("Уайт-спирит")" на расстояние в интервале от 5501 км до 5700 км | 1т груза | - | - | - | - | 7909.58 | -
211100-00-5701-5900 | Перевозка железнодорожным транспортом ресурсов группы "Бензин растворитель "Галоша" ("Уайт-спирит")" на расстояние в интервале от 5701 км до 5900 км | 1т груза | - | - | - | - | 8165.32 | -
211100-00-5901-6100 | Перевозка железнодорожным транспортом ресурсов группы "Бензин растворитель "Галоша" ("Уайт-спирит")" на расстояние в интервале от 5901 км до 6100 км | 1т груза | - | - | - | - | 8420.88 | -
211100-00-6101-6300 | Перевозка железнодорожным транспортом ресурсов группы "Бензин растворитель "Галоша" ("Уайт-спирит")" на расстояние в интервале от 6101 км до 6300 км | 1т груза | - | - | - | - | 8676.61 | -
211100-00-6301-6500 | Перевозка железнодорожным транспортом ресурсов группы "Бензин растворитель "Галоша" ("Уайт-спирит")" на расстояние в интервале от 6301 км до 6500 км | 1т груза | - | - | - | - | 8932.17 | -
211100-00-6501-6700 | Перевозка железнодорожным транспортом ресурсов группы "Бензин растворитель "Галоша" ("Уайт-спирит")" на расстояние в интервале от 6501 км до 6700 км | 1т груза | - | - | - | - | 9187.73 | -
211100-00-6701-6900 | Перевозка железнодорожным транспортом ресурсов группы "Бензин растворитель "Галоша" ("Уайт-спирит")" на расстояние в интервале от 6701 км до 6900 км | 1т груза | - | - | - | - | 9443.46 | -
211100-00-6901-7100 | Перевозка железнодорожным транспортом ресурсов группы "Бензин растворитель "Галоша" ("Уайт-спирит")" на расстояние в интервале от 6901 км до 7100 км | 1т груза | - | - | - | - | 9699.02 | -
211100-00-7101-7300 | Перевозка железнодорожным транспортом ресурсов группы "Бензин растворитель "Галоша" ("Уайт-спирит")" на расстояние в интервале от 7101 км до 7300 км | 1т груза | - | - | - | - | 9954.58 | -
211100-00-7301-7500 | Перевозка железнодорожным транспортом ресурсов группы "Бензин растворитель "Галоша" ("Уайт-спирит")" на расстояние в интервале от 7301 км до 7500 км | 1т груза | - | - | - | - | 10210.32 | -
211100-00-7501-7700 | Перевозка железнодорожным транспортом ресурсов группы "Бензин растворитель "Галоша" ("Уайт-спирит")" на расстояние в интервале от 7501 км до 7700 км | 1т груза | - | - | - | - | 10465.88 | -
211100-00-7701-7900 | Перевозка железнодорожным транспортом ресурсов группы "Бензин растворитель "Галоша" ("Уайт-спирит")" на расстояние в интервале от 7701 км до 7900 км | 1т груза | - | - | - | - | 10721.61 | -
211100-00-7901-8100 | Перевозка железнодорожным транспортом ресурсов группы "Бензин растворитель "Галоша" ("Уайт-спирит")" на расстояние в интервале от 7901 км до 8100 км | 1т груза | - | - | - | - | 10977.17 | -
211100-00-8101-8300 | Перевозка железнодорожным транспортом ресурсов группы "Бензин растворитель "Галоша" ("Уайт-спирит")" на расстояние в интервале от 8101 км до 8300 км | 1т груза | - | - | - | - | 11232.73 | -
211100-00-8301-8500 | Перевозка железнодорожным транспортом ресурсов группы "Бензин растворитель "Галоша" ("Уайт-спирит")" на расстояние в интервале от 8301 км до 8500 км | 1т груза | - | - | - | - | 11488.46 | -
211100-00-8501-8700 | Перевозка железнодорожным транспортом ресурсов группы "Бензин растворитель "Галоша" ("Уайт-спирит")" на расстояние в интервале от 8501 км до 8700 км | 1т груза | - | - | - | - | 11744.02 | -
211100-00-8701-8900 | Перевозка железнодорожным транспортом ресурсов группы "Бензин растворитель "Галоша" ("Уайт-спирит")" на расстояние в интервале от 8701 км до 8900 км | 1т груза | - | - | - | - | 11999.58 | -
211100-00-8901-9100 | Перевозка железнодорожным транспортом ресурсов группы "Бензин растворитель "Галоша" ("Уайт-спирит")" на расстояние в интервале от 8901 км до 9100 км | 1т груза | - | - | - | - | 12255.31 | -
211100-00-9101-9300 | Перевозка железнодорожным транспортом ресурсов группы "Бензин растворитель "Галоша" ("Уайт-спирит")" на расстояние в интервале от 9101 км до 9300 км | 1т груза | - | - | - | - | 12510.87 | -
211100-00-9301-9500 | Перевозка железнодорожным транспортом ресурсов группы "Бензин растворитель "Галоша" ("Уайт-спирит")" на расстояние в интервале от 9301 км до 9500 км | 1т груза | - | - | - | - | 12766.61 | -
211100-00-9501-9700 | Перевозка железнодорожным транспортом ресурсов группы "Бензин растворитель "Галоша" ("Уайт-спирит")" на расстояние в интервале от 9501 км до 9700 км | 1т груза | - | - | - | - | 13022.17 | -
211100-00-9701-9900 | Перевозка железнодорожным транспортом ресурсов группы "Бензин растворитель "Галоша" ("Уайт-спирит")" на расстояние в интервале от 9701 км до 9900 км | 1т груза | - | - | - | - | 13277.72 | -
211115-00-0001-0005 | Перевозка железнодорожным транспортом ресурсов группы "Бензины, не поименованные в алфавите" на расстояние в интервале от 1 км до 5 км | 1т груза | - | - | - | - | 797.75 | -
211115-00-0006-0010 | Перевозка железнодорожным транспортом ресурсов группы "Бензины, не поименованные в алфавите" на расстояние в интервале от 6 км до 10 км | 1т груза | - | - | - | - | 808.28 | -
211115-00-0011-0015 | Перевозка железнодорожным транспортом ресурсов группы "Бензины, не поименованные в алфавите" на расстояние в интервале от 11 км до 15 км | 1т груза | - | - | - | - | 817.33 | -
211115-00-0016-0020 | Перевозка железнодорожным транспортом ресурсов группы "Бензины, не поименованные в алфавите" на расстояние в интервале от 16 км до 20 км | 1т груза | - | - | - | - | 826.38 | -
211115-00-0021-0025 | Перевозка железнодорожным транспортом ресурсов группы "Бензины, не поименованные в алфавите" на расстояние в интервале от 21 км до 25 км | 1т груза | - | - | - | - | 835.24 | -
211115-00-0026-0030 | Перевозка железнодорожным транспортом ресурсов группы "Бензины, не поименованные в алфавите" на расстояние в интервале от 26 км до 30 км | 1т груза | - | - | - | - | 844.29 | -
211115-00-0031-0035 | Перевозка железнодорожным транспортом ресурсов группы "Бензины, не поименованные в алфавите" на расстояние в интервале от 31 км до 35 км | 1т груза | - | - | - | - | 853.34 | -
211115-00-0036-0040 | Перевозка железнодорожным транспортом ресурсов группы "Бензины, не поименованные в алфавите" на расстояние в интервале от 36 км до 40 км | 1т груза | - | - | - | - | 862.39 | -
211115-00-0041-0045 | Перевозка железнодорожным транспортом ресурсов группы "Бензины, не поименованные в алфавите" на расстояние в интервале от 41 км до 45 км | 1т груза | - | - | - | - | 871.44 | -
211115-00-0046-0050 | Перевозка железнодорожным транспортом ресурсов группы "Бензины, не поименованные в алфавите" на расстояние в интервале от 46 км до 50 км | 1т груза | - | - | - | - | 880.49 | -
211115-00-0051-0060 | Перевозка железнодорожным транспортом ресурсов группы "Бензины, не поименованные в алфавите" на расстояние в интервале от 51 км до 60 км | 1т груза | - | - | - | - | 893.13 | -
211115-00-0061-0070 | Перевозка железнодорожным транспортом ресурсов группы "Бензины, не поименованные в алфавите" на расстояние в интервале от 61 км до 70 км | 1т груза | - | - | - | - | 911.23 | -
211115-00-0071-0080 | Перевозка железнодорожным транспортом ресурсов группы "Бензины, не поименованные в алфавите" на расстояние в интервале от 71 км до 80 км | 1т груза | - | - | - | - | 929.14 | -
211115-00-0081-0090 | Перевозка железнодорожным транспортом ресурсов группы "Бензины, не поименованные в алфавите" на расстояние в интервале от 81 км до 90 км | 1т груза | - | - | - | - | 947.24 | -
211115-00-0091-0100 | Перевозка железнодорожным транспортом ресурсов группы "Бензины, не поименованные в алфавите" на расстояние в интервале от 91 км до 100 км | 1т груза | - | - | - | - | 965.34 | -
211115-00-0101-0120 | Перевозка железнодорожным транспортом ресурсов группы "Бензины, не поименованные в алфавите" на расстояние в интервале от 101 км до 120 км | 1т груза | - | - | - | - | 992.3 | -
211115-00-0121-0140 | Перевозка железнодорожным транспортом ресурсов группы "Бензины, не поименованные в алфавите" на расстояние в интервале от 121 км до 140 км | 1т груза | - | - | - | - | 1028.31 | -
211115-00-0141-0160 | Перевозка железнодорожным транспортом ресурсов группы "Бензины, не поименованные в алфавите" на расстояние в интервале от 141 км до 160 км | 1т груза | - | - | - | - | 1064.5 | -
211115-00-0161-0180 | Перевозка железнодорожным транспортом ресурсов группы "Бензины, не поименованные в алфавите" на расстояние в интервале от 161 км до 180 км | 1т груза | - | - | - | - | 1096.24 | -
211115-00-0181-0200 | Перевозка железнодорожным транспортом ресурсов группы "Бензины, не поименованные в алфавите" на расстояние в интервале от 181 км до 200 км | 1т груза | - | - | - | - | 1127.06 | -
211115-00-0201-0220 | Перевозка железнодорожным транспортом ресурсов группы "Бензины, не поименованные в алфавите" на расстояние в интервале от 201 км до 220 км | 1т груза | - | - | - | - | 1159.36 | -
211115-00-0221-0240 | Перевозка железнодорожным транспортом ресурсов группы "Бензины, не поименованные в алфавите" на расстояние в интервале от 221 км до 240 км | 1т груза | - | - | - | - | 1188.5 | -
211115-00-0241-0260 | Перевозка железнодорожным транспортом ресурсов группы "Бензины, не поименованные в алфавите" на расстояние в интервале от 241 км до 260 км | 1т груза | - | - | - | - | 1219.5 | -
211115-00-0261-0280 | Перевозка железнодорожным транспортом ресурсов группы "Бензины, не поименованные в алфавите" на расстояние в интервале от 261 км до 280 км | 1т груза | - | - | - | - | 1250.13 | -
211115-00-0281-0300 | Перевозка железнодорожным транспортом ресурсов группы "Бензины, не поименованные в алфавите" на расстояние в интервале от 281 км до 300 км | 1т груза | - | - | - | - | 1280.39 | -
211115-00-0301-0330 | Перевозка железнодорожным транспортом ресурсов группы "Бензины, не поименованные в алфавите" на расстояние в интервале от 301 км до 330 км | 1т груза | - | - | - | - | 1318.22 | -
211115-00-0331-0360 | Перевозка железнодорожным транспортом ресурсов группы "Бензины, не поименованные в алфавите" на расстояние в интервале от 331 км до 360 км | 1т груза | - | - | - | - | 1363.79 | -
211115-00-0361-0390 | Перевозка железнодорожным транспортом ресурсов группы "Бензины, не поименованные в алфавите" на расстояние в интервале от 361 км до 390 км | 1т груза | - | - | - | - | 1408.62 | -
211115-00-0391-0420 | Перевозка железнодорожным транспортом ресурсов группы "Бензины, не поименованные в алфавите" на расстояние в интервале от 391 км до 420 км | 1т груза | - | - | - | - | 1452.71 | -
211115-00-0421-0450 | Перевозка железнодорожным транспортом ресурсов группы "Бензины, не поименованные в алфавите" на расстояние в интервале от 421 км до 450 км | 1т груза | - | - | - | - | 1501.62 | -
211115-00-0451-0480 | Перевозка железнодорожным транспортом ресурсов группы "Бензины, не поименованные в алфавите" на расстояние в интервале от 451 км до 480 км | 1т груза | - | - | - | - | 1544.41 | -
211115-00-0481-0510 | Перевозка железнодорожным транспортом ресурсов группы "Бензины, не поименованные в алфавите" на расстояние в интервале от 481 км до 510 км | 1т груза | - | - | - | - | 1586.65 | -
211115-00-0511-0540 | Перевозка железнодорожным транспортом ресурсов группы "Бензины, не поименованные в алфавите" на расстояние в интервале от 511 км до 540 км | 1т груза | - | - | - | - | 1634.63 | -
211115-00-0541-0570 | Перевозка железнодорожным транспортом ресурсов группы "Бензины, не поименованные в алфавите" на расстояние в интервале от 541 км до 570 км | 1т груза | - | - | - | - | 1675.76 | -
211115-00-0571-0600 | Перевозка железнодорожным транспортом ресурсов группы "Бензины, не поименованные в алфавите" на расстояние в интервале от 571 км до 600 км | 1т груза | - | - | - | - | 1723.37 | -
211115-00-0601-0640 | Перевозка железнодорожным транспортом ресурсов группы "Бензины, не поименованные в алфавите" на расстояние в интервале от 601 км до 640 км | 1т груза | - | - | - | - | 1771.13 | -
211115-00-0641-0680 | Перевозка железнодорожным транспортом ресурсов группы "Бензины, не поименованные в алфавите" на расстояние в интервале от 641 км до 680 км | 1т груза | - | - | - | - | 1834.24 | -
211115-00-0681-0720 | Перевозка железнодорожным транспортом ресурсов группы "Бензины, не поименованные в алфавите" на расстояние в интервале от 681 км до 720 км | 1т груза | - | - | - | - | 1888.45 | -
211115-00-0721-0760 | Перевозка железнодорожным транспортом ресурсов группы "Бензины, не поименованные в алфавите" на расстояние в интервале от 721 км до 760 км | 1т груза | - | - | - | - | 1951.01 | -
211115-00-0761-0800 | Перевозка железнодорожным транспортом ресурсов группы "Бензины, не поименованные в алфавите" на расстояние в интервале от 761 км до 800 км | 1т груза | - | - | - | - | 2003.74 | -
211115-00-0801-0840 | Перевозка железнодорожным транспортом ресурсов группы "Бензины, не поименованные в алфавите" на расстояние в интервале от 801 км до 840 км | 1т груза | - | - | - | - | 2065.74 | -
211115-00-0841-0880 | Перевозка железнодорожным транспортом ресурсов группы "Бензины, не поименованные в алфавите" на расстояние в интервале от 841 км до 880 км | 1т груза | - | - | - | - | 2127.74 | -
211115-00-0881-0920 | Перевозка железнодорожным транспортом ресурсов группы "Бензины, не поименованные в алфавите" на расстояние в интервале от 881 км до 920 км | 1т груза | - | - | - | - | 2178.43 | -
211115-00-0921-0960 | Перевозка железнодорожным транспортом ресурсов группы "Бензины, не поименованные в алфавите" на расстояние в интервале от 921 км до 960 км | 1т груза | - | - | - | - | 2240.06 | -
211115-00-0961-1000 | Перевозка железнодорожным транспортом ресурсов группы "Бензины, не поименованные в алфавите" на расстояние в интервале от 961 км до 1000 км | 1т груза | - | - | - | - | 2289.26 | -
211115-00-1001-1050 | Перевозка железнодорожным транспортом ресурсов группы "Бензины, не поименованные в алфавите" на расстояние в интервале от 1001 км до 1050 км | 1т груза | - | - | - | - | 2357.9 | -
211115-00-1051-1100 | Перевозка железнодорожным транспортом ресурсов группы "Бензины, не поименованные в алфавите" на расстояние в интервале от 1051 км до 1100 км | 1т груза | - | - | - | - | 2434.1 | -
211115-00-1101-1150 | Перевозка железнодорожным транспортом ресурсов группы "Бензины, не поименованные в алфавите" на расстояние в интервале от 1101 км до 1150 км | 1т груза | - | - | - | - | 2496.21 | -
211115-00-1151-1200 | Перевозка железнодорожным транспортом ресурсов группы "Бензины, не поименованные в алфавите" на расстояние в интервале от 1151 км до 1200 км | 1т груза | - | - | - | - | 2571.86 | -
211115-00-1201-1250 | Перевозка железнодорожным транспортом ресурсов группы "Бензины, не поименованные в алфавите" на расстояние в интервале от 1201 км до 1250 км | 1т груза | - | - | - | - | 2632.11 | -
211115-00-1251-1300 | Перевозка железнодорожным транспортом ресурсов группы "Бензины, не поименованные в алфавите" на расстояние в интервале от 1251 км до 1300 км | 1т груза | - | - | - | - | 2707.2 | -
211115-00-1301-1350 | Перевозка железнодорожным транспортом ресурсов группы "Бензины, не поименованные в алфавите" на расстояние в интервале от 1301 км до 1350 км | 1т груза | - | - | - | - | 2765.41 | -
211115-00-1351-1400 | Перевозка железнодорожным транспортом ресурсов группы "Бензины, не поименованные в алфавите" на расстояние в интервале от 1351 км до 1400 км | 1т груза | - | - | - | - | 2839.76 | -
211115-00-1401-1450 | Перевозка железнодорожным транспортом ресурсов группы "Бензины, не поименованные в алфавите" на расстояние в интервале от 1401 км до 1450 км | 1т груза | - | - | - | - | 2914.29 | -
211115-00-1451-1500 | Перевозка железнодорожным транспортом ресурсов группы "Бензины, не поименованные в алфавите" на расстояние в интервале от 1451 км до 1500 км | 1т груза | - | - | - | - | 2970.09 | -
211115-00-1501-1600 | Перевозка железнодорожным транспортом ресурсов группы "Бензины, не поименованные в алфавите" на расстояние в интервале от 1501 км до 1600 км | 1т груза | - | - | - | - | 3080.6 | -
211115-00-1601-1700 | Перевозка железнодорожным транспортом ресурсов группы "Бензины, не поименованные в алфавите" на расстояние в интервале от 1601 км до 1700 км | 1т груза | - | - | - | - | 3207.4 | -
211115-00-1701-1800 | Перевозка железнодорожным транспортом ресурсов группы "Бензины, не поименованные в алфавите" на расстояние в интервале от 1701 км до 1800 км | 1т груза | - | - | - | - | 3331.62 | -
211115-00-1801-1900 | Перевозка железнодорожным транспортом ресурсов группы "Бензины, не поименованные в алфавите" на расстояние в интервале от 1801 км до 1900 км | 1т груза | - | - | - | - | 3476.61 | -
211115-00-1901-2000 | Перевозка железнодорожным транспортом ресурсов группы "Бензины, не поименованные в алфавите" на расстояние в интервале от 1901 км до 2000 км | 1т груза | - | - | - | - | 3596.92 | -
211115-00-2001-2100 | Перевозка железнодорожным транспортом ресурсов группы "Бензины, не поименованные в алфавите" на расстояние в интервале от 2001 км до 2100 км | 1т груза | - | - | - | - | 3714.83 | -
211115-00-2101-2200 | Перевозка железнодорожным транспортом ресурсов группы "Бензины, не поименованные в алфавите" на расстояние в интервале от 2101 км до 2200 км | 1т груза | - | - | - | - | 3857.4 | -
211115-00-2201-2300 | Перевозка железнодорожным транспортом ресурсов группы "Бензины, не поименованные в алфавите" на расстояние в интервале от 2201 км до 2300 км | 1т груза | - | - | - | - | 3971.42 | -
211115-00-2301-2400 | Перевозка железнодорожным транспортом ресурсов группы "Бензины, не поименованные в алфавите" на расстояние в интервале от 2301 км до 2400 км | 1т груза | - | - | - | - | 4083.02 | -
211115-00-2401-2500 | Перевозка железнодорожным транспортом ресурсов группы "Бензины, не поименованные в алфавите" на расстояние в интервале от 2401 км до 2500 км | 1т груза | - | - | - | - | 4222.99 | -
211115-00-2501-2600 | Перевозка железнодорожным транспортом ресурсов группы "Бензины, не поименованные в алфавите" на расстояние в интервале от 2501 км до 2600 км | 1т груза | - | - | - | - | 4330.7 | -
211115-00-2601-2700 | Перевозка железнодорожным транспортом ресурсов группы "Бензины, не поименованные в алфавите" на расстояние в интервале от 2601 км до 2700 км | 1т груза | - | - | - | - | 4435.99 | -
211115-00-2701-2800 | Перевозка железнодорожным транспортом ресурсов группы "Бензины, не поименованные в алфавите" на расстояние в интервале от 2701 км до 2800 км | 1т груза | - | - | - | - | 4573.37 | -
211115-00-2801-2900 | Перевозка железнодорожным транспортом ресурсов группы "Бензины, не поименованные в алфавите" на расстояние в интервале от 2801 км до 2900 км | 1т груза | - | - | - | - | 4674.96 | -
211115-00-2901-3000 | Перевозка железнодорожным транспортом ресурсов группы "Бензины, не поименованные в алфавите" на расстояние в интервале от 2901 км до 3000 км | 1т груза | - | - | - | - | 4773.94 | -
211115-00-3001-3100 | Перевозка железнодорожным транспортом ресурсов группы "Бензины, не поименованные в алфавите" на расстояние в интервале от 3001 км до 3100 км | 1т груза | - | - | - | - | 4650.38 | -
211115-00-3101-3200 | Перевозка железнодорожным транспортом ресурсов группы "Бензины, не поименованные в алфавите" на расстояние в интервале от 3101 км до 3200 км | 1т груза | - | - | - | - | 4778.24 | -
211115-00-3201-3300 | Перевозка железнодорожным транспортом ресурсов группы "Бензины, не поименованные в алфавите" на расстояние в интервале от 3201 км до 3300 км | 1т груза | - | - | - | - | 4906.11 | -
211115-00-3301-3400 | Перевозка железнодорожным транспортом ресурсов группы "Бензины, не поименованные в алфавите" на расстояние в интервале от 3301 км до 3400 км | 1т груза | - | - | - | - | 5033.98 | -
211115-00-3401-3500 | Перевозка железнодорожным транспортом ресурсов группы "Бензины, не поименованные в алфавите" на расстояние в интервале от 3401 км до 3500 км | 1т груза | - | - | - | - | 5161.67 | -
211115-00-3501-3600 | Перевозка железнодорожным транспортом ресурсов группы "Бензины, не поименованные в алфавите" на расстояние в интервале от 3501 км до 3600 км | 1т груза | - | - | - | - | 5289.54 | -
211115-00-3601-3700 | Перевозка железнодорожным транспортом ресурсов группы "Бензины, не поименованные в алфавите" на расстояние в интервале от 3601 км до 3700 км | 1т груза | - | - | - | - | 5417.4 | -
211115-00-3701-3800 | Перевозка железнодорожным транспортом ресурсов группы "Бензины, не поименованные в алфавите" на расстояние в интервале от 3701 км до 3800 км | 1т груза | - | - | - | - | 5545.09 | -
211115-00-3801-3900 | Перевозка железнодорожным транспортом ресурсов группы "Бензины, не поименованные в алфавите" на расстояние в интервале от 3801 км до 3900 км | 1т груза | - | - | - | - | 5672.96 | -
211115-00-3901-4000 | Перевозка железнодорожным транспортом ресурсов группы "Бензины, не поименованные в алфавите" на расстояние в интервале от 3901 км до 4000 км | 1т груза | - | - | - | - | 5800.83 | -
211115-00-4001-4100 | Перевозка железнодорожным транспортом ресурсов группы "Бензины, не поименованные в алфавите" на расстояние в интервале от 4001 км до 4100 км | 1т груза | - | - | - | - | 5928.52 | -
211115-00-4101-4200 | Перевозка железнодорожным транспортом ресурсов группы "Бензины, не поименованные в алфавите" на расстояние в интервале от 4101 км до 4200 км | 1т груза | - | - | - | - | 6056.39 | -
211115-00-4201-4300 | Перевозка железнодорожным транспортом ресурсов группы "Бензины, не поименованные в алфавите" на расстояние в интервале от 4201 км до 4300 км | 1т груза | - | - | - | - | 6184.26 | -
211115-00-4301-4400 | Перевозка железнодорожным транспортом ресурсов группы "Бензины, не поименованные в алфавите" на расстояние в интервале от 4301 км до 4400 км | 1т груза | - | - | - | - | 6311.95 | -
211115-00-4401-4500 | Перевозка железнодорожным транспортом ресурсов группы "Бензины, не поименованные в алфавите" на расстояние в интервале от 4401 км до 4500 км | 1т груза | - | - | - | - | 6439.81 | -
211115-00-4501-4600 | Перевозка железнодорожным транспортом ресурсов группы "Бензины, не поименованные в алфавите" на расстояние в интервале от 4501 км до 4600 км | 1т груза | - | - | - | - | 6567.68 | -
211115-00-4601-4700 | Перевозка железнодорожным транспортом ресурсов группы "Бензины, не поименованные в алфавите" на расстояние в интервале от 4601 км до 4700 км | 1т груза | - | - | - | - | 6695.37 | -
211115-00-4701-4800 | Перевозка железнодорожным транспортом ресурсов группы "Бензины, не поименованные в алфавите" на расстояние в интервале от 4701 км до 4800 км | 1т груза | - | - | - | - | 6823.24 | -
211115-00-4801-4900 | Перевозка железнодорожным транспортом ресурсов группы "Бензины, не поименованные в алфавите" на расстояние в интервале от 4801 км до 4900 км | 1т груза | - | - | - | - | 6951.11 | -
211115-00-4901-5000 | Перевозка железнодорожным транспортом ресурсов группы "Бензины, не поименованные в алфавите" на расстояние в интервале от 4901 км до 5000 км | 1т груза | - | - | - | - | 7078.97 | -
211115-00-5001-5100 | Перевозка железнодорожным транспортом ресурсов группы "Бензины, не поименованные в алфавите" на расстояние в интервале от 5001 км до 5100 км | 1т груза | - | - | - | - | 7206.67 | -
211115-00-5101-5200 | Перевозка железнодорожным транспортом ресурсов группы "Бензины, не поименованные в алфавите" на расстояние в интервале от 5101 км до 5200 км | 1т груза | - | - | - | - | 7334.53 | -
211115-00-5201-5300 | Перевозка железнодорожным транспортом ресурсов группы "Бензины, не поименованные в алфавите" на расстояние в интервале от 5201 км до 5300 км | 1т груза | - | - | - | - | 7462.4 | -
211115-00-5301-5400 | Перевозка железнодорожным транспортом ресурсов группы "Бензины, не поименованные в алфавите" на расстояние в интервале от 5301 км до 5400 км | 1т груза | - | - | - | - | 7590.09 | -
211115-00-5401-5500 | Перевозка железнодорожным транспортом ресурсов группы "Бензины, не поименованные в алфавите" на расстояние в интервале от 5401 км до 5500 км | 1т груза | - | - | - | - | 7717.96 | -
211115-00-5501-5700 | Перевозка железнодорожным транспортом ресурсов группы "Бензины, не поименованные в алфавите" на расстояние в интервале от 5501 км до 5700 км | 1т груза | - | - | - | - | 7909.58 | -
211115-00-5701-5900 | Перевозка железнодорожным транспортом ресурсов группы "Бензины, не поименованные в алфавите" на расстояние в интервале от 5701 км до 5900 км | 1т груза | - | - | - | - | 8165.32 | -
211115-00-5901-6100 | Перевозка железнодорожным транспортом ресурсов группы "Бензины, не поименованные в алфавите" на расстояние в интервале от 5901 км до 6100 км | 1т груза | - | - | - | - | 8420.88 | -
211115-00-6101-6300 | Перевозка железнодорожным транспортом ресурсов группы "Бензины, не поименованные в алфавите" на расстояние в интервале от 6101 км до 6300 км | 1т груза | - | - | - | - | 8676.61 | -
211115-00-6301-6500 | Перевозка железнодорожным транспортом ресурсов группы "Бензины, не поименованные в алфавите" на расстояние в интервале от 6301 км до 6500 км | 1т груза | - | - | - | - | 8932.17 | -
211115-00-6501-6700 | Перевозка железнодорожным транспортом ресурсов группы "Бензины, не поименованные в алфавите" на расстояние в интервале от 6501 км до 6700 км | 1т груза | - | - | - | - | 9187.73 | -
211115-00-6701-6900 | Перевозка железнодорожным транспортом ресурсов группы "Бензины, не поименованные в алфавите" на расстояние в интервале от 6701 км до 6900 км | 1т груза | - | - | - | - | 9443.46 | -
211115-00-6901-7100 | Перевозка железнодорожным транспортом ресурсов группы "Бензины, не поименованные в алфавите" на расстояние в интервале от 6901 км до 7100 км | 1т груза | - | - | - | - | 9699.02 | -
211115-00-7101-7300 | Перевозка железнодорожным транспортом ресурсов группы "Бензины, не поименованные в алфавите" на расстояние в интервале от 7101 км до 7300 км | 1т груза | - | - | - | - | 9954.58 | -
211115-00-7301-7500 | Перевозка железнодорожным транспортом ресурсов группы "Бензины, не поименованные в алфавите" на расстояние в интервале от 7301 км до 7500 км | 1т груза | - | - | - | - | 10210.32 | -
211115-00-7501-7700 | Перевозка железнодорожным транспортом ресурсов группы "Бензины, не поименованные в алфавите" на расстояние в интервале от 7501 км до 7700 км | 1т груза | - | - | - | - | 10465.88 | -
211115-00-7701-7900 | Перевозка железнодорожным транспортом ресурсов группы "Бензины, не поименованные в алфавите" на расстояние в интервале от 7701 км до 7900 км | 1т груза | - | - | - | - | 10721.61 | -
211115-00-7901-8100 | Перевозка железнодорожным транспортом ресурсов группы "Бензины, не поименованные в алфавите" на расстояние в интервале от 7901 км до 8100 км | 1т груза | - | - | - | - | 10977.17 | -
211115-00-8101-8300 | Перевозка железнодорожным транспортом ресурсов группы "Бензины, не поименованные в алфавите" на расстояние в интервале от 8101 км до 8300 км | 1т груза | - | - | - | - | 11232.73 | -
211115-00-8301-8500 | Перевозка железнодорожным транспортом ресурсов группы "Бензины, не поименованные в алфавите" на расстояние в интервале от 8301 км до 8500 км | 1т груза | - | - | - | - | 11488.46 | -
211115-00-8501-8700 | Перевозка железнодорожным транспортом ресурсов группы "Бензины, не поименованные в алфавите" на расстояние в интервале от 8501 км до 8700 км | 1т груза | - | - | - | - | 11744.02 | -
211115-00-8701-8900 | Перевозка железнодорожным транспортом ресурсов группы "Бензины, не поименованные в алфавите" на расстояние в интервале от 8701 км до 8900 км | 1т груза | - | - | - | - | 11999.58 | -
211115-00-8901-9100 | Перевозка железнодорожным транспортом ресурсов группы "Бензины, не поименованные в алфавите" на расстояние в интервале от 8901 км до 9100 км | 1т груза | - | - | - | - | 12255.31 | -
211115-00-9101-9300 | Перевозка железнодорожным транспортом ресурсов группы "Бензины, не поименованные в алфавите" на расстояние в интервале от 9101 км до 9300 км | 1т груза | - | - | - | - | 12510.87 | -
211115-00-9301-9500 | Перевозка железнодорожным транспортом ресурсов группы "Бензины, не поименованные в алфавите" на расстояние в интервале от 9301 км до 9500 км | 1т груза | - | - | - | - | 12766.61 | -
211115-00-9501-9700 | Перевозка железнодорожным транспортом ресурсов группы "Бензины, не поименованные в алфавите" на расстояние в интервале от 9501 км до 9700 км | 1т груза | - | - | - | - | 13022.17 | -
211115-00-9701-9900 | Перевозка железнодорожным транспортом ресурсов группы "Бензины, не поименованные в алфавите" на расстояние в интервале от 9701 км до 9900 км | 1т груза | - | - | - | - | 13277.72 | -
222048-00-0001-0005 | Перевозка железнодорожным транспортом ресурсов группы "Битумы вязкие" на расстояние в интервале от 1 км до 5 км | 1т груза | - | - | - | - | 797.75 | -
222048-00-0006-0010 | Перевозка железнодорожным транспортом ресурсов группы "Битумы вязкие" на расстояние в интервале от 6 км до 10 км | 1т груза | - | - | - | - | 808.28 | -
222048-00-0011-0015 | Перевозка железнодорожным транспортом ресурсов группы "Битумы вязкие" на расстояние в интервале от 11 км до 15 км | 1т груза | - | - | - | - | 817.33 | -
222048-00-0016-0020 | Перевозка железнодорожным транспортом ресурсов группы "Битумы вязкие" на расстояние в интервале от 16 км до 20 км | 1т груза | - | - | - | - | 826.38 | -
222048-00-0021-0025 | Перевозка железнодорожным транспортом ресурсов группы "Битумы вязкие" на расстояние в интервале от 21 км до 25 км | 1т груза | - | - | - | - | 835.24 | -
222048-00-0026-0030 | Перевозка железнодорожным транспортом ресурсов группы "Битумы вязкие" на расстояние в интервале от 26 км до 30 км | 1т груза | - | - | - | - | 844.29 | -
222048-00-0031-0035 | Перевозка железнодорожным транспортом ресурсов группы "Битумы вязкие" на расстояние в интервале от 31 км до 35 км | 1т груза | - | - | - | - | 853.34 | -
222048-00-0036-0040 | Перевозка железнодорожным транспортом ресурсов группы "Битумы вязкие" на расстояние в интервале от 36 км до 40 км | 1т груза | - | - | - | - | 862.39 | -
222048-00-0041-0045 | Перевозка железнодорожным транспортом ресурсов группы "Битумы вязкие" на расстояние в интервале от 41 км до 45 км | 1т груза | - | - | - | - | 871.44 | -
222048-00-0046-0050 | Перевозка железнодорожным транспортом ресурсов группы "Битумы вязкие" на расстояние в интервале от 46 км до 50 км | 1т груза | - | - | - | - | 880.49 | -
222048-00-0051-0060 | Перевозка железнодорожным транспортом ресурсов группы "Битумы вязкие" на расстояние в интервале от 51 км до 60 км | 1т груза | - | - | - | - | 893.13 | -
222048-00-0061-0070 | Перевозка железнодорожным транспортом ресурсов группы "Битумы вязкие" на расстояние в интервале от 61 км до 70 км | 1т груза | - | - | - | - | 911.23 | -
222048-00-0071-0080 | Перевозка железнодорожным транспортом ресурсов группы "Битумы вязкие" на расстояние в интервале от 71 км до 80 км | 1т груза | - | - | - | - | 929.14 | -
222048-00-0081-0090 | Перевозка железнодорожным транспортом ресурсов группы "Битумы вязкие" на расстояние в интервале от 81 км до 90 км | 1т груза | - | - | - | - | 947.24 | -
222048-00-0091-0100 | Перевозка железнодорожным транспортом ресурсов группы "Битумы вязкие" на расстояние в интервале от 91 км до 100 км | 1т груза | - | - | - | - | 965.34 | -
222048-00-0101-0120 | Перевозка железнодорожным транспортом ресурсов группы "Битумы вязкие" на расстояние в интервале от 101 км до 120 км | 1т груза | - | - | - | - | 992.3 | -
222048-00-0121-0140 | Перевозка железнодорожным транспортом ресурсов группы "Битумы вязкие" на расстояние в интервале от 121 км до 140 км | 1т груза | - | - | - | - | 1028.31 | -
222048-00-0141-0160 | Перевозка железнодорожным транспортом ресурсов группы "Битумы вязкие" на расстояние в интервале от 141 км до 160 км | 1т груза | - | - | - | - | 1064.5 | -
222048-00-0161-0180 | Перевозка железнодорожным транспортом ресурсов группы "Битумы вязкие" на расстояние в интервале от 161 км до 180 км | 1т груза | - | - | - | - | 1096.24 | -
222048-00-0181-0200 | Перевозка железнодорожным транспортом ресурсов группы "Битумы вязкие" на расстояние в интервале от 181 км до 200 км | 1т груза | - | - | - | - | 1127.06 | -
222048-00-0201-0220 | Перевозка железнодорожным транспортом ресурсов группы "Битумы вязкие" на расстояние в интервале от 201 км до 220 км | 1т груза | - | - | - | - | 1159.36 | -
222048-00-0221-0240 | Перевозка железнодорожным транспортом ресурсов группы "Битумы вязкие" на расстояние в интервале от 221 км до 240 км | 1т груза | - | - | - | - | 1188.5 | -
222048-00-0241-0260 | Перевозка железнодорожным транспортом ресурсов группы "Битумы вязкие" на расстояние в интервале от 241 км до 260 км | 1т груза | - | - | - | - | 1219.5 | -
222048-00-0261-0280 | Перевозка железнодорожным транспортом ресурсов группы "Битумы вязкие" на расстояние в интервале от 261 км до 280 км | 1т груза | - | - | - | - | 1250.13 | -
222048-00-0281-0300 | Перевозка железнодорожным транспортом ресурсов группы "Битумы вязкие" на расстояние в интервале от 281 км до 300 км | 1т груза | - | - | - | - | 1280.39 | -
222048-00-0301-0330 | Перевозка железнодорожным транспортом ресурсов группы "Битумы вязкие" на расстояние в интервале от 301 км до 330 км | 1т груза | - | - | - | - | 1318.22 | -
222048-00-0331-0360 | Перевозка железнодорожным транспортом ресурсов группы "Битумы вязкие" на расстояние в интервале от 331 км до 360 км | 1т груза | - | - | - | - | 1363.79 | -
222048-00-0361-0390 | Перевозка железнодорожным транспортом ресурсов группы "Битумы вязкие" на расстояние в интервале от 361 км до 390 км | 1т груза | - | - | - | - | 1408.62 | -
222048-00-0391-0420 | Перевозка железнодорожным транспортом ресурсов группы "Битумы вязкие" на расстояние в интервале от 391 км до 420 км | 1т груза | - | - | - | - | 1452.71 | -
222048-00-0421-0450 | Перевозка железнодорожным транспортом ресурсов группы "Битумы вязкие" на расстояние в интервале от 421 км до 450 км | 1т груза | - | - | - | - | 1501.62 | -
222048-00-0451-0480 | Перевозка железнодорожным транспортом ресурсов группы "Битумы вязкие" на расстояние в интервале от 451 км до 480 км | 1т груза | - | - | - | - | 1544.41 | -
222048-00-0481-0510 | Перевозка железнодорожным транспортом ресурсов группы "Битумы вязкие" на расстояние в интервале от 481 км до 510 км | 1т груза | - | - | - | - | 1586.65 | -
222048-00-0511-0540 | Перевозка железнодорожным транспортом ресурсов группы "Битумы вязкие" на расстояние в интервале от 511 км до 540 км | 1т груза | - | - | - | - | 1634.63 | -
222048-00-0541-0570 | Перевозка железнодорожным транспортом ресурсов группы "Битумы вязкие" на расстояние в интервале от 541 км до 570 км | 1т груза | - | - | - | - | 1675.76 | -
222048-00-0571-0600 | Перевозка железнодорожным транспортом ресурсов группы "Битумы вязкие" на расстояние в интервале от 571 км до 600 км | 1т груза | - | - | - | - | 1723.37 | -
222048-00-0601-0640 | Перевозка железнодорожным транспортом ресурсов группы "Битумы вязкие" на расстояние в интервале от 601 км до 640 км | 1т груза | - | - | - | - | 1771.13 | -
222048-00-0641-0680 | Перевозка железнодорожным транспортом ресурсов группы "Битумы вязкие" на расстояние в интервале от 641 км до 680 км | 1т груза | - | - | - | - | 1834.24 | -
222048-00-0681-0720 | Перевозка железнодорожным транспортом ресурсов группы "Битумы вязкие" на расстояние в интервале от 681 км до 720 км | 1т груза | - | - | - | - | 1888.45 | -
222048-00-0721-0760 | Перевозка железнодорожным транспортом ресурсов группы "Битумы вязкие" на расстояние в интервале от 721 км до 760 км | 1т груза | - | - | - | - | 1951.01 | -
222048-00-0761-0800 | Перевозка железнодорожным транспортом ресурсов группы "Битумы вязкие" на расстояние в интервале от 761 км до 800 км | 1т груза | - | - | - | - | 2003.74 | -
222048-00-0801-0840 | Перевозка железнодорожным транспортом ресурсов группы "Битумы вязкие" на расстояние в интервале от 801 км до 840 км | 1т груза | - | - | - | - | 2065.74 | -
222048-00-0841-0880 | Перевозка железнодорожным транспортом ресурсов группы "Битумы вязкие" на расстояние в интервале от 841 км до 880 км | 1т груза | - | - | - | - | 2127.74 | -
222048-00-0881-0920 | Перевозка железнодорожным транспортом ресурсов группы "Битумы вязкие" на расстояние в интервале от 881 км до 920 км | 1т груза | - | - | - | - | 2178.43 | -
222048-00-0921-0960 | Перевозка железнодорожным транспортом ресурсов группы "Битумы вязкие" на расстояние в интервале от 921 км до 960 км | 1т груза | - | - | - | - | 2240.06 | -
222048-00-0961-1000 | Перевозка железнодорожным транспортом ресурсов группы "Битумы вязкие" на расстояние в интервале от 961 км до 1000 км | 1т груза | - | - | - | - | 2289.26 | -
222048-00-1001-1050 | Перевозка железнодорожным транспортом ресурсов группы "Битумы вязкие" на расстояние в интервале от 1001 км до 1050 км | 1т груза | - | - | - | - | 2357.9 | -
222048-00-1051-1100 | Перевозка железнодорожным транспортом ресурсов группы "Битумы вязкие" на расстояние в интервале от 1051 км до 1100 км | 1т груза | - | - | - | - | 2434.1 | -
222048-00-1101-1150 | Перевозка железнодорожным транспортом ресурсов группы "Битумы вязкие" на расстояние в интервале от 1101 км до 1150 км | 1т груза | - | - | - | - | 2496.21 | -
222048-00-1151-1200 | Перевозка железнодорожным транспортом ресурсов группы "Битумы вязкие" на расстояние в интервале от 1151 км до 1200 км | 1т груза | - | - | - | - | 2571.86 | -
222048-00-1201-1250 | Перевозка железнодорожным транспортом ресурсов группы "Битумы вязкие" на расстояние в интервале от 1201 км до 1250 км | 1т груза | - | - | - | - | 2632.11 | -
222048-00-1251-1300 | Перевозка железнодорожным транспортом ресурсов группы "Битумы вязкие" на расстояние в интервале от 1251 км до 1300 км | 1т груза | - | - | - | - | 2707.2 | -
222048-00-1301-1350 | Перевозка железнодорожным транспортом ресурсов группы "Битумы вязкие" на расстояние в интервале от 1301 км до 1350 км | 1т груза | - | - | - | - | 2765.41 | -
222048-00-1351-1400 | Перевозка железнодорожным транспортом ресурсов группы "Битумы вязкие" на расстояние в интервале от 1351 км до 1400 км | 1т груза | - | - | - | - | 2839.76 | -
222048-00-1401-1450 | Перевозка железнодорожным транспортом ресурсов группы "Битумы вязкие" на расстояние в интервале от 1401 км до 1450 км | 1т груза | - | - | - | - | 2914.29 | -
222048-00-1451-1500 | Перевозка железнодорожным транспортом ресурсов группы "Битумы вязкие" на расстояние в интервале от 1451 км до 1500 км | 1т груза | - | - | - | - | 2970.09 | -
222048-00-1501-1600 | Перевозка железнодорожным транспортом ресурсов группы "Битумы вязкие" на расстояние в интервале от 1501 км до 1600 км | 1т груза | - | - | - | - | 3080.6 | -
222048-00-1601-1700 | Перевозка железнодорожным транспортом ресурсов группы "Битумы вязкие" на расстояние в интервале от 1601 км до 1700 км | 1т груза | - | - | - | - | 3207.4 | -
222048-00-1701-1800 | Перевозка железнодорожным транспортом ресурсов группы "Битумы вязкие" на расстояние в интервале от 1701 км до 1800 км | 1т груза | - | - | - | - | 3331.62 | -
222048-00-1801-1900 | Перевозка железнодорожным транспортом ресурсов группы "Битумы вязкие" на расстояние в интервале от 1801 км до 1900 км | 1т груза | - | - | - | - | 3476.61 | -
222048-00-1901-2000 | Перевозка железнодорожным транспортом ресурсов группы "Битумы вязкие" на расстояние в интервале от 1901 км до 2000 км | 1т груза | - | - | - | - | 3596.92 | -
222048-00-2001-2100 | Перевозка железнодорожным транспортом ресурсов группы "Битумы вязкие" на расстояние в интервале от 2001 км до 2100 км | 1т груза | - | - | - | - | 3714.83 | -
222048-00-2101-2200 | Перевозка железнодорожным транспортом ресурсов группы "Битумы вязкие" на расстояние в интервале от 2101 км до 2200 км | 1т груза | - | - | - | - | 3857.4 | -
222048-00-2201-2300 | Перевозка железнодорожным транспортом ресурсов группы "Битумы вязкие" на расстояние в интервале от 2201 км до 2300 км | 1т груза | - | - | - | - | 3971.42 | -
222048-00-2301-2400 | Перевозка железнодорожным транспортом ресурсов группы "Битумы вязкие" на расстояние в интервале от 2301 км до 2400 км | 1т груза | - | - | - | - | 4083.02 | -
222048-00-2401-2500 | Перевозка железнодорожным транспортом ресурсов группы "Битумы вязкие" на расстояние в интервале от 2401 км до 2500 км | 1т груза | - | - | - | - | 4222.99 | -
222048-00-2501-2600 | Перевозка железнодорожным транспортом ресурсов группы "Битумы вязкие" на расстояние в интервале от 2501 км до 2600 км | 1т груза | - | - | - | - | 4330.7 | -
222048-00-2601-2700 | Перевозка железнодорожным транспортом ресурсов группы "Битумы вязкие" на расстояние в интервале от 2601 км до 2700 км | 1т груза | - | - | - | - | 4435.99 | -
222048-00-2701-2800 | Перевозка железнодорожным транспортом ресурсов группы "Битумы вязкие" на расстояние в интервале от 2701 км до 2800 км | 1т груза | - | - | - | - | 4573.37 | -
222048-00-2801-2900 | Перевозка железнодорожным транспортом ресурсов группы "Битумы вязкие" на расстояние в интервале от 2801 км до 2900 км | 1т груза | - | - | - | - | 4674.96 | -
222048-00-2901-3000 | Перевозка железнодорожным транспортом ресурсов группы "Битумы вязкие" на расстояние в интервале от 2901 км до 3000 км | 1т груза | - | - | - | - | 4773.94 | -
222048-00-3001-3100 | Перевозка железнодорожным транспортом ресурсов группы "Битумы вязкие" на расстояние в интервале от 3001 км до 3100 км | 1т груза | - | - | - | - | 4650.38 | -
222048-00-3101-3200 | Перевозка железнодорожным транспортом ресурсов группы "Битумы вязкие" на расстояние в интервале от 3101 км до 3200 км | 1т груза | - | - | - | - | 4778.24 | -
222048-00-3201-3300 | Перевозка железнодорожным транспортом ресурсов группы "Битумы вязкие" на расстояние в интервале от 3201 км до 3300 км | 1т груза | - | - | - | - | 4906.11 | -
222048-00-3301-3400 | Перевозка железнодорожным транспортом ресурсов группы "Битумы вязкие" на расстояние в интервале от 3301 км до 3400 км | 1т груза | - | - | - | - | 5033.98 | -
222048-00-3401-3500 | Перевозка железнодорожным транспортом ресурсов группы "Битумы вязкие" на расстояние в интервале от 3401 км до 3500 км | 1т груза | - | - | - | - | 5161.67 | -
222048-00-3501-3600 | Перевозка железнодорожным транспортом ресурсов группы "Битумы вязкие" на расстояние в интервале от 3501 км до 3600 км | 1т груза | - | - | - | - | 5289.54 | -
222048-00-3601-3700 | Перевозка железнодорожным транспортом ресурсов группы "Битумы вязкие" на расстояние в интервале от 3601 км до 3700 км | 1т груза | - | - | - | - | 5417.4 | -
222048-00-3701-3800 | Перевозка железнодорожным транспортом ресурсов группы "Битумы вязкие" на расстояние в интервале от 3701 км до 3800 км | 1т груза | - | - | - | - | 5545.09 | -
222048-00-3801-3900 | Перевозка железнодорожным транспортом ресурсов группы "Битумы вязкие" на расстояние в интервале от 3801 км до 3900 км | 1т груза | - | - | - | - | 5672.96 | -
222048-00-3901-4000 | Перевозка железнодорожным транспортом ресурсов группы "Битумы вязкие" на расстояние в интервале от 3901 км до 4000 км | 1т груза | - | - | - | - | 5800.83 | -
222048-00-4001-4100 | Перевозка железнодорожным транспортом ресурсов группы "Битумы вязкие" на расстояние в интервале от 4001 км до 4100 км | 1т груза | - | - | - | - | 5928.52 | -
222048-00-4101-4200 | Перевозка железнодорожным транспортом ресурсов группы "Битумы вязкие" на расстояние в интервале от 4101 км до 4200 км | 1т груза | - | - | - | - | 6056.39 | -
222048-00-4201-4300 | Перевозка железнодорожным транспортом ресурсов группы "Битумы вязкие" на расстояние в интервале от 4201 км до 4300 км | 1т груза | - | - | - | - | 6184.26 | -
222048-00-4301-4400 | Перевозка железнодорожным транспортом ресурсов группы "Битумы вязкие" на расстояние в интервале от 4301 км до 4400 км | 1т груза | - | - | - | - | 6311.95 | -
222048-00-4401-4500 | Перевозка железнодорожным транспортом ресурсов группы "Битумы вязкие" на расстояние в интервале от 4401 км до 4500 км | 1т груза | - | - | - | - | 6439.81 | -
222048-00-4501-4600 | Перевозка железнодорожным транспортом ресурсов группы "Битумы вязкие" на расстояние в интервале от 4501 км до 4600 км | 1т груза | - | - | - | - | 6567.68 | -
222048-00-4601-4700 | Перевозка железнодорожным транспортом ресурсов группы "Битумы вязкие" на расстояние в интервале от 4601 км до 4700 км | 1т груза | - | - | - | - | 6695.37 | -
222048-00-4701-4800 | Перевозка железнодорожным транспортом ресурсов группы "Битумы вязкие" на расстояние в интервале от 4701 км до 4800 км | 1т груза | - | - | - | - | 6823.24 | -
222048-00-4801-4900 | Перевозка железнодорожным транспортом ресурсов группы "Битумы вязкие" на расстояние в интервале от 4801 км до 4900 км | 1т груза | - | - | - | - | 6951.11 | -
222048-00-4901-5000 | Перевозка железнодорожным транспортом ресурсов группы "Битумы вязкие" на расстояние в интервале от 4901 км до 5000 км | 1т груза | - | - | - | - | 7078.97 | -
222048-00-5001-5100 | Перевозка железнодорожным транспортом ресурсов группы "Битумы вязкие" на расстояние в интервале от 5001 км до 5100 км | 1т груза | - | - | - | - | 7206.67 | -
222048-00-5101-5200 | Перевозка железнодорожным транспортом ресурсов группы "Битумы вязкие" на расстояние в интервале от 5101 км до 5200 км | 1т груза | - | - | - | - | 7334.53 | -
222048-00-5201-5300 | Перевозка железнодорожным транспортом ресурсов группы "Битумы вязкие" на расстояние в интервале от 5201 км до 5300 км | 1т груза | - | - | - | - | 7462.4 | -
222048-00-5301-5400 | Перевозка железнодорожным транспортом ресурсов группы "Битумы вязкие" на расстояние в интервале от 5301 км до 5400 км | 1т груза | - | - | - | - | 7590.09 | -
222048-00-5401-5500 | Перевозка железнодорожным транспортом ресурсов группы "Битумы вязкие" на расстояние в интервале от 5401 км до 5500 км | 1т груза | - | - | - | - | 7717.96 | -
222048-00-5501-5700 | Перевозка железнодорожным транспортом ресурсов группы "Битумы вязкие" на расстояние в интервале от 5501 км до 5700 км | 1т груза | - | - | - | - | 7909.58 | -
222048-00-5701-5900 | Перевозка железнодорожным транспортом ресурсов группы "Битумы вязкие" на расстояние в интервале от 5701 км до 5900 км | 1т груза | - | - | - | - | 8165.32 | -
222048-00-5901-6100 | Перевозка железнодорожным транспортом ресурсов группы "Битумы вязкие" на расстояние в интервале от 5901 км до 6100 км | 1т груза | - | - | - | - | 8420.88 | -
222048-00-6101-6300 | Перевозка железнодорожным транспортом ресурсов группы "Битумы вязкие" на расстояние в интервале от 6101 км до 6300 км | 1т груза | - | - | - | - | 8676.61 | -
222048-00-6301-6500 | Перевозка железнодорожным транспортом ресурсов группы "Битумы вязкие" на расстояние в интервале от 6301 км до 6500 км | 1т груза | - | - | - | - | 8932.17 | -
222048-00-6501-6700 | Перевозка железнодорожным транспортом ресурсов группы "Битумы вязкие" на расстояние в интервале от 6501 км до 6700 км | 1т груза | - | - | - | - | 9187.73 | -
222048-00-6701-6900 | Перевозка железнодорожным транспортом ресурсов группы "Битумы вязкие" на расстояние в интервале от 6701 км до 6900 км | 1т груза | - | - | - | - | 9443.46 | -
222048-00-6901-7100 | Перевозка железнодорожным транспортом ресурсов группы "Битумы вязкие" на расстояние в интервале от 6901 км до 7100 км | 1т груза | - | - | - | - | 9699.02 | -
222048-00-7101-7300 | Перевозка железнодорожным транспортом ресурсов группы "Битумы вязкие" на расстояние в интервале от 7101 км до 7300 км | 1т груза | - | - | - | - | 9954.58 | -
222048-00-7301-7500 | Перевозка железнодорожным транспортом ресурсов группы "Битумы вязкие" на расстояние в интервале от 7301 км до 7500 км | 1т груза | - | - | - | - | 10210.32 | -
222048-00-7501-7700 | Перевозка железнодорожным транспортом ресурсов группы "Битумы вязкие" на расстояние в интервале от 7501 км до 7700 км | 1т груза | - | - | - | - | 10465.88 | -
222048-00-7701-7900 | Перевозка железнодорожным транспортом ресурсов группы "Битумы вязкие" на расстояние в интервале от 7701 км до 7900 км | 1т груза | - | - | - | - | 10721.61 | -
222048-00-7901-8100 | Перевозка железнодорожным транспортом ресурсов группы "Битумы вязкие" на расстояние в интервале от 7901 км до 8100 км | 1т груза | - | - | - | - | 10977.17 | -
222048-00-8101-8300 | Перевозка железнодорожным транспортом ресурсов группы "Битумы вязкие" на расстояние в интервале от 8101 км до 8300 км | 1т груза | - | - | - | - | 11232.73 | -
222048-00-8301-8500 | Перевозка железнодорожным транспортом ресурсов группы "Битумы вязкие" на расстояние в интервале от 8301 км до 8500 км | 1т груза | - | - | - | - | 11488.46 | -
222048-00-8501-8700 | Перевозка железнодорожным транспортом ресурсов группы "Битумы вязкие" на расстояние в интервале от 8501 км до 8700 км | 1т груза | - | - | - | - | 11744.02 | -
222048-00-8701-8900 | Перевозка железнодорожным транспортом ресурсов группы "Битумы вязкие" на расстояние в интервале от 8701 км до 8900 км | 1т груза | - | - | - | - | 11999.58 | -
222048-00-8901-9100 | Перевозка железнодорожным транспортом ресурсов группы "Битумы вязкие" на расстояние в интервале от 8901 км до 9100 км | 1т груза | - | - | - | - | 12255.31 | -
222048-00-9101-9300 | Перевозка железнодорожным транспортом ресурсов группы "Битумы вязкие" на расстояние в интервале от 9101 км до 9300 км | 1т груза | - | - | - | - | 12510.87 | -
222048-00-9301-9500 | Перевозка железнодорожным транспортом ресурсов группы "Битумы вязкие" на расстояние в интервале от 9301 км до 9500 км | 1т груза | - | - | - | - | 12766.61 | -
222048-00-9501-9700 | Перевозка железнодорожным транспортом ресурсов группы "Битумы вязкие" на расстояние в интервале от 9501 км до 9700 км | 1т груза | - | - | - | - | 13022.17 | -
222048-00-9701-9900 | Перевозка железнодорожным транспортом ресурсов группы "Битумы вязкие" на расстояние в интервале от 9701 км до 9900 км | 1т груза | - | - | - | - | 13277.72 | -
222054-00-0001-0005 | Перевозка железнодорожным транспортом ресурсов группы "Битумы жидкие" на расстояние в интервале от 1 км до 5 км | 1т груза | - | - | - | - | 797.75 | -
222054-00-0006-0010 | Перевозка железнодорожным транспортом ресурсов группы "Битумы жидкие" на расстояние в интервале от 6 км до 10 км | 1т груза | - | - | - | - | 808.28 | -
222054-00-0011-0015 | Перевозка железнодорожным транспортом ресурсов группы "Битумы жидкие" на расстояние в интервале от 11 км до 15 км | 1т груза | - | - | - | - | 817.33 | -
222054-00-0016-0020 | Перевозка железнодорожным транспортом ресурсов группы "Битумы жидкие" на расстояние в интервале от 16 км до 20 км | 1т груза | - | - | - | - | 826.38 | -
222054-00-0021-0025 | Перевозка железнодорожным транспортом ресурсов группы "Битумы жидкие" на расстояние в интервале от 21 км до 25 км | 1т груза | - | - | - | - | 835.24 | -
222054-00-0026-0030 | Перевозка железнодорожным транспортом ресурсов группы "Битумы жидкие" на расстояние в интервале от 26 км до 30 км | 1т груза | - | - | - | - | 844.29 | -
222054-00-0031-0035 | Перевозка железнодорожным транспортом ресурсов группы "Битумы жидкие" на расстояние в интервале от 31 км до 35 км | 1т груза | - | - | - | - | 853.34 | -
222054-00-0036-0040 | Перевозка железнодорожным транспортом ресурсов группы "Битумы жидкие" на расстояние в интервале от 36 км до 40 км | 1т груза | - | - | - | - | 862.39 | -
222054-00-0041-0045 | Перевозка железнодорожным транспортом ресурсов группы "Битумы жидкие" на расстояние в интервале от 41 км до 45 км | 1т груза | - | - | - | - | 871.44 | -
222054-00-0046-0050 | Перевозка железнодорожным транспортом ресурсов группы "Битумы жидкие" на расстояние в интервале от 46 км до 50 км | 1т груза | - | - | - | - | 880.49 | -
222054-00-0051-0060 | Перевозка железнодорожным транспортом ресурсов группы "Битумы жидкие" на расстояние в интервале от 51 км до 60 км | 1т груза | - | - | - | - | 893.13 | -
222054-00-0061-0070 | Перевозка железнодорожным транспортом ресурсов группы "Битумы жидкие" на расстояние в интервале от 61 км до 70 км | 1т груза | - | - | - | - | 911.23 | -
222054-00-0071-0080 | Перевозка железнодорожным транспортом ресурсов группы "Битумы жидкие" на расстояние в интервале от 71 км до 80 км | 1т груза | - | - | - | - | 929.14 | -
222054-00-0081-0090 | Перевозка железнодорожным транспортом ресурсов группы "Битумы жидкие" на расстояние в интервале от 81 км до 90 км | 1т груза | - | - | - | - | 947.24 | -
222054-00-0091-0100 | Перевозка железнодорожным транспортом ресурсов группы "Битумы жидкие" на расстояние в интервале от 91 км до 100 км | 1т груза | - | - | - | - | 965.34 | -
222054-00-0101-0120 | Перевозка железнодорожным транспортом ресурсов группы "Битумы жидкие" на расстояние в интервале от 101 км до 120 км | 1т груза | - | - | - | - | 992.3 | -
222054-00-0121-0140 | Перевозка железнодорожным транспортом ресурсов группы "Битумы жидкие" на расстояние в интервале от 121 км до 140 км | 1т груза | - | - | - | - | 1028.31 | -
222054-00-0141-0160 | Перевозка железнодорожным транспортом ресурсов группы "Битумы жидкие" на расстояние в интервале от 141 км до 160 км | 1т груза | - | - | - | - | 1064.5 | -
222054-00-0161-0180 | Перевозка железнодорожным транспортом ресурсов группы "Битумы жидкие" на расстояние в интервале от 161 км до 180 км | 1т груза | - | - | - | - | 1096.24 | -
222054-00-0181-0200 | Перевозка железнодорожным транспортом ресурсов группы "Битумы жидкие" на расстояние в интервале от 181 км до 200 км | 1т груза | - | - | - | - | 1127.06 | -
222054-00-0201-0220 | Перевозка железнодорожным транспортом ресурсов группы "Битумы жидкие" на расстояние в интервале от 201 км до 220 км | 1т груза | - | - | - | - | 1159.36 | -
222054-00-0221-0240 | Перевозка железнодорожным транспортом ресурсов группы "Битумы жидкие" на расстояние в интервале от 221 км до 240 км | 1т груза | - | - | - | - | 1188.5 | -
222054-00-0241-0260 | Перевозка железнодорожным транспортом ресурсов группы "Битумы жидкие" на расстояние в интервале от 241 км до 260 км | 1т груза | - | - | - | - | 1219.5 | -
222054-00-0261-0280 | Перевозка железнодорожным транспортом ресурсов группы "Битумы жидкие" на расстояние в интервале от 261 км до 280 км | 1т груза | - | - | - | - | 1250.13 | -
222054-00-0281-0300 | Перевозка железнодорожным транспортом ресурсов группы "Битумы жидкие" на расстояние в интервале от 281 км до 300 км | 1т груза | - | - | - | - | 1280.39 | -
222054-00-0301-0330 | Перевозка железнодорожным транспортом ресурсов группы "Битумы жидкие" на расстояние в интервале от 301 км до 330 км | 1т груза | - | - | - | - | 1318.22 | -
222054-00-0331-0360 | Перевозка железнодорожным транспортом ресурсов группы "Битумы жидкие" на расстояние в интервале от 331 км до 360 км | 1т груза | - | - | - | - | 1363.79 | -
222054-00-0361-0390 | Перевозка железнодорожным транспортом ресурсов группы "Битумы жидкие" на расстояние в интервале от 361 км до 390 км | 1т груза | - | - | - | - | 1408.62 | -
222054-00-0391-0420 | Перевозка железнодорожным транспортом ресурсов группы "Битумы жидкие" на расстояние в интервале от 391 км до 420 км | 1т груза | - | - | - | - | 1452.71 | -
222054-00-0421-0450 | Перевозка железнодорожным транспортом ресурсов группы "Битумы жидкие" на расстояние в интервале от 421 км до 450 км | 1т груза | - | - | - | - | 1501.62 | -
222054-00-0451-0480 | Перевозка железнодорожным транспортом ресурсов группы "Битумы жидкие" на расстояние в интервале от 451 км до 480 км | 1т груза | - | - | - | - | 1544.41 | -
222054-00-0481-0510 | Перевозка железнодорожным транспортом ресурсов группы "Битумы жидкие" на расстояние в интервале от 481 км до 510 км | 1т груза | - | - | - | - | 1586.65 | -
222054-00-0511-0540 | Перевозка железнодорожным транспортом ресурсов группы "Битумы жидкие" на расстояние в интервале от 511 км до 540 км | 1т груза | - | - | - | - | 1634.63 | -
222054-00-0541-0570 | Перевозка железнодорожным транспортом ресурсов группы "Битумы жидкие" на расстояние в интервале от 541 км до 570 км | 1т груза | - | - | - | - | 1675.76 | -
222054-00-0571-0600 | Перевозка железнодорожным транспортом ресурсов группы "Битумы жидкие" на расстояние в интервале от 571 км до 600 км | 1т груза | - | - | - | - | 1723.37 | -
222054-00-0601-0640 | Перевозка железнодорожным транспортом ресурсов группы "Битумы жидкие" на расстояние в интервале от 601 км до 640 км | 1т груза | - | - | - | - | 1771.13 | -
222054-00-0641-0680 | Перевозка железнодорожным транспортом ресурсов группы "Битумы жидкие" на расстояние в интервале от 641 км до 680 км | 1т груза | - | - | - | - | 1834.24 | -
222054-00-0681-0720 | Перевозка железнодорожным транспортом ресурсов группы "Битумы жидкие" на расстояние в интервале от 681 км до 720 км | 1т груза | - | - | - | - | 1888.45 | -
222054-00-0721-0760 | Перевозка железнодорожным транспортом ресурсов группы "Битумы жидкие" на расстояние в интервале от 721 км до 760 км | 1т груза | - | - | - | - | 1951.01 | -
222054-00-0761-0800 | Перевозка железнодорожным транспортом ресурсов группы "Битумы жидкие" на расстояние в интервале от 761 км до 800 км | 1т груза | - | - | - | - | 2003.74 | -
222054-00-0801-0840 | Перевозка железнодорожным транспортом ресурсов группы "Битумы жидкие" на расстояние в интервале от 801 км до 840 км | 1т груза | - | - | - | - | 2065.74 | -
222054-00-0841-0880 | Перевозка железнодорожным транспортом ресурсов группы "Битумы жидкие" на расстояние в интервале от 841 км до 880 км | 1т груза | - | - | - | - | 2127.74 | -
222054-00-0881-0920 | Перевозка железнодорожным транспортом ресурсов группы "Битумы жидкие" на расстояние в интервале от 881 км до 920 км | 1т груза | - | - | - | - | 2178.43 | -
222054-00-0921-0960 | Перевозка железнодорожным транспортом ресурсов группы "Битумы жидкие" на расстояние в интервале от 921 км до 960 км | 1т груза | - | - | - | - | 2240.06 | -
222054-00-0961-1000 | Перевозка железнодорожным транспортом ресурсов группы "Битумы жидкие" на расстояние в интервале от 961 км до 1000 км | 1т груза | - | - | - | - | 2289.26 | -
222054-00-1001-1050 | Перевозка железнодорожным транспортом ресурсов группы "Битумы жидкие" на расстояние в интервале от 1001 км до 1050 км | 1т груза | - | - | - | - | 2357.9 | -
222054-00-1051-1100 | Перевозка железнодорожным транспортом ресурсов группы "Битумы жидкие" на расстояние в интервале от 1051 км до 1100 км | 1т груза | - | - | - | - | 2434.1 | -
222054-00-1101-1150 | Перевозка железнодорожным транспортом ресурсов группы "Битумы жидкие" на расстояние в интервале от 1101 км до 1150 км | 1т груза | - | - | - | - | 2496.21 | -
222054-00-1151-1200 | Перевозка железнодорожным транспортом ресурсов группы "Битумы жидкие" на расстояние в интервале от 1151 км до 1200 км | 1т груза | - | - | - | - | 2571.86 | -
222054-00-1201-1250 | Перевозка железнодорожным транспортом ресурсов группы "Битумы жидкие" на расстояние в интервале от 1201 км до 1250 км | 1т груза | - | - | - | - | 2632.11 | -
222054-00-1251-1300 | Перевозка железнодорожным транспортом ресурсов группы "Битумы жидкие" на расстояние в интервале от 1251 км до 1300 км | 1т груза | - | - | - | - | 2707.2 | -
222054-00-1301-1350 | Перевозка железнодорожным транспортом ресурсов группы "Битумы жидкие" на расстояние в интервале от 1301 км до 1350 км | 1т груза | - | - | - | - | 2765.41 | -
222054-00-1351-1400 | Перевозка железнодорожным транспортом ресурсов группы "Битумы жидкие" на расстояние в интервале от 1351 км до 1400 км | 1т груза | - | - | - | - | 2839.76 | -
222054-00-1401-1450 | Перевозка железнодорожным транспортом ресурсов группы "Битумы жидкие" на расстояние в интервале от 1401 км до 1450 км | 1т груза | - | - | - | - | 2914.29 | -
222054-00-1451-1500 | Перевозка железнодорожным транспортом ресурсов группы "Битумы жидкие" на расстояние в интервале от 1451 км до 1500 км | 1т груза | - | - | - | - | 2970.09 | -
222054-00-1501-1600 | Перевозка железнодорожным транспортом ресурсов группы "Битумы жидкие" на расстояние в интервале от 1501 км до 1600 км | 1т груза | - | - | - | - | 3080.6 | -
222054-00-1601-1700 | Перевозка железнодорожным транспортом ресурсов группы "Битумы жидкие" на расстояние в интервале от 1601 км до 1700 км | 1т груза | - | - | - | - | 3207.4 | -
222054-00-1701-1800 | Перевозка железнодорожным транспортом ресурсов группы "Битумы жидкие" на расстояние в интервале от 1701 км до 1800 км | 1т груза | - | - | - | - | 3331.62 | -
222054-00-1801-1900 | Перевозка железнодорожным транспортом ресурсов группы "Битумы жидкие" на расстояние в интервале от 1801 км до 1900 км | 1т груза | - | - | - | - | 3476.61 | -
222054-00-1901-2000 | Перевозка железнодорожным транспортом ресурсов группы "Битумы жидкие" на расстояние в интервале от 1901 км до 2000 км | 1т груза | - | - | - | - | 3596.92 | -
222054-00-2001-2100 | Перевозка железнодорожным транспортом ресурсов группы "Битумы жидкие" на расстояние в интервале от 2001 км до 2100 км | 1т груза | - | - | - | - | 3714.83 | -
222054-00-2101-2200 | Перевозка железнодорожным транспортом ресурсов группы "Битумы жидкие" на расстояние в интервале от 2101 км до 2200 км | 1т груза | - | - | - | - | 3857.4 | -
222054-00-2201-2300 | Перевозка железнодорожным транспортом ресурсов группы "Битумы жидкие" на расстояние в интервале от 2201 км до 2300 км | 1т груза | - | - | - | - | 3971.42 | -
222054-00-2301-2400 | Перевозка железнодорожным транспортом ресурсов группы "Битумы жидкие" на расстояние в интервале от 2301 км до 2400 км | 1т груза | - | - | - | - | 4083.02 | -
222054-00-2401-2500 | Перевозка железнодорожным транспортом ресурсов группы "Битумы жидкие" на расстояние в интервале от 2401 км до 2500 км | 1т груза | - | - | - | - | 4222.99 | -
222054-00-2501-2600 | Перевозка железнодорожным транспортом ресурсов группы "Битумы жидкие" на расстояние в интервале от 2501 км до 2600 км | 1т груза | - | - | - | - | 4330.7 | -
222054-00-2601-2700 | Перевозка железнодорожным транспортом ресурсов группы "Битумы жидкие" на расстояние в интервале от 2601 км до 2700 км | 1т груза | - | - | - | - | 4435.99 | -
222054-00-2701-2800 | Перевозка железнодорожным транспортом ресурсов группы "Битумы жидкие" на расстояние в интервале от 2701 км до 2800 км | 1т груза | - | - | - | - | 4573.37 | -
222054-00-2801-2900 | Перевозка железнодорожным транспортом ресурсов группы "Битумы жидкие" на расстояние в интервале от 2801 км до 2900 км | 1т груза | - | - | - | - | 4674.96 | -
222054-00-2901-3000 | Перевозка железнодорожным транспортом ресурсов группы "Битумы жидкие" на расстояние в интервале от 2901 км до 3000 км | 1т груза | - | - | - | - | 4773.94 | -
222054-00-3001-3100 | Перевозка железнодорожным транспортом ресурсов группы "Битумы жидкие" на расстояние в интервале от 3001 км до 3100 км | 1т груза | - | - | - | - | 4650.38 | -
222054-00-3101-3200 | Перевозка железнодорожным транспортом ресурсов группы "Битумы жидкие" на расстояние в интервале от 3101 км до 3200 км | 1т груза | - | - | - | - | 4778.24 | -
222054-00-3201-3300 | Перевозка железнодорожным транспортом ресурсов группы "Битумы жидкие" на расстояние в интервале от 3201 км до 3300 км | 1т груза | - | - | - | - | 4906.11 | -
222054-00-3301-3400 | Перевозка железнодорожным транспортом ресурсов группы "Битумы жидкие" на расстояние в интервале от 3301 км до 3400 км | 1т груза | - | - | - | - | 5033.98 | -
222054-00-3401-3500 | Перевозка железнодорожным транспортом ресурсов группы "Битумы жидкие" на расстояние в интервале от 3401 км до 3500 км | 1т груза | - | - | - | - | 5161.67 | -
222054-00-3501-3600 | Перевозка железнодорожным транспортом ресурсов группы "Битумы жидкие" на расстояние в интервале от 3501 км до 3600 км | 1т груза | - | - | - | - | 5289.54 | -
222054-00-3601-3700 | Перевозка железнодорожным транспортом ресурсов группы "Битумы жидкие" на расстояние в интервале от 3601 км до 3700 км | 1т груза | - | - | - | - | 5417.4 | -
222054-00-3701-3800 | Перевозка железнодорожным транспортом ресурсов группы "Битумы жидкие" на расстояние в интервале от 3701 км до 3800 км | 1т груза | - | - | - | - | 5545.09 | -
222054-00-3801-3900 | Перевозка железнодорожным транспортом ресурсов группы "Битумы жидкие" на расстояние в интервале от 3801 км до 3900 км | 1т груза | - | - | - | - | 5672.96 | -
222054-00-3901-4000 | Перевозка железнодорожным транспортом ресурсов группы "Битумы жидкие" на расстояние в интервале от 3901 км до 4000 км | 1т груза | - | - | - | - | 5800.83 | -
222054-00-4001-4100 | Перевозка железнодорожным транспортом ресурсов группы "Битумы жидкие" на расстояние в интервале от 4001 км до 4100 км | 1т груза | - | - | - | - | 5928.52 | -
222054-00-4101-4200 | Перевозка железнодорожным транспортом ресурсов группы "Битумы жидкие" на расстояние в интервале от 4101 км до 4200 км | 1т груза | - | - | - | - | 6056.39 | -
222054-00-4201-4300 | Перевозка железнодорожным транспортом ресурсов группы "Битумы жидкие" на расстояние в интервале от 4201 км до 4300 км | 1т груза | - | - | - | - | 6184.26 | -
222054-00-4301-4400 | Перевозка железнодорожным транспортом ресурсов группы "Битумы жидкие" на расстояние в интервале от 4301 км до 4400 км | 1т груза | - | - | - | - | 6311.95 | -
222054-00-4401-4500 | Перевозка железнодорожным транспортом ресурсов группы "Битумы жидкие" на расстояние в интервале от 4401 км до 4500 км | 1т груза | - | - | - | - | 6439.81 | -
222054-00-4501-4600 | Перевозка железнодорожным транспортом ресурсов группы "Битумы жидкие" на расстояние в интервале от 4501 км до 4600 км | 1т груза | - | - | - | - | 6567.68 | -
222054-00-4601-4700 | Перевозка железнодорожным транспортом ресурсов группы "Битумы жидкие" на расстояние в интервале от 4601 км до 4700 км | 1т груза | - | - | - | - | 6695.37 | -
222054-00-4701-4800 | Перевозка железнодорожным транспортом ресурсов группы "Битумы жидкие" на расстояние в интервале от 4701 км до 4800 км | 1т груза | - | - | - | - | 6823.24 | -
222054-00-4801-4900 | Перевозка железнодорожным транспортом ресурсов группы "Битумы жидкие" на расстояние в интервале от 4801 км до 4900 км | 1т груза | - | - | - | - | 6951.11 | -
222054-00-4901-5000 | Перевозка железнодорожным транспортом ресурсов группы "Битумы жидкие" на расстояние в интервале от 4901 км до 5000 км | 1т груза | - | - | - | - | 7078.97 | -
222054-00-5001-5100 | Перевозка железнодорожным транспортом ресурсов группы "Битумы жидкие" на расстояние в интервале от 5001 км до 5100 км | 1т груза | - | - | - | - | 7206.67 | -
222054-00-5101-5200 | Перевозка железнодорожным транспортом ресурсов группы "Битумы жидкие" на расстояние в интервале от 5101 км до 5200 км | 1т груза | - | - | - | - | 7334.53 | -
222054-00-5201-5300 | Перевозка железнодорожным транспортом ресурсов группы "Битумы жидкие" на расстояние в интервале от 5201 км до 5300 км | 1т груза | - | - | - | - | 7462.4 | -
222054-00-5301-5400 | Перевозка железнодорожным транспортом ресурсов группы "Битумы жидкие" на расстояние в интервале от 5301 км до 5400 км | 1т груза | - | - | - | - | 7590.09 | -
222054-00-5401-5500 | Перевозка железнодорожным транспортом ресурсов группы "Битумы жидкие" на расстояние в интервале от 5401 км до 5500 км | 1т груза | - | - | - | - | 7717.96 | -
222054-00-5501-5700 | Перевозка железнодорожным транспортом ресурсов группы "Битумы жидкие" на расстояние в интервале от 5501 км до 5700 км | 1т груза | - | - | - | - | 7909.58 | -
222054-00-5701-5900 | Перевозка железнодорожным транспортом ресурсов группы "Битумы жидкие" на расстояние в интервале от 5701 км до 5900 км | 1т груза | - | - | - | - | 8165.32 | -
222054-00-5901-6100 | Перевозка железнодорожным транспортом ресурсов группы "Битумы жидкие" на расстояние в интервале от 5901 км до 6100 км | 1т груза | - | - | - | - | 8420.88 | -
222054-00-6101-6300 | Перевозка железнодорожным транспортом ресурсов группы "Битумы жидкие" на расстояние в интервале от 6101 км до 6300 км | 1т груза | - | - | - | - | 8676.61 | -
222054-00-6301-6500 | Перевозка железнодорожным транспортом ресурсов группы "Битумы жидкие" на расстояние в интервале от 6301 км до 6500 км | 1т груза | - | - | - | - | 8932.17 | -
222054-00-6501-6700 | Перевозка железнодорожным транспортом ресурсов группы "Битумы жидкие" на расстояние в интервале от 6501 км до 6700 км | 1т груза | - | - | - | - | 9187.73 | -
222054-00-6701-6900 | Перевозка железнодорожным транспортом ресурсов группы "Битумы жидкие" на расстояние в интервале от 6701 км до 6900 км | 1т груза | - | - | - | - | 9443.46 | -
222054-00-6901-7100 | Перевозка железнодорожным транспортом ресурсов группы "Битумы жидкие" на расстояние в интервале от 6901 км до 7100 км | 1т груза | - | - | - | - | 9699.02 | -
222054-00-7101-7300 | Перевозка железнодорожным транспортом ресурсов группы "Битумы жидкие" на расстояние в интервале от 7101 км до 7300 км | 1т груза | - | - | - | - | 9954.58 | -
222054-00-7301-7500 | Перевозка железнодорожным транспортом ресурсов группы "Битумы жидкие" на расстояние в интервале от 7301 км до 7500 км | 1т груза | - | - | - | - | 10210.32 | -
222054-00-7501-7700 | Перевозка железнодорожным транспортом ресурсов группы "Битумы жидкие" на расстояние в интервале от 7501 км до 7700 км | 1т груза | - | - | - | - | 10465.88 | -
222054-00-7701-7900 | Перевозка железнодорожным транспортом ресурсов группы "Битумы жидкие" на расстояние в интервале от 7701 км до 7900 км | 1т груза | - | - | - | - | 10721.61 | -
222054-00-7901-8100 | Перевозка железнодорожным транспортом ресурсов группы "Битумы жидкие" на расстояние в интервале от 7901 км до 8100 км | 1т груза | - | - | - | - | 10977.17 | -
222054-00-8101-8300 | Перевозка железнодорожным транспортом ресурсов группы "Битумы жидкие" на расстояние в интервале от 8101 км до 8300 км | 1т груза | - | - | - | - | 11232.73 | -
222054-00-8301-8500 | Перевозка железнодорожным транспортом ресурсов группы "Битумы жидкие" на расстояние в интервале от 8301 км до 8500 км | 1т груза | - | - | - | - | 11488.46 | -
222054-00-8501-8700 | Перевозка железнодорожным транспортом ресурсов группы "Битумы жидкие" на расстояние в интервале от 8501 км до 8700 км | 1т груза | - | - | - | - | 11744.02 | -
222054-00-8701-8900 | Перевозка железнодорожным транспортом ресурсов группы "Битумы жидкие" на расстояние в интервале от 8701 км до 8900 км | 1т груза | - | - | - | - | 11999.58 | -
222054-00-8901-9100 | Перевозка железнодорожным транспортом ресурсов группы "Битумы жидкие" на расстояние в интервале от 8901 км до 9100 км | 1т груза | - | - | - | - | 12255.31 | -
222054-00-9101-9300 | Перевозка железнодорожным транспортом ресурсов группы "Битумы жидкие" на расстояние в интервале от 9101 км до 9300 км | 1т груза | - | - | - | - | 12510.87 | -
222054-00-9301-9500 | Перевозка железнодорожным транспортом ресурсов группы "Битумы жидкие" на расстояние в интервале от 9301 км до 9500 км | 1т груза | - | - | - | - | 12766.61 | -
222054-00-9501-9700 | Перевозка железнодорожным транспортом ресурсов группы "Битумы жидкие" на расстояние в интервале от 9501 км до 9700 км | 1т груза | - | - | - | - | 13022.17 | -
222054-00-9701-9900 | Перевозка железнодорожным транспортом ресурсов группы "Битумы жидкие" на расстояние в интервале от 9701 км до 9900 км | 1т груза | - | - | - | - | 13277.72 | -
222073-00-0001-0005 | Перевозка железнодорожным транспортом ресурсов группы "Битумы нефтяные, не поименованные в алфавите" на расстояние в интервале от 1 км до 5 км | 1т груза | - | - | - | - | 713.98 | -
222073-00-0006-0010 | Перевозка железнодорожным транспортом ресурсов группы "Битумы нефтяные, не поименованные в алфавите" на расстояние в интервале от 6 км до 10 км | 1т груза | - | - | - | - | 724.08 | -
222073-00-0011-0015 | Перевозка железнодорожным транспортом ресурсов группы "Битумы нефтяные, не поименованные в алфавите" на расстояние в интервале от 11 км до 15 км | 1т груза | - | - | - | - | 732.7 | -
222073-00-0016-0020 | Перевозка железнодорожным транспортом ресурсов группы "Битумы нефтяные, не поименованные в алфавите" на расстояние в интервале от 16 км до 20 км | 1т груза | - | - | - | - | 741.31 | -
222073-00-0021-0025 | Перевозка железнодорожным транспортом ресурсов группы "Битумы нефтяные, не поименованные в алфавите" на расстояние в интервале от 21 км до 25 км | 1т груза | - | - | - | - | 749.74 | -
222073-00-0026-0030 | Перевозка железнодорожным транспортом ресурсов группы "Битумы нефтяные, не поименованные в алфавите" на расстояние в интервале от 26 км до 30 км | 1т груза | - | - | - | - | 758.36 | -
222073-00-0031-0035 | Перевозка железнодорожным транспортом ресурсов группы "Битумы нефтяные, не поименованные в алфавите" на расстояние в интервале от 31 км до 35 км | 1т груза | - | - | - | - | 766.98 | -
222073-00-0036-0040 | Перевозка железнодорожным транспортом ресурсов группы "Битумы нефтяные, не поименованные в алфавите" на расстояние в интервале от 36 км до 40 км | 1т груза | - | - | - | - | 775.59 | -
222073-00-0041-0045 | Перевозка железнодорожным транспортом ресурсов группы "Битумы нефтяные, не поименованные в алфавите" на расстояние в интервале от 41 км до 45 км | 1т груза | - | - | - | - | 784.21 | -
222073-00-0046-0050 | Перевозка железнодорожным транспортом ресурсов группы "Битумы нефтяные, не поименованные в алфавите" на расстояние в интервале от 46 км до 50 км | 1т груза | - | - | - | - | 792.82 | -
222073-00-0051-0060 | Перевозка железнодорожным транспортом ресурсов группы "Битумы нефтяные, не поименованные в алфавите" на расстояние в интервале от 51 км до 60 км | 1т груза | - | - | - | - | 804.82 | -
222073-00-0061-0070 | Перевозка железнодорожным транспортом ресурсов группы "Битумы нефтяные, не поименованные в алфавите" на расстояние в интервале от 61 км до 70 км | 1т груза | - | - | - | - | 822.05 | -
222073-00-0071-0080 | Перевозка железнодорожным транспортом ресурсов группы "Битумы нефтяные, не поименованные в алфавите" на расстояние в интервале от 71 км до 80 км | 1т груза | - | - | - | - | 839.09 | -
222073-00-0081-0090 | Перевозка железнодорожным транспортом ресурсов группы "Битумы нефтяные, не поименованные в алфавите" на расстояние в интервале от 81 км до 90 км | 1т груза | - | - | - | - | 856.32 | -
222073-00-0091-0100 | Перевозка железнодорожным транспортом ресурсов группы "Битумы нефтяные, не поименованные в алфавите" на расстояние в интервале от 91 км до 100 км | 1т груза | - | - | - | - | 873.55 | -
222073-00-0101-0120 | Перевозка железнодорожным транспортом ресурсов группы "Битумы нефтяные, не поименованные в алфавите" на расстояние в интервале от 101 км до 120 км | 1т груза | - | - | - | - | 899.21 | -
222073-00-0121-0140 | Перевозка железнодорожным транспортом ресурсов группы "Битумы нефтяные, не поименованные в алфавите" на расстояние в интервале от 121 км до 140 км | 1т груза | - | - | - | - | 933.49 | -
222073-00-0141-0160 | Перевозка железнодорожным транспортом ресурсов группы "Битумы нефтяные, не поименованные в алфавите" на расстояние в интервале от 141 км до 160 км | 1т груза | - | - | - | - | 967.95 | -
222073-00-0161-0180 | Перевозка железнодорожным транспортом ресурсов группы "Битумы нефтяные, не поименованные в алфавите" на расстояние в интервале от 161 км до 180 км | 1т груза | - | - | - | - | 997.96 | -
222073-00-0181-0200 | Перевозка железнодорожным транспортом ресурсов группы "Битумы нефтяные, не поименованные в алфавите" на расстояние в интервале от 181 км до 200 км | 1т груза | - | - | - | - | 1027.03 | -
222073-00-0201-0220 | Перевозка железнодорожным транспортом ресурсов группы "Битумы нефтяные, не поименованные в алфавите" на расстояние в интервале от 201 км до 220 км | 1т груза | - | - | - | - | 1057.6 | -
222073-00-0221-0240 | Перевозка железнодорожным транспортом ресурсов группы "Битумы нефтяные, не поименованные в алфавите" на расстояние в интервале от 221 км до 240 км | 1т груза | - | - | - | - | 1085 | -
222073-00-0241-0260 | Перевозка железнодорожным транспортом ресурсов группы "Битумы нефтяные, не поименованные в алфавите" на расстояние в интервале от 241 км до 260 км | 1т груза | - | - | - | - | 1114.27 | -
222073-00-0261-0280 | Перевозка железнодорожным транспортом ресурсов группы "Битумы нефтяные, не поименованные в алфавите" на расстояние в интервале от 261 км до 280 км | 1т груза | - | - | - | - | 1143.16 | -
222073-00-0281-0300 | Перевозка железнодорожным транспортом ресурсов группы "Битумы нефтяные, не поименованные в алфавите" на расстояние в интервале от 281 км до 300 км | 1т груза | - | - | - | - | 1171.68 | -
222073-00-0301-0330 | Перевозка железнодорожным транспортом ресурсов группы "Битумы нефтяные, не поименованные в алфавите" на расстояние в интервале от 301 км до 330 км | 1т груза | - | - | - | - | 1207.33 | -
222073-00-0331-0360 | Перевозка железнодорожным транспортом ресурсов группы "Битумы нефтяные, не поименованные в алфавите" на расстояние в интервале от 331 км до 360 км | 1т груза | - | - | - | - | 1250.3 | -
222073-00-0361-0390 | Перевозка железнодорожным транспортом ресурсов группы "Битумы нефтяные, не поименованные в алфавите" на расстояние в интервале от 361 км до 390 км | 1т груза | - | - | - | - | 1292.53 | -
222073-00-0391-0420 | Перевозка железнодорожным транспортом ресурсов группы "Битумы нефтяные, не поименованные в алфавите" на расстояние в интервале от 391 км до 420 км | 1т груза | - | - | - | - | 1334.01 | -
222073-00-0421-0450 | Перевозка железнодорожным транспортом ресурсов группы "Битумы нефтяные, не поименованные в алфавите" на расстояние в интервале от 421 км до 450 км | 1т груза | - | - | - | - | 1380.32 | -
222073-00-0451-0480 | Перевозка железнодорожным транспортом ресурсов группы "Битумы нефтяные, не поименованные в алфавите" на расстояние в интервале от 451 км до 480 км | 1т груза | - | - | - | - | 1420.5 | -
222073-00-0481-0510 | Перевозка железнодорожным транспортом ресурсов группы "Битумы нефтяные, не поименованные в алфавите" на расстояние в интервале от 481 км до 510 км | 1т груза | - | - | - | - | 1460.12 | -
222073-00-0511-0540 | Перевозка железнодорожным транспортом ресурсов группы "Битумы нефтяные, не поименованные в алфавите" на расстояние в интервале от 511 км до 540 км | 1т груза | - | - | - | - | 1505.51 | -
222073-00-0541-0570 | Перевозка железнодорожным транспортом ресурсов группы "Битумы нефтяные, не поименованные в алфавите" на расстояние в интервале от 541 км до 570 км | 1т груза | - | - | - | - | 1544.02 | -
222073-00-0571-0600 | Перевозка железнодорожным транспортом ресурсов группы "Битумы нефтяные, не поименованные в алфавите" на расстояние в интервале от 571 км до 600 км | 1т груза | - | - | - | - | 1589.03 | -
222073-00-0601-0640 | Перевозка железнодорожным транспортом ресурсов группы "Битумы нефтяные, не поименованные в алфавите" на расстояние в интервале от 601 км до 640 км | 1т груза | - | - | - | - | 1633.74 | -
222073-00-0641-0680 | Перевозка железнодорожным транспортом ресурсов группы "Битумы нефтяные, не поименованные в алфавите" на расстояние в интервале от 641 км до 680 км | 1т груза | - | - | - | - | 1693.38 | -
222073-00-0681-0720 | Перевозка железнодорожным транспортом ресурсов группы "Битумы нефтяные, не поименованные в алфавите" на расстояние в интервале от 681 км до 720 км | 1т груза | - | - | - | - | 1744.11 | -
222073-00-0721-0760 | Перевозка железнодорожным транспортом ресурсов группы "Битумы нефтяные, не поименованные в алфавите" на расстояние в интервале от 721 км до 760 км | 1т груза | - | - | - | - | 1803.2 | -
222073-00-0761-0800 | Перевозка железнодорожным транспортом ресурсов группы "Битумы нефтяные, не поименованные в алфавите" на расстояние в интервале от 761 км до 800 км | 1т груза | - | - | - | - | 1852.44 | -
222073-00-0801-0840 | Перевозка железнодорожным транспортом ресурсов группы "Битумы нефтяные, не поименованные в алфавите" на расстояние в интервале от 801 км до 840 км | 1т груза | - | - | - | - | 1910.97 | -
222073-00-0841-0880 | Перевозка железнодорожным транспортом ресурсов группы "Битумы нефтяные, не поименованные в алфавите" на расстояние в интервале от 841 км до 880 км | 1т груза | - | - | - | - | 1969.5 | -
222073-00-0881-0920 | Перевозка железнодорожным транспортом ресурсов группы "Битумы нефтяные, не поименованные в алфавите" на расстояние в интервале от 881 км до 920 км | 1т груза | - | - | - | - | 2016.7 | -
222073-00-0921-0960 | Перевозка железнодорожным транспортом ресурсов группы "Битумы нефтяные, не поименованные в алфавите" на расстояние в интервале от 921 км до 960 км | 1т груза | - | - | - | - | 2074.86 | -
222073-00-0961-1000 | Перевозка железнодорожным транспортом ресурсов группы "Битумы нефтяные, не поименованные в алфавите" на расстояние в интервале от 961 км до 1000 км | 1т груза | - | - | - | - | 2120.58 | -
222073-00-1001-1050 | Перевозка железнодорожным транспортом ресурсов группы "Битумы нефтяные, не поименованные в алфавите" на расстояние в интервале от 1001 км до 1050 км | 1т груза | - | - | - | - | 2185.3 | -
222073-00-1051-1100 | Перевозка железнодорожным транспортом ресурсов группы "Битумы нефтяные, не поименованные в алфавите" на расстояние в интервале от 1051 км до 1100 км | 1т груза | - | - | - | - | 2257.16 | -
222073-00-1101-1150 | Перевозка железнодорожным транспортом ресурсов группы "Битумы нефтяные, не поименованные в алфавите" на расстояние в интервале от 1101 км до 1150 км | 1т груза | - | - | - | - | 2314.92 | -
222073-00-1151-1200 | Перевозка железнодорожным транспортом ресурсов группы "Битумы нефтяные, не поименованные в алфавите" на расстояние в интервале от 1151 км до 1200 км | 1т груза | - | - | - | - | 2386.22 | -
222073-00-1201-1250 | Перевозка железнодорожным транспортом ресурсов группы "Битумы нефтяные, не поименованные в алфавите" на расстояние в интервале от 1201 км до 1250 км | 1т груза | - | - | - | - | 2442.11 | -
222073-00-1251-1300 | Перевозка железнодорожным транспортом ресурсов группы "Битумы нефтяные, не поименованные в алфавите" на расстояние в интервале от 1251 км до 1300 км | 1т груза | - | - | - | - | 2512.86 | -
222073-00-1301-1350 | Перевозка железнодорожным транспортом ресурсов группы "Битумы нефтяные, не поименованные в алфавите" на расстояние в интервале от 1301 км до 1350 км | 1т груза | - | - | - | - | 2566.71 | -
222073-00-1351-1400 | Перевозка железнодорожным транспортом ресурсов группы "Битумы нефтяные, не поименованные в алфавите" на расстояние в интервале от 1351 км до 1400 км | 1т груза | - | - | - | - | 2636.72 | -
222073-00-1401-1450 | Перевозка железнодорожным транспортом ресурсов группы "Битумы нефтяные, не поименованные в алфавите" на расстояние в интервале от 1401 км до 1450 км | 1т груза | - | - | - | - | 2706.91 | -
222073-00-1451-1500 | Перевозка железнодорожным транспортом ресурсов группы "Битумы нефтяные, не поименованные в алфавите" на расстояние в интервале от 1451 км до 1500 км | 1т груза | - | - | - | - | 2758.35 | -
222073-00-1501-1600 | Перевозка железнодорожным транспортом ресурсов группы "Битумы нефтяные, не поименованные в алфавите" на расстояние в интервале от 1501 км до 1600 км | 1т груза | - | - | - | - | 2862.33 | -
222073-00-1601-1700 | Перевозка железнодорожным транспортом ресурсов группы "Битумы нефтяные, не поименованные в алфавите" на расстояние в интервале от 1601 км до 1700 км | 1т груза | - | - | - | - | 2980.43 | -
222073-00-1701-1800 | Перевозка железнодорожным транспортом ресурсов группы "Битумы нефтяные, не поименованные в алфавите" на расстояние в интервале от 1701 км до 1800 км | 1т груза | - | - | - | - | 3095.93 | -
222073-00-1801-1900 | Перевозка железнодорожным транспортом ресурсов группы "Битумы нефтяные, не поименованные в алфавите" на расстояние в интервале от 1801 км до 1900 км | 1т груза | - | - | - | - | 3232.23 | -
222073-00-1901-2000 | Перевозка железнодорожным транспортом ресурсов группы "Битумы нефтяные, не поименованные в алфавите" на расстояние в интервале от 1901 км до 2000 км | 1т груза | - | - | - | - | 3343.83 | -
222073-00-2001-2100 | Перевозка железнодорожным транспортом ресурсов группы "Битумы нефтяные, не поименованные в алфавите" на расстояние в интервале от 2001 км до 2100 км | 1т груза | - | - | - | - | 3453.02 | -
222073-00-2101-2200 | Перевозка железнодорожным транспортом ресурсов группы "Битумы нефтяные, не поименованные в алфавите" на расстояние в интервале от 2101 км до 2200 км | 1т груза | - | - | - | - | 3586.91 | -
222073-00-2201-2300 | Перевозка железнодорожным транспортом ресурсов группы "Битумы нефтяные, не поименованные в алфавите" на расстояние в интервале от 2201 км до 2300 км | 1т груза | - | - | - | - | 3692.2 | -
222073-00-2301-2400 | Перевозка железнодорожным транспортом ресурсов группы "Битумы нефтяные, не поименованные в алфавите" на расстояние в интервале от 2301 км до 2400 км | 1т груза | - | - | - | - | 3795.08 | -
222073-00-2401-2500 | Перевозка железнодорожным транспортом ресурсов группы "Битумы нефтяные, не поименованные в алфавите" на расстояние в интервале от 2401 км до 2500 км | 1т груза | - | - | - | - | 3926.36 | -
222073-00-2501-2600 | Перевозка железнодорожным транспортом ресурсов группы "Битумы нефтяные, не поименованные в алфавите" на расстояние в интервале от 2501 км до 2600 км | 1т груза | - | - | - | - | 4025.34 | -
222073-00-2601-2700 | Перевозка железнодорожным транспортом ресурсов группы "Битумы нефтяные, не поименованные в алфавите" на расстояние в интервале от 2601 км до 2700 км | 1т груза | - | - | - | - | 4121.91 | -
222073-00-2701-2800 | Перевозка железнодорожным транспортом ресурсов группы "Битумы нефтяные, не поименованные в алфавите" на расстояние в интервале от 2701 км до 2800 км | 1т груза | - | - | - | - | 4250.59 | -
222073-00-2801-2900 | Перевозка железнодорожным транспортом ресурсов группы "Битумы нефтяные, не поименованные в алфавите" на расстояние в интервале от 2801 км до 2900 км | 1т груза | - | - | - | - | 4343.45 | -
222073-00-2901-3000 | Перевозка железнодорожным транспортом ресурсов группы "Битумы нефтяные, не поименованные в алфавите" на расстояние в интервале от 2901 км до 3000 км | 1т груза | - | - | - | - | 4433.71 | -
222073-00-3001-3100 | Перевозка железнодорожным транспортом ресурсов группы "Битумы нефтяные, не поименованные в алфавите" на расстояние в интервале от 3001 км до 3100 км | 1т груза | - | - | - | - | 4319.8 | -
222073-00-3101-3200 | Перевозка железнодорожным транспортом ресурсов группы "Битумы нефтяные, не поименованные в алфавите" на расстояние в интервале от 3101 км до 3200 км | 1т груза | - | - | - | - | 4439.43 | -
222073-00-3201-3300 | Перевозка железнодорожным транспортом ресурсов группы "Битумы нефтяные, не поименованные в алфавите" на расстояние в интервале от 3201 км до 3300 км | 1т груза | - | - | - | - | 4559.05 | -
222073-00-3301-3400 | Перевозка железнодорожным транспортом ресурсов группы "Битумы нефтяные, не поименованные в алфавите" на расстояние в интервале от 3301 км до 3400 км | 1т груза | - | - | - | - | 4678.67 | -
222073-00-3401-3500 | Перевозка железнодорожным транспортом ресурсов группы "Битумы нефтяные, не поименованные в алфавите" на расстояние в интервале от 3401 км до 3500 км | 1т груза | - | - | - | - | 4798.12 | -
222073-00-3501-3600 | Перевозка железнодорожным транспортом ресурсов группы "Битумы нефтяные, не поименованные в алфавите" на расстояние в интервале от 3501 км до 3600 км | 1т груза | - | - | - | - | 4917.75 | -
222073-00-3601-3700 | Перевозка железнодорожным транспортом ресурсов группы "Битумы нефтяные, не поименованные в алфавите" на расстояние в интервале от 3601 км до 3700 км | 1т груза | - | - | - | - | 5037.37 | -
222073-00-3701-3800 | Перевозка железнодорожным транспортом ресурсов группы "Битумы нефтяные, не поименованные в алфавите" на расстояние в интервале от 3701 км до 3800 км | 1т груза | - | - | - | - | 5156.82 | -
222073-00-3801-3900 | Перевозка железнодорожным транспортом ресурсов группы "Битумы нефтяные, не поименованные в алфавите" на расстояние в интервале от 3801 км до 3900 км | 1т груза | - | - | - | - | 5276.44 | -
222073-00-3901-4000 | Перевозка железнодорожным транспортом ресурсов группы "Битумы нефтяные, не поименованные в алфавите" на расстояние в интервале от 3901 км до 4000 км | 1т груза | - | - | - | - | 5396.07 | -
222073-00-4001-4100 | Перевозка железнодорожным транспортом ресурсов группы "Битумы нефтяные, не поименованные в алфавите" на расстояние в интервале от 4001 км до 4100 км | 1т груза | - | - | - | - | 5515.52 | -
222073-00-4101-4200 | Перевозка железнодорожным транспортом ресурсов группы "Битумы нефтяные, не поименованные в алфавите" на расстояние в интервале от 4101 км до 4200 км | 1т груза | - | - | - | - | 5635.14 | -
222073-00-4201-4300 | Перевозка железнодорожным транспортом ресурсов группы "Битумы нефтяные, не поименованные в алфавите" на расстояние в интервале от 4201 км до 4300 км | 1т груза | - | - | - | - | 5754.76 | -
222073-00-4301-4400 | Перевозка железнодорожным транспортом ресурсов группы "Битумы нефтяные, не поименованные в алфавите" на расстояние в интервале от 4301 км до 4400 км | 1т груза | - | - | - | - | 5874.21 | -
222073-00-4401-4500 | Перевозка железнодорожным транспортом ресурсов группы "Битумы нефтяные, не поименованные в алфавите" на расстояние в интервале от 4401 км до 4500 км | 1т груза | - | - | - | - | 5993.84 | -
222073-00-4501-4600 | Перевозка железнодорожным транспортом ресурсов группы "Битумы нефтяные, не поименованные в алфавите" на расстояние в интервале от 4501 км до 4600 км | 1т груза | - | - | - | - | 6113.46 | -
222073-00-4601-4700 | Перевозка железнодорожным транспортом ресурсов группы "Битумы нефтяные, не поименованные в алфавите" на расстояние в интервале от 4601 км до 4700 км | 1т груза | - | - | - | - | 6232.91 | -
222073-00-4701-4800 | Перевозка железнодорожным транспортом ресурсов группы "Битумы нефтяные, не поименованные в алфавите" на расстояние в интервале от 4701 км до 4800 км | 1т груза | - | - | - | - | 6352.53 | -
222073-00-4801-4900 | Перевозка железнодорожным транспортом ресурсов группы "Битумы нефтяные, не поименованные в алфавите" на расстояние в интервале от 4801 км до 4900 км | 1т груза | - | - | - | - | 6472.16 | -
222073-00-4901-5000 | Перевозка железнодорожным транспортом ресурсов группы "Битумы нефтяные, не поименованные в алфавите" на расстояние в интервале от 4901 км до 5000 км | 1т груза | - | - | - | - | 6591.78 | -
222073-00-5001-5100 | Перевозка железнодорожным транспортом ресурсов группы "Битумы нефтяные, не поименованные в алфавите" на расстояние в интервале от 5001 км до 5100 км | 1т груза | - | - | - | - | 6711.23 | -
222073-00-5101-5200 | Перевозка железнодорожным транспортом ресурсов группы "Битумы нефтяные, не поименованные в алфавите" на расстояние в интервале от 5101 км до 5200 км | 1т груза | - | - | - | - | 6830.85 | -
222073-00-5201-5300 | Перевозка железнодорожным транспортом ресурсов группы "Битумы нефтяные, не поименованные в алфавите" на расстояние в интервале от 5201 км до 5300 км | 1т груза | - | - | - | - | 6950.48 | -
222073-00-5301-5400 | Перевозка железнодорожным транспортом ресурсов группы "Битумы нефтяные, не поименованные в алфавите" на расстояние в интервале от 5301 км до 5400 км | 1т груза | - | - | - | - | 7069.92 | -
222073-00-5401-5500 | Перевозка железнодорожным транспортом ресурсов группы "Битумы нефтяные, не поименованные в алфавите" на расстояние в интервале от 5401 км до 5500 км | 1т груза | - | - | - | - | 7189.55 | -
222073-00-5501-5700 | Перевозка железнодорожным транспортом ресурсов группы "Битумы нефтяные, не поименованные в алфавите" на расстояние в интервале от 5501 км до 5700 км | 1т груза | - | - | - | - | 7368.81 | -
222073-00-5701-5900 | Перевозка железнодорожным транспортом ресурсов группы "Битумы нефтяные, не поименованные в алфавите" на расстояние в интервале от 5701 км до 5900 км | 1т груза | - | - | - | - | 7608.06 | -
222073-00-5901-6100 | Перевозка железнодорожным транспортом ресурсов группы "Битумы нефтяные, не поименованные в алфавите" на расстояние в интервале от 5901 км до 6100 км | 1т груза | - | - | - | - | 7847.13 | -
222073-00-6101-6300 | Перевозка железнодорожным транспортом ресурсов группы "Битумы нефтяные, не поименованные в алфавите" на расстояние в интервале от 6101 км до 6300 км | 1т груза | - | - | - | - | 8086.38 | -
222073-00-6301-6500 | Перевозка железнодорожным транспортом ресурсов группы "Битумы нефтяные, не поименованные в алфавите" на расстояние в интервале от 6301 км до 6500 км | 1т груза | - | - | - | - | 8325.45 | -
222073-00-6501-6700 | Перевозка железнодорожным транспортом ресурсов группы "Битумы нефтяные, не поименованные в алфавите" на расстояние в интервале от 6501 км до 6700 км | 1т груза | - | - | - | - | 8564.52 | -
222073-00-6701-6900 | Перевозка железнодорожным транспортом ресурсов группы "Битумы нефтяные, не поименованные в алфавите" на расстояние в интервале от 6701 км до 6900 км | 1т груза | - | - | - | - | 8803.77 | -
222073-00-6901-7100 | Перевозка железнодорожным транспортом ресурсов группы "Битумы нефтяные, не поименованные в алфавите" на расстояние в интервале от 6901 км до 7100 км | 1т груза | - | - | - | - | 9042.84 | -
222073-00-7101-7300 | Перевозка железнодорожным транспортом ресурсов группы "Битумы нефтяные, не поименованные в алфавите" на расстояние в интервале от 7101 км до 7300 км | 1т груза | - | - | - | - | 9281.91 | -
222073-00-7301-7500 | Перевозка железнодорожным транспортом ресурсов группы "Битумы нефтяные, не поименованные в алфавите" на расстояние в интервале от 7301 км до 7500 км | 1т груза | - | - | - | - | 9521.16 | -
222073-00-7501-7700 | Перевозка железнодорожным транспортом ресурсов группы "Битумы нефтяные, не поименованные в алфавите" на расстояние в интервале от 7501 км до 7700 км | 1т груза | - | - | - | - | 9760.23 | -
222073-00-7701-7900 | Перевозка железнодорожным транспортом ресурсов группы "Битумы нефтяные, не поименованные в алфавите" на расстояние в интервале от 7701 км до 7900 км | 1т груза | - | - | - | - | 9999.48 | -
222073-00-7901-8100 | Перевозка железнодорожным транспортом ресурсов группы "Битумы нефтяные, не поименованные в алфавите" на расстояние в интервале от 7901 км до 8100 км | 1т груза | - | - | - | - | 10238.55 | -
222073-00-8101-8300 | Перевозка железнодорожным транспортом ресурсов группы "Битумы нефтяные, не поименованные в алфавите" на расстояние в интервале от 8101 км до 8300 км | 1т груза | - | - | - | - | 10477.63 | -
222073-00-8301-8500 | Перевозка железнодорожным транспортом ресурсов группы "Битумы нефтяные, не поименованные в алфавите" на расстояние в интервале от 8301 км до 8500 км | 1т груза | - | - | - | - | 10716.87 | -
222073-00-8501-8700 | Перевозка железнодорожным транспортом ресурсов группы "Битумы нефтяные, не поименованные в алфавите" на расстояние в интервале от 8501 км до 8700 км | 1т груза | - | - | - | - | 10955.95 | -
222073-00-8701-8900 | Перевозка железнодорожным транспортом ресурсов группы "Битумы нефтяные, не поименованные в алфавите" на расстояние в интервале от 8701 км до 8900 км | 1т груза | - | - | - | - | 11195.02 | -
222073-00-8901-9100 | Перевозка железнодорожным транспортом ресурсов группы "Битумы нефтяные, не поименованные в алфавите" на расстояние в интервале от 8901 км до 9100 км | 1т груза | - | - | - | - | 11434.27 | -
222073-00-9101-9300 | Перевозка железнодорожным транспортом ресурсов группы "Битумы нефтяные, не поименованные в алфавите" на расстояние в интервале от 9101 км до 9300 км | 1т груза | - | - | - | - | 11673.34 | -
222073-00-9301-9500 | Перевозка железнодорожным транспортом ресурсов группы "Битумы нефтяные, не поименованные в алфавите" на расстояние в интервале от 9301 км до 9500 км | 1т груза | - | - | - | - | 11912.59 | -
222073-00-9501-9700 | Перевозка железнодорожным транспортом ресурсов группы "Битумы нефтяные, не поименованные в алфавите" на расстояние в интервале от 9501 км до 9700 км | 1т груза | - | - | - | - | 12151.66 | -
222073-00-9701-9900 | Перевозка железнодорожным транспортом ресурсов группы "Битумы нефтяные, не поименованные в алфавите" на расстояние в интервале от 9701 км до 9900 км | 1т груза | - | - | - | - | 12390.73 | -
222069-00-0001-0005 | Перевозка железнодорожным транспортом ресурсов группы "Битумы нефтяные строительные твердых марок" на расстояние в интервале от 1 км до 5 км | 1т груза | - | - | - | - | 797.75 | -
222069-00-0006-0010 | Перевозка железнодорожным транспортом ресурсов группы "Битумы нефтяные строительные твердых марок" на расстояние в интервале от 6 км до 10 км | 1т груза | - | - | - | - | 808.28 | -
222069-00-0011-0015 | Перевозка железнодорожным транспортом ресурсов группы "Битумы нефтяные строительные твердых марок" на расстояние в интервале от 11 км до 15 км | 1т груза | - | - | - | - | 817.33 | -
222069-00-0016-0020 | Перевозка железнодорожным транспортом ресурсов группы "Битумы нефтяные строительные твердых марок" на расстояние в интервале от 16 км до 20 км | 1т груза | - | - | - | - | 826.38 | -
222069-00-0021-0025 | Перевозка железнодорожным транспортом ресурсов группы "Битумы нефтяные строительные твердых марок" на расстояние в интервале от 21 км до 25 км | 1т груза | - | - | - | - | 835.24 | -
222069-00-0026-0030 | Перевозка железнодорожным транспортом ресурсов группы "Битумы нефтяные строительные твердых марок" на расстояние в интервале от 26 км до 30 км | 1т груза | - | - | - | - | 844.29 | -
222069-00-0031-0035 | Перевозка железнодорожным транспортом ресурсов группы "Битумы нефтяные строительные твердых марок" на расстояние в интервале от 31 км до 35 км | 1т груза | - | - | - | - | 853.34 | -
222069-00-0036-0040 | Перевозка железнодорожным транспортом ресурсов группы "Битумы нефтяные строительные твердых марок" на расстояние в интервале от 36 км до 40 км | 1т груза | - | - | - | - | 862.39 | -
222069-00-0041-0045 | Перевозка железнодорожным транспортом ресурсов группы "Битумы нефтяные строительные твердых марок" на расстояние в интервале от 41 км до 45 км | 1т груза | - | - | - | - | 871.44 | -
222069-00-0046-0050 | Перевозка железнодорожным транспортом ресурсов группы "Битумы нефтяные строительные твердых марок" на расстояние в интервале от 46 км до 50 км | 1т груза | - | - | - | - | 880.49 | -
222069-00-0051-0060 | Перевозка железнодорожным транспортом ресурсов группы "Битумы нефтяные строительные твердых марок" на расстояние в интервале от 51 км до 60 км | 1т груза | - | - | - | - | 893.13 | -
222069-00-0061-0070 | Перевозка железнодорожным транспортом ресурсов группы "Битумы нефтяные строительные твердых марок" на расстояние в интервале от 61 км до 70 км | 1т груза | - | - | - | - | 911.23 | -
222069-00-0071-0080 | Перевозка железнодорожным транспортом ресурсов группы "Битумы нефтяные строительные твердых марок" на расстояние в интервале от 71 км до 80 км | 1т груза | - | - | - | - | 929.14 | -
222069-00-0081-0090 | Перевозка железнодорожным транспортом ресурсов группы "Битумы нефтяные строительные твердых марок" на расстояние в интервале от 81 км до 90 км | 1т груза | - | - | - | - | 947.24 | -
222069-00-0091-0100 | Перевозка железнодорожным транспортом ресурсов группы "Битумы нефтяные строительные твердых марок" на расстояние в интервале от 91 км до 100 км | 1т груза | - | - | - | - | 965.34 | -
222069-00-0101-0120 | Перевозка железнодорожным транспортом ресурсов группы "Битумы нефтяные строительные твердых марок" на расстояние в интервале от 101 км до 120 км | 1т груза | - | - | - | - | 992.3 | -
222069-00-0121-0140 | Перевозка железнодорожным транспортом ресурсов группы "Битумы нефтяные строительные твердых марок" на расстояние в интервале от 121 км до 140 км | 1т груза | - | - | - | - | 1028.31 | -
222069-00-0141-0160 | Перевозка железнодорожным транспортом ресурсов группы "Битумы нефтяные строительные твердых марок" на расстояние в интервале от 141 км до 160 км | 1т груза | - | - | - | - | 1064.5 | -
222069-00-0161-0180 | Перевозка железнодорожным транспортом ресурсов группы "Битумы нефтяные строительные твердых марок" на расстояние в интервале от 161 км до 180 км | 1т груза | - | - | - | - | 1096.24 | -
222069-00-0181-0200 | Перевозка железнодорожным транспортом ресурсов группы "Битумы нефтяные строительные твердых марок" на расстояние в интервале от 181 км до 200 км | 1т груза | - | - | - | - | 1127.06 | -
222069-00-0201-0220 | Перевозка железнодорожным транспортом ресурсов группы "Битумы нефтяные строительные твердых марок" на расстояние в интервале от 201 км до 220 км | 1т груза | - | - | - | - | 1159.36 | -
222069-00-0221-0240 | Перевозка железнодорожным транспортом ресурсов группы "Битумы нефтяные строительные твердых марок" на расстояние в интервале от 221 км до 240 км | 1т груза | - | - | - | - | 1188.5 | -
222069-00-0241-0260 | Перевозка железнодорожным транспортом ресурсов группы "Битумы нефтяные строительные твердых марок" на расстояние в интервале от 241 км до 260 км | 1т груза | - | - | - | - | 1219.5 | -
222069-00-0261-0280 | Перевозка железнодорожным транспортом ресурсов группы "Битумы нефтяные строительные твердых марок" на расстояние в интервале от 261 км до 280 км | 1т груза | - | - | - | - | 1250.13 | -
222069-00-0281-0300 | Перевозка железнодорожным транспортом ресурсов группы "Битумы нефтяные строительные твердых марок" на расстояние в интервале от 281 км до 300 км | 1т груза | - | - | - | - | 1280.39 | -
222069-00-0301-0330 | Перевозка железнодорожным транспортом ресурсов группы "Битумы нефтяные строительные твердых марок" на расстояние в интервале от 301 км до 330 км | 1т груза | - | - | - | - | 1318.22 | -
222069-00-0331-0360 | Перевозка железнодорожным транспортом ресурсов группы "Битумы нефтяные строительные твердых марок" на расстояние в интервале от 331 км до 360 км | 1т груза | - | - | - | - | 1363.79 | -
222069-00-0361-0390 | Перевозка железнодорожным транспортом ресурсов группы "Битумы нефтяные строительные твердых марок" на расстояние в интервале от 361 км до 390 км | 1т груза | - | - | - | - | 1408.62 | -
222069-00-0391-0420 | Перевозка железнодорожным транспортом ресурсов группы "Битумы нефтяные строительные твердых марок" на расстояние в интервале от 391 км до 420 км | 1т груза | - | - | - | - | 1452.71 | -
222069-00-0421-0450 | Перевозка железнодорожным транспортом ресурсов группы "Битумы нефтяные строительные твердых марок" на расстояние в интервале от 421 км до 450 км | 1т груза | - | - | - | - | 1501.62 | -
222069-00-0451-0480 | Перевозка железнодорожным транспортом ресурсов группы "Битумы нефтяные строительные твердых марок" на расстояние в интервале от 451 км до 480 км | 1т груза | - | - | - | - | 1544.41 | -
222069-00-0481-0510 | Перевозка железнодорожным транспортом ресурсов группы "Битумы нефтяные строительные твердых марок" на расстояние в интервале от 481 км до 510 км | 1т груза | - | - | - | - | 1586.65 | -
222069-00-0511-0540 | Перевозка железнодорожным транспортом ресурсов группы "Битумы нефтяные строительные твердых марок" на расстояние в интервале от 511 км до 540 км | 1т груза | - | - | - | - | 1634.63 | -
222069-00-0541-0570 | Перевозка железнодорожным транспортом ресурсов группы "Битумы нефтяные строительные твердых марок" на расстояние в интервале от 541 км до 570 км | 1т груза | - | - | - | - | 1675.76 | -
222069-00-0571-0600 | Перевозка железнодорожным транспортом ресурсов группы "Битумы нефтяные строительные твердых марок" на расстояние в интервале от 571 км до 600 км | 1т груза | - | - | - | - | 1723.37 | -
222069-00-0601-0640 | Перевозка железнодорожным транспортом ресурсов группы "Битумы нефтяные строительные твердых марок" на расстояние в интервале от 601 км до 640 км | 1т груза | - | - | - | - | 1771.13 | -
222069-00-0641-0680 | Перевозка железнодорожным транспортом ресурсов группы "Битумы нефтяные строительные твердых марок" на расстояние в интервале от 641 км до 680 км | 1т груза | - | - | - | - | 1834.24 | -
222069-00-0681-0720 | Перевозка железнодорожным транспортом ресурсов группы "Битумы нефтяные строительные твердых марок" на расстояние в интервале от 681 км до 720 км | 1т груза | - | - | - | - | 1888.45 | -
222069-00-0721-0760 | Перевозка железнодорожным транспортом ресурсов группы "Битумы нефтяные строительные твердых марок" на расстояние в интервале от 721 км до 760 км | 1т груза | - | - | - | - | 1951.01 | -
222069-00-0761-0800 | Перевозка железнодорожным транспортом ресурсов группы "Битумы нефтяные строительные твердых марок" на расстояние в интервале от 761 км до 800 км | 1т груза | - | - | - | - | 2003.74 | -
222069-00-0801-0840 | Перевозка железнодорожным транспортом ресурсов группы "Битумы нефтяные строительные твердых марок" на расстояние в интервале от 801 км до 840 км | 1т груза | - | - | - | - | 2065.74 | -
222069-00-0841-0880 | Перевозка железнодорожным транспортом ресурсов группы "Битумы нефтяные строительные твердых марок" на расстояние в интервале от 841 км до 880 км | 1т груза | - | - | - | - | 2127.74 | -
222069-00-0881-0920 | Перевозка железнодорожным транспортом ресурсов группы "Битумы нефтяные строительные твердых марок" на расстояние в интервале от 881 км до 920 км | 1т груза | - | - | - | - | 2178.43 | -
222069-00-0921-0960 | Перевозка железнодорожным транспортом ресурсов группы "Битумы нефтяные строительные твердых марок" на расстояние в интервале от 921 км до 960 км | 1т груза | - | - | - | - | 2240.06 | -
222069-00-0961-1000 | Перевозка железнодорожным транспортом ресурсов группы "Битумы нефтяные строительные твердых марок" на расстояние в интервале от 961 км до 1000 км | 1т груза | - | - | - | - | 2289.26 | -
222069-00-1001-1050 | Перевозка железнодорожным транспортом ресурсов группы "Битумы нефтяные строительные твердых марок" на расстояние в интервале от 1001 км до 1050 км | 1т груза | - | - | - | - | 2357.9 | -
222069-00-1051-1100 | Перевозка железнодорожным транспортом ресурсов группы "Битумы нефтяные строительные твердых марок" на расстояние в интервале от 1051 км до 1100 км | 1т груза | - | - | - | - | 2434.1 | -
222069-00-1101-1150 | Перевозка железнодорожным транспортом ресурсов группы "Битумы нефтяные строительные твердых марок" на расстояние в интервале от 1101 км до 1150 км | 1т груза | - | - | - | - | 2496.21 | -
222069-00-1151-1200 | Перевозка железнодорожным транспортом ресурсов группы "Битумы нефтяные строительные твердых марок" на расстояние в интервале от 1151 км до 1200 км | 1т груза | - | - | - | - | 2571.86 | -
222069-00-1201-1250 | Перевозка железнодорожным транспортом ресурсов группы "Битумы нефтяные строительные твердых марок" на расстояние в интервале от 1201 км до 1250 км | 1т груза | - | - | - | - | 2632.11 | -
222069-00-1251-1300 | Перевозка железнодорожным транспортом ресурсов группы "Битумы нефтяные строительные твердых марок" на расстояние в интервале от 1251 км до 1300 км | 1т груза | - | - | - | - | 2707.2 | -
222069-00-1301-1350 | Перевозка железнодорожным транспортом ресурсов группы "Битумы нефтяные строительные твердых марок" на расстояние в интервале от 1301 км до 1350 км | 1т груза | - | - | - | - | 2765.41 | -
222069-00-1351-1400 | Перевозка железнодорожным транспортом ресурсов группы "Битумы нефтяные строительные твердых марок" на расстояние в интервале от 1351 км до 1400 км | 1т груза | - | - | - | - | 2839.76 | -
222069-00-1401-1450 | Перевозка железнодорожным транспортом ресурсов группы "Битумы нефтяные строительные твердых марок" на расстояние в интервале от 1401 км до 1450 км | 1т груза | - | - | - | - | 2914.29 | -
222069-00-1451-1500 | Перевозка железнодорожным транспортом ресурсов группы "Битумы нефтяные строительные твердых марок" на расстояние в интервале от 1451 км до 1500 км | 1т груза | - | - | - | - | 2970.09 | -
222069-00-1501-1600 | Перевозка железнодорожным транспортом ресурсов группы "Битумы нефтяные строительные твердых марок" на расстояние в интервале от 1501 км до 1600 км | 1т груза | - | - | - | - | 3080.6 | -
222069-00-1601-1700 | Перевозка железнодорожным транспортом ресурсов группы "Битумы нефтяные строительные твердых марок" на расстояние в интервале от 1601 км до 1700 км | 1т груза | - | - | - | - | 3207.4 | -
222069-00-1701-1800 | Перевозка железнодорожным транспортом ресурсов группы "Битумы нефтяные строительные твердых марок" на расстояние в интервале от 1701 км до 1800 км | 1т груза | - | - | - | - | 3331.62 | -
222069-00-1801-1900 | Перевозка железнодорожным транспортом ресурсов группы "Битумы нефтяные строительные твердых марок" на расстояние в интервале от 1801 км до 1900 км | 1т груза | - | - | - | - | 3476.61 | -
222069-00-1901-2000 | Перевозка железнодорожным транспортом ресурсов группы "Битумы нефтяные строительные твердых марок" на расстояние в интервале от 1901 км до 2000 км | 1т груза | - | - | - | - | 3596.92 | -
222069-00-2001-2100 | Перевозка железнодорожным транспортом ресурсов группы "Битумы нефтяные строительные твердых марок" на расстояние в интервале от 2001 км до 2100 км | 1т груза | - | - | - | - | 3714.83 | -
222069-00-2101-2200 | Перевозка железнодорожным транспортом ресурсов группы "Битумы нефтяные строительные твердых марок" на расстояние в интервале от 2101 км до 2200 км | 1т груза | - | - | - | - | 3857.4 | -
222069-00-2201-2300 | Перевозка железнодорожным транспортом ресурсов группы "Битумы нефтяные строительные твердых марок" на расстояние в интервале от 2201 км до 2300 км | 1т груза | - | - | - | - | 3971.42 | -
222069-00-2301-2400 | Перевозка железнодорожным транспортом ресурсов группы "Битумы нефтяные строительные твердых марок" на расстояние в интервале от 2301 км до 2400 км | 1т груза | - | - | - | - | 4083.02 | -
222069-00-2401-2500 | Перевозка железнодорожным транспортом ресурсов группы "Битумы нефтяные строительные твердых марок" на расстояние в интервале от 2401 км до 2500 км | 1т груза | - | - | - | - | 4222.99 | -
222069-00-2501-2600 | Перевозка железнодорожным транспортом ресурсов группы "Битумы нефтяные строительные твердых марок" на расстояние в интервале от 2501 км до 2600 км | 1т груза | - | - | - | - | 4330.7 | -
222069-00-2601-2700 | Перевозка железнодорожным транспортом ресурсов группы "Битумы нефтяные строительные твердых марок" на расстояние в интервале от 2601 км до 2700 км | 1т груза | - | - | - | - | 4435.99 | -
222069-00-2701-2800 | Перевозка железнодорожным транспортом ресурсов группы "Битумы нефтяные строительные твердых марок" на расстояние в интервале от 2701 км до 2800 км | 1т груза | - | - | - | - | 4573.37 | -
222069-00-2801-2900 | Перевозка железнодорожным транспортом ресурсов группы "Битумы нефтяные строительные твердых марок" на расстояние в интервале от 2801 км до 2900 км | 1т груза | - | - | - | - | 4674.96 | -
222069-00-2901-3000 | Перевозка железнодорожным транспортом ресурсов группы "Битумы нефтяные строительные твердых марок" на расстояние в интервале от 2901 км до 3000 км | 1т груза | - | - | - | - | 4773.94 | -
222069-00-3001-3100 | Перевозка железнодорожным транспортом ресурсов группы "Битумы нефтяные строительные твердых марок" на расстояние в интервале от 3001 км до 3100 км | 1т груза | - | - | - | - | 4650.38 | -
222069-00-3101-3200 | Перевозка железнодорожным транспортом ресурсов группы "Битумы нефтяные строительные твердых марок" на расстояние в интервале от 3101 км до 3200 км | 1т груза | - | - | - | - | 4778.24 | -
222069-00-3201-3300 | Перевозка железнодорожным транспортом ресурсов группы "Битумы нефтяные строительные твердых марок" на расстояние в интервале от 3201 км до 3300 км | 1т груза | - | - | - | - | 4906.11 | -
222069-00-3301-3400 | Перевозка железнодорожным транспортом ресурсов группы "Битумы нефтяные строительные твердых марок" на расстояние в интервале от 3301 км до 3400 км | 1т груза | - | - | - | - | 5033.98 | -
222069-00-3401-3500 | Перевозка железнодорожным транспортом ресурсов группы "Битумы нефтяные строительные твердых марок" на расстояние в интервале от 3401 км до 3500 км | 1т груза | - | - | - | - | 5161.67 | -
222069-00-3501-3600 | Перевозка железнодорожным транспортом ресурсов группы "Битумы нефтяные строительные твердых марок" на расстояние в интервале от 3501 км до 3600 км | 1т груза | - | - | - | - | 5289.54 | -
222069-00-3601-3700 | Перевозка железнодорожным транспортом ресурсов группы "Битумы нефтяные строительные твердых марок" на расстояние в интервале от 3601 км до 3700 км | 1т груза | - | - | - | - | 5417.4 | -
222069-00-3701-3800 | Перевозка железнодорожным транспортом ресурсов группы "Битумы нефтяные строительные твердых марок" на расстояние в интервале от 3701 км до 3800 км | 1т груза | - | - | - | - | 5545.09 | -
222069-00-3801-3900 | Перевозка железнодорожным транспортом ресурсов группы "Битумы нефтяные строительные твердых марок" на расстояние в интервале от 3801 км до 3900 км | 1т груза | - | - | - | - | 5672.96 | -
222069-00-3901-4000 | Перевозка железнодорожным транспортом ресурсов группы "Битумы нефтяные строительные твердых марок" на расстояние в интервале от 3901 км до 4000 км | 1т груза | - | - | - | - | 5800.83 | -
222069-00-4001-4100 | Перевозка железнодорожным транспортом ресурсов группы "Битумы нефтяные строительные твердых марок" на расстояние в интервале от 4001 км до 4100 км | 1т груза | - | - | - | - | 5928.52 | -
222069-00-4101-4200 | Перевозка железнодорожным транспортом ресурсов группы "Битумы нефтяные строительные твердых марок" на расстояние в интервале от 4101 км до 4200 км | 1т груза | - | - | - | - | 6056.39 | -
222069-00-4201-4300 | Перевозка железнодорожным транспортом ресурсов группы "Битумы нефтяные строительные твердых марок" на расстояние в интервале от 4201 км до 4300 км | 1т груза | - | - | - | - | 6184.26 | -
222069-00-4301-4400 | Перевозка железнодорожным транспортом ресурсов группы "Битумы нефтяные строительные твердых марок" на расстояние в интервале от 4301 км до 4400 км | 1т груза | - | - | - | - | 6311.95 | -
222069-00-4401-4500 | Перевозка железнодорожным транспортом ресурсов группы "Битумы нефтяные строительные твердых марок" на расстояние в интервале от 4401 км до 4500 км | 1т груза | - | - | - | - | 6439.81 | -
222069-00-4501-4600 | Перевозка железнодорожным транспортом ресурсов группы "Битумы нефтяные строительные твердых марок" на расстояние в интервале от 4501 км до 4600 км | 1т груза | - | - | - | - | 6567.68 | -
222069-00-4601-4700 | Перевозка железнодорожным транспортом ресурсов группы "Битумы нефтяные строительные твердых марок" на расстояние в интервале от 4601 км до 4700 км | 1т груза | - | - | - | - | 6695.37 | -
222069-00-4701-4800 | Перевозка железнодорожным транспортом ресурсов группы "Битумы нефтяные строительные твердых марок" на расстояние в интервале от 4701 км до 4800 км | 1т груза | - | - | - | - | 6823.24 | -
222069-00-4801-4900 | Перевозка железнодорожным транспортом ресурсов группы "Битумы нефтяные строительные твердых марок" на расстояние в интервале от 4801 км до 4900 км | 1т груза | - | - | - | - | 6951.11 | -
222069-00-4901-5000 | Перевозка железнодорожным транспортом ресурсов группы "Битумы нефтяные строительные твердых марок" на расстояние в интервале от 4901 км до 5000 км | 1т груза | - | - | - | - | 7078.97 | -
222069-00-5001-5100 | Перевозка железнодорожным транспортом ресурсов группы "Битумы нефтяные строительные твердых марок" на расстояние в интервале от 5001 км до 5100 км | 1т груза | - | - | - | - | 7206.67 | -
222069-00-5101-5200 | Перевозка железнодорожным транспортом ресурсов группы "Битумы нефтяные строительные твердых марок" на расстояние в интервале от 5101 км до 5200 км | 1т груза | - | - | - | - | 7334.53 | -
222069-00-5201-5300 | Перевозка железнодорожным транспортом ресурсов группы "Битумы нефтяные строительные твердых марок" на расстояние в интервале от 5201 км до 5300 км | 1т груза | - | - | - | - | 7462.4 | -
222069-00-5301-5400 | Перевозка железнодорожным транспортом ресурсов группы "Битумы нефтяные строительные твердых марок" на расстояние в интервале от 5301 км до 5400 км | 1т груза | - | - | - | - | 7590.09 | -
222069-00-5401-5500 | Перевозка железнодорожным транспортом ресурсов группы "Битумы нефтяные строительные твердых марок" на расстояние в интервале от 5401 км до 5500 км | 1т груза | - | - | - | - | 7717.96 | -
222069-00-5501-5700 | Перевозка железнодорожным транспортом ресурсов группы "Битумы нефтяные строительные твердых марок" на расстояние в интервале от 5501 км до 5700 км | 1т груза | - | - | - | - | 7909.58 | -
222069-00-5701-5900 | Перевозка железнодорожным транспортом ресурсов группы "Битумы нефтяные строительные твердых марок" на расстояние в интервале от 5701 км до 5900 км | 1т груза | - | - | - | - | 8165.32 | -
222069-00-5901-6100 | Перевозка железнодорожным транспортом ресурсов группы "Битумы нефтяные строительные твердых марок" на расстояние в интервале от 5901 км до 6100 км | 1т груза | - | - | - | - | 8420.88 | -
222069-00-6101-6300 | Перевозка железнодорожным транспортом ресурсов группы "Битумы нефтяные строительные твердых марок" на расстояние в интервале от 6101 км до 6300 км | 1т груза | - | - | - | - | 8676.61 | -
222069-00-6301-6500 | Перевозка железнодорожным транспортом ресурсов группы "Битумы нефтяные строительные твердых марок" на расстояние в интервале от 6301 км до 6500 км | 1т груза | - | - | - | - | 8932.17 | -
222069-00-6501-6700 | Перевозка железнодорожным транспортом ресурсов группы "Битумы нефтяные строительные твердых марок" на расстояние в интервале от 6501 км до 6700 км | 1т груза | - | - | - | - | 9187.73 | -
222069-00-6701-6900 | Перевозка железнодорожным транспортом ресурсов группы "Битумы нефтяные строительные твердых марок" на расстояние в интервале от 6701 км до 6900 км | 1т груза | - | - | - | - | 9443.46 | -
222069-00-6901-7100 | Перевозка железнодорожным транспортом ресурсов группы "Битумы нефтяные строительные твердых марок" на расстояние в интервале от 6901 км до 7100 км | 1т груза | - | - | - | - | 9699.02 | -
222069-00-7101-7300 | Перевозка железнодорожным транспортом ресурсов группы "Битумы нефтяные строительные твердых марок" на расстояние в интервале от 7101 км до 7300 км | 1т груза | - | - | - | - | 9954.58 | -
222069-00-7301-7500 | Перевозка железнодорожным транспортом ресурсов группы "Битумы нефтяные строительные твердых марок" на расстояние в интервале от 7301 км до 7500 км | 1т груза | - | - | - | - | 10210.32 | -
222069-00-7501-7700 | Перевозка железнодорожным транспортом ресурсов группы "Битумы нефтяные строительные твердых марок" на расстояние в интервале от 7501 км до 7700 км | 1т груза | - | - | - | - | 10465.88 | -
222069-00-7701-7900 | Перевозка железнодорожным транспортом ресурсов группы "Битумы нефтяные строительные твердых марок" на расстояние в интервале от 7701 км до 7900 км | 1т груза | - | - | - | - | 10721.61 | -
222069-00-7901-8100 | Перевозка железнодорожным транспортом ресурсов группы "Битумы нефтяные строительные твердых марок" на расстояние в интервале от 7901 км до 8100 км | 1т груза | - | - | - | - | 10977.17 | -
222069-00-8101-8300 | Перевозка железнодорожным транспортом ресурсов группы "Битумы нефтяные строительные твердых марок" на расстояние в интервале от 8101 км до 8300 км | 1т груза | - | - | - | - | 11232.73 | -
222069-00-8301-8500 | Перевозка железнодорожным транспортом ресурсов группы "Битумы нефтяные строительные твердых марок" на расстояние в интервале от 8301 км до 8500 км | 1т груза | - | - | - | - | 11488.46 | -
222069-00-8501-8700 | Перевозка железнодорожным транспортом ресурсов группы "Битумы нефтяные строительные твердых марок" на расстояние в интервале от 8501 км до 8700 км | 1т груза | - | - | - | - | 11744.02 | -
222069-00-8701-8900 | Перевозка железнодорожным транспортом ресурсов группы "Битумы нефтяные строительные твердых марок" на расстояние в интервале от 8701 км до 8900 км | 1т груза | - | - | - | - | 11999.58 | -
222069-00-8901-9100 | Перевозка железнодорожным транспортом ресурсов группы "Битумы нефтяные строительные твердых марок" на расстояние в интервале от 8901 км до 9100 км | 1т груза | - | - | - | - | 12255.31 | -
222069-00-9101-9300 | Перевозка железнодорожным транспортом ресурсов группы "Битумы нефтяные строительные твердых марок" на расстояние в интервале от 9101 км до 9300 км | 1т груза | - | - | - | - | 12510.87 | -
222069-00-9301-9500 | Перевозка железнодорожным транспортом ресурсов группы "Битумы нефтяные строительные твердых марок" на расстояние в интервале от 9301 км до 9500 км | 1т груза | - | - | - | - | 12766.61 | -
222069-00-9501-9700 | Перевозка железнодорожным транспортом ресурсов группы "Битумы нефтяные строительные твердых марок" на расстояние в интервале от 9501 км до 9700 км | 1т груза | - | - | - | - | 13022.17 | -
222069-00-9701-9900 | Перевозка железнодорожным транспортом ресурсов группы "Битумы нефтяные строительные твердых марок" на расстояние в интервале от 9701 км до 9900 км | 1т груза | - | - | - | - | 13277.72 | -
251023-00-0001-0005 | Перевозка железнодорожным транспортом ресурсов группы "Блоки гранитные" на расстояние в интервале от 1 км до 5 км | 1т груза | - | - | - | - | 543.86 | -
251023-00-0006-0010 | Перевозка железнодорожным транспортом ресурсов группы "Блоки гранитные" на расстояние в интервале от 6 км до 10 км | 1т груза | - | - | - | - | 551.28 | -
251023-00-0011-0015 | Перевозка железнодорожным транспортом ресурсов группы "Блоки гранитные" на расстояние в интервале от 11 км до 15 км | 1т груза | - | - | - | - | 557.43 | -
251023-00-0016-0020 | Перевозка железнодорожным транспортом ресурсов группы "Блоки гранитные" на расстояние в интервале от 16 км до 20 км | 1т груза | - | - | - | - | 563.71 | -
251023-00-0021-0025 | Перевозка железнодорожным транспортом ресурсов группы "Блоки гранитные" на расстояние в интервале от 21 км до 25 км | 1т груза | - | - | - | - | 569.86 | -
251023-00-0026-0030 | Перевозка железнодорожным транспортом ресурсов группы "Блоки гранитные" на расстояние в интервале от 26 км до 30 км | 1т груза | - | - | - | - | 576.15 | -
251023-00-0031-0035 | Перевозка железнодорожным транспортом ресурсов группы "Блоки гранитные" на расстояние в интервале от 31 км до 35 км | 1т груза | - | - | - | - | 582.3 | -
251023-00-0036-0040 | Перевозка железнодорожным транспортом ресурсов группы "Блоки гранитные" на расстояние в интервале от 36 км до 40 км | 1т груза | - | - | - | - | 588.58 | -
251023-00-0041-0045 | Перевозка железнодорожным транспортом ресурсов группы "Блоки гранитные" на расстояние в интервале от 41 км до 45 км | 1т груза | - | - | - | - | 594.73 | -
251023-00-0046-0050 | Перевозка железнодорожным транспортом ресурсов группы "Блоки гранитные" на расстояние в интервале от 46 км до 50 км | 1т груза | - | - | - | - | 601.01 | -
251023-00-0051-0060 | Перевозка железнодорожным транспортом ресурсов группы "Блоки гранитные" на расстояние в интервале от 51 км до 60 км | 1т груза | - | - | - | - | 609.67 | -
251023-00-0061-0070 | Перевозка железнодорожным транспортом ресурсов группы "Блоки гранитные" на расстояние в интервале от 61 км до 70 км | 1т груза | - | - | - | - | 622.11 | -
251023-00-0071-0080 | Перевозка железнодорожным транспортом ресурсов группы "Блоки гранитные" на расстояние в интервале от 71 км до 80 км | 1т груза | - | - | - | - | 634.54 | -
251023-00-0081-0090 | Перевозка железнодорожным транспортом ресурсов группы "Блоки гранитные" на расстояние в интервале от 81 км до 90 км | 1т груза | - | - | - | - | 646.97 | -
251023-00-0091-0100 | Перевозка железнодорожным транспортом ресурсов группы "Блоки гранитные" на расстояние в интервале от 91 км до 100 км | 1т груза | - | - | - | - | 659.41 | -
251023-00-0101-0120 | Перевозка железнодорожным транспортом ресурсов группы "Блоки гранитные" на расстояние в интервале от 101 км до 120 км | 1т груза | - | - | - | - | 678.12 | -
251023-00-0121-0140 | Перевозка железнодорожным транспортом ресурсов группы "Блоки гранитные" на расстояние в интервале от 121 км до 140 км | 1т груза | - | - | - | - | 702.99 | -
251023-00-0141-0160 | Перевозка железнодорожным транспортом ресурсов группы "Блоки гранитные" на расстояние в интервале от 141 км до 160 км | 1т груза | - | - | - | - | 727.85 | -
251023-00-0161-0180 | Перевозка железнодорожным транспортом ресурсов группы "Блоки гранитные" на расстояние в интервале от 161 км до 180 км | 1т груза | - | - | - | - | 749.68 | -
251023-00-0181-0200 | Перевозка железнодорожным транспортом ресурсов группы "Блоки гранитные" на расстояние в интервале от 181 км до 200 км | 1т груза | - | - | - | - | 770.75 | -
251023-00-0201-0220 | Перевозка железнодорожным транспортом ресурсов группы "Блоки гранитные" на расстояние в интервале от 201 км до 220 км | 1т груза | - | - | - | - | 792.95 | -
251023-00-0221-0240 | Перевозка железнодорожным транспортом ресурсов группы "Блоки гранитные" на расстояние в интервале от 221 км до 240 км | 1т груза | - | - | - | - | 812.88 | -
251023-00-0241-0260 | Перевозка железнодорожным транспортом ресурсов группы "Блоки гранитные" на расстояние в интервале от 241 км до 260 км | 1т груза | - | - | - | - | 834.2 | -
251023-00-0261-0280 | Перевозка железнодорожным транспортом ресурсов группы "Блоки гранитные" на расстояние в интервале от 261 км до 280 км | 1т груза | - | - | - | - | 855.27 | -
251023-00-0281-0300 | Перевозка железнодорожным транспортом ресурсов группы "Блоки гранитные" на расстояние в интервале от 281 км до 300 км | 1т груза | - | - | - | - | 875.95 | -
251023-00-0301-0330 | Перевозка железнодорожным транспортом ресурсов группы "Блоки гранитные" на расстояние в интервале от 301 км до 330 км | 1т груза | - | - | - | - | 901.91 | -
251023-00-0331-0360 | Перевозка железнодорожным транспортом ресурсов группы "Блоки гранитные" на расстояние в интервале от 331 км до 360 км | 1т груза | - | - | - | - | 933.13 | -
251023-00-0361-0390 | Перевозка железнодорожным транспортом ресурсов группы "Блоки гранитные" на расстояние в интервале от 361 км до 390 км | 1т груза | - | - | - | - | 963.84 | -
251023-00-0391-0420 | Перевозка железнодорожным транспортом ресурсов группы "Блоки гранитные" на расстояние в интервале от 391 км до 420 км | 1т груза | - | - | - | - | 994.05 | -
251023-00-0421-0450 | Перевозка железнодорожным транспортом ресурсов группы "Блоки гранитные" на расстояние в интервале от 421 км до 450 км | 1т груза | - | - | - | - | 1027.55 | -
251023-00-0451-0480 | Перевозка железнодорожным транспортом ресурсов группы "Блоки гранитные" на расстояние в интервале от 451 км до 480 км | 1т груза | - | - | - | - | 1056.99 | -
251023-00-0481-0510 | Перевозка железнодорожным транспортом ресурсов группы "Блоки гранитные" на расстояние в интервале от 481 км до 510 км | 1т груза | - | - | - | - | 1085.8 | -
251023-00-0511-0540 | Перевозка железнодорожным транспортом ресурсов группы "Блоки гранитные" на расстояние в интервале от 511 км до 540 км | 1т груза | - | - | - | - | 1118.8 | -
251023-00-0541-0570 | Перевозка железнодорожным транспортом ресурсов группы "Блоки гранитные" на расстояние в интервале от 541 км до 570 км | 1т груза | - | - | - | - | 1146.85 | -
251023-00-0571-0600 | Перевозка железнодорожным транспортом ресурсов группы "Блоки гранитные" на расстояние в интервале от 571 км до 600 км | 1т груза | - | - | - | - | 1179.46 | -
251023-00-0601-0640 | Перевозка железнодорожным транспортом ресурсов группы "Блоки гранитные" на расстояние в интервале от 601 км до 640 км | 1т груза | - | - | - | - | 1212.15 | -
251023-00-0641-0680 | Перевозка железнодорожным транспортом ресурсов группы "Блоки гранитные" на расстояние в интервале от 641 км до 680 км | 1т груза | - | - | - | - | 1255.42 | -
251023-00-0681-0720 | Перевозка железнодорожным транспортом ресурсов группы "Блоки гранитные" на расстояние в интервале от 681 км до 720 км | 1т груза | - | - | - | - | 1292.49 | -
251023-00-0721-0760 | Перевозка железнодорожным транспортом ресурсов группы "Блоки гранитные" на расстояние в интервале от 721 км до 760 км | 1т груза | - | - | - | - | 1335.38 | -
251023-00-0761-0800 | Перевозка железнодорожным транспортом ресурсов группы "Блоки гранитные" на расстояние в интервале от 761 км до 800 км | 1т груза | - | - | - | - | 1371.31 | -
251023-00-0801-0840 | Перевозка железнодорожным транспортом ресурсов группы "Блоки гранитные" на расстояние в интервале от 801 км до 840 км | 1т груза | - | - | - | - | 1413.82 | -
251023-00-0841-0880 | Перевозка железнодорожным транспортом ресурсов группы "Блоки гранитные" на расстояние в интервале от 841 км до 880 км | 1т груза | - | - | - | - | 1456.46 | -
251023-00-0881-0920 | Перевозка железнодорожным транспортом ресурсов группы "Блоки гранитные" на расстояние в интервале от 881 км до 920 км | 1т груза | - | - | - | - | 1490.87 | -
251023-00-0921-0960 | Перевозка железнодорожным транспортом ресурсов группы "Блоки гранитные" на расстояние в интервале от 921 км до 960 км | 1т груза | - | - | - | - | 1533.12 | -
251023-00-0961-1000 | Перевозка железнодорожным транспортом ресурсов группы "Блоки гранитные" на расстояние в интервале от 961 км до 1000 км | 1т груза | - | - | - | - | 1566.52 | -
251023-00-1001-1050 | Перевозка железнодорожным транспортом ресурсов группы "Блоки гранитные" на расстояние в интервале от 1001 км до 1050 км | 1т груза | - | - | - | - | 1613.54 | -
251023-00-1051-1100 | Перевозка железнодорожным транспортом ресурсов группы "Блоки гранитные" на расстояние в интервале от 1051 км до 1100 км | 1т груза | - | - | - | - | 1665.95 | -
251023-00-1101-1150 | Перевозка железнодорожным транспортом ресурсов группы "Блоки гранитные" на расстояние в интервале от 1101 км до 1150 км | 1т груза | - | - | - | - | 1708.1 | -
251023-00-1151-1200 | Перевозка железнодорожным транспортом ресурсов группы "Блоки гранитные" на расстояние в интервале от 1151 км до 1200 км | 1т груза | - | - | - | - | 1760.01 | -
251023-00-1201-1250 | Перевозка железнодорожным транспортом ресурсов группы "Блоки гранитные" на расстояние в интервале от 1201 км до 1250 км | 1т груза | - | - | - | - | 1800.89 | -
251023-00-1251-1300 | Перевозка железнодорожным транспортом ресурсов группы "Блоки гранитные" на расстояние в интервале от 1251 км до 1300 км | 1т груза | - | - | - | - | 1852.29 | -
251023-00-1301-1350 | Перевозка железнодорожным транспортом ресурсов группы "Блоки гранитные" на расстояние в интервале от 1301 км до 1350 км | 1т груза | - | - | - | - | 1891.78 | -
251023-00-1351-1400 | Перевозка железнодорожным транспортом ресурсов группы "Блоки гранитные" на расстояние в интервале от 1351 км до 1400 км | 1т груза | - | - | - | - | 1942.8 | -
251023-00-1401-1450 | Перевозка железнодорожным транспортом ресурсов группы "Блоки гранитные" на расстояние в интервале от 1401 км до 1450 км | 1т груза | - | - | - | - | 1993.69 | -
251023-00-1451-1500 | Перевозка железнодорожным транспортом ресурсов группы "Блоки гранитные" на расстояние в интервале от 1451 км до 1500 км | 1т груза | - | - | - | - | 2031.54 | -
251023-00-1501-1600 | Перевозка железнодорожным транспортом ресурсов группы "Блоки гранитные" на расстояние в интервале от 1501 км до 1600 км | 1т груза | - | - | - | - | 2107.24 | -
251023-00-1601-1700 | Перевозка железнодорожным транспортом ресурсов группы "Блоки гранитные" на расстояние в интервале от 1601 км до 1700 км | 1т груза | - | - | - | - | 2193.45 | -
251023-00-1701-1800 | Перевозка железнодорожным транспортом ресурсов группы "Блоки гранитные" на расстояние в интервале от 1701 км до 1800 км | 1т груза | - | - | - | - | 2278 | -
251023-00-1801-1900 | Перевозка железнодорожным транспортом ресурсов группы "Блоки гранитные" на расстояние в интервале от 1801 км до 1900 км | 1т груза | - | - | - | - | 2377.13 | -
251023-00-1901-2000 | Перевозка железнодорожным транспортом ресурсов группы "Блоки гранитные" на расстояние в интервале от 1901 км до 2000 км | 1т груза | - | - | - | - | 2458.89 | -
251023-00-2001-2100 | Перевозка железнодорожным транспортом ресурсов группы "Блоки гранитные" на расстояние в интервале от 2001 км до 2100 км | 1т груза | - | - | - | - | 2538.89 | -
251023-00-2101-2200 | Перевозка железнодорожным транспортом ресурсов группы "Блоки гранитные" на расстояние в интервале от 2101 км до 2200 км | 1т груза | - | - | - | - | 2636.37 | -
251023-00-2201-2300 | Перевозка железнодорожным транспортом ресурсов группы "Блоки гранитные" на расстояние в интервале от 2201 км до 2300 км | 1т груза | - | - | - | - | 2713.57 | -
251023-00-2301-2400 | Перевозка железнодорожным транспортом ресурсов группы "Блоки гранитные" на расстояние в интервале от 2301 км до 2400 км | 1т груза | - | - | - | - | 2789.14 | -
251023-00-2401-2500 | Перевозка железнодорожным транспортом ресурсов группы "Блоки гранитные" на расстояние в интервале от 2401 км до 2500 км | 1т груза | - | - | - | - | 2884.71 | -
251023-00-2501-2600 | Перевозка железнодорожным транспортом ресурсов группы "Блоки гранитные" на расстояние в интервале от 2501 км до 2600 км | 1т груза | - | - | - | - | 2957.61 | -
251023-00-2601-2700 | Перевозка железнодорожным транспортом ресурсов группы "Блоки гранитные" на расстояние в интервале от 2601 км до 2700 км | 1т груза | - | - | - | - | 3028.61 | -
251023-00-2701-2800 | Перевозка железнодорожным транспортом ресурсов группы "Блоки гранитные" на расстояние в интервале от 2701 км до 2800 км | 1т груза | - | - | - | - | 3122.42 | -
251023-00-2801-2900 | Перевозка железнодорожным транспортом ресурсов группы "Блоки гранитные" на расстояние в интервале от 2801 км до 2900 км | 1т груза | - | - | - | - | 3190.76 | -
251023-00-2901-3000 | Перевозка железнодорожным транспортом ресурсов группы "Блоки гранитные" на расстояние в интервале от 2901 км до 3000 км | 1т груза | - | - | - | - | 3257.32 | -
251023-00-3001-3100 | Перевозка железнодорожным транспортом ресурсов группы "Блоки гранитные" на расстояние в интервале от 3001 км до 3100 км | 1т груза | - | - | - | - | 3173.07 | -
251023-00-3101-3200 | Перевозка железнодорожным транспортом ресурсов группы "Блоки гранитные" на расстояние в интервале от 3101 км до 3200 км | 1т груза | - | - | - | - | 3260.26 | -
251023-00-3201-3300 | Перевозка железнодорожным транспортом ресурсов группы "Блоки гранитные" на расстояние в интервале от 3201 км до 3300 км | 1т груза | - | - | - | - | 3347.57 | -
251023-00-3301-3400 | Перевозка железнодорожным транспортом ресурсов группы "Блоки гранитные" на расстояние в интервале от 3301 км до 3400 км | 1т груза | - | - | - | - | 3434.75 | -
251023-00-3401-3500 | Перевозка железнодорожным транспортом ресурсов группы "Блоки гранитные" на расстояние в интервале от 3401 км до 3500 км | 1т груза | - | - | - | - | 3521.94 | -
251023-00-3501-3600 | Перевозка железнодорожным транспортом ресурсов группы "Блоки гранитные" на расстояние в интервале от 3501 км до 3600 км | 1т груза | - | - | - | - | 3609.13 | -
251023-00-3601-3700 | Перевозка железнодорожным транспортом ресурсов группы "Блоки гранитные" на расстояние в интервале от 3601 км до 3700 км | 1т груза | - | - | - | - | 3696.43 | -
251023-00-3701-3800 | Перевозка железнодорожным транспортом ресурсов группы "Блоки гранитные" на расстояние в интервале от 3701 км до 3800 км | 1т груза | - | - | - | - | 3783.62 | -
251023-00-3801-3900 | Перевозка железнодорожным транспортом ресурсов группы "Блоки гранитные" на расстояние в интервале от 3801 км до 3900 км | 1т груза | - | - | - | - | 3870.81 | -
251023-00-3901-4000 | Перевозка железнодорожным транспортом ресурсов группы "Блоки гранитные" на расстояние в интервале от 3901 км до 4000 км | 1т груза | - | - | - | - | 3958.11 | -
251023-00-4001-4100 | Перевозка железнодорожным транспортом ресурсов группы "Блоки гранитные" на расстояние в интервале от 4001 км до 4100 км | 1т груза | - | - | - | - | 4045.3 | -
251023-00-4101-4200 | Перевозка железнодорожным транспортом ресурсов группы "Блоки гранитные" на расстояние в интервале от 4101 км до 4200 км | 1т груза | - | - | - | - | 4132.49 | -
251023-00-4201-4300 | Перевозка железнодорожным транспортом ресурсов группы "Блоки гранитные" на расстояние в интервале от 4201 км до 4300 км | 1т груза | - | - | - | - | 4219.67 | -
251023-00-4301-4400 | Перевозка железнодорожным транспортом ресурсов группы "Блоки гранитные" на расстояние в интервале от 4301 км до 4400 км | 1т груза | - | - | - | - | 4306.98 | -
251023-00-4401-4500 | Перевозка железнодорожным транспортом ресурсов группы "Блоки гранитные" на расстояние в интервале от 4401 км до 4500 км | 1т груза | - | - | - | - | 4394.17 | -
251023-00-4501-4600 | Перевозка железнодорожным транспортом ресурсов группы "Блоки гранитные" на расстояние в интервале от 4501 км до 4600 км | 1т груза | - | - | - | - | 4481.35 | -
251023-00-4601-4700 | Перевозка железнодорожным транспортом ресурсов группы "Блоки гранитные" на расстояние в интервале от 4601 км до 4700 км | 1т груза | - | - | - | - | 4568.66 | -
251023-00-4701-4800 | Перевозка железнодорожным транспортом ресурсов группы "Блоки гранитные" на расстояние в интервале от 4701 км до 4800 км | 1т груза | - | - | - | - | 4655.85 | -
251023-00-4801-4900 | Перевозка железнодорожным транспортом ресурсов группы "Блоки гранитные" на расстояние в интервале от 4801 км до 4900 км | 1т груза | - | - | - | - | 4743.03 | -
251023-00-4901-5000 | Перевозка железнодорожным транспортом ресурсов группы "Блоки гранитные" на расстояние в интервале от 4901 км до 5000 км | 1т груза | - | - | - | - | 4830.22 | -
251023-00-5001-5100 | Перевозка железнодорожным транспортом ресурсов группы "Блоки гранитные" на расстояние в интервале от 5001 км до 5100 км | 1т груза | - | - | - | - | 4917.53 | -
251023-00-5101-5200 | Перевозка железнодорожным транспортом ресурсов группы "Блоки гранитные" на расстояние в интервале от 5101 км до 5200 км | 1т груза | - | - | - | - | 5004.71 | -
251023-00-5201-5300 | Перевозка железнодорожным транспортом ресурсов группы "Блоки гранитные" на расстояние в интервале от 5201 км до 5300 км | 1т груза | - | - | - | - | 5091.9 | -
251023-00-5301-5400 | Перевозка железнодорожным транспортом ресурсов группы "Блоки гранитные" на расстояние в интервале от 5301 км до 5400 км | 1т груза | - | - | - | - | 5179.21 | -
251023-00-5401-5500 | Перевозка железнодорожным транспортом ресурсов группы "Блоки гранитные" на расстояние в интервале от 5401 км до 5500 км | 1т груза | - | - | - | - | 5266.39 | -
251023-00-5501-5700 | Перевозка железнодорожным транспортом ресурсов группы "Блоки гранитные" на расстояние в интервале от 5501 км до 5700 км | 1т груза | - | - | - | - | 5397.23 | -
251023-00-5701-5900 | Перевозка железнодорожным транспортом ресурсов группы "Блоки гранитные" на расстояние в интервале от 5701 км до 5900 км | 1т груза | - | - | - | - | 5571.61 | -
251023-00-5901-6100 | Перевозка железнодорожным транспортом ресурсов группы "Блоки гранитные" на расстояние в интервале от 5901 км до 6100 км | 1т груза | - | - | - | - | 5746.1 | -
251023-00-6101-6300 | Перевозка железнодорожным транспортом ресурсов группы "Блоки гранитные" на расстояние в интервале от 6101 км до 6300 км | 1т груза | - | - | - | - | 5920.47 | -
251023-00-6301-6500 | Перевозка железнодорожным транспортом ресурсов группы "Блоки гранитные" на расстояние в интервале от 6301 км до 6500 км | 1т груза | - | - | - | - | 6094.97 | -
251023-00-6501-6700 | Перевозка железнодорожным транспортом ресурсов группы "Блоки гранитные" на расстояние в интервале от 6501 км до 6700 км | 1т груза | - | - | - | - | 6269.46 | -
251023-00-6701-6900 | Перевозка железнодорожным транспортом ресурсов группы "Блоки гранитные" на расстояние в интервале от 6701 км до 6900 км | 1т груза | - | - | - | - | 6443.83 | -
251023-00-6901-7100 | Перевозка железнодорожным транспортом ресурсов группы "Блоки гранитные" на расстояние в интервале от 6901 км до 7100 км | 1т груза | - | - | - | - | 6618.32 | -
251023-00-7101-7300 | Перевозка железнодорожным транспортом ресурсов группы "Блоки гранитные" на расстояние в интервале от 7101 км до 7300 км | 1т груза | - | - | - | - | 6792.7 | -
251023-00-7301-7500 | Перевозка железнодорожным транспортом ресурсов группы "Блоки гранитные" на расстояние в интервале от 7301 км до 7500 км | 1т груза | - | - | - | - | 6967.19 | -
251023-00-7501-7700 | Перевозка железнодорожным транспортом ресурсов группы "Блоки гранитные" на расстояние в интервале от 7501 км до 7700 км | 1т груза | - | - | - | - | 7141.56 | -
251023-00-7701-7900 | Перевозка железнодорожным транспортом ресурсов группы "Блоки гранитные" на расстояние в интервале от 7701 км до 7900 км | 1т груза | - | - | - | - | 7316.06 | -
251023-00-7901-8100 | Перевозка железнодорожным транспортом ресурсов группы "Блоки гранитные" на расстояние в интервале от 7901 км до 8100 км | 1т груза | - | - | - | - | 7490.55 | -
251023-00-8101-8300 | Перевозка железнодорожным транспортом ресурсов группы "Блоки гранитные" на расстояние в интервале от 8101 км до 8300 км | 1т груза | - | - | - | - | 7664.92 | -
251023-00-8301-8500 | Перевозка железнодорожным транспортом ресурсов группы "Блоки гранитные" на расстояние в интервале от 8301 км до 8500 км | 1т груза | - | - | - | - | 7839.42 | -
251023-00-8501-8700 | Перевозка железнодорожным транспортом ресурсов группы "Блоки гранитные" на расстояние в интервале от 8501 км до 8700 км | 1т груза | - | - | - | - | 8013.79 | -
251023-00-8701-8900 | Перевозка железнодорожным транспортом ресурсов группы "Блоки гранитные" на расстояние в интервале от 8701 км до 8900 км | 1т груза | - | - | - | - | 8188.28 | -
251023-00-8901-9100 | Перевозка железнодорожным транспортом ресурсов группы "Блоки гранитные" на расстояние в интервале от 8901 км до 9100 км | 1т груза | - | - | - | - | 8362.66 | -
251023-00-9101-9300 | Перевозка железнодорожным транспортом ресурсов группы "Блоки гранитные" на расстояние в интервале от 9101 км до 9300 км | 1т груза | - | - | - | - | 8537.15 | -
251023-00-9301-9500 | Перевозка железнодорожным транспортом ресурсов группы "Блоки гранитные" на расстояние в интервале от 9301 км до 9500 км | 1т груза | - | - | - | - | 8711.52 | -
251023-00-9501-9700 | Перевозка железнодорожным транспортом ресурсов группы "Блоки гранитные" на расстояние в интервале от 9501 км до 9700 км | 1т груза | - | - | - | - | 8886.02 | -
251023-00-9701-9900 | Перевозка железнодорожным транспортом ресурсов группы "Блоки гранитные" на расстояние в интервале от 9701 км до 9900 км | 1т груза | - | - | - | - | 9060.51 | -
121012-00-0001-0005 | Перевозка железнодорожным транспортом ресурсов группы "Блоки дверные и оконные деревянные" на расстояние в интервале от 1 км до 5 км | 1т груза | - | - | - | - | 1651.58 | -
121012-00-0006-0010 | Перевозка железнодорожным транспортом ресурсов группы "Блоки дверные и оконные деревянные" на расстояние в интервале от 6 км до 10 км | 1т груза | - | - | - | - | 1673.17 | -
121012-00-0011-0015 | Перевозка железнодорожным транспортом ресурсов группы "Блоки дверные и оконные деревянные" на расстояние в интервале от 11 км до 15 км | 1т груза | - | - | - | - | 1691.68 | -
121012-00-0016-0020 | Перевозка железнодорожным транспортом ресурсов группы "Блоки дверные и оконные деревянные" на расстояние в интервале от 16 км до 20 км | 1т груза | - | - | - | - | 1710.18 | -
121012-00-0021-0025 | Перевозка железнодорожным транспортом ресурсов группы "Блоки дверные и оконные деревянные" на расстояние в интервале от 21 км до 25 км | 1т груза | - | - | - | - | 1728.25 | -
121012-00-0026-0030 | Перевозка железнодорожным транспортом ресурсов группы "Блоки дверные и оконные деревянные" на расстояние в интервале от 26 км до 30 км | 1т груза | - | - | - | - | 1746.76 | -
121012-00-0031-0035 | Перевозка железнодорожным транспортом ресурсов группы "Блоки дверные и оконные деревянные" на расстояние в интервале от 31 км до 35 км | 1т груза | - | - | - | - | 1765.26 | -
121012-00-0036-0040 | Перевозка железнодорожным транспортом ресурсов группы "Блоки дверные и оконные деревянные" на расстояние в интервале от 36 км до 40 км | 1т груза | - | - | - | - | 1783.77 | -
121012-00-0041-0045 | Перевозка железнодорожным транспортом ресурсов группы "Блоки дверные и оконные деревянные" на расстояние в интервале от 41 км до 45 км | 1т груза | - | - | - | - | 1802.28 | -
121012-00-0046-0050 | Перевозка железнодорожным транспортом ресурсов группы "Блоки дверные и оконные деревянные" на расстояние в интервале от 46 км до 50 км | 1т груза | - | - | - | - | 1820.35 | -
121012-00-0051-0060 | Перевозка железнодорожным транспортом ресурсов группы "Блоки дверные и оконные деревянные" на расстояние в интервале от 51 км до 60 км | 1т груза | - | - | - | - | 1846.57 | -
121012-00-0061-0070 | Перевозка железнодорожным транспортом ресурсов группы "Блоки дверные и оконные деревянные" на расстояние в интервале от 61 км до 70 км | 1т груза | - | - | - | - | 1883.58 | -
121012-00-0071-0080 | Перевозка железнодорожным транспортом ресурсов группы "Блоки дверные и оконные деревянные" на расстояние в интервале от 71 км до 80 км | 1т груза | - | - | - | - | 1920.16 | -
121012-00-0081-0090 | Перевозка железнодорожным транспортом ресурсов группы "Блоки дверные и оконные деревянные" на расстояние в интервале от 81 км до 90 км | 1т груза | - | - | - | - | 1957.17 | -
121012-00-0091-0100 | Перевозка железнодорожным транспортом ресурсов группы "Блоки дверные и оконные деревянные" на расстояние в интервале от 91 км до 100 км | 1т груза | - | - | - | - | 1994.18 | -
121012-00-0101-0120 | Перевозка железнодорожным транспортом ресурсов группы "Блоки дверные и оконные деревянные" на расстояние в интервале от 101 км до 120 км | 1т груза | - | - | - | - | 2049.27 | -
121012-00-0121-0140 | Перевозка железнодорожным транспортом ресурсов группы "Блоки дверные и оконные деревянные" на расстояние в интервале от 121 км до 140 км | 1т груза | - | - | - | - | 2122.85 | -
121012-00-0141-0160 | Перевозка железнодорожным транспортом ресурсов группы "Блоки дверные и оконные деревянные" на расстояние в интервале от 141 км до 160 км | 1т груза | - | - | - | - | 2196.88 | -
121012-00-0161-0180 | Перевозка железнодорожным транспортом ресурсов группы "Блоки дверные и оконные деревянные" на расстояние в интервале от 161 км до 180 км | 1т груза | - | - | - | - | 2261.67 | -
121012-00-0181-0200 | Перевозка железнодорожным транспортом ресурсов группы "Блоки дверные и оконные деревянные" на расстояние в интервале от 181 км до 200 км | 1т груза | - | - | - | - | 2324.26 | -
121012-00-0201-0220 | Перевозка железнодорожным транспортом ресурсов группы "Блоки дверные и оконные деревянные" на расстояние в интервале от 201 км до 220 км | 1т груза | - | - | - | - | 2390.37 | -
121012-00-0221-0240 | Перевозка железнодорожным транспортом ресурсов группы "Блоки дверные и оконные деревянные" на расстояние в интервале от 221 км до 240 км | 1т груза | - | - | - | - | 2449 | -
121012-00-0241-0260 | Перевозка железнодорожным транспортом ресурсов группы "Блоки дверные и оконные деревянные" на расстояние в интервале от 241 км до 260 км | 1т груза | - | - | - | - | 2512.47 | -
121012-00-0261-0280 | Перевозка железнодорожным транспортом ресурсов группы "Блоки дверные и оконные деревянные" на расстояние в интервале от 261 км до 280 км | 1т груза | - | - | - | - | 2575.06 | -
121012-00-0281-0300 | Перевозка железнодорожным транспортом ресурсов группы "Блоки дверные и оконные деревянные" на расстояние в интервале от 281 км до 300 км | 1т груза | - | - | - | - | 2636.33 | -
121012-00-0301-0330 | Перевозка железнодорожным транспортом ресурсов группы "Блоки дверные и оконные деревянные" на расстояние в интервале от 301 км до 330 км | 1т груза | - | - | - | - | 2713.47 | -
121012-00-0331-0360 | Перевозка железнодорожным транспортом ресурсов группы "Блоки дверные и оконные деревянные" на расстояние в интервале от 331 км до 360 км | 1т груза | - | - | - | - | 2806.47 | -
121012-00-0361-0390 | Перевозка железнодорожным транспортом ресурсов группы "Блоки дверные и оконные деревянные" на расстояние в интервале от 361 км до 390 км | 1т груза | - | - | - | - | 2897.72 | -
121012-00-0391-0420 | Перевозка железнодорожным транспортом ресурсов группы "Блоки дверные и оконные деревянные" на расстояние в интервале от 391 км до 420 км | 1т груза | - | - | - | - | 2987.2 | -
121012-00-0421-0450 | Перевозка железнодорожным транспортом ресурсов группы "Блоки дверные и оконные деревянные" на расстояние в интервале от 421 км до 450 км | 1т груза | - | - | - | - | 3086.8 | -
121012-00-0451-0480 | Перевозка железнодорожным транспортом ресурсов группы "Блоки дверные и оконные деревянные" на расстояние в интервале от 451 км до 480 км | 1т груза | - | - | - | - | 3174.09 | -
121012-00-0481-0510 | Перевозка железнодорожным транспортом ресурсов группы "Блоки дверные и оконные деревянные" на расстояние в интервале от 481 км до 510 км | 1т груза | - | - | - | - | 3259.61 | -
121012-00-0511-0540 | Перевозка железнодорожным транспортом ресурсов группы "Блоки дверные и оконные деревянные" на расстояние в интервале от 511 км до 540 км | 1т груза | - | - | - | - | 3357.46 | -
121012-00-0541-0570 | Перевозка железнодорожным транспортом ресурсов группы "Блоки дверные и оконные деревянные" на расстояние в интервале от 541 км до 570 км | 1т груза | - | - | - | - | 3440.78 | -
121012-00-0571-0600 | Перевозка железнодорожным транспортом ресурсов группы "Блоки дверные и оконные деревянные" на расстояние в интервале от 571 км до 600 км | 1т груза | - | - | - | - | 3538.19 | -
121012-00-0601-0640 | Перевозка железнодорожным транспортом ресурсов группы "Блоки дверные и оконные деревянные" на расстояние в интервале от 601 км до 640 км | 1т груза | - | - | - | - | 3635.18 | -
121012-00-0641-0680 | Перевозка железнодорожным транспортом ресурсов группы "Блоки дверные и оконные деревянные" на расстояние в интервале от 641 км до 680 км | 1т груза | - | - | - | - | 3763.44 | -
121012-00-0681-0720 | Перевозка железнодорожным транспортом ресурсов группы "Блоки дверные и оконные деревянные" на расстояние в интервале от 681 км до 720 км | 1т груза | - | - | - | - | 3873.66 | -
121012-00-0721-0760 | Перевозка железнодорожным транспортом ресурсов группы "Блоки дверные и оконные деревянные" на расстояние в интервале от 721 км до 760 км | 1т груза | - | - | - | - | 4001.04 | -
121012-00-0761-0800 | Перевозка железнодорожным транспортом ресурсов группы "Блоки дверные и оконные деревянные" на расстояние в интервале от 761 км до 800 км | 1т груза | - | - | - | - | 4107.74 | -
121012-00-0801-0840 | Перевозка железнодорожным транспортом ресурсов группы "Блоки дверные и оконные деревянные" на расстояние в интервале от 801 км до 840 км | 1т груза | - | - | - | - | 4234.24 | -
121012-00-0841-0880 | Перевозка железнодорожным транспортом ресурсов группы "Блоки дверные и оконные деревянные" на расстояние в интервале от 841 км до 880 км | 1т груза | - | - | - | - | 4360.74 | -
121012-00-0881-0920 | Перевозка железнодорожным транспортом ресурсов группы "Блоки дверные и оконные деревянные" на расстояние в интервале от 881 км до 920 км | 1т груза | - | - | - | - | 4463.04 | -
121012-00-0921-0960 | Перевозка железнодорожным транспортом ресурсов группы "Блоки дверные и оконные деревянные" на расстояние в интервале от 921 км до 960 км | 1т груза | - | - | - | - | 4588.66 | -
121012-00-0961-1000 | Перевозка железнодорожным транспортом ресурсов группы "Блоки дверные и оконные деревянные" на расстояние в интервале от 961 км до 1000 км | 1т груза | - | - | - | - | 4687.88 | -
121012-00-1001-1050 | Перевозка железнодорожным транспортом ресурсов группы "Блоки дверные и оконные деревянные" на расстояние в интервале от 1001 км до 1050 км | 1т груза | - | - | - | - | 4827.61 | -
121012-00-1051-1100 | Перевозка железнодорожным транспортом ресурсов группы "Блоки дверные и оконные деревянные" на расстояние в интервале от 1051 км до 1100 км | 1т груза | - | - | - | - | 4983.2 | -
121012-00-1101-1150 | Перевозка железнодорожным транспортом ресурсов группы "Блоки дверные и оконные деревянные" на расстояние в интервале от 1101 км до 1150 км | 1т груза | - | - | - | - | 5108.88 | -
121012-00-1151-1200 | Перевозка железнодорожным транспортом ресурсов группы "Блоки дверные и оконные деревянные" на расстояние в интервале от 1151 км до 1200 км | 1т груза | - | - | - | - | 5262.71 | -
121012-00-1201-1250 | Перевозка железнодорожным транспортом ресурсов группы "Блоки дверные и оконные деревянные" на расстояние в интервале от 1201 км до 1250 км | 1т груза | - | - | - | - | 5384.43 | -
121012-00-1251-1300 | Перевозка железнодорожным транспортом ресурсов группы "Блоки дверные и оконные деревянные" на расстояние в интервале от 1251 км до 1300 км | 1т груза | - | - | - | - | 5537.38 | -
121012-00-1301-1350 | Перевозка железнодорожным транспортом ресурсов группы "Блоки дверные и оконные деревянные" на расстояние в интервале от 1301 км до 1350 км | 1т груза | - | - | - | - | 5655.14 | -
121012-00-1351-1400 | Перевозка железнодорожным транспортом ресурсов группы "Блоки дверные и оконные деревянные" на расстояние в интервале от 1351 км до 1400 км | 1т груза | - | - | - | - | 5806.33 | -
121012-00-1401-1450 | Перевозка железнодорожным транспортом ресурсов группы "Блоки дверные и оконные деревянные" на расстояние в интервале от 1401 км до 1450 км | 1т груза | - | - | - | - | 5957.53 | -
121012-00-1451-1500 | Перевозка железнодорожным транспортом ресурсов группы "Блоки дверные и оконные деревянные" на расстояние в интервале от 1451 км до 1500 км | 1т груза | - | - | - | - | 6070 | -
121012-00-1501-1600 | Перевозка железнодорожным транспортом ресурсов группы "Блоки дверные и оконные деревянные" на расстояние в интервале от 1501 км до 1600 км | 1т груза | - | - | - | - | 6295.25 | -
121012-00-1601-1700 | Перевозка железнодорожным транспортом ресурсов группы "Блоки дверные и оконные деревянные" на расстояние в интервале от 1601 км до 1700 км | 1т груза | - | - | - | - | 6551.89 | -
121012-00-1701-1800 | Перевозка железнодорожным транспортом ресурсов группы "Блоки дверные и оконные деревянные" на расстояние в интервале от 1701 км до 1800 км | 1т груза | - | - | - | - | 6803.24 | -
121012-00-1801-1900 | Перевозка железнодорожным транспортом ресурсов группы "Блоки дверные и оконные деревянные" на расстояние в интервале от 1801 км до 1900 км | 1т груза | - | - | - | - | 7098.15 | -
121012-00-1901-2000 | Перевозка железнодорожным транспортом ресурсов группы "Блоки дверные и оконные деревянные" на расстояние в интервале от 1901 км до 2000 км | 1т груза | - | - | - | - | 7341.58 | -
121012-00-2001-2100 | Перевозка железнодорожным транспортом ресурсов группы "Блоки дверные и оконные деревянные" на расстояние в интервале от 2001 км до 2100 км | 1т груза | - | - | - | - | 7579.74 | -
121012-00-2101-2200 | Перевозка железнодорожным транспортом ресурсов группы "Блоки дверные и оконные деревянные" на расстояние в интервале от 2101 км до 2200 км | 1т груза | - | - | - | - | 7869.37 | -
121012-00-2201-2300 | Перевозка железнодорожным транспортом ресурсов группы "Блоки дверные и оконные деревянные" на расстояние в интервале от 2201 км до 2300 км | 1т груза | - | - | - | - | 8099.6 | -
121012-00-2301-2400 | Перевозка железнодорожным транспортом ресурсов группы "Блоки дверные и оконные деревянные" на расстояние в интервале от 2301 км до 2400 км | 1т груза | - | - | - | - | 8324.56 | -
121012-00-2401-2500 | Перевозка железнодорожным транспортом ресурсов группы "Блоки дверные и оконные деревянные" на расстояние в интервале от 2401 км до 2500 км | 1т груза | - | - | - | - | 8608.91 | -
121012-00-2501-2600 | Перевозка железнодорожным транспортом ресурсов группы "Блоки дверные и оконные деревянные" на расстояние в интервале от 2501 км до 2600 км | 1т груза | - | - | - | - | 8825.94 | -
121012-00-2601-2700 | Перевозка железнодорожным транспортом ресурсов группы "Блоки дверные и оконные деревянные" на расстояние в интервале от 2601 км до 2700 км | 1т груза | - | - | - | - | 9037.7 | -
121012-00-2701-2800 | Перевозка железнодорожным транспортом ресурсов группы "Блоки дверные и оконные деревянные" на расстояние в интервале от 2701 км до 2800 км | 1т груза | - | - | - | - | 9316.77 | -
121012-00-2801-2900 | Перевозка железнодорожным транспортом ресурсов группы "Блоки дверные и оконные деревянные" на расстояние в интервале от 2801 км до 2900 км | 1т груза | - | - | - | - | 9520.6 | -
121012-00-2901-3000 | Перевозка железнодорожным транспортом ресурсов группы "Блоки дверные и оконные деревянные" на расстояние в интервале от 2901 км до 3000 км | 1т груза | - | - | - | - | 9719.6 | -
121012-00-3001-3100 | Перевозка железнодорожным транспортом ресурсов группы "Блоки дверные и оконные деревянные" на расстояние в интервале от 3001 км до 3100 км | 1т груза | - | - | - | - | 9803.04 | -
121012-00-3101-3200 | Перевозка железнодорожным транспортом ресурсов группы "Блоки дверные и оконные деревянные" на расстояние в интервале от 3101 км до 3200 км | 1т груза | - | - | - | - | 10071.19 | -
121012-00-3201-3300 | Перевозка железнодорожным транспортом ресурсов группы "Блоки дверные и оконные деревянные" на расстояние в интервале от 3201 км до 3300 км | 1т груза | - | - | - | - | 10339.76 | -
121012-00-3301-3400 | Перевозка железнодорожным транспортом ресурсов группы "Блоки дверные и оконные деревянные" на расстояние в интервале от 3301 км до 3400 км | 1т груза | - | - | - | - | 10608.34 | -
121012-00-3401-3500 | Перевозка железнодорожным транспортом ресурсов группы "Блоки дверные и оконные деревянные" на расстояние в интервале от 3401 км до 3500 км | 1т груза | - | - | - | - | 10876.91 | -
121012-00-3501-3600 | Перевозка железнодорожным транспортом ресурсов группы "Блоки дверные и оконные деревянные" на расстояние в интервале от 3501 км до 3600 км | 1т груза | - | - | - | - | 11145.49 | -
121012-00-3601-3700 | Перевозка железнодорожным транспортом ресурсов группы "Блоки дверные и оконные деревянные" на расстояние в интервале от 3601 км до 3700 км | 1т груза | - | - | - | - | 11414.07 | -
121012-00-3701-3800 | Перевозка железнодорожным транспортом ресурсов группы "Блоки дверные и оконные деревянные" на расстояние в интервале от 3701 км до 3800 км | 1т груза | - | - | - | - | 11682.64 | -
121012-00-3801-3900 | Перевозка железнодорожным транспортом ресурсов группы "Блоки дверные и оконные деревянные" на расстояние в интервале от 3801 км до 3900 км | 1т груза | - | - | - | - | 11951.22 | -
121012-00-3901-4000 | Перевозка железнодорожным транспортом ресурсов группы "Блоки дверные и оконные деревянные" на расстояние в интервале от 3901 км до 4000 км | 1т груза | - | - | - | - | 12219.79 | -
121012-00-4001-4100 | Перевозка железнодорожным транспортом ресурсов группы "Блоки дверные и оконные деревянные" на расстояние в интервале от 4001 км до 4100 км | 1т груза | - | - | - | - | 12488.37 | -
121012-00-4101-4200 | Перевозка железнодорожным транспортом ресурсов группы "Блоки дверные и оконные деревянные" на расстояние в интервале от 4101 км до 4200 км | 1т груза | - | - | - | - | 12756.94 | -
121012-00-4201-4300 | Перевозка железнодорожным транспортом ресурсов группы "Блоки дверные и оконные деревянные" на расстояние в интервале от 4201 км до 4300 км | 1т груза | - | - | - | - | 13025.09 | -
121012-00-4301-4400 | Перевозка железнодорожным транспортом ресурсов группы "Блоки дверные и оконные деревянные" на расстояние в интервале от 4301 км до 4400 км | 1т груза | - | - | - | - | 13293.67 | -
121012-00-4401-4500 | Перевозка железнодорожным транспортом ресурсов группы "Блоки дверные и оконные деревянные" на расстояние в интервале от 4401 км до 4500 км | 1т груза | - | - | - | - | 13562.24 | -
121012-00-4501-4600 | Перевозка железнодорожным транспортом ресурсов группы "Блоки дверные и оконные деревянные" на расстояние в интервале от 4501 км до 4600 км | 1т груза | - | - | - | - | 13830.82 | -
121012-00-4601-4700 | Перевозка железнодорожным транспортом ресурсов группы "Блоки дверные и оконные деревянные" на расстояние в интервале от 4601 км до 4700 км | 1т груза | - | - | - | - | 14099.39 | -
121012-00-4701-4800 | Перевозка железнодорожным транспортом ресурсов группы "Блоки дверные и оконные деревянные" на расстояние в интервале от 4701 км до 4800 км | 1т груза | - | - | - | - | 14367.97 | -
121012-00-4801-4900 | Перевозка железнодорожным транспортом ресурсов группы "Блоки дверные и оконные деревянные" на расстояние в интервале от 4801 км до 4900 км | 1т груза | - | - | - | - | 14636.54 | -
121012-00-4901-5000 | Перевозка железнодорожным транспортом ресурсов группы "Блоки дверные и оконные деревянные" на расстояние в интервале от 4901 км до 5000 км | 1т груза | - | - | - | - | 14905.12 | -
121012-00-5001-5100 | Перевозка железнодорожным транспортом ресурсов группы "Блоки дверные и оконные деревянные" на расстояние в интервале от 5001 км до 5100 км | 1т груза | - | - | - | - | 15173.7 | -
121012-00-5101-5200 | Перевозка железнодорожным транспортом ресурсов группы "Блоки дверные и оконные деревянные" на расстояние в интервале от 5101 км до 5200 км | 1т груза | - | - | - | - | 15442.27 | -
121012-00-5201-5300 | Перевозка железнодорожным транспортом ресурсов группы "Блоки дверные и оконные деревянные" на расстояние в интервале от 5201 км до 5300 км | 1т груза | - | - | - | - | 15710.42 | -
121012-00-5301-5400 | Перевозка железнодорожным транспортом ресурсов группы "Блоки дверные и оконные деревянные" на расстояние в интервале от 5301 км до 5400 км | 1т груза | - | - | - | - | 15978.99 | -
121012-00-5401-5500 | Перевозка железнодорожным транспортом ресурсов группы "Блоки дверные и оконные деревянные" на расстояние в интервале от 5401 км до 5500 км | 1т груза | - | - | - | - | 16247.57 | -
121012-00-5501-5700 | Перевозка железнодорожным транспортом ресурсов группы "Блоки дверные и оконные деревянные" на расстояние в интервале от 5501 км до 5700 км | 1т груза | - | - | - | - | 16650.65 | -
121012-00-5701-5900 | Перевозка железнодорожным транспортом ресурсов группы "Блоки дверные и оконные деревянные" на расстояние в интервале от 5701 км до 5900 км | 1т груза | - | - | - | - | 17187.37 | -
121012-00-5901-6100 | Перевозка железнодорожным транспортом ресурсов группы "Блоки дверные и оконные деревянные" на расстояние в интервале от 5901 км до 6100 км | 1т груза | - | - | - | - | 17724.52 | -
121012-00-6101-6300 | Перевозка железнодорожным транспортом ресурсов группы "Блоки дверные и оконные деревянные" на расстояние в интервале от 6101 км до 6300 км | 1т груза | - | - | - | - | 18261.67 | -
121012-00-6301-6500 | Перевозка железнодорожным транспортом ресурсов группы "Блоки дверные и оконные деревянные" на расстояние в интервале от 6301 км до 6500 км | 1т груза | - | - | - | - | 18798.82 | -
121012-00-6501-6700 | Перевозка железнодорожным транспортом ресурсов группы "Блоки дверные и оконные деревянные" на расстояние в интервале от 6501 км до 6700 км | 1т груза | - | - | - | - | 19335.97 | -
121012-00-6701-6900 | Перевозка железнодорожным транспортом ресурсов группы "Блоки дверные и оконные деревянные" на расстояние в интервале от 6701 км до 6900 км | 1т груза | - | - | - | - | 19872.69 | -
121012-00-6901-7100 | Перевозка железнодорожным транспортом ресурсов группы "Блоки дверные и оконные деревянные" на расстояние в интервале от 6901 км до 7100 км | 1т груза | - | - | - | - | 20409.85 | -
121012-00-7101-7300 | Перевозка железнодорожным транспортом ресурсов группы "Блоки дверные и оконные деревянные" на расстояние в интервале от 7101 км до 7300 км | 1т груза | - | - | - | - | 20947 | -
121012-00-7301-7500 | Перевозка железнодорожным транспортом ресурсов группы "Блоки дверные и оконные деревянные" на расстояние в интервале от 7301 км до 7500 км | 1т груза | - | - | - | - | 21484.15 | -
121012-00-7501-7700 | Перевозка железнодорожным транспортом ресурсов группы "Блоки дверные и оконные деревянные" на расстояние в интервале от 7501 км до 7700 км | 1т груза | - | - | - | - | 22021.3 | -
121012-00-7701-7900 | Перевозка железнодорожным транспортом ресурсов группы "Блоки дверные и оконные деревянные" на расстояние в интервале от 7701 км до 7900 км | 1т груза | - | - | - | - | 22558.02 | -
121012-00-7901-8100 | Перевозка железнодорожным транспортом ресурсов группы "Блоки дверные и оконные деревянные" на расстояние в интервале от 7901 км до 8100 км | 1т груза | - | - | - | - | 23095.17 | -
121012-00-8101-8300 | Перевозка железнодорожным транспортом ресурсов группы "Блоки дверные и оконные деревянные" на расстояние в интервале от 8101 км до 8300 км | 1т груза | - | - | - | - | 23632.33 | -
121012-00-8301-8500 | Перевозка железнодорожным транспортом ресурсов группы "Блоки дверные и оконные деревянные" на расстояние в интервале от 8301 км до 8500 км | 1т груза | - | - | - | - | 24169.48 | -
121012-00-8501-8700 | Перевозка железнодорожным транспортом ресурсов группы "Блоки дверные и оконные деревянные" на расстояние в интервале от 8501 км до 8700 км | 1т груза | - | - | - | - | 24706.63 | -
121012-00-8701-8900 | Перевозка железнодорожным транспортом ресурсов группы "Блоки дверные и оконные деревянные" на расстояние в интервале от 8701 км до 8900 км | 1т груза | - | - | - | - | 25243.78 | -
121012-00-8901-9100 | Перевозка железнодорожным транспортом ресурсов группы "Блоки дверные и оконные деревянные" на расстояние в интервале от 8901 км до 9100 км | 1т груза | - | - | - | - | 25780.5 | -
121012-00-9101-9300 | Перевозка железнодорожным транспортом ресурсов группы "Блоки дверные и оконные деревянные" на расстояние в интервале от 9101 км до 9300 км | 1т груза | - | - | - | - | 26317.65 | -
121012-00-9301-9500 | Перевозка железнодорожным транспортом ресурсов группы "Блоки дверные и оконные деревянные" на расстояние в интервале от 9301 км до 9500 км | 1т груза | - | - | - | - | 26854.8 | -
121012-00-9501-9700 | Перевозка железнодорожным транспортом ресурсов группы "Блоки дверные и оконные деревянные" на расстояние в интервале от 9501 км до 9700 км | 1т груза | - | - | - | - | 27391.96 | -
121012-00-9701-9900 | Перевозка железнодорожным транспортом ресурсов группы "Блоки дверные и оконные деревянные" на расстояние в интервале от 9701 км до 9900 км | 1т груза | - | - | - | - | 27929.11 | -
251038-00-0001-0005 | Перевозка железнодорожным транспортом ресурсов группы "Блоки железобетонные" на расстояние в интервале от 1 км до 5 км | 1т груза | - | - | - | - | 543.86 | -
251038-00-0006-0010 | Перевозка железнодорожным транспортом ресурсов группы "Блоки железобетонные" на расстояние в интервале от 6 км до 10 км | 1т груза | - | - | - | - | 551.28 | -
251038-00-0011-0015 | Перевозка железнодорожным транспортом ресурсов группы "Блоки железобетонные" на расстояние в интервале от 11 км до 15 км | 1т груза | - | - | - | - | 557.43 | -
251038-00-0016-0020 | Перевозка железнодорожным транспортом ресурсов группы "Блоки железобетонные" на расстояние в интервале от 16 км до 20 км | 1т груза | - | - | - | - | 563.71 | -
251038-00-0021-0025 | Перевозка железнодорожным транспортом ресурсов группы "Блоки железобетонные" на расстояние в интервале от 21 км до 25 км | 1т груза | - | - | - | - | 569.86 | -
251038-00-0026-0030 | Перевозка железнодорожным транспортом ресурсов группы "Блоки железобетонные" на расстояние в интервале от 26 км до 30 км | 1т груза | - | - | - | - | 576.15 | -
251038-00-0031-0035 | Перевозка железнодорожным транспортом ресурсов группы "Блоки железобетонные" на расстояние в интервале от 31 км до 35 км | 1т груза | - | - | - | - | 582.3 | -
251038-00-0036-0040 | Перевозка железнодорожным транспортом ресурсов группы "Блоки железобетонные" на расстояние в интервале от 36 км до 40 км | 1т груза | - | - | - | - | 588.58 | -
251038-00-0041-0045 | Перевозка железнодорожным транспортом ресурсов группы "Блоки железобетонные" на расстояние в интервале от 41 км до 45 км | 1т груза | - | - | - | - | 594.73 | -
251038-00-0046-0050 | Перевозка железнодорожным транспортом ресурсов группы "Блоки железобетонные" на расстояние в интервале от 46 км до 50 км | 1т груза | - | - | - | - | 601.01 | -
251038-00-0051-0060 | Перевозка железнодорожным транспортом ресурсов группы "Блоки железобетонные" на расстояние в интервале от 51 км до 60 км | 1т груза | - | - | - | - | 609.67 | -
251038-00-0061-0070 | Перевозка железнодорожным транспортом ресурсов группы "Блоки железобетонные" на расстояние в интервале от 61 км до 70 км | 1т груза | - | - | - | - | 622.11 | -
251038-00-0071-0080 | Перевозка железнодорожным транспортом ресурсов группы "Блоки железобетонные" на расстояние в интервале от 71 км до 80 км | 1т груза | - | - | - | - | 634.54 | -
251038-00-0081-0090 | Перевозка железнодорожным транспортом ресурсов группы "Блоки железобетонные" на расстояние в интервале от 81 км до 90 км | 1т груза | - | - | - | - | 646.97 | -
251038-00-0091-0100 | Перевозка железнодорожным транспортом ресурсов группы "Блоки железобетонные" на расстояние в интервале от 91 км до 100 км | 1т груза | - | - | - | - | 659.41 | -
251038-00-0101-0120 | Перевозка железнодорожным транспортом ресурсов группы "Блоки железобетонные" на расстояние в интервале от 101 км до 120 км | 1т груза | - | - | - | - | 678.12 | -
251038-00-0121-0140 | Перевозка железнодорожным транспортом ресурсов группы "Блоки железобетонные" на расстояние в интервале от 121 км до 140 км | 1т груза | - | - | - | - | 702.99 | -
251038-00-0141-0160 | Перевозка железнодорожным транспортом ресурсов группы "Блоки железобетонные" на расстояние в интервале от 141 км до 160 км | 1т груза | - | - | - | - | 727.85 | -
251038-00-0161-0180 | Перевозка железнодорожным транспортом ресурсов группы "Блоки железобетонные" на расстояние в интервале от 161 км до 180 км | 1т груза | - | - | - | - | 749.68 | -
251038-00-0181-0200 | Перевозка железнодорожным транспортом ресурсов группы "Блоки железобетонные" на расстояние в интервале от 181 км до 200 км | 1т груза | - | - | - | - | 770.75 | -
251038-00-0201-0220 | Перевозка железнодорожным транспортом ресурсов группы "Блоки железобетонные" на расстояние в интервале от 201 км до 220 км | 1т груза | - | - | - | - | 792.95 | -
251038-00-0221-0240 | Перевозка железнодорожным транспортом ресурсов группы "Блоки железобетонные" на расстояние в интервале от 221 км до 240 км | 1т груза | - | - | - | - | 812.88 | -
251038-00-0241-0260 | Перевозка железнодорожным транспортом ресурсов группы "Блоки железобетонные" на расстояние в интервале от 241 км до 260 км | 1т груза | - | - | - | - | 834.2 | -
251038-00-0261-0280 | Перевозка железнодорожным транспортом ресурсов группы "Блоки железобетонные" на расстояние в интервале от 261 км до 280 км | 1т груза | - | - | - | - | 855.27 | -
251038-00-0281-0300 | Перевозка железнодорожным транспортом ресурсов группы "Блоки железобетонные" на расстояние в интервале от 281 км до 300 км | 1т груза | - | - | - | - | 875.95 | -
251038-00-0301-0330 | Перевозка железнодорожным транспортом ресурсов группы "Блоки железобетонные" на расстояние в интервале от 301 км до 330 км | 1т груза | - | - | - | - | 901.91 | -
251038-00-0331-0360 | Перевозка железнодорожным транспортом ресурсов группы "Блоки железобетонные" на расстояние в интервале от 331 км до 360 км | 1т груза | - | - | - | - | 933.13 | -
251038-00-0361-0390 | Перевозка железнодорожным транспортом ресурсов группы "Блоки железобетонные" на расстояние в интервале от 361 км до 390 км | 1т груза | - | - | - | - | 963.84 | -
251038-00-0391-0420 | Перевозка железнодорожным транспортом ресурсов группы "Блоки железобетонные" на расстояние в интервале от 391 км до 420 км | 1т груза | - | - | - | - | 994.05 | -
251038-00-0421-0450 | Перевозка железнодорожным транспортом ресурсов группы "Блоки железобетонные" на расстояние в интервале от 421 км до 450 км | 1т груза | - | - | - | - | 1027.55 | -
251038-00-0451-0480 | Перевозка железнодорожным транспортом ресурсов группы "Блоки железобетонные" на расстояние в интервале от 451 км до 480 км | 1т груза | - | - | - | - | 1056.99 | -
251038-00-0481-0510 | Перевозка железнодорожным транспортом ресурсов группы "Блоки железобетонные" на расстояние в интервале от 481 км до 510 км | 1т груза | - | - | - | - | 1085.8 | -
251038-00-0511-0540 | Перевозка железнодорожным транспортом ресурсов группы "Блоки железобетонные" на расстояние в интервале от 511 км до 540 км | 1т груза | - | - | - | - | 1118.8 | -
251038-00-0541-0570 | Перевозка железнодорожным транспортом ресурсов группы "Блоки железобетонные" на расстояние в интервале от 541 км до 570 км | 1т груза | - | - | - | - | 1146.85 | -
251038-00-0571-0600 | Перевозка железнодорожным транспортом ресурсов группы "Блоки железобетонные" на расстояние в интервале от 571 км до 600 км | 1т груза | - | - | - | - | 1179.46 | -
251038-00-0601-0640 | Перевозка железнодорожным транспортом ресурсов группы "Блоки железобетонные" на расстояние в интервале от 601 км до 640 км | 1т груза | - | - | - | - | 1212.15 | -
251038-00-0641-0680 | Перевозка железнодорожным транспортом ресурсов группы "Блоки железобетонные" на расстояние в интервале от 641 км до 680 км | 1т груза | - | - | - | - | 1255.42 | -
251038-00-0681-0720 | Перевозка железнодорожным транспортом ресурсов группы "Блоки железобетонные" на расстояние в интервале от 681 км до 720 км | 1т груза | - | - | - | - | 1292.49 | -
251038-00-0721-0760 | Перевозка железнодорожным транспортом ресурсов группы "Блоки железобетонные" на расстояние в интервале от 721 км до 760 км | 1т груза | - | - | - | - | 1335.38 | -
251038-00-0761-0800 | Перевозка железнодорожным транспортом ресурсов группы "Блоки железобетонные" на расстояние в интервале от 761 км до 800 км | 1т груза | - | - | - | - | 1371.31 | -
251038-00-0801-0840 | Перевозка железнодорожным транспортом ресурсов группы "Блоки железобетонные" на расстояние в интервале от 801 км до 840 км | 1т груза | - | - | - | - | 1413.82 | -
251038-00-0841-0880 | Перевозка железнодорожным транспортом ресурсов группы "Блоки железобетонные" на расстояние в интервале от 841 км до 880 км | 1т груза | - | - | - | - | 1456.46 | -
251038-00-0881-0920 | Перевозка железнодорожным транспортом ресурсов группы "Блоки железобетонные" на расстояние в интервале от 881 км до 920 км | 1т груза | - | - | - | - | 1490.87 | -
251038-00-0921-0960 | Перевозка железнодорожным транспортом ресурсов группы "Блоки железобетонные" на расстояние в интервале от 921 км до 960 км | 1т груза | - | - | - | - | 1533.12 | -
251038-00-0961-1000 | Перевозка железнодорожным транспортом ресурсов группы "Блоки железобетонные" на расстояние в интервале от 961 км до 1000 км | 1т груза | - | - | - | - | 1566.52 | -
251038-00-1001-1050 | Перевозка железнодорожным транспортом ресурсов группы "Блоки железобетонные" на расстояние в интервале от 1001 км до 1050 км | 1т груза | - | - | - | - | 1613.54 | -
251038-00-1051-1100 | Перевозка железнодорожным транспортом ресурсов группы "Блоки железобетонные" на расстояние в интервале от 1051 км до 1100 км | 1т груза | - | - | - | - | 1665.95 | -
251038-00-1101-1150 | Перевозка железнодорожным транспортом ресурсов группы "Блоки железобетонные" на расстояние в интервале от 1101 км до 1150 км | 1т груза | - | - | - | - | 1708.1 | -
251038-00-1151-1200 | Перевозка железнодорожным транспортом ресурсов группы "Блоки железобетонные" на расстояние в интервале от 1151 км до 1200 км | 1т груза | - | - | - | - | 1760.01 | -
251038-00-1201-1250 | Перевозка железнодорожным транспортом ресурсов группы "Блоки железобетонные" на расстояние в интервале от 1201 км до 1250 км | 1т груза | - | - | - | - | 1800.89 | -
251038-00-1251-1300 | Перевозка железнодорожным транспортом ресурсов группы "Блоки железобетонные" на расстояние в интервале от 1251 км до 1300 км | 1т груза | - | - | - | - | 1852.29 | -
251038-00-1301-1350 | Перевозка железнодорожным транспортом ресурсов группы "Блоки железобетонные" на расстояние в интервале от 1301 км до 1350 км | 1т груза | - | - | - | - | 1891.78 | -
251038-00-1351-1400 | Перевозка железнодорожным транспортом ресурсов группы "Блоки железобетонные" на расстояние в интервале от 1351 км до 1400 км | 1т груза | - | - | - | - | 1942.8 | -
251038-00-1401-1450 | Перевозка железнодорожным транспортом ресурсов группы "Блоки железобетонные" на расстояние в интервале от 1401 км до 1450 км | 1т груза | - | - | - | - | 1993.69 | -
251038-00-1451-1500 | Перевозка железнодорожным транспортом ресурсов группы "Блоки железобетонные" на расстояние в интервале от 1451 км до 1500 км | 1т груза | - | - | - | - | 2031.54 | -
251038-00-1501-1600 | Перевозка железнодорожным транспортом ресурсов группы "Блоки железобетонные" на расстояние в интервале от 1501 км до 1600 км | 1т груза | - | - | - | - | 2107.24 | -
251038-00-1601-1700 | Перевозка железнодорожным транспортом ресурсов группы "Блоки железобетонные" на расстояние в интервале от 1601 км до 1700 км | 1т груза | - | - | - | - | 2193.45 | -
251038-00-1701-1800 | Перевозка железнодорожным транспортом ресурсов группы "Блоки железобетонные" на расстояние в интервале от 1701 км до 1800 км | 1т груза | - | - | - | - | 2278 | -
251038-00-1801-1900 | Перевозка железнодорожным транспортом ресурсов группы "Блоки железобетонные" на расстояние в интервале от 1801 км до 1900 км | 1т груза | - | - | - | - | 2377.13 | -
251038-00-1901-2000 | Перевозка железнодорожным транспортом ресурсов группы "Блоки железобетонные" на расстояние в интервале от 1901 км до 2000 км | 1т груза | - | - | - | - | 2458.89 | -
251038-00-2001-2100 | Перевозка железнодорожным транспортом ресурсов группы "Блоки железобетонные" на расстояние в интервале от 2001 км до 2100 км | 1т груза | - | - | - | - | 2538.89 | -
251038-00-2101-2200 | Перевозка железнодорожным транспортом ресурсов группы "Блоки железобетонные" на расстояние в интервале от 2101 км до 2200 км | 1т груза | - | - | - | - | 2636.37 | -
251038-00-2201-2300 | Перевозка железнодорожным транспортом ресурсов группы "Блоки железобетонные" на расстояние в интервале от 2201 км до 2300 км | 1т груза | - | - | - | - | 2713.57 | -
251038-00-2301-2400 | Перевозка железнодорожным транспортом ресурсов группы "Блоки железобетонные" на расстояние в интервале от 2301 км до 2400 км | 1т груза | - | - | - | - | 2789.14 | -
251038-00-2401-2500 | Перевозка железнодорожным транспортом ресурсов группы "Блоки железобетонные" на расстояние в интервале от 2401 км до 2500 км | 1т груза | - | - | - | - | 2884.71 | -
251038-00-2501-2600 | Перевозка железнодорожным транспортом ресурсов группы "Блоки железобетонные" на расстояние в интервале от 2501 км до 2600 км | 1т груза | - | - | - | - | 2957.61 | -
251038-00-2601-2700 | Перевозка железнодорожным транспортом ресурсов группы "Блоки железобетонные" на расстояние в интервале от 2601 км до 2700 км | 1т груза | - | - | - | - | 3028.61 | -
251038-00-2701-2800 | Перевозка железнодорожным транспортом ресурсов группы "Блоки железобетонные" на расстояние в интервале от 2701 км до 2800 км | 1т груза | - | - | - | - | 3122.42 | -
251038-00-2801-2900 | Перевозка железнодорожным транспортом ресурсов группы "Блоки железобетонные" на расстояние в интервале от 2801 км до 2900 км | 1т груза | - | - | - | - | 3190.76 | -
251038-00-2901-3000 | Перевозка железнодорожным транспортом ресурсов группы "Блоки железобетонные" на расстояние в интервале от 2901 км до 3000 км | 1т груза | - | - | - | - | 3257.32 | -
251038-00-3001-3100 | Перевозка железнодорожным транспортом ресурсов группы "Блоки железобетонные" на расстояние в интервале от 3001 км до 3100 км | 1т груза | - | - | - | - | 3173.07 | -
251038-00-3101-3200 | Перевозка железнодорожным транспортом ресурсов группы "Блоки железобетонные" на расстояние в интервале от 3101 км до 3200 км | 1т груза | - | - | - | - | 3260.26 | -
251038-00-3201-3300 | Перевозка железнодорожным транспортом ресурсов группы "Блоки железобетонные" на расстояние в интервале от 3201 км до 3300 км | 1т груза | - | - | - | - | 3347.57 | -
251038-00-3301-3400 | Перевозка железнодорожным транспортом ресурсов группы "Блоки железобетонные" на расстояние в интервале от 3301 км до 3400 км | 1т груза | - | - | - | - | 3434.75 | -
251038-00-3401-3500 | Перевозка железнодорожным транспортом ресурсов группы "Блоки железобетонные" на расстояние в интервале от 3401 км до 3500 км | 1т груза | - | - | - | - | 3521.94 | -
251038-00-3501-3600 | Перевозка железнодорожным транспортом ресурсов группы "Блоки железобетонные" на расстояние в интервале от 3501 км до 3600 км | 1т груза | - | - | - | - | 3609.13 | -
251038-00-3601-3700 | Перевозка железнодорожным транспортом ресурсов группы "Блоки железобетонные" на расстояние в интервале от 3601 км до 3700 км | 1т груза | - | - | - | - | 3696.43 | -
251038-00-3701-3800 | Перевозка железнодорожным транспортом ресурсов группы "Блоки железобетонные" на расстояние в интервале от 3701 км до 3800 км | 1т груза | - | - | - | - | 3783.62 | -
251038-00-3801-3900 | Перевозка железнодорожным транспортом ресурсов группы "Блоки железобетонные" на расстояние в интервале от 3801 км до 3900 км | 1т груза | - | - | - | - | 3870.81 | -
251038-00-3901-4000 | Перевозка железнодорожным транспортом ресурсов группы "Блоки железобетонные" на расстояние в интервале от 3901 км до 4000 км | 1т груза | - | - | - | - | 3958.11 | -
251038-00-4001-4100 | Перевозка железнодорожным транспортом ресурсов группы "Блоки железобетонные" на расстояние в интервале от 4001 км до 4100 км | 1т груза | - | - | - | - | 4045.3 | -
251038-00-4101-4200 | Перевозка железнодорожным транспортом ресурсов группы "Блоки железобетонные" на расстояние в интервале от 4101 км до 4200 км | 1т груза | - | - | - | - | 4132.49 | -
251038-00-4201-4300 | Перевозка железнодорожным транспортом ресурсов группы "Блоки железобетонные" на расстояние в интервале от 4201 км до 4300 км | 1т груза | - | - | - | - | 4219.67 | -
251038-00-4301-4400 | Перевозка железнодорожным транспортом ресурсов группы "Блоки железобетонные" на расстояние в интервале от 4301 км до 4400 км | 1т груза | - | - | - | - | 4306.98 | -
251038-00-4401-4500 | Перевозка железнодорожным транспортом ресурсов группы "Блоки железобетонные" на расстояние в интервале от 4401 км до 4500 км | 1т груза | - | - | - | - | 4394.17 | -
251038-00-4501-4600 | Перевозка железнодорожным транспортом ресурсов группы "Блоки железобетонные" на расстояние в интервале от 4501 км до 4600 км | 1т груза | - | - | - | - | 4481.35 | -
251038-00-4601-4700 | Перевозка железнодорожным транспортом ресурсов группы "Блоки железобетонные" на расстояние в интервале от 4601 км до 4700 км | 1т груза | - | - | - | - | 4568.66 | -
251038-00-4701-4800 | Перевозка железнодорожным транспортом ресурсов группы "Блоки железобетонные" на расстояние в интервале от 4701 км до 4800 км | 1т груза | - | - | - | - | 4655.85 | -
251038-00-4801-4900 | Перевозка железнодорожным транспортом ресурсов группы "Блоки железобетонные" на расстояние в интервале от 4801 км до 4900 км | 1т груза | - | - | - | - | 4743.03 | -
251038-00-4901-5000 | Перевозка железнодорожным транспортом ресурсов группы "Блоки железобетонные" на расстояние в интервале от 4901 км до 5000 км | 1т груза | - | - | - | - | 4830.22 | -
251038-00-5001-5100 | Перевозка железнодорожным транспортом ресурсов группы "Блоки железобетонные" на расстояние в интервале от 5001 км до 5100 км | 1т груза | - | - | - | - | 4917.53 | -
251038-00-5101-5200 | Перевозка железнодорожным транспортом ресурсов группы "Блоки железобетонные" на расстояние в интервале от 5101 км до 5200 км | 1т груза | - | - | - | - | 5004.71 | -
251038-00-5201-5300 | Перевозка железнодорожным транспортом ресурсов группы "Блоки железобетонные" на расстояние в интервале от 5201 км до 5300 км | 1т груза | - | - | - | - | 5091.9 | -
251038-00-5301-5400 | Перевозка железнодорожным транспортом ресурсов группы "Блоки железобетонные" на расстояние в интервале от 5301 км до 5400 км | 1т груза | - | - | - | - | 5179.21 | -
251038-00-5401-5500 | Перевозка железнодорожным транспортом ресурсов группы "Блоки железобетонные" на расстояние в интервале от 5401 км до 5500 км | 1т груза | - | - | - | - | 5266.39 | -
251038-00-5501-5700 | Перевозка железнодорожным транспортом ресурсов группы "Блоки железобетонные" на расстояние в интервале от 5501 км до 5700 км | 1т груза | - | - | - | - | 5397.23 | -
251038-00-5701-5900 | Перевозка железнодорожным транспортом ресурсов группы "Блоки железобетонные" на расстояние в интервале от 5701 км до 5900 км | 1т груза | - | - | - | - | 5571.61 | -
251038-00-5901-6100 | Перевозка железнодорожным транспортом ресурсов группы "Блоки железобетонные" на расстояние в интервале от 5901 км до 6100 км | 1т груза | - | - | - | - | 5746.1 | -
251038-00-6101-6300 | Перевозка железнодорожным транспортом ресурсов группы "Блоки железобетонные" на расстояние в интервале от 6101 км до 6300 км | 1т груза | - | - | - | - | 5920.47 | -
251038-00-6301-6500 | Перевозка железнодорожным транспортом ресурсов группы "Блоки железобетонные" на расстояние в интервале от 6301 км до 6500 км | 1т груза | - | - | - | - | 6094.97 | -
251038-00-6501-6700 | Перевозка железнодорожным транспортом ресурсов группы "Блоки железобетонные" на расстояние в интервале от 6501 км до 6700 км | 1т груза | - | - | - | - | 6269.46 | -
251038-00-6701-6900 | Перевозка железнодорожным транспортом ресурсов группы "Блоки железобетонные" на расстояние в интервале от 6701 км до 6900 км | 1т груза | - | - | - | - | 6443.83 | -
251038-00-6901-7100 | Перевозка железнодорожным транспортом ресурсов группы "Блоки железобетонные" на расстояние в интервале от 6901 км до 7100 км | 1т груза | - | - | - | - | 6618.32 | -
251038-00-7101-7300 | Перевозка железнодорожным транспортом ресурсов группы "Блоки железобетонные" на расстояние в интервале от 7101 км до 7300 км | 1т груза | - | - | - | - | 6792.7 | -
251038-00-7301-7500 | Перевозка железнодорожным транспортом ресурсов группы "Блоки железобетонные" на расстояние в интервале от 7301 км до 7500 км | 1т груза | - | - | - | - | 6967.19 | -
251038-00-7501-7700 | Перевозка железнодорожным транспортом ресурсов группы "Блоки железобетонные" на расстояние в интервале от 7501 км до 7700 км | 1т груза | - | - | - | - | 7141.56 | -
251038-00-7701-7900 | Перевозка железнодорожным транспортом ресурсов группы "Блоки железобетонные" на расстояние в интервале от 7701 км до 7900 км | 1т груза | - | - | - | - | 7316.06 | -
251038-00-7901-8100 | Перевозка железнодорожным транспортом ресурсов группы "Блоки железобетонные" на расстояние в интервале от 7901 км до 8100 км | 1т груза | - | - | - | - | 7490.55 | -
251038-00-8101-8300 | Перевозка железнодорожным транспортом ресурсов группы "Блоки железобетонные" на расстояние в интервале от 8101 км до 8300 км | 1т груза | - | - | - | - | 7664.92 | -
251038-00-8301-8500 | Перевозка железнодорожным транспортом ресурсов группы "Блоки железобетонные" на расстояние в интервале от 8301 км до 8500 км | 1т груза | - | - | - | - | 7839.42 | -
251038-00-8501-8700 | Перевозка железнодорожным транспортом ресурсов группы "Блоки железобетонные" на расстояние в интервале от 8501 км до 8700 км | 1т груза | - | - | - | - | 8013.79 | -
251038-00-8701-8900 | Перевозка железнодорожным транспортом ресурсов группы "Блоки железобетонные" на расстояние в интервале от 8701 км до 8900 км | 1т груза | - | - | - | - | 8188.28 | -
251038-00-8901-9100 | Перевозка железнодорожным транспортом ресурсов группы "Блоки железобетонные" на расстояние в интервале от 8901 км до 9100 км | 1т груза | - | - | - | - | 8362.66 | -
251038-00-9101-9300 | Перевозка железнодорожным транспортом ресурсов группы "Блоки железобетонные" на расстояние в интервале от 9101 км до 9300 км | 1т груза | - | - | - | - | 8537.15 | -
251038-00-9301-9500 | Перевозка железнодорожным транспортом ресурсов группы "Блоки железобетонные" на расстояние в интервале от 9301 км до 9500 км | 1т груза | - | - | - | - | 8711.52 | -
251038-00-9501-9700 | Перевозка железнодорожным транспортом ресурсов группы "Блоки железобетонные" на расстояние в интервале от 9501 км до 9700 км | 1т груза | - | - | - | - | 8886.02 | -
251038-00-9701-9900 | Перевозка железнодорожным транспортом ресурсов группы "Блоки железобетонные" на расстояние в интервале от 9701 км до 9900 км | 1т груза | - | - | - | - | 9060.51 | -
251042-00-0001-0005 | Перевозка железнодорожным транспортом ресурсов группы "Блоки известковопесчаные" на расстояние в интервале от 1 км до 5 км | 1т груза | - | - | - | - | 543.86 | -
251042-00-0006-0010 | Перевозка железнодорожным транспортом ресурсов группы "Блоки известковопесчаные" на расстояние в интервале от 6 км до 10 км | 1т груза | - | - | - | - | 551.28 | -
251042-00-0011-0015 | Перевозка железнодорожным транспортом ресурсов группы "Блоки известковопесчаные" на расстояние в интервале от 11 км до 15 км | 1т груза | - | - | - | - | 557.43 | -
251042-00-0016-0020 | Перевозка железнодорожным транспортом ресурсов группы "Блоки известковопесчаные" на расстояние в интервале от 16 км до 20 км | 1т груза | - | - | - | - | 563.71 | -
251042-00-0021-0025 | Перевозка железнодорожным транспортом ресурсов группы "Блоки известковопесчаные" на расстояние в интервале от 21 км до 25 км | 1т груза | - | - | - | - | 569.86 | -
251042-00-0026-0030 | Перевозка железнодорожным транспортом ресурсов группы "Блоки известковопесчаные" на расстояние в интервале от 26 км до 30 км | 1т груза | - | - | - | - | 576.15 | -
251042-00-0031-0035 | Перевозка железнодорожным транспортом ресурсов группы "Блоки известковопесчаные" на расстояние в интервале от 31 км до 35 км | 1т груза | - | - | - | - | 582.3 | -
251042-00-0036-0040 | Перевозка железнодорожным транспортом ресурсов группы "Блоки известковопесчаные" на расстояние в интервале от 36 км до 40 км | 1т груза | - | - | - | - | 588.58 | -
251042-00-0041-0045 | Перевозка железнодорожным транспортом ресурсов группы "Блоки известковопесчаные" на расстояние в интервале от 41 км до 45 км | 1т груза | - | - | - | - | 594.73 | -
251042-00-0046-0050 | Перевозка железнодорожным транспортом ресурсов группы "Блоки известковопесчаные" на расстояние в интервале от 46 км до 50 км | 1т груза | - | - | - | - | 601.01 | -
251042-00-0051-0060 | Перевозка железнодорожным транспортом ресурсов группы "Блоки известковопесчаные" на расстояние в интервале от 51 км до 60 км | 1т груза | - | - | - | - | 609.67 | -
251042-00-0061-0070 | Перевозка железнодорожным транспортом ресурсов группы "Блоки известковопесчаные" на расстояние в интервале от 61 км до 70 км | 1т груза | - | - | - | - | 622.11 | -
251042-00-0071-0080 | Перевозка железнодорожным транспортом ресурсов группы "Блоки известковопесчаные" на расстояние в интервале от 71 км до 80 км | 1т груза | - | - | - | - | 634.54 | -
251042-00-0081-0090 | Перевозка железнодорожным транспортом ресурсов группы "Блоки известковопесчаные" на расстояние в интервале от 81 км до 90 км | 1т груза | - | - | - | - | 646.97 | -
251042-00-0091-0100 | Перевозка железнодорожным транспортом ресурсов группы "Блоки известковопесчаные" на расстояние в интервале от 91 км до 100 км | 1т груза | - | - | - | - | 659.41 | -
251042-00-0101-0120 | Перевозка железнодорожным транспортом ресурсов группы "Блоки известковопесчаные" на расстояние в интервале от 101 км до 120 км | 1т груза | - | - | - | - | 678.12 | -
251042-00-0121-0140 | Перевозка железнодорожным транспортом ресурсов группы "Блоки известковопесчаные" на расстояние в интервале от 121 км до 140 км | 1т груза | - | - | - | - | 702.99 | -
251042-00-0141-0160 | Перевозка железнодорожным транспортом ресурсов группы "Блоки известковопесчаные" на расстояние в интервале от 141 км до 160 км | 1т груза | - | - | - | - | 727.85 | -
251042-00-0161-0180 | Перевозка железнодорожным транспортом ресурсов группы "Блоки известковопесчаные" на расстояние в интервале от 161 км до 180 км | 1т груза | - | - | - | - | 749.68 | -
251042-00-0181-0200 | Перевозка железнодорожным транспортом ресурсов группы "Блоки известковопесчаные" на расстояние в интервале от 181 км до 200 км | 1т груза | - | - | - | - | 770.75 | -
251042-00-0201-0220 | Перевозка железнодорожным транспортом ресурсов группы "Блоки известковопесчаные" на расстояние в интервале от 201 км до 220 км | 1т груза | - | - | - | - | 792.95 | -
251042-00-0221-0240 | Перевозка железнодорожным транспортом ресурсов группы "Блоки известковопесчаные" на расстояние в интервале от 221 км до 240 км | 1т груза | - | - | - | - | 812.88 | -
251042-00-0241-0260 | Перевозка железнодорожным транспортом ресурсов группы "Блоки известковопесчаные" на расстояние в интервале от 241 км до 260 км | 1т груза | - | - | - | - | 834.2 | -
251042-00-0261-0280 | Перевозка железнодорожным транспортом ресурсов группы "Блоки известковопесчаные" на расстояние в интервале от 261 км до 280 км | 1т груза | - | - | - | - | 855.27 | -
251042-00-0281-0300 | Перевозка железнодорожным транспортом ресурсов группы "Блоки известковопесчаные" на расстояние в интервале от 281 км до 300 км | 1т груза | - | - | - | - | 875.95 | -
251042-00-0301-0330 | Перевозка железнодорожным транспортом ресурсов группы "Блоки известковопесчаные" на расстояние в интервале от 301 км до 330 км | 1т груза | - | - | - | - | 901.91 | -
251042-00-0331-0360 | Перевозка железнодорожным транспортом ресурсов группы "Блоки известковопесчаные" на расстояние в интервале от 331 км до 360 км | 1т груза | - | - | - | - | 933.13 | -
251042-00-0361-0390 | Перевозка железнодорожным транспортом ресурсов группы "Блоки известковопесчаные" на расстояние в интервале от 361 км до 390 км | 1т груза | - | - | - | - | 963.84 | -
251042-00-0391-0420 | Перевозка железнодорожным транспортом ресурсов группы "Блоки известковопесчаные" на расстояние в интервале от 391 км до 420 км | 1т груза | - | - | - | - | 994.05 | -
251042-00-0421-0450 | Перевозка железнодорожным транспортом ресурсов группы "Блоки известковопесчаные" на расстояние в интервале от 421 км до 450 км | 1т груза | - | - | - | - | 1027.55 | -
251042-00-0451-0480 | Перевозка железнодорожным транспортом ресурсов группы "Блоки известковопесчаные" на расстояние в интервале от 451 км до 480 км | 1т груза | - | - | - | - | 1056.99 | -
251042-00-0481-0510 | Перевозка железнодорожным транспортом ресурсов группы "Блоки известковопесчаные" на расстояние в интервале от 481 км до 510 км | 1т груза | - | - | - | - | 1085.8 | -
251042-00-0511-0540 | Перевозка железнодорожным транспортом ресурсов группы "Блоки известковопесчаные" на расстояние в интервале от 511 км до 540 км | 1т груза | - | - | - | - | 1118.8 | -
251042-00-0541-0570 | Перевозка железнодорожным транспортом ресурсов группы "Блоки известковопесчаные" на расстояние в интервале от 541 км до 570 км | 1т груза | - | - | - | - | 1146.85 | -
251042-00-0571-0600 | Перевозка железнодорожным транспортом ресурсов группы "Блоки известковопесчаные" на расстояние в интервале от 571 км до 600 км | 1т груза | - | - | - | - | 1179.46 | -
251042-00-0601-0640 | Перевозка железнодорожным транспортом ресурсов группы "Блоки известковопесчаные" на расстояние в интервале от 601 км до 640 км | 1т груза | - | - | - | - | 1212.15 | -
251042-00-0641-0680 | Перевозка железнодорожным транспортом ресурсов группы "Блоки известковопесчаные" на расстояние в интервале от 641 км до 680 км | 1т груза | - | - | - | - | 1255.42 | -
251042-00-0681-0720 | Перевозка железнодорожным транспортом ресурсов группы "Блоки известковопесчаные" на расстояние в интервале от 681 км до 720 км | 1т груза | - | - | - | - | 1292.49 | -
251042-00-0721-0760 | Перевозка железнодорожным транспортом ресурсов группы "Блоки известковопесчаные" на расстояние в интервале от 721 км до 760 км | 1т груза | - | - | - | - | 1335.38 | -
251042-00-0761-0800 | Перевозка железнодорожным транспортом ресурсов группы "Блоки известковопесчаные" на расстояние в интервале от 761 км до 800 км | 1т груза | - | - | - | - | 1371.31 | -
251042-00-0801-0840 | Перевозка железнодорожным транспортом ресурсов группы "Блоки известковопесчаные" на расстояние в интервале от 801 км до 840 км | 1т груза | - | - | - | - | 1413.82 | -
251042-00-0841-0880 | Перевозка железнодорожным транспортом ресурсов группы "Блоки известковопесчаные" на расстояние в интервале от 841 км до 880 км | 1т груза | - | - | - | - | 1456.46 | -
251042-00-0881-0920 | Перевозка железнодорожным транспортом ресурсов группы "Блоки известковопесчаные" на расстояние в интервале от 881 км до 920 км | 1т груза | - | - | - | - | 1490.87 | -
251042-00-0921-0960 | Перевозка железнодорожным транспортом ресурсов группы "Блоки известковопесчаные" на расстояние в интервале от 921 км до 960 км | 1т груза | - | - | - | - | 1533.12 | -
251042-00-0961-1000 | Перевозка железнодорожным транспортом ресурсов группы "Блоки известковопесчаные" на расстояние в интервале от 961 км до 1000 км | 1т груза | - | - | - | - | 1566.52 | -
251042-00-1001-1050 | Перевозка железнодорожным транспортом ресурсов группы "Блоки известковопесчаные" на расстояние в интервале от 1001 км до 1050 км | 1т груза | - | - | - | - | 1613.54 | -
251042-00-1051-1100 | Перевозка железнодорожным транспортом ресурсов группы "Блоки известковопесчаные" на расстояние в интервале от 1051 км до 1100 км | 1т груза | - | - | - | - | 1665.95 | -
251042-00-1101-1150 | Перевозка железнодорожным транспортом ресурсов группы "Блоки известковопесчаные" на расстояние в интервале от 1101 км до 1150 км | 1т груза | - | - | - | - | 1708.1 | -
251042-00-1151-1200 | Перевозка железнодорожным транспортом ресурсов группы "Блоки известковопесчаные" на расстояние в интервале от 1151 км до 1200 км | 1т груза | - | - | - | - | 1760.01 | -
251042-00-1201-1250 | Перевозка железнодорожным транспортом ресурсов группы "Блоки известковопесчаные" на расстояние в интервале от 1201 км до 1250 км | 1т груза | - | - | - | - | 1800.89 | -
251042-00-1251-1300 | Перевозка железнодорожным транспортом ресурсов группы "Блоки известковопесчаные" на расстояние в интервале от 1251 км до 1300 км | 1т груза | - | - | - | - | 1852.29 | -
251042-00-1301-1350 | Перевозка железнодорожным транспортом ресурсов группы "Блоки известковопесчаные" на расстояние в интервале от 1301 км до 1350 км | 1т груза | - | - | - | - | 1891.78 | -
251042-00-1351-1400 | Перевозка железнодорожным транспортом ресурсов группы "Блоки известковопесчаные" на расстояние в интервале от 1351 км до 1400 км | 1т груза | - | - | - | - | 1942.8 | -
251042-00-1401-1450 | Перевозка железнодорожным транспортом ресурсов группы "Блоки известковопесчаные" на расстояние в интервале от 1401 км до 1450 км | 1т груза | - | - | - | - | 1993.69 | -
251042-00-1451-1500 | Перевозка железнодорожным транспортом ресурсов группы "Блоки известковопесчаные" на расстояние в интервале от 1451 км до 1500 км | 1т груза | - | - | - | - | 2031.54 | -
251042-00-1501-1600 | Перевозка железнодорожным транспортом ресурсов группы "Блоки известковопесчаные" на расстояние в интервале от 1501 км до 1600 км | 1т груза | - | - | - | - | 2107.24 | -
251042-00-1601-1700 | Перевозка железнодорожным транспортом ресурсов группы "Блоки известковопесчаные" на расстояние в интервале от 1601 км до 1700 км | 1т груза | - | - | - | - | 2193.45 | -
251042-00-1701-1800 | Перевозка железнодорожным транспортом ресурсов группы "Блоки известковопесчаные" на расстояние в интервале от 1701 км до 1800 км | 1т груза | - | - | - | - | 2278 | -
251042-00-1801-1900 | Перевозка железнодорожным транспортом ресурсов группы "Блоки известковопесчаные" на расстояние в интервале от 1801 км до 1900 км | 1т груза | - | - | - | - | 2377.13 | -
251042-00-1901-2000 | Перевозка железнодорожным транспортом ресурсов группы "Блоки известковопесчаные" на расстояние в интервале от 1901 км до 2000 км | 1т груза | - | - | - | - | 2458.89 | -
251042-00-2001-2100 | Перевозка железнодорожным транспортом ресурсов группы "Блоки известковопесчаные" на расстояние в интервале от 2001 км до 2100 км | 1т груза | - | - | - | - | 2538.89 | -
251042-00-2101-2200 | Перевозка железнодорожным транспортом ресурсов группы "Блоки известковопесчаные" на расстояние в интервале от 2101 км до 2200 км | 1т груза | - | - | - | - | 2636.37 | -
251042-00-2201-2300 | Перевозка железнодорожным транспортом ресурсов группы "Блоки известковопесчаные" на расстояние в интервале от 2201 км до 2300 км | 1т груза | - | - | - | - | 2713.57 | -
251042-00-2301-2400 | Перевозка железнодорожным транспортом ресурсов группы "Блоки известковопесчаные" на расстояние в интервале от 2301 км до 2400 км | 1т груза | - | - | - | - | 2789.14 | -
251042-00-2401-2500 | Перевозка железнодорожным транспортом ресурсов группы "Блоки известковопесчаные" на расстояние в интервале от 2401 км до 2500 км | 1т груза | - | - | - | - | 2884.71 | -
251042-00-2501-2600 | Перевозка железнодорожным транспортом ресурсов группы "Блоки известковопесчаные" на расстояние в интервале от 2501 км до 2600 км | 1т груза | - | - | - | - | 2957.61 | -
251042-00-2601-2700 | Перевозка железнодорожным транспортом ресурсов группы "Блоки известковопесчаные" на расстояние в интервале от 2601 км до 2700 км | 1т груза | - | - | - | - | 3028.61 | -
251042-00-2701-2800 | Перевозка железнодорожным транспортом ресурсов группы "Блоки известковопесчаные" на расстояние в интервале от 2701 км до 2800 км | 1т груза | - | - | - | - | 3122.42 | -
251042-00-2801-2900 | Перевозка железнодорожным транспортом ресурсов группы "Блоки известковопесчаные" на расстояние в интервале от 2801 км до 2900 км | 1т груза | - | - | - | - | 3190.76 | -
251042-00-2901-3000 | Перевозка железнодорожным транспортом ресурсов группы "Блоки известковопесчаные" на расстояние в интервале от 2901 км до 3000 км | 1т груза | - | - | - | - | 3257.32 | -
251042-00-3001-3100 | Перевозка железнодорожным транспортом ресурсов группы "Блоки известковопесчаные" на расстояние в интервале от 3001 км до 3100 км | 1т груза | - | - | - | - | 3173.07 | -
251042-00-3101-3200 | Перевозка железнодорожным транспортом ресурсов группы "Блоки известковопесчаные" на расстояние в интервале от 3101 км до 3200 км | 1т груза | - | - | - | - | 3260.26 | -
251042-00-3201-3300 | Перевозка железнодорожным транспортом ресурсов группы "Блоки известковопесчаные" на расстояние в интервале от 3201 км до 3300 км | 1т груза | - | - | - | - | 3347.57 | -
251042-00-3301-3400 | Перевозка железнодорожным транспортом ресурсов группы "Блоки известковопесчаные" на расстояние в интервале от 3301 км до 3400 км | 1т груза | - | - | - | - | 3434.75 | -
251042-00-3401-3500 | Перевозка железнодорожным транспортом ресурсов группы "Блоки известковопесчаные" на расстояние в интервале от 3401 км до 3500 км | 1т груза | - | - | - | - | 3521.94 | -
251042-00-3501-3600 | Перевозка железнодорожным транспортом ресурсов группы "Блоки известковопесчаные" на расстояние в интервале от 3501 км до 3600 км | 1т груза | - | - | - | - | 3609.13 | -
251042-00-3601-3700 | Перевозка железнодорожным транспортом ресурсов группы "Блоки известковопесчаные" на расстояние в интервале от 3601 км до 3700 км | 1т груза | - | - | - | - | 3696.43 | -
251042-00-3701-3800 | Перевозка железнодорожным транспортом ресурсов группы "Блоки известковопесчаные" на расстояние в интервале от 3701 км до 3800 км | 1т груза | - | - | - | - | 3783.62 | -
251042-00-3801-3900 | Перевозка железнодорожным транспортом ресурсов группы "Блоки известковопесчаные" на расстояние в интервале от 3801 км до 3900 км | 1т груза | - | - | - | - | 3870.81 | -
251042-00-3901-4000 | Перевозка железнодорожным транспортом ресурсов группы "Блоки известковопесчаные" на расстояние в интервале от 3901 км до 4000 км | 1т груза | - | - | - | - | 3958.11 | -
251042-00-4001-4100 | Перевозка железнодорожным транспортом ресурсов группы "Блоки известковопесчаные" на расстояние в интервале от 4001 км до 4100 км | 1т груза | - | - | - | - | 4045.3 | -
251042-00-4101-4200 | Перевозка железнодорожным транспортом ресурсов группы "Блоки известковопесчаные" на расстояние в интервале от 4101 км до 4200 км | 1т груза | - | - | - | - | 4132.49 | -
251042-00-4201-4300 | Перевозка железнодорожным транспортом ресурсов группы "Блоки известковопесчаные" на расстояние в интервале от 4201 км до 4300 км | 1т груза | - | - | - | - | 4219.67 | -
251042-00-4301-4400 | Перевозка железнодорожным транспортом ресурсов группы "Блоки известковопесчаные" на расстояние в интервале от 4301 км до 4400 км | 1т груза | - | - | - | - | 4306.98 | -
251042-00-4401-4500 | Перевозка железнодорожным транспортом ресурсов группы "Блоки известковопесчаные" на расстояние в интервале от 4401 км до 4500 км | 1т груза | - | - | - | - | 4394.17 | -
251042-00-4501-4600 | Перевозка железнодорожным транспортом ресурсов группы "Блоки известковопесчаные" на расстояние в интервале от 4501 км до 4600 км | 1т груза | - | - | - | - | 4481.35 | -
251042-00-4601-4700 | Перевозка железнодорожным транспортом ресурсов группы "Блоки известковопесчаные" на расстояние в интервале от 4601 км до 4700 км | 1т груза | - | - | - | - | 4568.66 | -
251042-00-4701-4800 | Перевозка железнодорожным транспортом ресурсов группы "Блоки известковопесчаные" на расстояние в интервале от 4701 км до 4800 км | 1т груза | - | - | - | - | 4655.85 | -
251042-00-4801-4900 | Перевозка железнодорожным транспортом ресурсов группы "Блоки известковопесчаные" на расстояние в интервале от 4801 км до 4900 км | 1т груза | - | - | - | - | 4743.03 | -
251042-00-4901-5000 | Перевозка железнодорожным транспортом ресурсов группы "Блоки известковопесчаные" на расстояние в интервале от 4901 км до 5000 км | 1т груза | - | - | - | - | 4830.22 | -
251042-00-5001-5100 | Перевозка железнодорожным транспортом ресурсов группы "Блоки известковопесчаные" на расстояние в интервале от 5001 км до 5100 км | 1т груза | - | - | - | - | 4917.53 | -
251042-00-5101-5200 | Перевозка железнодорожным транспортом ресурсов группы "Блоки известковопесчаные" на расстояние в интервале от 5101 км до 5200 км | 1т груза | - | - | - | - | 5004.71 | -
251042-00-5201-5300 | Перевозка железнодорожным транспортом ресурсов группы "Блоки известковопесчаные" на расстояние в интервале от 5201 км до 5300 км | 1т груза | - | - | - | - | 5091.9 | -
251042-00-5301-5400 | Перевозка железнодорожным транспортом ресурсов группы "Блоки известковопесчаные" на расстояние в интервале от 5301 км до 5400 км | 1т груза | - | - | - | - | 5179.21 | -
251042-00-5401-5500 | Перевозка железнодорожным транспортом ресурсов группы "Блоки известковопесчаные" на расстояние в интервале от 5401 км до 5500 км | 1т груза | - | - | - | - | 5266.39 | -
251042-00-5501-5700 | Перевозка железнодорожным транспортом ресурсов группы "Блоки известковопесчаные" на расстояние в интервале от 5501 км до 5700 км | 1т груза | - | - | - | - | 5397.23 | -
251042-00-5701-5900 | Перевозка железнодорожным транспортом ресурсов группы "Блоки известковопесчаные" на расстояние в интервале от 5701 км до 5900 км | 1т груза | - | - | - | - | 5571.61 | -
251042-00-5901-6100 | Перевозка железнодорожным транспортом ресурсов группы "Блоки известковопесчаные" на расстояние в интервале от 5901 км до 6100 км | 1т груза | - | - | - | - | 5746.1 | -
251042-00-6101-6300 | Перевозка железнодорожным транспортом ресурсов группы "Блоки известковопесчаные" на расстояние в интервале от 6101 км до 6300 км | 1т груза | - | - | - | - | 5920.47 | -
251042-00-6301-6500 | Перевозка железнодорожным транспортом ресурсов группы "Блоки известковопесчаные" на расстояние в интервале от 6301 км до 6500 км | 1т груза | - | - | - | - | 6094.97 | -
251042-00-6501-6700 | Перевозка железнодорожным транспортом ресурсов группы "Блоки известковопесчаные" на расстояние в интервале от 6501 км до 6700 км | 1т груза | - | - | - | - | 6269.46 | -
251042-00-6701-6900 | Перевозка железнодорожным транспортом ресурсов группы "Блоки известковопесчаные" на расстояние в интервале от 6701 км до 6900 км | 1т груза | - | - | - | - | 6443.83 | -
251042-00-6901-7100 | Перевозка железнодорожным транспортом ресурсов группы "Блоки известковопесчаные" на расстояние в интервале от 6901 км до 7100 км | 1т груза | - | - | - | - | 6618.32 | -
251042-00-7101-7300 | Перевозка железнодорожным транспортом ресурсов группы "Блоки известковопесчаные" на расстояние в интервале от 7101 км до 7300 км | 1т груза | - | - | - | - | 6792.7 | -
251042-00-7301-7500 | Перевозка железнодорожным транспортом ресурсов группы "Блоки известковопесчаные" на расстояние в интервале от 7301 км до 7500 км | 1т груза | - | - | - | - | 6967.19 | -
251042-00-7501-7700 | Перевозка железнодорожным транспортом ресурсов группы "Блоки известковопесчаные" на расстояние в интервале от 7501 км до 7700 км | 1т груза | - | - | - | - | 7141.56 | -
251042-00-7701-7900 | Перевозка железнодорожным транспортом ресурсов группы "Блоки известковопесчаные" на расстояние в интервале от 7701 км до 7900 км | 1т груза | - | - | - | - | 7316.06 | -
251042-00-7901-8100 | Перевозка железнодорожным транспортом ресурсов группы "Блоки известковопесчаные" на расстояние в интервале от 7901 км до 8100 км | 1т груза | - | - | - | - | 7490.55 | -
251042-00-8101-8300 | Перевозка железнодорожным транспортом ресурсов группы "Блоки известковопесчаные" на расстояние в интервале от 8101 км до 8300 км | 1т груза | - | - | - | - | 7664.92 | -
251042-00-8301-8500 | Перевозка железнодорожным транспортом ресурсов группы "Блоки известковопесчаные" на расстояние в интервале от 8301 км до 8500 км | 1т груза | - | - | - | - | 7839.42 | -
251042-00-8501-8700 | Перевозка железнодорожным транспортом ресурсов группы "Блоки известковопесчаные" на расстояние в интервале от 8501 км до 8700 км | 1т груза | - | - | - | - | 8013.79 | -
251042-00-8701-8900 | Перевозка железнодорожным транспортом ресурсов группы "Блоки известковопесчаные" на расстояние в интервале от 8701 км до 8900 км | 1т груза | - | - | - | - | 8188.28 | -
251042-00-8901-9100 | Перевозка железнодорожным транспортом ресурсов группы "Блоки известковопесчаные" на расстояние в интервале от 8901 км до 9100 км | 1т груза | - | - | - | - | 8362.66 | -
251042-00-9101-9300 | Перевозка железнодорожным транспортом ресурсов группы "Блоки известковопесчаные" на расстояние в интервале от 9101 км до 9300 км | 1т груза | - | - | - | - | 8537.15 | -
251042-00-9301-9500 | Перевозка железнодорожным транспортом ресурсов группы "Блоки известковопесчаные" на расстояние в интервале от 9301 км до 9500 км | 1т груза | - | - | - | - | 8711.52 | -
251042-00-9501-9700 | Перевозка железнодорожным транспортом ресурсов группы "Блоки известковопесчаные" на расстояние в интервале от 9501 км до 9700 км | 1т груза | - | - | - | - | 8886.02 | -
251042-00-9701-9900 | Перевозка железнодорожным транспортом ресурсов группы "Блоки известковопесчаные" на расстояние в интервале от 9701 км до 9900 км | 1т груза | - | - | - | - | 9060.51 | -
251057-00-0001-0005 | Перевозка железнодорожным транспортом ресурсов группы "Блоки керамические" на расстояние в интервале от 1 км до 5 км | 1т груза | - | - | - | - | 543.86 | -
251057-00-0006-0010 | Перевозка железнодорожным транспортом ресурсов группы "Блоки керамические" на расстояние в интервале от 6 км до 10 км | 1т груза | - | - | - | - | 551.28 | -
251057-00-0011-0015 | Перевозка железнодорожным транспортом ресурсов группы "Блоки керамические" на расстояние в интервале от 11 км до 15 км | 1т груза | - | - | - | - | 557.43 | -
251057-00-0016-0020 | Перевозка железнодорожным транспортом ресурсов группы "Блоки керамические" на расстояние в интервале от 16 км до 20 км | 1т груза | - | - | - | - | 563.71 | -
251057-00-0021-0025 | Перевозка железнодорожным транспортом ресурсов группы "Блоки керамические" на расстояние в интервале от 21 км до 25 км | 1т груза | - | - | - | - | 569.86 | -
251057-00-0026-0030 | Перевозка железнодорожным транспортом ресурсов группы "Блоки керамические" на расстояние в интервале от 26 км до 30 км | 1т груза | - | - | - | - | 576.15 | -
251057-00-0031-0035 | Перевозка железнодорожным транспортом ресурсов группы "Блоки керамические" на расстояние в интервале от 31 км до 35 км | 1т груза | - | - | - | - | 582.3 | -
251057-00-0036-0040 | Перевозка железнодорожным транспортом ресурсов группы "Блоки керамические" на расстояние в интервале от 36 км до 40 км | 1т груза | - | - | - | - | 588.58 | -
251057-00-0041-0045 | Перевозка железнодорожным транспортом ресурсов группы "Блоки керамические" на расстояние в интервале от 41 км до 45 км | 1т груза | - | - | - | - | 594.73 | -
251057-00-0046-0050 | Перевозка железнодорожным транспортом ресурсов группы "Блоки керамические" на расстояние в интервале от 46 км до 50 км | 1т груза | - | - | - | - | 601.01 | -
251057-00-0051-0060 | Перевозка железнодорожным транспортом ресурсов группы "Блоки керамические" на расстояние в интервале от 51 км до 60 км | 1т груза | - | - | - | - | 609.67 | -
251057-00-0061-0070 | Перевозка железнодорожным транспортом ресурсов группы "Блоки керамические" на расстояние в интервале от 61 км до 70 км | 1т груза | - | - | - | - | 622.11 | -
251057-00-0071-0080 | Перевозка железнодорожным транспортом ресурсов группы "Блоки керамические" на расстояние в интервале от 71 км до 80 км | 1т груза | - | - | - | - | 634.54 | -
251057-00-0081-0090 | Перевозка железнодорожным транспортом ресурсов группы "Блоки керамические" на расстояние в интервале от 81 км до 90 км | 1т груза | - | - | - | - | 646.97 | -
251057-00-0091-0100 | Перевозка железнодорожным транспортом ресурсов группы "Блоки керамические" на расстояние в интервале от 91 км до 100 км | 1т груза | - | - | - | - | 659.41 | -
251057-00-0101-0120 | Перевозка железнодорожным транспортом ресурсов группы "Блоки керамические" на расстояние в интервале от 101 км до 120 км | 1т груза | - | - | - | - | 678.12 | -
251057-00-0121-0140 | Перевозка железнодорожным транспортом ресурсов группы "Блоки керамические" на расстояние в интервале от 121 км до 140 км | 1т груза | - | - | - | - | 702.99 | -
251057-00-0141-0160 | Перевозка железнодорожным транспортом ресурсов группы "Блоки керамические" на расстояние в интервале от 141 км до 160 км | 1т груза | - | - | - | - | 727.85 | -
251057-00-0161-0180 | Перевозка железнодорожным транспортом ресурсов группы "Блоки керамические" на расстояние в интервале от 161 км до 180 км | 1т груза | - | - | - | - | 749.68 | -
251057-00-0181-0200 | Перевозка железнодорожным транспортом ресурсов группы "Блоки керамические" на расстояние в интервале от 181 км до 200 км | 1т груза | - | - | - | - | 770.75 | -
251057-00-0201-0220 | Перевозка железнодорожным транспортом ресурсов группы "Блоки керамические" на расстояние в интервале от 201 км до 220 км | 1т груза | - | - | - | - | 792.95 | -
251057-00-0221-0240 | Перевозка железнодорожным транспортом ресурсов группы "Блоки керамические" на расстояние в интервале от 221 км до 240 км | 1т груза | - | - | - | - | 812.88 | -
251057-00-0241-0260 | Перевозка железнодорожным транспортом ресурсов группы "Блоки керамические" на расстояние в интервале от 241 км до 260 км | 1т груза | - | - | - | - | 834.2 | -
251057-00-0261-0280 | Перевозка железнодорожным транспортом ресурсов группы "Блоки керамические" на расстояние в интервале от 261 км до 280 км | 1т груза | - | - | - | - | 855.27 | -
251057-00-0281-0300 | Перевозка железнодорожным транспортом ресурсов группы "Блоки керамические" на расстояние в интервале от 281 км до 300 км | 1т груза | - | - | - | - | 875.95 | -
251057-00-0301-0330 | Перевозка железнодорожным транспортом ресурсов группы "Блоки керамические" на расстояние в интервале от 301 км до 330 км | 1т груза | - | - | - | - | 901.91 | -
251057-00-0331-0360 | Перевозка железнодорожным транспортом ресурсов группы "Блоки керамические" на расстояние в интервале от 331 км до 360 км | 1т груза | - | - | - | - | 933.13 | -
251057-00-0361-0390 | Перевозка железнодорожным транспортом ресурсов группы "Блоки керамические" на расстояние в интервале от 361 км до 390 км | 1т груза | - | - | - | - | 963.84 | -
251057-00-0391-0420 | Перевозка железнодорожным транспортом ресурсов группы "Блоки керамические" на расстояние в интервале от 391 км до 420 км | 1т груза | - | - | - | - | 994.05 | -
251057-00-0421-0450 | Перевозка железнодорожным транспортом ресурсов группы "Блоки керамические" на расстояние в интервале от 421 км до 450 км | 1т груза | - | - | - | - | 1027.55 | -
251057-00-0451-0480 | Перевозка железнодорожным транспортом ресурсов группы "Блоки керамические" на расстояние в интервале от 451 км до 480 км | 1т груза | - | - | - | - | 1056.99 | -
251057-00-0481-0510 | Перевозка железнодорожным транспортом ресурсов группы "Блоки керамические" на расстояние в интервале от 481 км до 510 км | 1т груза | - | - | - | - | 1085.8 | -
251057-00-0511-0540 | Перевозка железнодорожным транспортом ресурсов группы "Блоки керамические" на расстояние в интервале от 511 км до 540 км | 1т груза | - | - | - | - | 1118.8 | -
251057-00-0541-0570 | Перевозка железнодорожным транспортом ресурсов группы "Блоки керамические" на расстояние в интервале от 541 км до 570 км | 1т груза | - | - | - | - | 1146.85 | -
251057-00-0571-0600 | Перевозка железнодорожным транспортом ресурсов группы "Блоки керамические" на расстояние в интервале от 571 км до 600 км | 1т груза | - | - | - | - | 1179.46 | -
251057-00-0601-0640 | Перевозка железнодорожным транспортом ресурсов группы "Блоки керамические" на расстояние в интервале от 601 км до 640 км | 1т груза | - | - | - | - | 1212.15 | -
251057-00-0641-0680 | Перевозка железнодорожным транспортом ресурсов группы "Блоки керамические" на расстояние в интервале от 641 км до 680 км | 1т груза | - | - | - | - | 1255.42 | -
251057-00-0681-0720 | Перевозка железнодорожным транспортом ресурсов группы "Блоки керамические" на расстояние в интервале от 681 км до 720 км | 1т груза | - | - | - | - | 1292.49 | -
251057-00-0721-0760 | Перевозка железнодорожным транспортом ресурсов группы "Блоки керамические" на расстояние в интервале от 721 км до 760 км | 1т груза | - | - | - | - | 1335.38 | -
251057-00-0761-0800 | Перевозка железнодорожным транспортом ресурсов группы "Блоки керамические" на расстояние в интервале от 761 км до 800 км | 1т груза | - | - | - | - | 1371.31 | -
251057-00-0801-0840 | Перевозка железнодорожным транспортом ресурсов группы "Блоки керамические" на расстояние в интервале от 801 км до 840 км | 1т груза | - | - | - | - | 1413.82 | -
251057-00-0841-0880 | Перевозка железнодорожным транспортом ресурсов группы "Блоки керамические" на расстояние в интервале от 841 км до 880 км | 1т груза | - | - | - | - | 1456.46 | -
251057-00-0881-0920 | Перевозка железнодорожным транспортом ресурсов группы "Блоки керамические" на расстояние в интервале от 881 км до 920 км | 1т груза | - | - | - | - | 1490.87 | -
251057-00-0921-0960 | Перевозка железнодорожным транспортом ресурсов группы "Блоки керамические" на расстояние в интервале от 921 км до 960 км | 1т груза | - | - | - | - | 1533.12 | -
251057-00-0961-1000 | Перевозка железнодорожным транспортом ресурсов группы "Блоки керамические" на расстояние в интервале от 961 км до 1000 км | 1т груза | - | - | - | - | 1566.52 | -
251057-00-1001-1050 | Перевозка железнодорожным транспортом ресурсов группы "Блоки керамические" на расстояние в интервале от 1001 км до 1050 км | 1т груза | - | - | - | - | 1613.54 | -
251057-00-1051-1100 | Перевозка железнодорожным транспортом ресурсов группы "Блоки керамические" на расстояние в интервале от 1051 км до 1100 км | 1т груза | - | - | - | - | 1665.95 | -
251057-00-1101-1150 | Перевозка железнодорожным транспортом ресурсов группы "Блоки керамические" на расстояние в интервале от 1101 км до 1150 км | 1т груза | - | - | - | - | 1708.1 | -
251057-00-1151-1200 | Перевозка железнодорожным транспортом ресурсов группы "Блоки керамические" на расстояние в интервале от 1151 км до 1200 км | 1т груза | - | - | - | - | 1760.01 | -
251057-00-1201-1250 | Перевозка железнодорожным транспортом ресурсов группы "Блоки керамические" на расстояние в интервале от 1201 км до 1250 км | 1т груза | - | - | - | - | 1800.89 | -
251057-00-1251-1300 | Перевозка железнодорожным транспортом ресурсов группы "Блоки керамические" на расстояние в интервале от 1251 км до 1300 км | 1т груза | - | - | - | - | 1852.29 | -
251057-00-1301-1350 | Перевозка железнодорожным транспортом ресурсов группы "Блоки керамические" на расстояние в интервале от 1301 км до 1350 км | 1т груза | - | - | - | - | 1891.78 | -
251057-00-1351-1400 | Перевозка железнодорожным транспортом ресурсов группы "Блоки керамические" на расстояние в интервале от 1351 км до 1400 км | 1т груза | - | - | - | - | 1942.8 | -
251057-00-1401-1450 | Перевозка железнодорожным транспортом ресурсов группы "Блоки керамические" на расстояние в интервале от 1401 км до 1450 км | 1т груза | - | - | - | - | 1993.69 | -
251057-00-1451-1500 | Перевозка железнодорожным транспортом ресурсов группы "Блоки керамические" на расстояние в интервале от 1451 км до 1500 км | 1т груза | - | - | - | - | 2031.54 | -
251057-00-1501-1600 | Перевозка железнодорожным транспортом ресурсов группы "Блоки керамические" на расстояние в интервале от 1501 км до 1600 км | 1т груза | - | - | - | - | 2107.24 | -
251057-00-1601-1700 | Перевозка железнодорожным транспортом ресурсов группы "Блоки керамические" на расстояние в интервале от 1601 км до 1700 км | 1т груза | - | - | - | - | 2193.45 | -
251057-00-1701-1800 | Перевозка железнодорожным транспортом ресурсов группы "Блоки керамические" на расстояние в интервале от 1701 км до 1800 км | 1т груза | - | - | - | - | 2278 | -
251057-00-1801-1900 | Перевозка железнодорожным транспортом ресурсов группы "Блоки керамические" на расстояние в интервале от 1801 км до 1900 км | 1т груза | - | - | - | - | 2377.13 | -
251057-00-1901-2000 | Перевозка железнодорожным транспортом ресурсов группы "Блоки керамические" на расстояние в интервале от 1901 км до 2000 км | 1т груза | - | - | - | - | 2458.89 | -
251057-00-2001-2100 | Перевозка железнодорожным транспортом ресурсов группы "Блоки керамические" на расстояние в интервале от 2001 км до 2100 км | 1т груза | - | - | - | - | 2538.89 | -
251057-00-2101-2200 | Перевозка железнодорожным транспортом ресурсов группы "Блоки керамические" на расстояние в интервале от 2101 км до 2200 км | 1т груза | - | - | - | - | 2636.37 | -
251057-00-2201-2300 | Перевозка железнодорожным транспортом ресурсов группы "Блоки керамические" на расстояние в интервале от 2201 км до 2300 км | 1т груза | - | - | - | - | 2713.57 | -
251057-00-2301-2400 | Перевозка железнодорожным транспортом ресурсов группы "Блоки керамические" на расстояние в интервале от 2301 км до 2400 км | 1т груза | - | - | - | - | 2789.14 | -
251057-00-2401-2500 | Перевозка железнодорожным транспортом ресурсов группы "Блоки керамические" на расстояние в интервале от 2401 км до 2500 км | 1т груза | - | - | - | - | 2884.71 | -
251057-00-2501-2600 | Перевозка железнодорожным транспортом ресурсов группы "Блоки керамические" на расстояние в интервале от 2501 км до 2600 км | 1т груза | - | - | - | - | 2957.61 | -
251057-00-2601-2700 | Перевозка железнодорожным транспортом ресурсов группы "Блоки керамические" на расстояние в интервале от 2601 км до 2700 км | 1т груза | - | - | - | - | 3028.61 | -
251057-00-2701-2800 | Перевозка железнодорожным транспортом ресурсов группы "Блоки керамические" на расстояние в интервале от 2701 км до 2800 км | 1т груза | - | - | - | - | 3122.42 | -
251057-00-2801-2900 | Перевозка железнодорожным транспортом ресурсов группы "Блоки керамические" на расстояние в интервале от 2801 км до 2900 км | 1т груза | - | - | - | - | 3190.76 | -
251057-00-2901-3000 | Перевозка железнодорожным транспортом ресурсов группы "Блоки керамические" на расстояние в интервале от 2901 км до 3000 км | 1т груза | - | - | - | - | 3257.32 | -
251057-00-3001-3100 | Перевозка железнодорожным транспортом ресурсов группы "Блоки керамические" на расстояние в интервале от 3001 км до 3100 км | 1т груза | - | - | - | - | 3173.07 | -
251057-00-3101-3200 | Перевозка железнодорожным транспортом ресурсов группы "Блоки керамические" на расстояние в интервале от 3101 км до 3200 км | 1т груза | - | - | - | - | 3260.26 | -
251057-00-3201-3300 | Перевозка железнодорожным транспортом ресурсов группы "Блоки керамические" на расстояние в интервале от 3201 км до 3300 км | 1т груза | - | - | - | - | 3347.57 | -
251057-00-3301-3400 | Перевозка железнодорожным транспортом ресурсов группы "Блоки керамические" на расстояние в интервале от 3301 км до 3400 км | 1т груза | - | - | - | - | 3434.75 | -
251057-00-3401-3500 | Перевозка железнодорожным транспортом ресурсов группы "Блоки керамические" на расстояние в интервале от 3401 км до 3500 км | 1т груза | - | - | - | - | 3521.94 | -
251057-00-3501-3600 | Перевозка железнодорожным транспортом ресурсов группы "Блоки керамические" на расстояние в интервале от 3501 км до 3600 км | 1т груза | - | - | - | - | 3609.13 | -
251057-00-3601-3700 | Перевозка железнодорожным транспортом ресурсов группы "Блоки керамические" на расстояние в интервале от 3601 км до 3700 км | 1т груза | - | - | - | - | 3696.43 | -
251057-00-3701-3800 | Перевозка железнодорожным транспортом ресурсов группы "Блоки керамические" на расстояние в интервале от 3701 км до 3800 км | 1т груза | - | - | - | - | 3783.62 | -
251057-00-3801-3900 | Перевозка железнодорожным транспортом ресурсов группы "Блоки керамические" на расстояние в интервале от 3801 км до 3900 км | 1т груза | - | - | - | - | 3870.81 | -
251057-00-3901-4000 | Перевозка железнодорожным транспортом ресурсов группы "Блоки керамические" на расстояние в интервале от 3901 км до 4000 км | 1т груза | - | - | - | - | 3958.11 | -
251057-00-4001-4100 | Перевозка железнодорожным транспортом ресурсов группы "Блоки керамические" на расстояние в интервале от 4001 км до 4100 км | 1т груза | - | - | - | - | 4045.3 | -
251057-00-4101-4200 | Перевозка железнодорожным транспортом ресурсов группы "Блоки керамические" на расстояние в интервале от 4101 км до 4200 км | 1т груза | - | - | - | - | 4132.49 | -
251057-00-4201-4300 | Перевозка железнодорожным транспортом ресурсов группы "Блоки керамические" на расстояние в интервале от 4201 км до 4300 км | 1т груза | - | - | - | - | 4219.67 | -
251057-00-4301-4400 | Перевозка железнодорожным транспортом ресурсов группы "Блоки керамические" на расстояние в интервале от 4301 км до 4400 км | 1т груза | - | - | - | - | 4306.98 | -
251057-00-4401-4500 | Перевозка железнодорожным транспортом ресурсов группы "Блоки керамические" на расстояние в интервале от 4401 км до 4500 км | 1т груза | - | - | - | - | 4394.17 | -
251057-00-4501-4600 | Перевозка железнодорожным транспортом ресурсов группы "Блоки керамические" на расстояние в интервале от 4501 км до 4600 км | 1т груза | - | - | - | - | 4481.35 | -
251057-00-4601-4700 | Перевозка железнодорожным транспортом ресурсов группы "Блоки керамические" на расстояние в интервале от 4601 км до 4700 км | 1т груза | - | - | - | - | 4568.66 | -
251057-00-4701-4800 | Перевозка железнодорожным транспортом ресурсов группы "Блоки керамические" на расстояние в интервале от 4701 км до 4800 км | 1т груза | - | - | - | - | 4655.85 | -
251057-00-4801-4900 | Перевозка железнодорожным транспортом ресурсов группы "Блоки керамические" на расстояние в интервале от 4801 км до 4900 км | 1т груза | - | - | - | - | 4743.03 | -
251057-00-4901-5000 | Перевозка железнодорожным транспортом ресурсов группы "Блоки керамические" на расстояние в интервале от 4901 км до 5000 км | 1т груза | - | - | - | - | 4830.22 | -
251057-00-5001-5100 | Перевозка железнодорожным транспортом ресурсов группы "Блоки керамические" на расстояние в интервале от 5001 км до 5100 км | 1т груза | - | - | - | - | 4917.53 | -
251057-00-5101-5200 | Перевозка железнодорожным транспортом ресурсов группы "Блоки керамические" на расстояние в интервале от 5101 км до 5200 км | 1т груза | - | - | - | - | 5004.71 | -
251057-00-5201-5300 | Перевозка железнодорожным транспортом ресурсов группы "Блоки керамические" на расстояние в интервале от 5201 км до 5300 км | 1т груза | - | - | - | - | 5091.9 | -
251057-00-5301-5400 | Перевозка железнодорожным транспортом ресурсов группы "Блоки керамические" на расстояние в интервале от 5301 км до 5400 км | 1т груза | - | - | - | - | 5179.21 | -
251057-00-5401-5500 | Перевозка железнодорожным транспортом ресурсов группы "Блоки керамические" на расстояние в интервале от 5401 км до 5500 км | 1т груза | - | - | - | - | 5266.39 | -
251057-00-5501-5700 | Перевозка железнодорожным транспортом ресурсов группы "Блоки керамические" на расстояние в интервале от 5501 км до 5700 км | 1т груза | - | - | - | - | 5397.23 | -
251057-00-5701-5900 | Перевозка железнодорожным транспортом ресурсов группы "Блоки керамические" на расстояние в интервале от 5701 км до 5900 км | 1т груза | - | - | - | - | 5571.61 | -
251057-00-5901-6100 | Перевозка железнодорожным транспортом ресурсов группы "Блоки керамические" на расстояние в интервале от 5901 км до 6100 км | 1т груза | - | - | - | - | 5746.1 | -
251057-00-6101-6300 | Перевозка железнодорожным транспортом ресурсов группы "Блоки керамические" на расстояние в интервале от 6101 км до 6300 км | 1т груза | - | - | - | - | 5920.47 | -
251057-00-6301-6500 | Перевозка железнодорожным транспортом ресурсов группы "Блоки керамические" на расстояние в интервале от 6301 км до 6500 км | 1т груза | - | - | - | - | 6094.97 | -
251057-00-6501-6700 | Перевозка железнодорожным транспортом ресурсов группы "Блоки керамические" на расстояние в интервале от 6501 км до 6700 км | 1т груза | - | - | - | - | 6269.46 | -
251057-00-6701-6900 | Перевозка железнодорожным транспортом ресурсов группы "Блоки керамические" на расстояние в интервале от 6701 км до 6900 км | 1т груза | - | - | - | - | 6443.83 | -
251057-00-6901-7100 | Перевозка железнодорожным транспортом ресурсов группы "Блоки керамические" на расстояние в интервале от 6901 км до 7100 км | 1т груза | - | - | - | - | 6618.32 | -
251057-00-7101-7300 | Перевозка железнодорожным транспортом ресурсов группы "Блоки керамические" на расстояние в интервале от 7101 км до 7300 км | 1т груза | - | - | - | - | 6792.7 | -
251057-00-7301-7500 | Перевозка железнодорожным транспортом ресурсов группы "Блоки керамические" на расстояние в интервале от 7301 км до 7500 км | 1т груза | - | - | - | - | 6967.19 | -
251057-00-7501-7700 | Перевозка железнодорожным транспортом ресурсов группы "Блоки керамические" на расстояние в интервале от 7501 км до 7700 км | 1т груза | - | - | - | - | 7141.56 | -
251057-00-7701-7900 | Перевозка железнодорожным транспортом ресурсов группы "Блоки керамические" на расстояние в интервале от 7701 км до 7900 км | 1т груза | - | - | - | - | 7316.06 | -
251057-00-7901-8100 | Перевозка железнодорожным транспортом ресурсов группы "Блоки керамические" на расстояние в интервале от 7901 км до 8100 км | 1т груза | - | - | - | - | 7490.55 | -
251057-00-8101-8300 | Перевозка железнодорожным транспортом ресурсов группы "Блоки керамические" на расстояние в интервале от 8101 км до 8300 км | 1т груза | - | - | - | - | 7664.92 | -
251057-00-8301-8500 | Перевозка железнодорожным транспортом ресурсов группы "Блоки керамические" на расстояние в интервале от 8301 км до 8500 км | 1т груза | - | - | - | - | 7839.42 | -
251057-00-8501-8700 | Перевозка железнодорожным транспортом ресурсов группы "Блоки керамические" на расстояние в интервале от 8501 км до 8700 км | 1т груза | - | - | - | - | 8013.79 | -
251057-00-8701-8900 | Перевозка железнодорожным транспортом ресурсов группы "Блоки керамические" на расстояние в интервале от 8701 км до 8900 км | 1т груза | - | - | - | - | 8188.28 | -
251057-00-8901-9100 | Перевозка железнодорожным транспортом ресурсов группы "Блоки керамические" на расстояние в интервале от 8901 км до 9100 км | 1т груза | - | - | - | - | 8362.66 | -
251057-00-9101-9300 | Перевозка железнодорожным транспортом ресурсов группы "Блоки керамические" на расстояние в интервале от 9101 км до 9300 км | 1т груза | - | - | - | - | 8537.15 | -
251057-00-9301-9500 | Перевозка железнодорожным транспортом ресурсов группы "Блоки керамические" на расстояние в интервале от 9301 км до 9500 км | 1т груза | - | - | - | - | 8711.52 | -
251057-00-9501-9700 | Перевозка железнодорожным транспортом ресурсов группы "Блоки керамические" на расстояние в интервале от 9501 км до 9700 км | 1т груза | - | - | - | - | 8886.02 | -
251057-00-9701-9900 | Перевозка железнодорожным транспортом ресурсов группы "Блоки керамические" на расстояние в интервале от 9701 км до 9900 км | 1т груза | - | - | - | - | 9060.51 | -
251061-00-0001-0005 | Перевозка железнодорожным транспортом ресурсов группы "Блоки мраморные" на расстояние в интервале от 1 км до 5 км | 1т груза | - | - | - | - | 543.86 | -
251061-00-0006-0010 | Перевозка железнодорожным транспортом ресурсов группы "Блоки мраморные" на расстояние в интервале от 6 км до 10 км | 1т груза | - | - | - | - | 551.28 | -
251061-00-0011-0015 | Перевозка железнодорожным транспортом ресурсов группы "Блоки мраморные" на расстояние в интервале от 11 км до 15 км | 1т груза | - | - | - | - | 557.43 | -
251061-00-0016-0020 | Перевозка железнодорожным транспортом ресурсов группы "Блоки мраморные" на расстояние в интервале от 16 км до 20 км | 1т груза | - | - | - | - | 563.71 | -
251061-00-0021-0025 | Перевозка железнодорожным транспортом ресурсов группы "Блоки мраморные" на расстояние в интервале от 21 км до 25 км | 1т груза | - | - | - | - | 569.86 | -
251061-00-0026-0030 | Перевозка железнодорожным транспортом ресурсов группы "Блоки мраморные" на расстояние в интервале от 26 км до 30 км | 1т груза | - | - | - | - | 576.15 | -
251061-00-0031-0035 | Перевозка железнодорожным транспортом ресурсов группы "Блоки мраморные" на расстояние в интервале от 31 км до 35 км | 1т груза | - | - | - | - | 582.3 | -
251061-00-0036-0040 | Перевозка железнодорожным транспортом ресурсов группы "Блоки мраморные" на расстояние в интервале от 36 км до 40 км | 1т груза | - | - | - | - | 588.58 | -
251061-00-0041-0045 | Перевозка железнодорожным транспортом ресурсов группы "Блоки мраморные" на расстояние в интервале от 41 км до 45 км | 1т груза | - | - | - | - | 594.73 | -
251061-00-0046-0050 | Перевозка железнодорожным транспортом ресурсов группы "Блоки мраморные" на расстояние в интервале от 46 км до 50 км | 1т груза | - | - | - | - | 601.01 | -
251061-00-0051-0060 | Перевозка железнодорожным транспортом ресурсов группы "Блоки мраморные" на расстояние в интервале от 51 км до 60 км | 1т груза | - | - | - | - | 609.67 | -
251061-00-0061-0070 | Перевозка железнодорожным транспортом ресурсов группы "Блоки мраморные" на расстояние в интервале от 61 км до 70 км | 1т груза | - | - | - | - | 622.11 | -
251061-00-0071-0080 | Перевозка железнодорожным транспортом ресурсов группы "Блоки мраморные" на расстояние в интервале от 71 км до 80 км | 1т груза | - | - | - | - | 634.54 | -
251061-00-0081-0090 | Перевозка железнодорожным транспортом ресурсов группы "Блоки мраморные" на расстояние в интервале от 81 км до 90 км | 1т груза | - | - | - | - | 646.97 | -
251061-00-0091-0100 | Перевозка железнодорожным транспортом ресурсов группы "Блоки мраморные" на расстояние в интервале от 91 км до 100 км | 1т груза | - | - | - | - | 659.41 | -
251061-00-0101-0120 | Перевозка железнодорожным транспортом ресурсов группы "Блоки мраморные" на расстояние в интервале от 101 км до 120 км | 1т груза | - | - | - | - | 678.12 | -
251061-00-0121-0140 | Перевозка железнодорожным транспортом ресурсов группы "Блоки мраморные" на расстояние в интервале от 121 км до 140 км | 1т груза | - | - | - | - | 702.99 | -
251061-00-0141-0160 | Перевозка железнодорожным транспортом ресурсов группы "Блоки мраморные" на расстояние в интервале от 141 км до 160 км | 1т груза | - | - | - | - | 727.85 | -
251061-00-0161-0180 | Перевозка железнодорожным транспортом ресурсов группы "Блоки мраморные" на расстояние в интервале от 161 км до 180 км | 1т груза | - | - | - | - | 749.68 | -
251061-00-0181-0200 | Перевозка железнодорожным транспортом ресурсов группы "Блоки мраморные" на расстояние в интервале от 181 км до 200 км | 1т груза | - | - | - | - | 770.75 | -
251061-00-0201-0220 | Перевозка железнодорожным транспортом ресурсов группы "Блоки мраморные" на расстояние в интервале от 201 км до 220 км | 1т груза | - | - | - | - | 792.95 | -
251061-00-0221-0240 | Перевозка железнодорожным транспортом ресурсов группы "Блоки мраморные" на расстояние в интервале от 221 км до 240 км | 1т груза | - | - | - | - | 812.88 | -
251061-00-0241-0260 | Перевозка железнодорожным транспортом ресурсов группы "Блоки мраморные" на расстояние в интервале от 241 км до 260 км | 1т груза | - | - | - | - | 834.2 | -
251061-00-0261-0280 | Перевозка железнодорожным транспортом ресурсов группы "Блоки мраморные" на расстояние в интервале от 261 км до 280 км | 1т груза | - | - | - | - | 855.27 | -
251061-00-0281-0300 | Перевозка железнодорожным транспортом ресурсов группы "Блоки мраморные" на расстояние в интервале от 281 км до 300 км | 1т груза | - | - | - | - | 875.95 | -
251061-00-0301-0330 | Перевозка железнодорожным транспортом ресурсов группы "Блоки мраморные" на расстояние в интервале от 301 км до 330 км | 1т груза | - | - | - | - | 901.91 | -
251061-00-0331-0360 | Перевозка железнодорожным транспортом ресурсов группы "Блоки мраморные" на расстояние в интервале от 331 км до 360 км | 1т груза | - | - | - | - | 933.13 | -
251061-00-0361-0390 | Перевозка железнодорожным транспортом ресурсов группы "Блоки мраморные" на расстояние в интервале от 361 км до 390 км | 1т груза | - | - | - | - | 963.84 | -
251061-00-0391-0420 | Перевозка железнодорожным транспортом ресурсов группы "Блоки мраморные" на расстояние в интервале от 391 км до 420 км | 1т груза | - | - | - | - | 994.05 | -
251061-00-0421-0450 | Перевозка железнодорожным транспортом ресурсов группы "Блоки мраморные" на расстояние в интервале от 421 км до 450 км | 1т груза | - | - | - | - | 1027.55 | -
251061-00-0451-0480 | Перевозка железнодорожным транспортом ресурсов группы "Блоки мраморные" на расстояние в интервале от 451 км до 480 км | 1т груза | - | - | - | - | 1056.99 | -
251061-00-0481-0510 | Перевозка железнодорожным транспортом ресурсов группы "Блоки мраморные" на расстояние в интервале от 481 км до 510 км | 1т груза | - | - | - | - | 1085.8 | -
251061-00-0511-0540 | Перевозка железнодорожным транспортом ресурсов группы "Блоки мраморные" на расстояние в интервале от 511 км до 540 км | 1т груза | - | - | - | - | 1118.8 | -
251061-00-0541-0570 | Перевозка железнодорожным транспортом ресурсов группы "Блоки мраморные" на расстояние в интервале от 541 км до 570 км | 1т груза | - | - | - | - | 1146.85 | -
251061-00-0571-0600 | Перевозка железнодорожным транспортом ресурсов группы "Блоки мраморные" на расстояние в интервале от 571 км до 600 км | 1т груза | - | - | - | - | 1179.46 | -
251061-00-0601-0640 | Перевозка железнодорожным транспортом ресурсов группы "Блоки мраморные" на расстояние в интервале от 601 км до 640 км | 1т груза | - | - | - | - | 1212.15 | -
251061-00-0641-0680 | Перевозка железнодорожным транспортом ресурсов группы "Блоки мраморные" на расстояние в интервале от 641 км до 680 км | 1т груза | - | - | - | - | 1255.42 | -
251061-00-0681-0720 | Перевозка железнодорожным транспортом ресурсов группы "Блоки мраморные" на расстояние в интервале от 681 км до 720 км | 1т груза | - | - | - | - | 1292.49 | -
251061-00-0721-0760 | Перевозка железнодорожным транспортом ресурсов группы "Блоки мраморные" на расстояние в интервале от 721 км до 760 км | 1т груза | - | - | - | - | 1335.38 | -
251061-00-0761-0800 | Перевозка железнодорожным транспортом ресурсов группы "Блоки мраморные" на расстояние в интервале от 761 км до 800 км | 1т груза | - | - | - | - | 1371.31 | -
251061-00-0801-0840 | Перевозка железнодорожным транспортом ресурсов группы "Блоки мраморные" на расстояние в интервале от 801 км до 840 км | 1т груза | - | - | - | - | 1413.82 | -
251061-00-0841-0880 | Перевозка железнодорожным транспортом ресурсов группы "Блоки мраморные" на расстояние в интервале от 841 км до 880 км | 1т груза | - | - | - | - | 1456.46 | -
251061-00-0881-0920 | Перевозка железнодорожным транспортом ресурсов группы "Блоки мраморные" на расстояние в интервале от 881 км до 920 км | 1т груза | - | - | - | - | 1490.87 | -
251061-00-0921-0960 | Перевозка железнодорожным транспортом ресурсов группы "Блоки мраморные" на расстояние в интервале от 921 км до 960 км | 1т груза | - | - | - | - | 1533.12 | -
251061-00-0961-1000 | Перевозка железнодорожным транспортом ресурсов группы "Блоки мраморные" на расстояние в интервале от 961 км до 1000 км | 1т груза | - | - | - | - | 1566.52 | -
251061-00-1001-1050 | Перевозка железнодорожным транспортом ресурсов группы "Блоки мраморные" на расстояние в интервале от 1001 км до 1050 км | 1т груза | - | - | - | - | 1613.54 | -
251061-00-1051-1100 | Перевозка железнодорожным транспортом ресурсов группы "Блоки мраморные" на расстояние в интервале от 1051 км до 1100 км | 1т груза | - | - | - | - | 1665.95 | -
251061-00-1101-1150 | Перевозка железнодорожным транспортом ресурсов группы "Блоки мраморные" на расстояние в интервале от 1101 км до 1150 км | 1т груза | - | - | - | - | 1708.1 | -
251061-00-1151-1200 | Перевозка железнодорожным транспортом ресурсов группы "Блоки мраморные" на расстояние в интервале от 1151 км до 1200 км | 1т груза | - | - | - | - | 1760.01 | -
251061-00-1201-1250 | Перевозка железнодорожным транспортом ресурсов группы "Блоки мраморные" на расстояние в интервале от 1201 км до 1250 км | 1т груза | - | - | - | - | 1800.89 | -
251061-00-1251-1300 | Перевозка железнодорожным транспортом ресурсов группы "Блоки мраморные" на расстояние в интервале от 1251 км до 1300 км | 1т груза | - | - | - | - | 1852.29 | -
251061-00-1301-1350 | Перевозка железнодорожным транспортом ресурсов группы "Блоки мраморные" на расстояние в интервале от 1301 км до 1350 км | 1т груза | - | - | - | - | 1891.78 | -
251061-00-1351-1400 | Перевозка железнодорожным транспортом ресурсов группы "Блоки мраморные" на расстояние в интервале от 1351 км до 1400 км | 1т груза | - | - | - | - | 1942.8 | -
251061-00-1401-1450 | Перевозка железнодорожным транспортом ресурсов группы "Блоки мраморные" на расстояние в интервале от 1401 км до 1450 км | 1т груза | - | - | - | - | 1993.69 | -
251061-00-1451-1500 | Перевозка железнодорожным транспортом ресурсов группы "Блоки мраморные" на расстояние в интервале от 1451 км до 1500 км | 1т груза | - | - | - | - | 2031.54 | -
251061-00-1501-1600 | Перевозка железнодорожным транспортом ресурсов группы "Блоки мраморные" на расстояние в интервале от 1501 км до 1600 км | 1т груза | - | - | - | - | 2107.24 | -
251061-00-1601-1700 | Перевозка железнодорожным транспортом ресурсов группы "Блоки мраморные" на расстояние в интервале от 1601 км до 1700 км | 1т груза | - | - | - | - | 2193.45 | -
251061-00-1701-1800 | Перевозка железнодорожным транспортом ресурсов группы "Блоки мраморные" на расстояние в интервале от 1701 км до 1800 км | 1т груза | - | - | - | - | 2278 | -
251061-00-1801-1900 | Перевозка железнодорожным транспортом ресурсов группы "Блоки мраморные" на расстояние в интервале от 1801 км до 1900 км | 1т груза | - | - | - | - | 2377.13 | -
251061-00-1901-2000 | Перевозка железнодорожным транспортом ресурсов группы "Блоки мраморные" на расстояние в интервале от 1901 км до 2000 км | 1т груза | - | - | - | - | 2458.89 | -
251061-00-2001-2100 | Перевозка железнодорожным транспортом ресурсов группы "Блоки мраморные" на расстояние в интервале от 2001 км до 2100 км | 1т груза | - | - | - | - | 2538.89 | -
251061-00-2101-2200 | Перевозка железнодорожным транспортом ресурсов группы "Блоки мраморные" на расстояние в интервале от 2101 км до 2200 км | 1т груза | - | - | - | - | 2636.37 | -
251061-00-2201-2300 | Перевозка железнодорожным транспортом ресурсов группы "Блоки мраморные" на расстояние в интервале от 2201 км до 2300 км | 1т груза | - | - | - | - | 2713.57 | -
251061-00-2301-2400 | Перевозка железнодорожным транспортом ресурсов группы "Блоки мраморные" на расстояние в интервале от 2301 км до 2400 км | 1т груза | - | - | - | - | 2789.14 | -
251061-00-2401-2500 | Перевозка железнодорожным транспортом ресурсов группы "Блоки мраморные" на расстояние в интервале от 2401 км до 2500 км | 1т груза | - | - | - | - | 2884.71 | -
251061-00-2501-2600 | Перевозка железнодорожным транспортом ресурсов группы "Блоки мраморные" на расстояние в интервале от 2501 км до 2600 км | 1т груза | - | - | - | - | 2957.61 | -
251061-00-2601-2700 | Перевозка железнодорожным транспортом ресурсов группы "Блоки мраморные" на расстояние в интервале от 2601 км до 2700 км | 1т груза | - | - | - | - | 3028.61 | -
251061-00-2701-2800 | Перевозка железнодорожным транспортом ресурсов группы "Блоки мраморные" на расстояние в интервале от 2701 км до 2800 км | 1т груза | - | - | - | - | 3122.42 | -
251061-00-2801-2900 | Перевозка железнодорожным транспортом ресурсов группы "Блоки мраморные" на расстояние в интервале от 2801 км до 2900 км | 1т груза | - | - | - | - | 3190.76 | -
251061-00-2901-3000 | Перевозка железнодорожным транспортом ресурсов группы "Блоки мраморные" на расстояние в интервале от 2901 км до 3000 км | 1т груза | - | - | - | - | 3257.32 | -
251061-00-3001-3100 | Перевозка железнодорожным транспортом ресурсов группы "Блоки мраморные" на расстояние в интервале от 3001 км до 3100 км | 1т груза | - | - | - | - | 3173.07 | -
251061-00-3101-3200 | Перевозка железнодорожным транспортом ресурсов группы "Блоки мраморные" на расстояние в интервале от 3101 км до 3200 км | 1т груза | - | - | - | - | 3260.26 | -
251061-00-3201-3300 | Перевозка железнодорожным транспортом ресурсов группы "Блоки мраморные" на расстояние в интервале от 3201 км до 3300 км | 1т груза | - | - | - | - | 3347.57 | -
251061-00-3301-3400 | Перевозка железнодорожным транспортом ресурсов группы "Блоки мраморные" на расстояние в интервале от 3301 км до 3400 км | 1т груза | - | - | - | - | 3434.75 | -
251061-00-3401-3500 | Перевозка железнодорожным транспортом ресурсов группы "Блоки мраморные" на расстояние в интервале от 3401 км до 3500 км | 1т груза | - | - | - | - | 3521.94 | -
251061-00-3501-3600 | Перевозка железнодорожным транспортом ресурсов группы "Блоки мраморные" на расстояние в интервале от 3501 км до 3600 км | 1т груза | - | - | - | - | 3609.13 | -
251061-00-3601-3700 | Перевозка железнодорожным транспортом ресурсов группы "Блоки мраморные" на расстояние в интервале от 3601 км до 3700 км | 1т груза | - | - | - | - | 3696.43 | -
251061-00-3701-3800 | Перевозка железнодорожным транспортом ресурсов группы "Блоки мраморные" на расстояние в интервале от 3701 км до 3800 км | 1т груза | - | - | - | - | 3783.62 | -
251061-00-3801-3900 | Перевозка железнодорожным транспортом ресурсов группы "Блоки мраморные" на расстояние в интервале от 3801 км до 3900 км | 1т груза | - | - | - | - | 3870.81 | -
251061-00-3901-4000 | Перевозка железнодорожным транспортом ресурсов группы "Блоки мраморные" на расстояние в интервале от 3901 км до 4000 км | 1т груза | - | - | - | - | 3958.11 | -
251061-00-4001-4100 | Перевозка железнодорожным транспортом ресурсов группы "Блоки мраморные" на расстояние в интервале от 4001 км до 4100 км | 1т груза | - | - | - | - | 4045.3 | -
251061-00-4101-4200 | Перевозка железнодорожным транспортом ресурсов группы "Блоки мраморные" на расстояние в интервале от 4101 км до 4200 км | 1т груза | - | - | - | - | 4132.49 | -
251061-00-4201-4300 | Перевозка железнодорожным транспортом ресурсов группы "Блоки мраморные" на расстояние в интервале от 4201 км до 4300 км | 1т груза | - | - | - | - | 4219.67 | -
251061-00-4301-4400 | Перевозка железнодорожным транспортом ресурсов группы "Блоки мраморные" на расстояние в интервале от 4301 км до 4400 км | 1т груза | - | - | - | - | 4306.98 | -
251061-00-4401-4500 | Перевозка железнодорожным транспортом ресурсов группы "Блоки мраморные" на расстояние в интервале от 4401 км до 4500 км | 1т груза | - | - | - | - | 4394.17 | -
251061-00-4501-4600 | Перевозка железнодорожным транспортом ресурсов группы "Блоки мраморные" на расстояние в интервале от 4501 км до 4600 км | 1т груза | - | - | - | - | 4481.35 | -
251061-00-4601-4700 | Перевозка железнодорожным транспортом ресурсов группы "Блоки мраморные" на расстояние в интервале от 4601 км до 4700 км | 1т груза | - | - | - | - | 4568.66 | -
251061-00-4701-4800 | Перевозка железнодорожным транспортом ресурсов группы "Блоки мраморные" на расстояние в интервале от 4701 км до 4800 км | 1т груза | - | - | - | - | 4655.85 | -
251061-00-4801-4900 | Перевозка железнодорожным транспортом ресурсов группы "Блоки мраморные" на расстояние в интервале от 4801 км до 4900 км | 1т груза | - | - | - | - | 4743.03 | -
251061-00-4901-5000 | Перевозка железнодорожным транспортом ресурсов группы "Блоки мраморные" на расстояние в интервале от 4901 км до 5000 км | 1т груза | - | - | - | - | 4830.22 | -
251061-00-5001-5100 | Перевозка железнодорожным транспортом ресурсов группы "Блоки мраморные" на расстояние в интервале от 5001 км до 5100 км | 1т груза | - | - | - | - | 4917.53 | -
251061-00-5101-5200 | Перевозка железнодорожным транспортом ресурсов группы "Блоки мраморные" на расстояние в интервале от 5101 км до 5200 км | 1т груза | - | - | - | - | 5004.71 | -
251061-00-5201-5300 | Перевозка железнодорожным транспортом ресурсов группы "Блоки мраморные" на расстояние в интервале от 5201 км до 5300 км | 1т груза | - | - | - | - | 5091.9 | -
251061-00-5301-5400 | Перевозка железнодорожным транспортом ресурсов группы "Блоки мраморные" на расстояние в интервале от 5301 км до 5400 км | 1т груза | - | - | - | - | 5179.21 | -
251061-00-5401-5500 | Перевозка железнодорожным транспортом ресурсов группы "Блоки мраморные" на расстояние в интервале от 5401 км до 5500 км | 1т груза | - | - | - | - | 5266.39 | -
251061-00-5501-5700 | Перевозка железнодорожным транспортом ресурсов группы "Блоки мраморные" на расстояние в интервале от 5501 км до 5700 км | 1т груза | - | - | - | - | 5397.23 | -
251061-00-5701-5900 | Перевозка железнодорожным транспортом ресурсов группы "Блоки мраморные" на расстояние в интервале от 5701 км до 5900 км | 1т груза | - | - | - | - | 5571.61 | -
251061-00-5901-6100 | Перевозка железнодорожным транспортом ресурсов группы "Блоки мраморные" на расстояние в интервале от 5901 км до 6100 км | 1т груза | - | - | - | - | 5746.1 | -
251061-00-6101-6300 | Перевозка железнодорожным транспортом ресурсов группы "Блоки мраморные" на расстояние в интервале от 6101 км до 6300 км | 1т груза | - | - | - | - | 5920.47 | -
251061-00-6301-6500 | Перевозка железнодорожным транспортом ресурсов группы "Блоки мраморные" на расстояние в интервале от 6301 км до 6500 км | 1т груза | - | - | - | - | 6094.97 | -
251061-00-6501-6700 | Перевозка железнодорожным транспортом ресурсов группы "Блоки мраморные" на расстояние в интервале от 6501 км до 6700 км | 1т груза | - | - | - | - | 6269.46 | -
251061-00-6701-6900 | Перевозка железнодорожным транспортом ресурсов группы "Блоки мраморные" на расстояние в интервале от 6701 км до 6900 км | 1т груза | - | - | - | - | 6443.83 | -
251061-00-6901-7100 | Перевозка железнодорожным транспортом ресурсов группы "Блоки мраморные" на расстояние в интервале от 6901 км до 7100 км | 1т груза | - | - | - | - | 6618.32 | -
251061-00-7101-7300 | Перевозка железнодорожным транспортом ресурсов группы "Блоки мраморные" на расстояние в интервале от 7101 км до 7300 км | 1т груза | - | - | - | - | 6792.7 | -
251061-00-7301-7500 | Перевозка железнодорожным транспортом ресурсов группы "Блоки мраморные" на расстояние в интервале от 7301 км до 7500 км | 1т груза | - | - | - | - | 6967.19 | -
251061-00-7501-7700 | Перевозка железнодорожным транспортом ресурсов группы "Блоки мраморные" на расстояние в интервале от 7501 км до 7700 км | 1т груза | - | - | - | - | 7141.56 | -
251061-00-7701-7900 | Перевозка железнодорожным транспортом ресурсов группы "Блоки мраморные" на расстояние в интервале от 7701 км до 7900 км | 1т груза | - | - | - | - | 7316.06 | -
251061-00-7901-8100 | Перевозка железнодорожным транспортом ресурсов группы "Блоки мраморные" на расстояние в интервале от 7901 км до 8100 км | 1т груза | - | - | - | - | 7490.55 | -
251061-00-8101-8300 | Перевозка железнодорожным транспортом ресурсов группы "Блоки мраморные" на расстояние в интервале от 8101 км до 8300 км | 1т груза | - | - | - | - | 7664.92 | -
251061-00-8301-8500 | Перевозка железнодорожным транспортом ресурсов группы "Блоки мраморные" на расстояние в интервале от 8301 км до 8500 км | 1т груза | - | - | - | - | 7839.42 | -
251061-00-8501-8700 | Перевозка железнодорожным транспортом ресурсов группы "Блоки мраморные" на расстояние в интервале от 8501 км до 8700 км | 1т груза | - | - | - | - | 8013.79 | -
251061-00-8701-8900 | Перевозка железнодорожным транспортом ресурсов группы "Блоки мраморные" на расстояние в интервале от 8701 км до 8900 км | 1т груза | - | - | - | - | 8188.28 | -
251061-00-8901-9100 | Перевозка железнодорожным транспортом ресурсов группы "Блоки мраморные" на расстояние в интервале от 8901 км до 9100 км | 1т груза | - | - | - | - | 8362.66 | -
251061-00-9101-9300 | Перевозка железнодорожным транспортом ресурсов группы "Блоки мраморные" на расстояние в интервале от 9101 км до 9300 км | 1т груза | - | - | - | - | 8537.15 | -
251061-00-9301-9500 | Перевозка железнодорожным транспортом ресурсов группы "Блоки мраморные" на расстояние в интервале от 9301 км до 9500 км | 1т груза | - | - | - | - | 8711.52 | -
251061-00-9501-9700 | Перевозка железнодорожным транспортом ресурсов группы "Блоки мраморные" на расстояние в интервале от 9501 км до 9700 км | 1т груза | - | - | - | - | 8886.02 | -
251061-00-9701-9900 | Перевозка железнодорожным транспортом ресурсов группы "Блоки мраморные" на расстояние в интервале от 9701 км до 9900 км | 1т груза | - | - | - | - | 9060.51 | -
251076-00-0001-0005 | Перевозка железнодорожным транспортом ресурсов группы "Блоки силикатные" на расстояние в интервале от 1 км до 5 км | 1т груза | - | - | - | - | 543.86 | -
251076-00-0006-0010 | Перевозка железнодорожным транспортом ресурсов группы "Блоки силикатные" на расстояние в интервале от 6 км до 10 км | 1т груза | - | - | - | - | 551.28 | -
251076-00-0011-0015 | Перевозка железнодорожным транспортом ресурсов группы "Блоки силикатные" на расстояние в интервале от 11 км до 15 км | 1т груза | - | - | - | - | 557.43 | -
251076-00-0016-0020 | Перевозка железнодорожным транспортом ресурсов группы "Блоки силикатные" на расстояние в интервале от 16 км до 20 км | 1т груза | - | - | - | - | 563.71 | -
251076-00-0021-0025 | Перевозка железнодорожным транспортом ресурсов группы "Блоки силикатные" на расстояние в интервале от 21 км до 25 км | 1т груза | - | - | - | - | 569.86 | -
251076-00-0026-0030 | Перевозка железнодорожным транспортом ресурсов группы "Блоки силикатные" на расстояние в интервале от 26 км до 30 км | 1т груза | - | - | - | - | 576.15 | -
251076-00-0031-0035 | Перевозка железнодорожным транспортом ресурсов группы "Блоки силикатные" на расстояние в интервале от 31 км до 35 км | 1т груза | - | - | - | - | 582.3 | -
251076-00-0036-0040 | Перевозка железнодорожным транспортом ресурсов группы "Блоки силикатные" на расстояние в интервале от 36 км до 40 км | 1т груза | - | - | - | - | 588.58 | -
251076-00-0041-0045 | Перевозка железнодорожным транспортом ресурсов группы "Блоки силикатные" на расстояние в интервале от 41 км до 45 км | 1т груза | - | - | - | - | 594.73 | -
251076-00-0046-0050 | Перевозка железнодорожным транспортом ресурсов группы "Блоки силикатные" на расстояние в интервале от 46 км до 50 км | 1т груза | - | - | - | - | 601.01 | -
251076-00-0051-0060 | Перевозка железнодорожным транспортом ресурсов группы "Блоки силикатные" на расстояние в интервале от 51 км до 60 км | 1т груза | - | - | - | - | 609.67 | -
251076-00-0061-0070 | Перевозка железнодорожным транспортом ресурсов группы "Блоки силикатные" на расстояние в интервале от 61 км до 70 км | 1т груза | - | - | - | - | 622.11 | -
251076-00-0071-0080 | Перевозка железнодорожным транспортом ресурсов группы "Блоки силикатные" на расстояние в интервале от 71 км до 80 км | 1т груза | - | - | - | - | 634.54 | -
251076-00-0081-0090 | Перевозка железнодорожным транспортом ресурсов группы "Блоки силикатные" на расстояние в интервале от 81 км до 90 км | 1т груза | - | - | - | - | 646.97 | -
251076-00-0091-0100 | Перевозка железнодорожным транспортом ресурсов группы "Блоки силикатные" на расстояние в интервале от 91 км до 100 км | 1т груза | - | - | - | - | 659.41 | -
251076-00-0101-0120 | Перевозка железнодорожным транспортом ресурсов группы "Блоки силикатные" на расстояние в интервале от 101 км до 120 км | 1т груза | - | - | - | - | 678.12 | -
251076-00-0121-0140 | Перевозка железнодорожным транспортом ресурсов группы "Блоки силикатные" на расстояние в интервале от 121 км до 140 км | 1т груза | - | - | - | - | 702.99 | -
251076-00-0141-0160 | Перевозка железнодорожным транспортом ресурсов группы "Блоки силикатные" на расстояние в интервале от 141 км до 160 км | 1т груза | - | - | - | - | 727.85 | -
251076-00-0161-0180 | Перевозка железнодорожным транспортом ресурсов группы "Блоки силикатные" на расстояние в интервале от 161 км до 180 км | 1т груза | - | - | - | - | 749.68 | -
251076-00-0181-0200 | Перевозка железнодорожным транспортом ресурсов группы "Блоки силикатные" на расстояние в интервале от 181 км до 200 км | 1т груза | - | - | - | - | 770.75 | -
251076-00-0201-0220 | Перевозка железнодорожным транспортом ресурсов группы "Блоки силикатные" на расстояние в интервале от 201 км до 220 км | 1т груза | - | - | - | - | 792.95 | -
251076-00-0221-0240 | Перевозка железнодорожным транспортом ресурсов группы "Блоки силикатные" на расстояние в интервале от 221 км до 240 км | 1т груза | - | - | - | - | 812.88 | -
251076-00-0241-0260 | Перевозка железнодорожным транспортом ресурсов группы "Блоки силикатные" на расстояние в интервале от 241 км до 260 км | 1т груза | - | - | - | - | 834.2 | -
251076-00-0261-0280 | Перевозка железнодорожным транспортом ресурсов группы "Блоки силикатные" на расстояние в интервале от 261 км до 280 км | 1т груза | - | - | - | - | 855.27 | -
251076-00-0281-0300 | Перевозка железнодорожным транспортом ресурсов группы "Блоки силикатные" на расстояние в интервале от 281 км до 300 км | 1т груза | - | - | - | - | 875.95 | -
251076-00-0301-0330 | Перевозка железнодорожным транспортом ресурсов группы "Блоки силикатные" на расстояние в интервале от 301 км до 330 км | 1т груза | - | - | - | - | 901.91 | -
251076-00-0331-0360 | Перевозка железнодорожным транспортом ресурсов группы "Блоки силикатные" на расстояние в интервале от 331 км до 360 км | 1т груза | - | - | - | - | 933.13 | -
251076-00-0361-0390 | Перевозка железнодорожным транспортом ресурсов группы "Блоки силикатные" на расстояние в интервале от 361 км до 390 км | 1т груза | - | - | - | - | 963.84 | -
251076-00-0391-0420 | Перевозка железнодорожным транспортом ресурсов группы "Блоки силикатные" на расстояние в интервале от 391 км до 420 км | 1т груза | - | - | - | - | 994.05 | -
251076-00-0421-0450 | Перевозка железнодорожным транспортом ресурсов группы "Блоки силикатные" на расстояние в интервале от 421 км до 450 км | 1т груза | - | - | - | - | 1027.55 | -
251076-00-0451-0480 | Перевозка железнодорожным транспортом ресурсов группы "Блоки силикатные" на расстояние в интервале от 451 км до 480 км | 1т груза | - | - | - | - | 1056.99 | -
251076-00-0481-0510 | Перевозка железнодорожным транспортом ресурсов группы "Блоки силикатные" на расстояние в интервале от 481 км до 510 км | 1т груза | - | - | - | - | 1085.8 | -
251076-00-0511-0540 | Перевозка железнодорожным транспортом ресурсов группы "Блоки силикатные" на расстояние в интервале от 511 км до 540 км | 1т груза | - | - | - | - | 1118.8 | -
251076-00-0541-0570 | Перевозка железнодорожным транспортом ресурсов группы "Блоки силикатные" на расстояние в интервале от 541 км до 570 км | 1т груза | - | - | - | - | 1146.85 | -
251076-00-0571-0600 | Перевозка железнодорожным транспортом ресурсов группы "Блоки силикатные" на расстояние в интервале от 571 км до 600 км | 1т груза | - | - | - | - | 1179.46 | -
251076-00-0601-0640 | Перевозка железнодорожным транспортом ресурсов группы "Блоки силикатные" на расстояние в интервале от 601 км до 640 км | 1т груза | - | - | - | - | 1212.15 | -
251076-00-0641-0680 | Перевозка железнодорожным транспортом ресурсов группы "Блоки силикатные" на расстояние в интервале от 641 км до 680 км | 1т груза | - | - | - | - | 1255.42 | -
251076-00-0681-0720 | Перевозка железнодорожным транспортом ресурсов группы "Блоки силикатные" на расстояние в интервале от 681 км до 720 км | 1т груза | - | - | - | - | 1292.49 | -
251076-00-0721-0760 | Перевозка железнодорожным транспортом ресурсов группы "Блоки силикатные" на расстояние в интервале от 721 км до 760 км | 1т груза | - | - | - | - | 1335.38 | -
251076-00-0761-0800 | Перевозка железнодорожным транспортом ресурсов группы "Блоки силикатные" на расстояние в интервале от 761 км до 800 км | 1т груза | - | - | - | - | 1371.31 | -
251076-00-0801-0840 | Перевозка железнодорожным транспортом ресурсов группы "Блоки силикатные" на расстояние в интервале от 801 км до 840 км | 1т груза | - | - | - | - | 1413.82 | -
251076-00-0841-0880 | Перевозка железнодорожным транспортом ресурсов группы "Блоки силикатные" на расстояние в интервале от 841 км до 880 км | 1т груза | - | - | - | - | 1456.46 | -
251076-00-0881-0920 | Перевозка железнодорожным транспортом ресурсов группы "Блоки силикатные" на расстояние в интервале от 881 км до 920 км | 1т груза | - | - | - | - | 1490.87 | -
251076-00-0921-0960 | Перевозка железнодорожным транспортом ресурсов группы "Блоки силикатные" на расстояние в интервале от 921 км до 960 км | 1т груза | - | - | - | - | 1533.12 | -
251076-00-0961-1000 | Перевозка железнодорожным транспортом ресурсов группы "Блоки силикатные" на расстояние в интервале от 961 км до 1000 км | 1т груза | - | - | - | - | 1566.52 | -
251076-00-1001-1050 | Перевозка железнодорожным транспортом ресурсов группы "Блоки силикатные" на расстояние в интервале от 1001 км до 1050 км | 1т груза | - | - | - | - | 1613.54 | -
251076-00-1051-1100 | Перевозка железнодорожным транспортом ресурсов группы "Блоки силикатные" на расстояние в интервале от 1051 км до 1100 км | 1т груза | - | - | - | - | 1665.95 | -
251076-00-1101-1150 | Перевозка железнодорожным транспортом ресурсов группы "Блоки силикатные" на расстояние в интервале от 1101 км до 1150 км | 1т груза | - | - | - | - | 1708.1 | -
251076-00-1151-1200 | Перевозка железнодорожным транспортом ресурсов группы "Блоки силикатные" на расстояние в интервале от 1151 км до 1200 км | 1т груза | - | - | - | - | 1760.01 | -
251076-00-1201-1250 | Перевозка железнодорожным транспортом ресурсов группы "Блоки силикатные" на расстояние в интервале от 1201 км до 1250 км | 1т груза | - | - | - | - | 1800.89 | -
251076-00-1251-1300 | Перевозка железнодорожным транспортом ресурсов группы "Блоки силикатные" на расстояние в интервале от 1251 км до 1300 км | 1т груза | - | - | - | - | 1852.29 | -
251076-00-1301-1350 | Перевозка железнодорожным транспортом ресурсов группы "Блоки силикатные" на расстояние в интервале от 1301 км до 1350 км | 1т груза | - | - | - | - | 1891.78 | -
251076-00-1351-1400 | Перевозка железнодорожным транспортом ресурсов группы "Блоки силикатные" на расстояние в интервале от 1351 км до 1400 км | 1т груза | - | - | - | - | 1942.8 | -
251076-00-1401-1450 | Перевозка железнодорожным транспортом ресурсов группы "Блоки силикатные" на расстояние в интервале от 1401 км до 1450 км | 1т груза | - | - | - | - | 1993.69 | -
251076-00-1451-1500 | Перевозка железнодорожным транспортом ресурсов группы "Блоки силикатные" на расстояние в интервале от 1451 км до 1500 км | 1т груза | - | - | - | - | 2031.54 | -
251076-00-1501-1600 | Перевозка железнодорожным транспортом ресурсов группы "Блоки силикатные" на расстояние в интервале от 1501 км до 1600 км | 1т груза | - | - | - | - | 2107.24 | -
251076-00-1601-1700 | Перевозка железнодорожным транспортом ресурсов группы "Блоки силикатные" на расстояние в интервале от 1601 км до 1700 км | 1т груза | - | - | - | - | 2193.45 | -
251076-00-1701-1800 | Перевозка железнодорожным транспортом ресурсов группы "Блоки силикатные" на расстояние в интервале от 1701 км до 1800 км | 1т груза | - | - | - | - | 2278 | -
251076-00-1801-1900 | Перевозка железнодорожным транспортом ресурсов группы "Блоки силикатные" на расстояние в интервале от 1801 км до 1900 км | 1т груза | - | - | - | - | 2377.13 | -
251076-00-1901-2000 | Перевозка железнодорожным транспортом ресурсов группы "Блоки силикатные" на расстояние в интервале от 1901 км до 2000 км | 1т груза | - | - | - | - | 2458.89 | -
251076-00-2001-2100 | Перевозка железнодорожным транспортом ресурсов группы "Блоки силикатные" на расстояние в интервале от 2001 км до 2100 км | 1т груза | - | - | - | - | 2538.89 | -
251076-00-2101-2200 | Перевозка железнодорожным транспортом ресурсов группы "Блоки силикатные" на расстояние в интервале от 2101 км до 2200 км | 1т груза | - | - | - | - | 2636.37 | -
251076-00-2201-2300 | Перевозка железнодорожным транспортом ресурсов группы "Блоки силикатные" на расстояние в интервале от 2201 км до 2300 км | 1т груза | - | - | - | - | 2713.57 | -
251076-00-2301-2400 | Перевозка железнодорожным транспортом ресурсов группы "Блоки силикатные" на расстояние в интервале от 2301 км до 2400 км | 1т груза | - | - | - | - | 2789.14 | -
251076-00-2401-2500 | Перевозка железнодорожным транспортом ресурсов группы "Блоки силикатные" на расстояние в интервале от 2401 км до 2500 км | 1т груза | - | - | - | - | 2884.71 | -
251076-00-2501-2600 | Перевозка железнодорожным транспортом ресурсов группы "Блоки силикатные" на расстояние в интервале от 2501 км до 2600 км | 1т груза | - | - | - | - | 2957.61 | -
251076-00-2601-2700 | Перевозка железнодорожным транспортом ресурсов группы "Блоки силикатные" на расстояние в интервале от 2601 км до 2700 км | 1т груза | - | - | - | - | 3028.61 | -
251076-00-2701-2800 | Перевозка железнодорожным транспортом ресурсов группы "Блоки силикатные" на расстояние в интервале от 2701 км до 2800 км | 1т груза | - | - | - | - | 3122.42 | -
251076-00-2801-2900 | Перевозка железнодорожным транспортом ресурсов группы "Блоки силикатные" на расстояние в интервале от 2801 км до 2900 км | 1т груза | - | - | - | - | 3190.76 | -
251076-00-2901-3000 | Перевозка железнодорожным транспортом ресурсов группы "Блоки силикатные" на расстояние в интервале от 2901 км до 3000 км | 1т груза | - | - | - | - | 3257.32 | -
251076-00-3001-3100 | Перевозка железнодорожным транспортом ресурсов группы "Блоки силикатные" на расстояние в интервале от 3001 км до 3100 км | 1т груза | - | - | - | - | 3173.07 | -
251076-00-3101-3200 | Перевозка железнодорожным транспортом ресурсов группы "Блоки силикатные" на расстояние в интервале от 3101 км до 3200 км | 1т груза | - | - | - | - | 3260.26 | -
251076-00-3201-3300 | Перевозка железнодорожным транспортом ресурсов группы "Блоки силикатные" на расстояние в интервале от 3201 км до 3300 км | 1т груза | - | - | - | - | 3347.57 | -
251076-00-3301-3400 | Перевозка железнодорожным транспортом ресурсов группы "Блоки силикатные" на расстояние в интервале от 3301 км до 3400 км | 1т груза | - | - | - | - | 3434.75 | -
251076-00-3401-3500 | Перевозка железнодорожным транспортом ресурсов группы "Блоки силикатные" на расстояние в интервале от 3401 км до 3500 км | 1т груза | - | - | - | - | 3521.94 | -
251076-00-3501-3600 | Перевозка железнодорожным транспортом ресурсов группы "Блоки силикатные" на расстояние в интервале от 3501 км до 3600 км | 1т груза | - | - | - | - | 3609.13 | -
251076-00-3601-3700 | Перевозка железнодорожным транспортом ресурсов группы "Блоки силикатные" на расстояние в интервале от 3601 км до 3700 км | 1т груза | - | - | - | - | 3696.43 | -
251076-00-3701-3800 | Перевозка железнодорожным транспортом ресурсов группы "Блоки силикатные" на расстояние в интервале от 3701 км до 3800 км | 1т груза | - | - | - | - | 3783.62 | -
251076-00-3801-3900 | Перевозка железнодорожным транспортом ресурсов группы "Блоки силикатные" на расстояние в интервале от 3801 км до 3900 км | 1т груза | - | - | - | - | 3870.81 | -
251076-00-3901-4000 | Перевозка железнодорожным транспортом ресурсов группы "Блоки силикатные" на расстояние в интервале от 3901 км до 4000 км | 1т груза | - | - | - | - | 3958.11 | -
251076-00-4001-4100 | Перевозка железнодорожным транспортом ресурсов группы "Блоки силикатные" на расстояние в интервале от 4001 км до 4100 км | 1т груза | - | - | - | - | 4045.3 | -
251076-00-4101-4200 | Перевозка железнодорожным транспортом ресурсов группы "Блоки силикатные" на расстояние в интервале от 4101 км до 4200 км | 1т груза | - | - | - | - | 4132.49 | -
251076-00-4201-4300 | Перевозка железнодорожным транспортом ресурсов группы "Блоки силикатные" на расстояние в интервале от 4201 км до 4300 км | 1т груза | - | - | - | - | 4219.67 | -
251076-00-4301-4400 | Перевозка железнодорожным транспортом ресурсов группы "Блоки силикатные" на расстояние в интервале от 4301 км до 4400 км | 1т груза | - | - | - | - | 4306.98 | -
251076-00-4401-4500 | Перевозка железнодорожным транспортом ресурсов группы "Блоки силикатные" на расстояние в интервале от 4401 км до 4500 км | 1т груза | - | - | - | - | 4394.17 | -
251076-00-4501-4600 | Перевозка железнодорожным транспортом ресурсов группы "Блоки силикатные" на расстояние в интервале от 4501 км до 4600 км | 1т груза | - | - | - | - | 4481.35 | -
251076-00-4601-4700 | Перевозка железнодорожным транспортом ресурсов группы "Блоки силикатные" на расстояние в интервале от 4601 км до 4700 км | 1т груза | - | - | - | - | 4568.66 | -
251076-00-4701-4800 | Перевозка железнодорожным транспортом ресурсов группы "Блоки силикатные" на расстояние в интервале от 4701 км до 4800 км | 1т груза | - | - | - | - | 4655.85 | -
251076-00-4801-4900 | Перевозка железнодорожным транспортом ресурсов группы "Блоки силикатные" на расстояние в интервале от 4801 км до 4900 км | 1т груза | - | - | - | - | 4743.03 | -
251076-00-4901-5000 | Перевозка железнодорожным транспортом ресурсов группы "Блоки силикатные" на расстояние в интервале от 4901 км до 5000 км | 1т груза | - | - | - | - | 4830.22 | -
251076-00-5001-5100 | Перевозка железнодорожным транспортом ресурсов группы "Блоки силикатные" на расстояние в интервале от 5001 км до 5100 км | 1т груза | - | - | - | - | 4917.53 | -
251076-00-5101-5200 | Перевозка железнодорожным транспортом ресурсов группы "Блоки силикатные" на расстояние в интервале от 5101 км до 5200 км | 1т груза | - | - | - | - | 5004.71 | -
251076-00-5201-5300 | Перевозка железнодорожным транспортом ресурсов группы "Блоки силикатные" на расстояние в интервале от 5201 км до 5300 км | 1т груза | - | - | - | - | 5091.9 | -
251076-00-5301-5400 | Перевозка железнодорожным транспортом ресурсов группы "Блоки силикатные" на расстояние в интервале от 5301 км до 5400 км | 1т груза | - | - | - | - | 5179.21 | -
251076-00-5401-5500 | Перевозка железнодорожным транспортом ресурсов группы "Блоки силикатные" на расстояние в интервале от 5401 км до 5500 км | 1т груза | - | - | - | - | 5266.39 | -
251076-00-5501-5700 | Перевозка железнодорожным транспортом ресурсов группы "Блоки силикатные" на расстояние в интервале от 5501 км до 5700 км | 1т груза | - | - | - | - | 5397.23 | -
251076-00-5701-5900 | Перевозка железнодорожным транспортом ресурсов группы "Блоки силикатные" на расстояние в интервале от 5701 км до 5900 км | 1т груза | - | - | - | - | 5571.61 | -
251076-00-5901-6100 | Перевозка железнодорожным транспортом ресурсов группы "Блоки силикатные" на расстояние в интервале от 5901 км до 6100 км | 1т груза | - | - | - | - | 5746.1 | -
251076-00-6101-6300 | Перевозка железнодорожным транспортом ресурсов группы "Блоки силикатные" на расстояние в интервале от 6101 км до 6300 км | 1т груза | - | - | - | - | 5920.47 | -
251076-00-6301-6500 | Перевозка железнодорожным транспортом ресурсов группы "Блоки силикатные" на расстояние в интервале от 6301 км до 6500 км | 1т груза | - | - | - | - | 6094.97 | -
251076-00-6501-6700 | Перевозка железнодорожным транспортом ресурсов группы "Блоки силикатные" на расстояние в интервале от 6501 км до 6700 км | 1т груза | - | - | - | - | 6269.46 | -
251076-00-6701-6900 | Перевозка железнодорожным транспортом ресурсов группы "Блоки силикатные" на расстояние в интервале от 6701 км до 6900 км | 1т груза | - | - | - | - | 6443.83 | -
251076-00-6901-7100 | Перевозка железнодорожным транспортом ресурсов группы "Блоки силикатные" на расстояние в интервале от 6901 км до 7100 км | 1т груза | - | - | - | - | 6618.32 | -
251076-00-7101-7300 | Перевозка железнодорожным транспортом ресурсов группы "Блоки силикатные" на расстояние в интервале от 7101 км до 7300 км | 1т груза | - | - | - | - | 6792.7 | -
251076-00-7301-7500 | Перевозка железнодорожным транспортом ресурсов группы "Блоки силикатные" на расстояние в интервале от 7301 км до 7500 км | 1т груза | - | - | - | - | 6967.19 | -
251076-00-7501-7700 | Перевозка железнодорожным транспортом ресурсов группы "Блоки силикатные" на расстояние в интервале от 7501 км до 7700 км | 1т груза | - | - | - | - | 7141.56 | -
251076-00-7701-7900 | Перевозка железнодорожным транспортом ресурсов группы "Блоки силикатные" на расстояние в интервале от 7701 км до 7900 км | 1т груза | - | - | - | - | 7316.06 | -
251076-00-7901-8100 | Перевозка железнодорожным транспортом ресурсов группы "Блоки силикатные" на расстояние в интервале от 7901 км до 8100 км | 1т груза | - | - | - | - | 7490.55 | -
251076-00-8101-8300 | Перевозка железнодорожным транспортом ресурсов группы "Блоки силикатные" на расстояние в интервале от 8101 км до 8300 км | 1т груза | - | - | - | - | 7664.92 | -
251076-00-8301-8500 | Перевозка железнодорожным транспортом ресурсов группы "Блоки силикатные" на расстояние в интервале от 8301 км до 8500 км | 1т груза | - | - | - | - | 7839.42 | -
251076-00-8501-8700 | Перевозка железнодорожным транспортом ресурсов группы "Блоки силикатные" на расстояние в интервале от 8501 км до 8700 км | 1т груза | - | - | - | - | 8013.79 | -
251076-00-8701-8900 | Перевозка железнодорожным транспортом ресурсов группы "Блоки силикатные" на расстояние в интервале от 8701 км до 8900 км | 1т груза | - | - | - | - | 8188.28 | -
251076-00-8901-9100 | Перевозка железнодорожным транспортом ресурсов группы "Блоки силикатные" на расстояние в интервале от 8901 км до 9100 км | 1т груза | - | - | - | - | 8362.66 | -
251076-00-9101-9300 | Перевозка железнодорожным транспортом ресурсов группы "Блоки силикатные" на расстояние в интервале от 9101 км до 9300 км | 1т груза | - | - | - | - | 8537.15 | -
251076-00-9301-9500 | Перевозка железнодорожным транспортом ресурсов группы "Блоки силикатные" на расстояние в интервале от 9301 км до 9500 км | 1т груза | - | - | - | - | 8711.52 | -
251076-00-9501-9700 | Перевозка железнодорожным транспортом ресурсов группы "Блоки силикатные" на расстояние в интервале от 9501 км до 9700 км | 1т груза | - | - | - | - | 8886.02 | -
251076-00-9701-9900 | Перевозка железнодорожным транспортом ресурсов группы "Блоки силикатные" на расстояние в интервале от 9701 км до 9900 км | 1т груза | - | - | - | - | 9060.51 | -
267017-00-0001-0005 | Перевозка железнодорожным транспортом ресурсов группы "Блоки стеклянные" на расстояние в интервале от 1 км до 5 км | 1т груза | - | - | - | - | 819.77 | -
267017-00-0006-0010 | Перевозка железнодорожным транспортом ресурсов группы "Блоки стеклянные" на расстояние в интервале от 6 км до 10 км | 1т груза | - | - | - | - | 830.44 | -
267017-00-0011-0015 | Перевозка железнодорожным транспортом ресурсов группы "Блоки стеклянные" на расстояние в интервале от 11 км до 15 км | 1т груза | - | - | - | - | 839.58 | -
267017-00-0016-0020 | Перевозка железнодорожным транспортом ресурсов группы "Блоки стеклянные" на расстояние в интервале от 16 км до 20 км | 1т груза | - | - | - | - | 848.71 | -
267017-00-0021-0025 | Перевозка железнодорожным транспортом ресурсов группы "Блоки стеклянные" на расстояние в интервале от 21 км до 25 км | 1т груза | - | - | - | - | 857.85 | -
267017-00-0026-0030 | Перевозка железнодорожным транспортом ресурсов группы "Блоки стеклянные" на расстояние в интервале от 26 км до 30 км | 1т груза | - | - | - | - | 866.8 | -
267017-00-0031-0035 | Перевозка железнодорожным транспортом ресурсов группы "Блоки стеклянные" на расстояние в интервале от 31 км до 35 км | 1т груза | - | - | - | - | 875.94 | -
267017-00-0036-0040 | Перевозка железнодорожным транспортом ресурсов группы "Блоки стеклянные" на расстояние в интервале от 36 км до 40 км | 1т груза | - | - | - | - | 885.08 | -
267017-00-0041-0045 | Перевозка железнодорожным транспортом ресурсов группы "Блоки стеклянные" на расстояние в интервале от 41 км до 45 км | 1т груза | - | - | - | - | 894.21 | -
267017-00-0046-0050 | Перевозка железнодорожным транспортом ресурсов группы "Блоки стеклянные" на расстояние в интервале от 46 км до 50 км | 1т груза | - | - | - | - | 903.35 | -
267017-00-0051-0060 | Перевозка железнодорожным транспортом ресурсов группы "Блоки стеклянные" на расстояние в интервале от 51 км до 60 км | 1т груза | - | - | - | - | 916.2 | -
267017-00-0061-0070 | Перевозка железнодорожным транспортом ресурсов группы "Блоки стеклянные" на расстояние в интервале от 61 км до 70 км | 1т груза | - | - | - | - | 934.28 | -
267017-00-0071-0080 | Перевозка железнодорожным транспортом ресурсов группы "Блоки стеклянные" на расстояние в интервале от 71 км до 80 км | 1т груза | - | - | - | - | 952.56 | -
267017-00-0081-0090 | Перевозка железнодорожным транспортом ресурсов группы "Блоки стеклянные" на расстояние в интервале от 81 км до 90 км | 1т груза | - | - | - | - | 970.64 | -
267017-00-0091-0100 | Перевозка железнодорожным транспортом ресурсов группы "Блоки стеклянные" на расстояние в интервале от 91 км до 100 км | 1т груза | - | - | - | - | 988.92 | -
267017-00-0101-0120 | Перевозка железнодорожным транспортом ресурсов группы "Блоки стеклянные" на расстояние в интервале от 101 км до 120 км | 1т груза | - | - | - | - | 1016.14 | -
267017-00-0121-0140 | Перевозка железнодорожным транспортом ресурсов группы "Блоки стеклянные" на расстояние в интервале от 121 км до 140 км | 1т груза | - | - | - | - | 1052.5 | -
267017-00-0141-0160 | Перевозка железнодорожным транспортом ресурсов группы "Блоки стеклянные" на расстояние в интервале от 141 км до 160 км | 1т груза | - | - | - | - | 1089.06 | -
267017-00-0161-0180 | Перевозка железнодорожным транспортом ресурсов группы "Блоки стеклянные" на расстояние в интервале от 161 км до 180 км | 1т груза | - | - | - | - | 1121.01 | -
267017-00-0181-0200 | Перевозка железнодорожным транспортом ресурсов группы "Блоки стеклянные" на расстояние в интервале от 181 км до 200 км | 1т груза | - | - | - | - | 1152.01 | -
267017-00-0201-0220 | Перевозка железнодорожным транспортом ресурсов группы "Блоки стеклянные" на расстояние в интервале от 201 км до 220 км | 1т груза | - | - | - | - | 1184.73 | -
267017-00-0221-0240 | Перевозка железнодорожным транспортом ресурсов группы "Блоки стеклянные" на расстояние в интервале от 221 км до 240 км | 1т груза | - | - | - | - | 1214.01 | -
267017-00-0241-0260 | Перевозка железнодорожным транспортом ресурсов группы "Блоки стеклянные" на расстояние в интервале от 241 км до 260 км | 1т груза | - | - | - | - | 1245.58 | -
267017-00-0261-0280 | Перевозка железнодорожным транспортом ресурсов группы "Блоки стеклянные" на расстояние в интервале от 261 км до 280 км | 1т груза | - | - | - | - | 1276.39 | -
267017-00-0281-0300 | Перевозка железнодорожным транспортом ресурсов группы "Блоки стеклянные" на расстояние в интервале от 281 км до 300 км | 1т груза | - | - | - | - | 1306.82 | -
267017-00-0301-0330 | Перевозка железнодорожным транспортом ресурсов группы "Блоки стеклянные" на расстояние в интервале от 301 км до 330 км | 1т груза | - | - | - | - | 1345.23 | -
267017-00-0331-0360 | Перевозка железнодорожным транспортом ресурсов группы "Блоки стеклянные" на расстояние в интервале от 331 км до 360 км | 1т груза | - | - | - | - | 1391.25 | -
267017-00-0361-0390 | Перевозка железнодорожным транспортом ресурсов группы "Блоки стеклянные" на расстояние в интервале от 361 км до 390 км | 1т груза | - | - | - | - | 1436.32 | -
267017-00-0391-0420 | Перевозка железнодорожным транспортом ресурсов группы "Блоки стеклянные" на расстояние в интервале от 391 км до 420 км | 1т груза | - | - | - | - | 1480.81 | -
267017-00-0421-0450 | Перевозка железнодорожным транспортом ресурсов группы "Блоки стеклянные" на расстояние в интервале от 421 км до 450 км | 1т груза | - | - | - | - | 1530.08 | -
267017-00-0451-0480 | Перевозка железнодорожным транспортом ресурсов группы "Блоки стеклянные" на расстояние в интервале от 451 км до 480 км | 1т груза | - | - | - | - | 1573.42 | -
267017-00-0481-0510 | Перевозка железнодорожным транспортом ресурсов группы "Блоки стеклянные" на расстояние в интервале от 481 км до 510 км | 1т груза | - | - | - | - | 1616 | -
267017-00-0511-0540 | Перевозка железнодорожным транспортом ресурсов группы "Блоки стеклянные" на расстояние в интервале от 511 км до 540 км | 1т груза | - | - | - | - | 1664.51 | -
267017-00-0541-0570 | Перевозка железнодорожным транспортом ресурсов группы "Блоки стеклянные" на расстояние в интервале от 541 км до 570 км | 1т груза | - | - | - | - | 1705.93 | -
267017-00-0571-0600 | Перевозка железнодорожным транспортом ресурсов группы "Блоки стеклянные" на расстояние в интервале от 571 км до 600 км | 1т груза | - | - | - | - | 1754.06 | -
267017-00-0601-0640 | Перевозка железнодорожным транспортом ресурсов группы "Блоки стеклянные" на расстояние в интервале от 601 км до 640 км | 1т груза | - | - | - | - | 1802.32 | -
267017-00-0641-0680 | Перевозка железнодорожным транспортом ресурсов группы "Блоки стеклянные" на расстояние в интервале от 641 км до 680 км | 1т груза | - | - | - | - | 1866.05 | -
267017-00-0681-0720 | Перевозка железнодорожным транспортом ресурсов группы "Блоки стеклянные" на расстояние в интервале от 681 км до 720 км | 1т груза | - | - | - | - | 1920.77 | -
267017-00-0721-0760 | Перевозка железнодорожным транспортом ресурсов группы "Блоки стеклянные" на расстояние в интервале от 721 км до 760 км | 1т груза | - | - | - | - | 1983.92 | -
267017-00-0761-0800 | Перевозка железнодорожным транспортом ресурсов группы "Блоки стеклянные" на расстояние в интервале от 761 км до 800 км | 1т груза | - | - | - | - | 2037.11 | -
267017-00-0801-0840 | Перевозка железнодорожным транспортом ресурсов группы "Блоки стеклянные" на расстояние в интервале от 801 км до 840 км | 1т груза | - | - | - | - | 2099.68 | -
267017-00-0841-0880 | Перевозка железнодорожным транспортом ресурсов группы "Блоки стеклянные" на расстояние в интервале от 841 км до 880 км | 1т груза | - | - | - | - | 2162.26 | -
267017-00-0881-0920 | Перевозка железнодорожным транспортом ресурсов группы "Блоки стеклянные" на расстояние в интервале от 881 км до 920 км | 1т груза | - | - | - | - | 2213.53 | -
267017-00-0921-0960 | Перевозка железнодорожным транспортом ресурсов группы "Блоки стеклянные" на расстояние в интервале от 921 км до 960 км | 1т груза | - | - | - | - | 2275.53 | -
267017-00-0961-1000 | Перевозка железнодорожным транспортом ресурсов группы "Блоки стеклянные" на расстояние в интервале от 961 км до 1000 км | 1т груза | - | - | - | - | 2325.28 | -
267017-00-1001-1050 | Перевозка железнодорожным транспортом ресурсов группы "Блоки стеклянные" на расстояние в интервале от 1001 км до 1050 км | 1т груза | - | - | - | - | 2394.5 | -
267017-00-1051-1100 | Перевозка железнодорожным транспортом ресурсов группы "Блоки стеклянные" на расстояние в интервале от 1051 км до 1100 км | 1т груза | - | - | - | - | 2471.52 | -
267017-00-1101-1150 | Перевозка железнодорожным транспортом ресурсов группы "Блоки стеклянные" на расстояние в интервале от 1101 км до 1150 км | 1т груза | - | - | - | - | 2534.18 | -
267017-00-1151-1200 | Перевозка железнодорожным транспортом ресурсов группы "Блоки стеклянные" на расстояние в интервале от 1151 км до 1200 км | 1т груза | - | - | - | - | 2610.62 | -
267017-00-1201-1250 | Перевозка железнодорожным транспортом ресурсов группы "Блоки стеклянные" на расстояние в интервале от 1201 км до 1250 км | 1т груза | - | - | - | - | 2671.37 | -
267017-00-1251-1300 | Перевозка железнодорожным транспортом ресурсов группы "Блоки стеклянные" на расстояние в интервале от 1251 км до 1300 км | 1т груза | - | - | - | - | 2747.24 | -
267017-00-1301-1350 | Перевозка железнодорожным транспортом ресурсов группы "Блоки стеклянные" на расстояние в интервале от 1301 км до 1350 км | 1т груза | - | - | - | - | 2806.07 | -
267017-00-1351-1400 | Перевозка железнодорожным транспортом ресурсов группы "Блоки стеклянные" на расстояние в интервале от 1351 км до 1400 км | 1т груза | - | - | - | - | 2881.18 | -
267017-00-1401-1450 | Перевозка железнодорожным транспортом ресурсов группы "Блоки стеклянные" на расстояние в интервале от 1401 км до 1450 км | 1т груза | - | - | - | - | 2956.28 | -
267017-00-1451-1500 | Перевозка железнодорожным транспортом ресурсов группы "Блоки стеклянные" на расстояние в интервале от 1451 км до 1500 км | 1т груза | - | - | - | - | 3012.62 | -
267017-00-1501-1600 | Перевозка железнодорожным транспортом ресурсов группы "Блоки стеклянные" на расстояние в интервале от 1501 км до 1600 км | 1т груза | - | - | - | - | 3124.23 | -
267017-00-1601-1700 | Перевозка железнодорожным транспортом ресурсов группы "Блоки стеклянные" на расстояние в интервале от 1601 км до 1700 км | 1т груза | - | - | - | - | 3252.23 | -
267017-00-1701-1800 | Перевозка железнодорожным транспортом ресурсов группы "Блоки стеклянные" на расстояние в интервале от 1701 км до 1800 км | 1т груза | - | - | - | - | 3377.74 | -
267017-00-1801-1900 | Перевозка железнодорожным транспортом ресурсов группы "Блоки стеклянные" на расстояние в интервале от 1801 км до 1900 км | 1т груза | - | - | - | - | 3524.12 | -
267017-00-1901-2000 | Перевозка железнодорожным транспортом ресурсов группы "Блоки стеклянные" на расстояние в интервале от 1901 км до 2000 км | 1т груза | - | - | - | - | 3645.8 | -
267017-00-2001-2100 | Перевозка железнодорожным транспортом ресурсов группы "Блоки стеклянные" на расстояние в интервале от 2001 км до 2100 км | 1т груза | - | - | - | - | 3764.8 | -
267017-00-2101-2200 | Перевозка железнодорожным транспортом ресурсов группы "Блоки стеклянные" на расстояние в интервале от 2101 км до 2200 км | 1т груза | - | - | - | - | 3908.69 | -
267017-00-2201-2300 | Перевозка железнодорожным транспортом ресурсов группы "Блоки стеклянные" на расстояние в интервале от 2201 км до 2300 км | 1т груза | - | - | - | - | 4023.86 | -
267017-00-2301-2400 | Перевозка железнодорожным транспортом ресурсов группы "Блоки стеклянные" на расстояние в интервале от 2301 км до 2400 км | 1т груза | - | - | - | - | 4136.54 | -
267017-00-2401-2500 | Перевозка железнодорожным транспортом ресурсов группы "Блоки стеклянные" на расстояние в интервале от 2401 км до 2500 км | 1т груза | - | - | - | - | 4277.95 | -
267017-00-2501-2600 | Перевозка железнодорожным транспортом ресурсов группы "Блоки стеклянные" на расстояние в интервале от 2501 км до 2600 км | 1т груза | - | - | - | - | 4386.8 | -
267017-00-2601-2700 | Перевозка железнодорожным транспортом ресурсов группы "Блоки стеклянные" на расстояние в интервале от 2601 км до 2700 км | 1т груза | - | - | - | - | 4493.16 | -
267017-00-2701-2800 | Перевозка железнодорожным транспортом ресурсов группы "Блоки стеклянные" на расстояние в интервале от 2701 км до 2800 км | 1т груза | - | - | - | - | 4632.08 | -
267017-00-2801-2900 | Перевозка железнодорожным транспортом ресурсов группы "Блоки стеклянные" на расстояние в интервале от 2801 км до 2900 км | 1т груза | - | - | - | - | 4734.61 | -
267017-00-2901-3000 | Перевозка железнодорожным транспортом ресурсов группы "Блоки стеклянные" на расстояние в интервале от 2901 км до 3000 км | 1т груза | - | - | - | - | 4834.65 | -
267017-00-3001-3100 | Перевозка железнодорожным транспортом ресурсов группы "Блоки стеклянные" на расстояние в интервале от 3001 км до 3100 км | 1т груза | - | - | - | - | 4876.2 | -
267017-00-3101-3200 | Перевозка железнодорожным транспортом ресурсов группы "Блоки стеклянные" на расстояние в интервале от 3101 км до 3200 км | 1т груза | - | - | - | - | 5009.84 | -
267017-00-3201-3300 | Перевозка железнодорожным транспортом ресурсов группы "Блоки стеклянные" на расстояние в интервале от 3201 км до 3300 км | 1т груза | - | - | - | - | 5143.48 | -
267017-00-3301-3400 | Перевозка железнодорожным транспортом ресурсов группы "Блоки стеклянные" на расстояние в интервале от 3301 км до 3400 км | 1т груза | - | - | - | - | 5277.12 | -
267017-00-3401-3500 | Перевозка железнодорожным транспортом ресурсов группы "Блоки стеклянные" на расстояние в интервале от 3401 км до 3500 км | 1т груза | - | - | - | - | 5410.57 | -
267017-00-3501-3600 | Перевозка железнодорожным транспортом ресурсов группы "Блоки стеклянные" на расстояние в интервале от 3501 км до 3600 км | 1т груза | - | - | - | - | 5544.21 | -
267017-00-3601-3700 | Перевозка железнодорожным транспортом ресурсов группы "Блоки стеклянные" на расстояние в интервале от 3601 км до 3700 км | 1т груза | - | - | - | - | 5677.85 | -
267017-00-3701-3800 | Перевозка железнодорожным транспортом ресурсов группы "Блоки стеклянные" на расстояние в интервале от 3701 км до 3800 км | 1т груза | - | - | - | - | 5811.48 | -
267017-00-3801-3900 | Перевозка железнодорожным транспортом ресурсов группы "Блоки стеклянные" на расстояние в интервале от 3801 км до 3900 км | 1т груза | - | - | - | - | 5945.12 | -
267017-00-3901-4000 | Перевозка железнодорожным транспортом ресурсов группы "Блоки стеклянные" на расстояние в интервале от 3901 км до 4000 км | 1т груза | - | - | - | - | 6078.76 | -
267017-00-4001-4100 | Перевозка железнодорожным транспортом ресурсов группы "Блоки стеклянные" на расстояние в интервале от 4001 км до 4100 км | 1т груза | - | - | - | - | 6212.4 | -
267017-00-4101-4200 | Перевозка железнодорожным транспортом ресурсов группы "Блоки стеклянные" на расстояние в интервале от 4101 км до 4200 км | 1т груза | - | - | - | - | 6346.04 | -
267017-00-4201-4300 | Перевозка железнодорожным транспортом ресурсов группы "Блоки стеклянные" на расстояние в интервале от 4201 км до 4300 км | 1т груза | - | - | - | - | 6479.68 | -
267017-00-4301-4400 | Перевозка железнодорожным транспортом ресурсов группы "Блоки стеклянные" на расстояние в интервале от 4301 км до 4400 км | 1т груза | - | - | - | - | 6613.31 | -
267017-00-4401-4500 | Перевозка железнодорожным транспортом ресурсов группы "Блоки стеклянные" на расстояние в интервале от 4401 км до 4500 км | 1т груза | - | - | - | - | 6746.95 | -
267017-00-4501-4600 | Перевозка железнодорожным транспортом ресурсов группы "Блоки стеклянные" на расстояние в интервале от 4501 км до 4600 км | 1т груза | - | - | - | - | 6880.59 | -
267017-00-4601-4700 | Перевозка железнодорожным транспортом ресурсов группы "Блоки стеклянные" на расстояние в интервале от 4601 км до 4700 км | 1т груза | - | - | - | - | 7014.23 | -
267017-00-4701-4800 | Перевозка железнодорожным транспортом ресурсов группы "Блоки стеклянные" на расстояние в интервале от 4701 км до 4800 км | 1т груза | - | - | - | - | 7147.87 | -
267017-00-4801-4900 | Перевозка железнодорожным транспортом ресурсов группы "Блоки стеклянные" на расстояние в интервале от 4801 км до 4900 км | 1т груза | - | - | - | - | 7281.51 | -
267017-00-4901-5000 | Перевозка железнодорожным транспортом ресурсов группы "Блоки стеклянные" на расстояние в интервале от 4901 км до 5000 км | 1т груза | - | - | - | - | 7415.14 | -
267017-00-5001-5100 | Перевозка железнодорожным транспортом ресурсов группы "Блоки стеклянные" на расстояние в интервале от 5001 км до 5100 км | 1т груза | - | - | - | - | 7548.59 | -
267017-00-5101-5200 | Перевозка железнодорожным транспортом ресурсов группы "Блоки стеклянные" на расстояние в интервале от 5101 км до 5200 км | 1т груза | - | - | - | - | 7682.23 | -
267017-00-5201-5300 | Перевозка железнодорожным транспортом ресурсов группы "Блоки стеклянные" на расстояние в интервале от 5201 км до 5300 км | 1т груза | - | - | - | - | 7815.87 | -
267017-00-5301-5400 | Перевозка железнодорожным транспортом ресурсов группы "Блоки стеклянные" на расстояние в интервале от 5301 км до 5400 км | 1т груза | - | - | - | - | 7949.51 | -
267017-00-5401-5500 | Перевозка железнодорожным транспортом ресурсов группы "Блоки стеклянные" на расстояние в интервале от 5401 км до 5500 км | 1т груза | - | - | - | - | 8083.15 | -
267017-00-5501-5700 | Перевозка железнодорожным транспортом ресурсов группы "Блоки стеклянные" на расстояние в интервале от 5501 км до 5700 км | 1т груза | - | - | - | - | 8283.7 | -
267017-00-5701-5900 | Перевозка железнодорожным транспортом ресурсов группы "Блоки стеклянные" на расстояние в интервале от 5701 км до 5900 км | 1т груза | - | - | - | - | 8550.98 | -
267017-00-5901-6100 | Перевозка железнодорожным транспортом ресурсов группы "Блоки стеклянные" на расстояние в интервале от 5901 км до 6100 км | 1т груза | - | - | - | - | 8818.07 | -
267017-00-6101-6300 | Перевозка железнодорожным транспортом ресурсов группы "Блоки стеклянные" на расстояние в интервале от 6101 км до 6300 км | 1т груза | - | - | - | - | 9085.34 | -
267017-00-6301-6500 | Перевозка железнодорожным транспортом ресурсов группы "Блоки стеклянные" на расстояние в интервале от 6301 км до 6500 км | 1т груза | - | - | - | - | 9352.62 | -
267017-00-6501-6700 | Перевозка железнодорожным транспортом ресурсов группы "Блоки стеклянные" на расстояние в интервале от 6501 км до 6700 км | 1т груза | - | - | - | - | 9619.9 | -
267017-00-6701-6900 | Перевозка железнодорожным транспортом ресурсов группы "Блоки стеклянные" на расстояние в интервале от 6701 км до 6900 км | 1т груза | - | - | - | - | 9887.17 | -
267017-00-6901-7100 | Перевозка железнодорожным транспортом ресурсов группы "Блоки стеклянные" на расстояние в интервале от 6901 км до 7100 км | 1т груза | - | - | - | - | 10154.45 | -
267017-00-7101-7300 | Перевозка железнодорожным транспортом ресурсов группы "Блоки стеклянные" на расстояние в интервале от 7101 км до 7300 км | 1т груза | - | - | - | - | 10421.73 | -
267017-00-7301-7500 | Перевозка железнодорожным транспортом ресурсов группы "Блоки стеклянные" на расстояние в интервале от 7301 км до 7500 км | 1т груза | - | - | - | - | 10689 | -
267017-00-7501-7700 | Перевозка железнодорожным транспортом ресурсов группы "Блоки стеклянные" на расстояние в интервале от 7501 км до 7700 км | 1т груза | - | - | - | - | 10956.09 | -
267017-00-7701-7900 | Перевозка железнодорожным транспортом ресурсов группы "Блоки стеклянные" на расстояние в интервале от 7701 км до 7900 км | 1т груза | - | - | - | - | 11223.37 | -
267017-00-7901-8100 | Перевозка железнодорожным транспортом ресурсов группы "Блоки стеклянные" на расстояние в интервале от 7901 км до 8100 км | 1т груза | - | - | - | - | 11490.64 | -
267017-00-8101-8300 | Перевозка железнодорожным транспортом ресурсов группы "Блоки стеклянные" на расстояние в интервале от 8101 км до 8300 км | 1т груза | - | - | - | - | 11757.92 | -
267017-00-8301-8500 | Перевозка железнодорожным транспортом ресурсов группы "Блоки стеклянные" на расстояние в интервале от 8301 км до 8500 км | 1т груза | - | - | - | - | 12025.2 | -
267017-00-8501-8700 | Перевозка железнодорожным транспортом ресурсов группы "Блоки стеклянные" на расстояние в интервале от 8501 км до 8700 км | 1т груза | - | - | - | - | 12292.47 | -
267017-00-8701-8900 | Перевозка железнодорожным транспортом ресурсов группы "Блоки стеклянные" на расстояние в интервале от 8701 км до 8900 км | 1т груза | - | - | - | - | 12559.75 | -
267017-00-8901-9100 | Перевозка железнодорожным транспортом ресурсов группы "Блоки стеклянные" на расстояние в интервале от 8901 км до 9100 км | 1т груза | - | - | - | - | 12827.03 | -
267017-00-9101-9300 | Перевозка железнодорожным транспортом ресурсов группы "Блоки стеклянные" на расстояние в интервале от 9101 км до 9300 км | 1т груза | - | - | - | - | 13094.3 | -
267017-00-9301-9500 | Перевозка железнодорожным транспортом ресурсов группы "Блоки стеклянные" на расстояние в интервале от 9301 км до 9500 км | 1т груза | - | - | - | - | 13361.39 | -
267017-00-9501-9700 | Перевозка железнодорожным транспортом ресурсов группы "Блоки стеклянные" на расстояние в интервале от 9501 км до 9700 км | 1т груза | - | - | - | - | 13628.67 | -
267017-00-9701-9900 | Перевозка железнодорожным транспортом ресурсов группы "Блоки стеклянные" на расстояние в интервале от 9701 км до 9900 км | 1т груза | - | - | - | - | 13895.95 | -
251080-00-0001-0005 | Перевозка железнодорожным транспортом ресурсов группы "Блоки стеновые, не поименованные в алфавите" на расстояние в интервале от 1 км до 5 км | 1т груза | - | - | - | - | 543.86 | -
251080-00-0006-0010 | Перевозка железнодорожным транспортом ресурсов группы "Блоки стеновые, не поименованные в алфавите" на расстояние в интервале от 6 км до 10 км | 1т груза | - | - | - | - | 551.28 | -
251080-00-0011-0015 | Перевозка железнодорожным транспортом ресурсов группы "Блоки стеновые, не поименованные в алфавите" на расстояние в интервале от 11 км до 15 км | 1т груза | - | - | - | - | 557.43 | -
251080-00-0016-0020 | Перевозка железнодорожным транспортом ресурсов группы "Блоки стеновые, не поименованные в алфавите" на расстояние в интервале от 16 км до 20 км | 1т груза | - | - | - | - | 563.71 | -
251080-00-0021-0025 | Перевозка железнодорожным транспортом ресурсов группы "Блоки стеновые, не поименованные в алфавите" на расстояние в интервале от 21 км до 25 км | 1т груза | - | - | - | - | 569.86 | -
251080-00-0026-0030 | Перевозка железнодорожным транспортом ресурсов группы "Блоки стеновые, не поименованные в алфавите" на расстояние в интервале от 26 км до 30 км | 1т груза | - | - | - | - | 576.15 | -
251080-00-0031-0035 | Перевозка железнодорожным транспортом ресурсов группы "Блоки стеновые, не поименованные в алфавите" на расстояние в интервале от 31 км до 35 км | 1т груза | - | - | - | - | 582.3 | -
251080-00-0036-0040 | Перевозка железнодорожным транспортом ресурсов группы "Блоки стеновые, не поименованные в алфавите" на расстояние в интервале от 36 км до 40 км | 1т груза | - | - | - | - | 588.58 | -
251080-00-0041-0045 | Перевозка железнодорожным транспортом ресурсов группы "Блоки стеновые, не поименованные в алфавите" на расстояние в интервале от 41 км до 45 км | 1т груза | - | - | - | - | 594.73 | -
251080-00-0046-0050 | Перевозка железнодорожным транспортом ресурсов группы "Блоки стеновые, не поименованные в алфавите" на расстояние в интервале от 46 км до 50 км | 1т груза | - | - | - | - | 601.01 | -
251080-00-0051-0060 | Перевозка железнодорожным транспортом ресурсов группы "Блоки стеновые, не поименованные в алфавите" на расстояние в интервале от 51 км до 60 км | 1т груза | - | - | - | - | 609.67 | -
251080-00-0061-0070 | Перевозка железнодорожным транспортом ресурсов группы "Блоки стеновые, не поименованные в алфавите" на расстояние в интервале от 61 км до 70 км | 1т груза | - | - | - | - | 622.11 | -
251080-00-0071-0080 | Перевозка железнодорожным транспортом ресурсов группы "Блоки стеновые, не поименованные в алфавите" на расстояние в интервале от 71 км до 80 км | 1т груза | - | - | - | - | 634.54 | -
251080-00-0081-0090 | Перевозка железнодорожным транспортом ресурсов группы "Блоки стеновые, не поименованные в алфавите" на расстояние в интервале от 81 км до 90 км | 1т груза | - | - | - | - | 646.97 | -
251080-00-0091-0100 | Перевозка железнодорожным транспортом ресурсов группы "Блоки стеновые, не поименованные в алфавите" на расстояние в интервале от 91 км до 100 км | 1т груза | - | - | - | - | 659.41 | -
251080-00-0101-0120 | Перевозка железнодорожным транспортом ресурсов группы "Блоки стеновые, не поименованные в алфавите" на расстояние в интервале от 101 км до 120 км | 1т груза | - | - | - | - | 678.12 | -
251080-00-0121-0140 | Перевозка железнодорожным транспортом ресурсов группы "Блоки стеновые, не поименованные в алфавите" на расстояние в интервале от 121 км до 140 км | 1т груза | - | - | - | - | 702.99 | -
251080-00-0141-0160 | Перевозка железнодорожным транспортом ресурсов группы "Блоки стеновые, не поименованные в алфавите" на расстояние в интервале от 141 км до 160 км | 1т груза | - | - | - | - | 727.85 | -
251080-00-0161-0180 | Перевозка железнодорожным транспортом ресурсов группы "Блоки стеновые, не поименованные в алфавите" на расстояние в интервале от 161 км до 180 км | 1т груза | - | - | - | - | 749.68 | -
251080-00-0181-0200 | Перевозка железнодорожным транспортом ресурсов группы "Блоки стеновые, не поименованные в алфавите" на расстояние в интервале от 181 км до 200 км | 1т груза | - | - | - | - | 770.75 | -
251080-00-0201-0220 | Перевозка железнодорожным транспортом ресурсов группы "Блоки стеновые, не поименованные в алфавите" на расстояние в интервале от 201 км до 220 км | 1т груза | - | - | - | - | 792.95 | -
251080-00-0221-0240 | Перевозка железнодорожным транспортом ресурсов группы "Блоки стеновые, не поименованные в алфавите" на расстояние в интервале от 221 км до 240 км | 1т груза | - | - | - | - | 812.88 | -
251080-00-0241-0260 | Перевозка железнодорожным транспортом ресурсов группы "Блоки стеновые, не поименованные в алфавите" на расстояние в интервале от 241 км до 260 км | 1т груза | - | - | - | - | 834.2 | -
251080-00-0261-0280 | Перевозка железнодорожным транспортом ресурсов группы "Блоки стеновые, не поименованные в алфавите" на расстояние в интервале от 261 км до 280 км | 1т груза | - | - | - | - | 855.27 | -
251080-00-0281-0300 | Перевозка железнодорожным транспортом ресурсов группы "Блоки стеновые, не поименованные в алфавите" на расстояние в интервале от 281 км до 300 км | 1т груза | - | - | - | - | 875.95 | -
251080-00-0301-0330 | Перевозка железнодорожным транспортом ресурсов группы "Блоки стеновые, не поименованные в алфавите" на расстояние в интервале от 301 км до 330 км | 1т груза | - | - | - | - | 901.91 | -
251080-00-0331-0360 | Перевозка железнодорожным транспортом ресурсов группы "Блоки стеновые, не поименованные в алфавите" на расстояние в интервале от 331 км до 360 км | 1т груза | - | - | - | - | 933.13 | -
251080-00-0361-0390 | Перевозка железнодорожным транспортом ресурсов группы "Блоки стеновые, не поименованные в алфавите" на расстояние в интервале от 361 км до 390 км | 1т груза | - | - | - | - | 963.84 | -
251080-00-0391-0420 | Перевозка железнодорожным транспортом ресурсов группы "Блоки стеновые, не поименованные в алфавите" на расстояние в интервале от 391 км до 420 км | 1т груза | - | - | - | - | 994.05 | -
251080-00-0421-0450 | Перевозка железнодорожным транспортом ресурсов группы "Блоки стеновые, не поименованные в алфавите" на расстояние в интервале от 421 км до 450 км | 1т груза | - | - | - | - | 1027.55 | -
251080-00-0451-0480 | Перевозка железнодорожным транспортом ресурсов группы "Блоки стеновые, не поименованные в алфавите" на расстояние в интервале от 451 км до 480 км | 1т груза | - | - | - | - | 1056.99 | -
251080-00-0481-0510 | Перевозка железнодорожным транспортом ресурсов группы "Блоки стеновые, не поименованные в алфавите" на расстояние в интервале от 481 км до 510 км | 1т груза | - | - | - | - | 1085.8 | -
251080-00-0511-0540 | Перевозка железнодорожным транспортом ресурсов группы "Блоки стеновые, не поименованные в алфавите" на расстояние в интервале от 511 км до 540 км | 1т груза | - | - | - | - | 1118.8 | -
251080-00-0541-0570 | Перевозка железнодорожным транспортом ресурсов группы "Блоки стеновые, не поименованные в алфавите" на расстояние в интервале от 541 км до 570 км | 1т груза | - | - | - | - | 1146.85 | -
251080-00-0571-0600 | Перевозка железнодорожным транспортом ресурсов группы "Блоки стеновые, не поименованные в алфавите" на расстояние в интервале от 571 км до 600 км | 1т груза | - | - | - | - | 1179.46 | -
251080-00-0601-0640 | Перевозка железнодорожным транспортом ресурсов группы "Блоки стеновые, не поименованные в алфавите" на расстояние в интервале от 601 км до 640 км | 1т груза | - | - | - | - | 1212.15 | -
251080-00-0641-0680 | Перевозка железнодорожным транспортом ресурсов группы "Блоки стеновые, не поименованные в алфавите" на расстояние в интервале от 641 км до 680 км | 1т груза | - | - | - | - | 1255.42 | -
251080-00-0681-0720 | Перевозка железнодорожным транспортом ресурсов группы "Блоки стеновые, не поименованные в алфавите" на расстояние в интервале от 681 км до 720 км | 1т груза | - | - | - | - | 1292.49 | -
251080-00-0721-0760 | Перевозка железнодорожным транспортом ресурсов группы "Блоки стеновые, не поименованные в алфавите" на расстояние в интервале от 721 км до 760 км | 1т груза | - | - | - | - | 1335.38 | -
251080-00-0761-0800 | Перевозка железнодорожным транспортом ресурсов группы "Блоки стеновые, не поименованные в алфавите" на расстояние в интервале от 761 км до 800 км | 1т груза | - | - | - | - | 1371.31 | -
251080-00-0801-0840 | Перевозка железнодорожным транспортом ресурсов группы "Блоки стеновые, не поименованные в алфавите" на расстояние в интервале от 801 км до 840 км | 1т груза | - | - | - | - | 1413.82 | -
251080-00-0841-0880 | Перевозка железнодорожным транспортом ресурсов группы "Блоки стеновые, не поименованные в алфавите" на расстояние в интервале от 841 км до 880 км | 1т груза | - | - | - | - | 1456.46 | -
251080-00-0881-0920 | Перевозка железнодорожным транспортом ресурсов группы "Блоки стеновые, не поименованные в алфавите" на расстояние в интервале от 881 км до 920 км | 1т груза | - | - | - | - | 1490.87 | -
251080-00-0921-0960 | Перевозка железнодорожным транспортом ресурсов группы "Блоки стеновые, не поименованные в алфавите" на расстояние в интервале от 921 км до 960 км | 1т груза | - | - | - | - | 1533.12 | -
251080-00-0961-1000 | Перевозка железнодорожным транспортом ресурсов группы "Блоки стеновые, не поименованные в алфавите" на расстояние в интервале от 961 км до 1000 км | 1т груза | - | - | - | - | 1566.52 | -
251080-00-1001-1050 | Перевозка железнодорожным транспортом ресурсов группы "Блоки стеновые, не поименованные в алфавите" на расстояние в интервале от 1001 км до 1050 км | 1т груза | - | - | - | - | 1613.54 | -
251080-00-1051-1100 | Перевозка железнодорожным транспортом ресурсов группы "Блоки стеновые, не поименованные в алфавите" на расстояние в интервале от 1051 км до 1100 км | 1т груза | - | - | - | - | 1665.95 | -
251080-00-1101-1150 | Перевозка железнодорожным транспортом ресурсов группы "Блоки стеновые, не поименованные в алфавите" на расстояние в интервале от 1101 км до 1150 км | 1т груза | - | - | - | - | 1708.1 | -
251080-00-1151-1200 | Перевозка железнодорожным транспортом ресурсов группы "Блоки стеновые, не поименованные в алфавите" на расстояние в интервале от 1151 км до 1200 км | 1т груза | - | - | - | - | 1760.01 | -
251080-00-1201-1250 | Перевозка железнодорожным транспортом ресурсов группы "Блоки стеновые, не поименованные в алфавите" на расстояние в интервале от 1201 км до 1250 км | 1т груза | - | - | - | - | 1800.89 | -
251080-00-1251-1300 | Перевозка железнодорожным транспортом ресурсов группы "Блоки стеновые, не поименованные в алфавите" на расстояние в интервале от 1251 км до 1300 км | 1т груза | - | - | - | - | 1852.29 | -
251080-00-1301-1350 | Перевозка железнодорожным транспортом ресурсов группы "Блоки стеновые, не поименованные в алфавите" на расстояние в интервале от 1301 км до 1350 км | 1т груза | - | - | - | - | 1891.78 | -
251080-00-1351-1400 | Перевозка железнодорожным транспортом ресурсов группы "Блоки стеновые, не поименованные в алфавите" на расстояние в интервале от 1351 км до 1400 км | 1т груза | - | - | - | - | 1942.8 | -
251080-00-1401-1450 | Перевозка железнодорожным транспортом ресурсов группы "Блоки стеновые, не поименованные в алфавите" на расстояние в интервале от 1401 км до 1450 км | 1т груза | - | - | - | - | 1993.69 | -
251080-00-1451-1500 | Перевозка железнодорожным транспортом ресурсов группы "Блоки стеновые, не поименованные в алфавите" на расстояние в интервале от 1451 км до 1500 км | 1т груза | - | - | - | - | 2031.54 | -
251080-00-1501-1600 | Перевозка железнодорожным транспортом ресурсов группы "Блоки стеновые, не поименованные в алфавите" на расстояние в интервале от 1501 км до 1600 км | 1т груза | - | - | - | - | 2107.24 | -
251080-00-1601-1700 | Перевозка железнодорожным транспортом ресурсов группы "Блоки стеновые, не поименованные в алфавите" на расстояние в интервале от 1601 км до 1700 км | 1т груза | - | - | - | - | 2193.45 | -
251080-00-1701-1800 | Перевозка железнодорожным транспортом ресурсов группы "Блоки стеновые, не поименованные в алфавите" на расстояние в интервале от 1701 км до 1800 км | 1т груза | - | - | - | - | 2278 | -
251080-00-1801-1900 | Перевозка железнодорожным транспортом ресурсов группы "Блоки стеновые, не поименованные в алфавите" на расстояние в интервале от 1801 км до 1900 км | 1т груза | - | - | - | - | 2377.13 | -
251080-00-1901-2000 | Перевозка железнодорожным транспортом ресурсов группы "Блоки стеновые, не поименованные в алфавите" на расстояние в интервале от 1901 км до 2000 км | 1т груза | - | - | - | - | 2458.89 | -
251080-00-2001-2100 | Перевозка железнодорожным транспортом ресурсов группы "Блоки стеновые, не поименованные в алфавите" на расстояние в интервале от 2001 км до 2100 км | 1т груза | - | - | - | - | 2538.89 | -
251080-00-2101-2200 | Перевозка железнодорожным транспортом ресурсов группы "Блоки стеновые, не поименованные в алфавите" на расстояние в интервале от 2101 км до 2200 км | 1т груза | - | - | - | - | 2636.37 | -
251080-00-2201-2300 | Перевозка железнодорожным транспортом ресурсов группы "Блоки стеновые, не поименованные в алфавите" на расстояние в интервале от 2201 км до 2300 км | 1т груза | - | - | - | - | 2713.57 | -
251080-00-2301-2400 | Перевозка железнодорожным транспортом ресурсов группы "Блоки стеновые, не поименованные в алфавите" на расстояние в интервале от 2301 км до 2400 км | 1т груза | - | - | - | - | 2789.14 | -
251080-00-2401-2500 | Перевозка железнодорожным транспортом ресурсов группы "Блоки стеновые, не поименованные в алфавите" на расстояние в интервале от 2401 км до 2500 км | 1т груза | - | - | - | - | 2884.71 | -
251080-00-2501-2600 | Перевозка железнодорожным транспортом ресурсов группы "Блоки стеновые, не поименованные в алфавите" на расстояние в интервале от 2501 км до 2600 км | 1т груза | - | - | - | - | 2957.61 | -
251080-00-2601-2700 | Перевозка железнодорожным транспортом ресурсов группы "Блоки стеновые, не поименованные в алфавите" на расстояние в интервале от 2601 км до 2700 км | 1т груза | - | - | - | - | 3028.61 | -
251080-00-2701-2800 | Перевозка железнодорожным транспортом ресурсов группы "Блоки стеновые, не поименованные в алфавите" на расстояние в интервале от 2701 км до 2800 км | 1т груза | - | - | - | - | 3122.42 | -
251080-00-2801-2900 | Перевозка железнодорожным транспортом ресурсов группы "Блоки стеновые, не поименованные в алфавите" на расстояние в интервале от 2801 км до 2900 км | 1т груза | - | - | - | - | 3190.76 | -
251080-00-2901-3000 | Перевозка железнодорожным транспортом ресурсов группы "Блоки стеновые, не поименованные в алфавите" на расстояние в интервале от 2901 км до 3000 км | 1т груза | - | - | - | - | 3257.32 | -
251080-00-3001-3100 | Перевозка железнодорожным транспортом ресурсов группы "Блоки стеновые, не поименованные в алфавите" на расстояние в интервале от 3001 км до 3100 км | 1т груза | - | - | - | - | 3173.07 | -
251080-00-3101-3200 | Перевозка железнодорожным транспортом ресурсов группы "Блоки стеновые, не поименованные в алфавите" на расстояние в интервале от 3101 км до 3200 км | 1т груза | - | - | - | - | 3260.26 | -
251080-00-3201-3300 | Перевозка железнодорожным транспортом ресурсов группы "Блоки стеновые, не поименованные в алфавите" на расстояние в интервале от 3201 км до 3300 км | 1т груза | - | - | - | - | 3347.57 | -
251080-00-3301-3400 | Перевозка железнодорожным транспортом ресурсов группы "Блоки стеновые, не поименованные в алфавите" на расстояние в интервале от 3301 км до 3400 км | 1т груза | - | - | - | - | 3434.75 | -
251080-00-3401-3500 | Перевозка железнодорожным транспортом ресурсов группы "Блоки стеновые, не поименованные в алфавите" на расстояние в интервале от 3401 км до 3500 км | 1т груза | - | - | - | - | 3521.94 | -
251080-00-3501-3600 | Перевозка железнодорожным транспортом ресурсов группы "Блоки стеновые, не поименованные в алфавите" на расстояние в интервале от 3501 км до 3600 км | 1т груза | - | - | - | - | 3609.13 | -
251080-00-3601-3700 | Перевозка железнодорожным транспортом ресурсов группы "Блоки стеновые, не поименованные в алфавите" на расстояние в интервале от 3601 км до 3700 км | 1т груза | - | - | - | - | 3696.43 | -
251080-00-3701-3800 | Перевозка железнодорожным транспортом ресурсов группы "Блоки стеновые, не поименованные в алфавите" на расстояние в интервале от 3701 км до 3800 км | 1т груза | - | - | - | - | 3783.62 | -
251080-00-3801-3900 | Перевозка железнодорожным транспортом ресурсов группы "Блоки стеновые, не поименованные в алфавите" на расстояние в интервале от 3801 км до 3900 км | 1т груза | - | - | - | - | 3870.81 | -
251080-00-3901-4000 | Перевозка железнодорожным транспортом ресурсов группы "Блоки стеновые, не поименованные в алфавите" на расстояние в интервале от 3901 км до 4000 км | 1т груза | - | - | - | - | 3958.11 | -
251080-00-4001-4100 | Перевозка железнодорожным транспортом ресурсов группы "Блоки стеновые, не поименованные в алфавите" на расстояние в интервале от 4001 км до 4100 км | 1т груза | - | - | - | - | 4045.3 | -
251080-00-4101-4200 | Перевозка железнодорожным транспортом ресурсов группы "Блоки стеновые, не поименованные в алфавите" на расстояние в интервале от 4101 км до 4200 км | 1т груза | - | - | - | - | 4132.49 | -
251080-00-4201-4300 | Перевозка железнодорожным транспортом ресурсов группы "Блоки стеновые, не поименованные в алфавите" на расстояние в интервале от 4201 км до 4300 км | 1т груза | - | - | - | - | 4219.67 | -
251080-00-4301-4400 | Перевозка железнодорожным транспортом ресурсов группы "Блоки стеновые, не поименованные в алфавите" на расстояние в интервале от 4301 км до 4400 км | 1т груза | - | - | - | - | 4306.98 | -
251080-00-4401-4500 | Перевозка железнодорожным транспортом ресурсов группы "Блоки стеновые, не поименованные в алфавите" на расстояние в интервале от 4401 км до 4500 км | 1т груза | - | - | - | - | 4394.17 | -
251080-00-4501-4600 | Перевозка железнодорожным транспортом ресурсов группы "Блоки стеновые, не поименованные в алфавите" на расстояние в интервале от 4501 км до 4600 км | 1т груза | - | - | - | - | 4481.35 | -
251080-00-4601-4700 | Перевозка железнодорожным транспортом ресурсов группы "Блоки стеновые, не поименованные в алфавите" на расстояние в интервале от 4601 км до 4700 км | 1т груза | - | - | - | - | 4568.66 | -
251080-00-4701-4800 | Перевозка железнодорожным транспортом ресурсов группы "Блоки стеновые, не поименованные в алфавите" на расстояние в интервале от 4701 км до 4800 км | 1т груза | - | - | - | - | 4655.85 | -
251080-00-4801-4900 | Перевозка железнодорожным транспортом ресурсов группы "Блоки стеновые, не поименованные в алфавите" на расстояние в интервале от 4801 км до 4900 км | 1т груза | - | - | - | - | 4743.03 | -
251080-00-4901-5000 | Перевозка железнодорожным транспортом ресурсов группы "Блоки стеновые, не поименованные в алфавите" на расстояние в интервале от 4901 км до 5000 км | 1т груза | - | - | - | - | 4830.22 | -
251080-00-5001-5100 | Перевозка железнодорожным транспортом ресурсов группы "Блоки стеновые, не поименованные в алфавите" на расстояние в интервале от 5001 км до 5100 км | 1т груза | - | - | - | - | 4917.53 | -
251080-00-5101-5200 | Перевозка железнодорожным транспортом ресурсов группы "Блоки стеновые, не поименованные в алфавите" на расстояние в интервале от 5101 км до 5200 км | 1т груза | - | - | - | - | 5004.71 | -
251080-00-5201-5300 | Перевозка железнодорожным транспортом ресурсов группы "Блоки стеновые, не поименованные в алфавите" на расстояние в интервале от 5201 км до 5300 км | 1т груза | - | - | - | - | 5091.9 | -
251080-00-5301-5400 | Перевозка железнодорожным транспортом ресурсов группы "Блоки стеновые, не поименованные в алфавите" на расстояние в интервале от 5301 км до 5400 км | 1т груза | - | - | - | - | 5179.21 | -
251080-00-5401-5500 | Перевозка железнодорожным транспортом ресурсов группы "Блоки стеновые, не поименованные в алфавите" на расстояние в интервале от 5401 км до 5500 км | 1т груза | - | - | - | - | 5266.39 | -
251080-00-5501-5700 | Перевозка железнодорожным транспортом ресурсов группы "Блоки стеновые, не поименованные в алфавите" на расстояние в интервале от 5501 км до 5700 км | 1т груза | - | - | - | - | 5397.23 | -
251080-00-5701-5900 | Перевозка железнодорожным транспортом ресурсов группы "Блоки стеновые, не поименованные в алфавите" на расстояние в интервале от 5701 км до 5900 км | 1т груза | - | - | - | - | 5571.61 | -
251080-00-5901-6100 | Перевозка железнодорожным транспортом ресурсов группы "Блоки стеновые, не поименованные в алфавите" на расстояние в интервале от 5901 км до 6100 км | 1т груза | - | - | - | - | 5746.1 | -
251080-00-6101-6300 | Перевозка железнодорожным транспортом ресурсов группы "Блоки стеновые, не поименованные в алфавите" на расстояние в интервале от 6101 км до 6300 км | 1т груза | - | - | - | - | 5920.47 | -
251080-00-6301-6500 | Перевозка железнодорожным транспортом ресурсов группы "Блоки стеновые, не поименованные в алфавите" на расстояние в интервале от 6301 км до 6500 км | 1т груза | - | - | - | - | 6094.97 | -
251080-00-6501-6700 | Перевозка железнодорожным транспортом ресурсов группы "Блоки стеновые, не поименованные в алфавите" на расстояние в интервале от 6501 км до 6700 км | 1т груза | - | - | - | - | 6269.46 | -
251080-00-6701-6900 | Перевозка железнодорожным транспортом ресурсов группы "Блоки стеновые, не поименованные в алфавите" на расстояние в интервале от 6701 км до 6900 км | 1т груза | - | - | - | - | 6443.83 | -
251080-00-6901-7100 | Перевозка железнодорожным транспортом ресурсов группы "Блоки стеновые, не поименованные в алфавите" на расстояние в интервале от 6901 км до 7100 км | 1т груза | - | - | - | - | 6618.32 | -
251080-00-7101-7300 | Перевозка железнодорожным транспортом ресурсов группы "Блоки стеновые, не поименованные в алфавите" на расстояние в интервале от 7101 км до 7300 км | 1т груза | - | - | - | - | 6792.7 | -
251080-00-7301-7500 | Перевозка железнодорожным транспортом ресурсов группы "Блоки стеновые, не поименованные в алфавите" на расстояние в интервале от 7301 км до 7500 км | 1т груза | - | - | - | - | 6967.19 | -
251080-00-7501-7700 | Перевозка железнодорожным транспортом ресурсов группы "Блоки стеновые, не поименованные в алфавите" на расстояние в интервале от 7501 км до 7700 км | 1т груза | - | - | - | - | 7141.56 | -
251080-00-7701-7900 | Перевозка железнодорожным транспортом ресурсов группы "Блоки стеновые, не поименованные в алфавите" на расстояние в интервале от 7701 км до 7900 км | 1т груза | - | - | - | - | 7316.06 | -
251080-00-7901-8100 | Перевозка железнодорожным транспортом ресурсов группы "Блоки стеновые, не поименованные в алфавите" на расстояние в интервале от 7901 км до 8100 км | 1т груза | - | - | - | - | 7490.55 | -
251080-00-8101-8300 | Перевозка железнодорожным транспортом ресурсов группы "Блоки стеновые, не поименованные в алфавите" на расстояние в интервале от 8101 км до 8300 км | 1т груза | - | - | - | - | 7664.92 | -
251080-00-8301-8500 | Перевозка железнодорожным транспортом ресурсов группы "Блоки стеновые, не поименованные в алфавите" на расстояние в интервале от 8301 км до 8500 км | 1т груза | - | - | - | - | 7839.42 | -
251080-00-8501-8700 | Перевозка железнодорожным транспортом ресурсов группы "Блоки стеновые, не поименованные в алфавите" на расстояние в интервале от 8501 км до 8700 км | 1т груза | - | - | - | - | 8013.79 | -
251080-00-8701-8900 | Перевозка железнодорожным транспортом ресурсов группы "Блоки стеновые, не поименованные в алфавите" на расстояние в интервале от 8701 км до 8900 км | 1т груза | - | - | - | - | 8188.28 | -
251080-00-8901-9100 | Перевозка железнодорожным транспортом ресурсов группы "Блоки стеновые, не поименованные в алфавите" на расстояние в интервале от 8901 км до 9100 км | 1т груза | - | - | - | - | 8362.66 | -
251080-00-9101-9300 | Перевозка железнодорожным транспортом ресурсов группы "Блоки стеновые, не поименованные в алфавите" на расстояние в интервале от 9101 км до 9300 км | 1т груза | - | - | - | - | 8537.15 | -
251080-00-9301-9500 | Перевозка железнодорожным транспортом ресурсов группы "Блоки стеновые, не поименованные в алфавите" на расстояние в интервале от 9301 км до 9500 км | 1т груза | - | - | - | - | 8711.52 | -
251080-00-9501-9700 | Перевозка железнодорожным транспортом ресурсов группы "Блоки стеновые, не поименованные в алфавите" на расстояние в интервале от 9501 км до 9700 км | 1т груза | - | - | - | - | 8886.02 | -
251080-00-9701-9900 | Перевозка железнодорожным транспортом ресурсов группы "Блоки стеновые, не поименованные в алфавите" на расстояние в интервале от 9701 км до 9900 км | 1т груза | - | - | - | - | 9060.51 | -
261078-00-0001-0005 | Перевозка железнодорожным транспортом ресурсов группы "Блоки фундаментные" на расстояние в интервале от 1 км до 5 км | 1т груза | - | - | - | - | 2629.1 | -
261078-00-0006-0010 | Перевозка железнодорожным транспортом ресурсов группы "Блоки фундаментные" на расстояние в интервале от 6 км до 10 км | 1т груза | - | - | - | - | 2663.36 | -
261078-00-0011-0015 | Перевозка железнодорожным транспортом ресурсов группы "Блоки фундаментные" на расстояние в интервале от 11 км до 15 км | 1т груза | - | - | - | - | 2692.98 | -
261078-00-0016-0020 | Перевозка железнодорожным транспортом ресурсов группы "Блоки фундаментные" на расстояние в интервале от 16 км до 20 км | 1т груза | - | - | - | - | 2721.82 | -
261078-00-0021-0025 | Перевозка железнодорожным транспортом ресурсов группы "Блоки фундаментные" на расстояние в интервале от 21 км до 25 км | 1т груза | - | - | - | - | 2751.44 | -
261078-00-0026-0030 | Перевозка железнодорожным транспортом ресурсов группы "Блоки фундаментные" на расстояние в интервале от 26 км до 30 км | 1т груза | - | - | - | - | 2780.28 | -
261078-00-0031-0035 | Перевозка железнодорожным транспортом ресурсов группы "Блоки фундаментные" на расстояние в интервале от 31 км до 35 км | 1т груза | - | - | - | - | 2809.9 | -
261078-00-0036-0040 | Перевозка железнодорожным транспортом ресурсов группы "Блоки фундаментные" на расстояние в интервале от 36 км до 40 км | 1т груза | - | - | - | - | 2838.74 | -
261078-00-0041-0045 | Перевозка железнодорожным транспортом ресурсов группы "Блоки фундаментные" на расстояние в интервале от 41 км до 45 км | 1т груза | - | - | - | - | 2868.36 | -
261078-00-0046-0050 | Перевозка железнодорожным транспортом ресурсов группы "Блоки фундаментные" на расстояние в интервале от 46 км до 50 км | 1т груза | - | - | - | - | 2897.2 | -
261078-00-0051-0060 | Перевозка железнодорожным транспортом ресурсов группы "Блоки фундаментные" на расстояние в интервале от 51 км до 60 км | 1т груза | - | - | - | - | 2938.92 | -
261078-00-0061-0070 | Перевозка железнодорожным транспортом ресурсов группы "Блоки фундаментные" на расстояние в интервале от 61 км до 70 км | 1т груза | - | - | - | - | 2997.38 | -
261078-00-0071-0080 | Перевозка железнодорожным транспортом ресурсов группы "Блоки фундаментные" на расстояние в интервале от 71 км до 80 км | 1т груза | - | - | - | - | 3055.84 | -
261078-00-0081-0090 | Перевозка железнодорожным транспортом ресурсов группы "Блоки фундаментные" на расстояние в интервале от 81 км до 90 км | 1т груза | - | - | - | - | 3114.3 | -
261078-00-0091-0100 | Перевозка железнодорожным транспортом ресурсов группы "Блоки фундаментные" на расстояние в интервале от 91 км до 100 км | 1т груза | - | - | - | - | 3172.76 | -
261078-00-0101-0120 | Перевозка железнодорожным транспортом ресурсов группы "Блоки фундаментные" на расстояние в интервале от 101 км до 120 км | 1т груза | - | - | - | - | 3260.83 | -
261078-00-0121-0140 | Перевозка железнодорожным транспортом ресурсов группы "Блоки фундаментные" на расстояние в интервале от 121 км до 140 км | 1т груза | - | - | - | - | 3377.75 | -
261078-00-0141-0160 | Перевозка железнодорожным транспортом ресурсов группы "Блоки фундаментные" на расстояние в интервале от 141 км до 160 км | 1т груза | - | - | - | - | 3494.67 | -
261078-00-0161-0180 | Перевозка железнодорожным транспортом ресурсов группы "Блоки фундаментные" на расстояние в интервале от 161 км до 180 км | 1т груза | - | - | - | - | 3596.88 | -
261078-00-0181-0200 | Перевозка железнодорожным транспортом ресурсов группы "Блоки фундаментные" на расстояние в интервале от 181 км до 200 км | 1т груза | - | - | - | - | 3695.21 | -
261078-00-0201-0220 | Перевозка железнодорожным транспортом ресурсов группы "Блоки фундаментные" на расстояние в интервале от 201 км до 220 км | 1т груза | - | - | - | - | 3799.74 | -
261078-00-0221-0240 | Перевозка железнодорожным транспортом ресурсов группы "Блоки фундаментные" на расстояние в интервале от 221 км до 240 км | 1т груза | - | - | - | - | 3892.65 | -
261078-00-0241-0260 | Перевозка железнодорожным транспортом ресурсов группы "Блоки фундаментные" на расстояние в интервале от 241 км до 260 км | 1т груза | - | - | - | - | 3992.54 | -
261078-00-0261-0280 | Перевозка железнодорожным транспортом ресурсов группы "Блоки фундаментные" на расстояние в интервале от 261 км до 280 км | 1т груза | - | - | - | - | 4090.87 | -
261078-00-0281-0300 | Перевозка железнодорожным транспортом ресурсов группы "Блоки фундаментные" на расстояние в интервале от 281 км до 300 км | 1т груза | - | - | - | - | 4187.66 | -
261078-00-0301-0330 | Перевозка железнодорожным транспортом ресурсов группы "Блоки фундаментные" на расстояние в интервале от 301 км до 330 км | 1т груза | - | - | - | - | 4309.41 | -
261078-00-0331-0360 | Перевозка железнодорожным транспортом ресурсов группы "Блоки фундаментные" на расстояние в интервале от 331 км до 360 км | 1т груза | - | - | - | - | 4455.36 | -
261078-00-0361-0390 | Перевозка железнодорожным транспортом ресурсов группы "Блоки фундаментные" на расстояние в интервале от 361 км до 390 км | 1т груза | - | - | - | - | 4598.99 | -
261078-00-0391-0420 | Перевозка железнодорожным транспортом ресурсов группы "Блоки фундаментные" на расстояние в интервале от 391 км до 420 км | 1т груза | - | - | - | - | 4740.3 | -
261078-00-0421-0450 | Перевозка железнодорожным транспортом ресурсов группы "Блоки фундаментные" на расстояние в интервале от 421 км до 450 км | 1т груза | - | - | - | - | 4897.09 | -
261078-00-0451-0480 | Перевозка железнодорожным транспортом ресурсов группы "Блоки фундаментные" на расстояние в интервале от 451 км до 480 км | 1т груза | - | - | - | - | 5034.53 | -
261078-00-0481-0510 | Перевозка железнодорожным транспортом ресурсов группы "Блоки фундаментные" на расстояние в интервале от 481 км до 510 км | 1т груза | - | - | - | - | 5168.86 | -
261078-00-0511-0540 | Перевозка железнодорожным транспортом ресурсов группы "Блоки фундаментные" на расстояние в интервале от 511 км до 540 км | 1т груза | - | - | - | - | 5323.33 | -
261078-00-0541-0570 | Перевозка железнодорожным транспортом ресурсов группы "Блоки фундаментные" на расстояние в интервале от 541 км до 570 км | 1т груза | - | - | - | - | 5453.8 | -
261078-00-0571-0600 | Перевозка железнодорожным транспортом ресурсов группы "Блоки фундаментные" на расстояние в интервале от 571 км до 600 км | 1т груза | - | - | - | - | 5607.49 | -
261078-00-0601-0640 | Перевозка железнодорожным транспортом ресурсов группы "Блоки фундаментные" на расстояние в интервале от 601 км до 640 км | 1т груза | - | - | - | - | 5759.06 | -
261078-00-0641-0680 | Перевозка железнодорожным транспортом ресурсов группы "Блоки фундаментные" на расстояние в интервале от 641 км до 680 км | 1т груза | - | - | - | - | 5961.92 | -
261078-00-0681-0720 | Перевозка железнодорожным транспортом ресурсов группы "Блоки фундаментные" на расстояние в интервале от 681 км до 720 км | 1т груза | - | - | - | - | 6133.81 | -
261078-00-0721-0760 | Перевозка железнодорожным транспортом ресурсов группы "Блоки фундаментные" на расстояние в интервале от 721 км до 760 км | 1т груза | - | - | - | - | 6335.12 | -
261078-00-0761-0800 | Перевозка железнодорожным транспортом ресурсов группы "Блоки фундаментные" на расстояние в интервале от 761 км до 800 км | 1т груза | - | - | - | - | 6502.37 | -
261078-00-0801-0840 | Перевозка железнодорожным транспортом ресурсов группы "Блоки фундаментные" на расстояние в интервале от 801 км до 840 км | 1т груза | - | - | - | - | 6701.36 | -
261078-00-0841-0880 | Перевозка железнодорожным транспортом ресурсов группы "Блоки фундаментные" на расстояние в интервале от 841 км до 880 км | 1т груза | - | - | - | - | 6900.35 | -
261078-00-0881-0920 | Перевозка железнодорожным транспортом ресурсов группы "Блоки фундаментные" на расстояние в интервале от 881 км до 920 км | 1т груза | - | - | - | - | 7060.62 | -
261078-00-0921-0960 | Перевозка железнодорожным транспортом ресурсов группы "Блоки фундаментные" на расстояние в интервале от 921 км до 960 км | 1т груза | - | - | - | - | 7258.06 | -
261078-00-0961-1000 | Перевозка железнодорожным транспортом ресурсов группы "Блоки фундаментные" на расстояние в интервале от 961 км до 1000 км | 1т груза | - | - | - | - | 7412.91 | -
261078-00-1001-1050 | Перевозка железнодорожным транспортом ресурсов группы "Блоки фундаментные" на расстояние в интервале от 1001 км до 1050 км | 1т груза | - | - | - | - | 7633 | -
261078-00-1051-1100 | Перевозка железнодорожным транспортом ресурсов группы "Блоки фундаментные" на расстояние в интервале от 1051 км до 1100 км | 1т груза | - | - | - | - | 7878.07 | -
261078-00-1101-1150 | Перевозка железнодорожным транспортом ресурсов группы "Блоки фундаментные" на расстояние в интервале от 1101 км до 1150 км | 1т груза | - | - | - | - | 8073.57 | -
261078-00-1151-1200 | Перевозка железнодорожным транспортом ресурсов группы "Блоки фундаментные" на расстояние в интервале от 1151 км до 1200 км | 1т груза | - | - | - | - | 8316.3 | -
261078-00-1201-1250 | Перевозка железнодорожным транспортом ресурсов группы "Блоки фундаментные" на расстояние в интервале от 1201 км до 1250 км | 1т груза | - | - | - | - | 8505.61 | -
261078-00-1251-1300 | Перевозка железнодорожным транспортом ресурсов группы "Блоки фундаментные" на расстояние в интервале от 1251 км до 1300 км | 1т груза | - | - | - | - | 8746.02 | -
261078-00-1301-1350 | Перевозка железнодорожным транспортом ресурсов группы "Блоки фундаментные" на расстояние в интервале от 1301 км до 1350 км | 1т груза | - | - | - | - | 8928.36 | -
261078-00-1351-1400 | Перевозка железнодорожным транспортом ресурсов группы "Блоки фундаментные" на расстояние в интервале от 1351 км до 1400 км | 1т груза | - | - | - | - | 9167.23 | -
261078-00-1401-1450 | Перевозка железнодорожным транспортом ресурсов группы "Блоки фундаментные" на расстояние в интервале от 1401 км до 1450 км | 1т груза | - | - | - | - | 9405.32 | -
261078-00-1451-1500 | Перевозка железнодорожным транспортом ресурсов группы "Блоки фундаментные" на расстояние в интервале от 1451 км до 1500 км | 1т груза | - | - | - | - | 9579.14 | -
261078-00-1501-1600 | Перевозка железнодорожным транспортом ресурсов группы "Блоки фундаментные" на расстояние в интервале от 1501 км до 1600 км | 1т груза | - | - | - | - | 9932.79 | -
261078-00-1601-1700 | Перевозка железнодорожным транспортом ресурсов группы "Блоки фундаментные" на расстояние в интервале от 1601 км до 1700 км | 1т груза | - | - | - | - | 10333.08 | -
261078-00-1701-1800 | Перевозка железнодорожным транспортом ресурсов группы "Блоки фундаментные" на расстояние в интервале от 1701 км до 1800 км | 1т груза | - | - | - | - | 10724.86 | -
261078-00-1801-1900 | Перевозка железнодорожным транспортом ресурсов группы "Блоки фундаментные" на расстояние в интервале от 1801 км до 1900 км | 1т груза | - | - | - | - | 11187.88 | -
261078-00-1901-2000 | Перевозка железнодорожным транспортом ресурсов группы "Блоки фундаментные" на расстояние в интервале от 1901 км до 2000 км | 1т груза | - | - | - | - | 11566.49 | -
261078-00-2001-2100 | Перевозка железнодорожным транспортом ресурсов группы "Блоки фундаментные" на расстояние в интервале от 2001 км до 2100 км | 1т груза | - | - | - | - | 11936.58 | -
261078-00-2101-2200 | Перевозка железнодорожным транспортом ресурсов группы "Блоки фундаментные" на расстояние в интервале от 2101 км до 2200 км | 1т груза | - | - | - | - | 12391.08 | -
261078-00-2201-2300 | Перевозка железнодорожным транспортом ресурсов группы "Блоки фундаментные" на расстояние в интервале от 2201 км до 2300 км | 1т груза | - | - | - | - | 12748.01 | -
261078-00-2301-2400 | Перевозка железнодорожным транспортом ресурсов группы "Блоки фундаментные" на расстояние в интервале от 2301 км до 2400 км | 1т груза | - | - | - | - | 13096.42 | -
261078-00-2401-2500 | Перевозка железнодорожным транспортом ресурсов группы "Блоки фундаментные" на расстояние в интервале от 2401 км до 2500 км | 1т груза | - | - | - | - | 13542.4 | -
261078-00-2501-2600 | Перевозка железнодорожным транспортом ресурсов группы "Блоки фундаментные" на расстояние в интервале от 2501 км до 2600 км | 1т груза | - | - | - | - | 13876.87 | -
261078-00-2601-2700 | Перевозка железнодорожным транспортом ресурсов группы "Блоки фундаментные" на расстояние в интервале от 2601 км до 2700 км | 1т груза | - | - | - | - | 14203.6 | -
261078-00-2701-2800 | Перевозка железнодорожным транспортом ресурсов группы "Блоки фундаментные" на расстояние в интервале от 2701 км до 2800 км | 1т груза | - | - | - | - | 14640.29 | -
261078-00-2801-2900 | Перевозка железнодорожным транспортом ресурсов группы "Блоки фундаментные" на расстояние в интервале от 2801 км до 2900 км | 1т груза | - | - | - | - | 14953.85 | -
261078-00-2901-3000 | Перевозка железнодорожным транспортом ресурсов группы "Блоки фундаментные" на расстояние в интервале от 2901 км до 3000 км | 1т груза | - | - | - | - | 15258.9 | -
261078-00-3001-3100 | Перевозка железнодорожным транспортом ресурсов группы "Блоки фундаментные" на расстояние в интервале от 3001 км до 3100 км | 1т груза | - | - | - | - | 15388.27 | -
261078-00-3101-3200 | Перевозка железнодорожным транспортом ресурсов группы "Блоки фундаментные" на расстояние в интервале от 3101 км до 3200 км | 1т груза | - | - | - | - | 15809.04 | -
261078-00-3201-3300 | Перевозка железнодорожным транспортом ресурсов группы "Блоки фундаментные" на расстояние в интервале от 3201 км до 3300 км | 1т груза | - | - | - | - | 16229.06 | -
261078-00-3301-3400 | Перевозка железнодорожным транспортом ресурсов группы "Блоки фундаментные" на расстояние в интервале от 3301 км до 3400 км | 1т груза | - | - | - | - | 16649.08 | -
261078-00-3401-3500 | Перевозка железнодорожным транспортом ресурсов группы "Блоки фундаментные" на расстояние в интервале от 3401 км до 3500 км | 1т груза | - | - | - | - | 17069.85 | -
261078-00-3501-3600 | Перевозка железнодорожным транспортом ресурсов группы "Блоки фундаментные" на расстояние в интервале от 3501 км до 3600 км | 1т груза | - | - | - | - | 17489.87 | -
261078-00-3601-3700 | Перевозка железнодорожным транспортом ресурсов группы "Блоки фундаментные" на расстояние в интервале от 3601 км до 3700 км | 1т груза | - | - | - | - | 17910.64 | -
261078-00-3701-3800 | Перевозка железнодорожным транспортом ресурсов группы "Блоки фундаментные" на расстояние в интервале от 3701 км до 3800 км | 1т груза | - | - | - | - | 18330.66 | -
261078-00-3801-3900 | Перевозка железнодорожным транспортом ресурсов группы "Блоки фундаментные" на расстояние в интервале от 3801 км до 3900 км | 1т груза | - | - | - | - | 18751.43 | -
261078-00-3901-4000 | Перевозка железнодорожным транспортом ресурсов группы "Блоки фундаментные" на расстояние в интервале от 3901 км до 4000 км | 1т груза | - | - | - | - | 19171.45 | -
261078-00-4001-4100 | Перевозка железнодорожным транспортом ресурсов группы "Блоки фундаментные" на расстояние в интервале от 4001 км до 4100 км | 1т груза | - | - | - | - | 19592.22 | -
261078-00-4101-4200 | Перевозка железнодорожным транспортом ресурсов группы "Блоки фундаментные" на расстояние в интервале от 4101 км до 4200 км | 1т груза | - | - | - | - | 20012.24 | -
261078-00-4201-4300 | Перевозка железнодорожным транспортом ресурсов группы "Блоки фундаментные" на расстояние в интервале от 4201 км до 4300 км | 1т груза | - | - | - | - | 20433.02 | -
261078-00-4301-4400 | Перевозка железнодорожным транспортом ресурсов группы "Блоки фундаментные" на расстояние в интервале от 4301 км до 4400 км | 1т груза | - | - | - | - | 20853.03 | -
261078-00-4401-4500 | Перевозка железнодорожным транспортом ресурсов группы "Блоки фундаментные" на расстояние в интервале от 4401 км до 4500 км | 1т груза | - | - | - | - | 21273.81 | -
261078-00-4501-4600 | Перевозка железнодорожным транспортом ресурсов группы "Блоки фундаментные" на расстояние в интервале от 4501 км до 4600 км | 1т груза | - | - | - | - | 21693.82 | -
261078-00-4601-4700 | Перевозка железнодорожным транспортом ресурсов группы "Блоки фундаментные" на расстояние в интервале от 4601 км до 4700 км | 1т груза | - | - | - | - | 22113.84 | -
261078-00-4701-4800 | Перевозка железнодорожным транспортом ресурсов группы "Блоки фундаментные" на расстояние в интервале от 4701 км до 4800 км | 1т груза | - | - | - | - | 22534.61 | -
261078-00-4801-4900 | Перевозка железнодорожным транспортом ресурсов группы "Блоки фундаментные" на расстояние в интервале от 4801 км до 4900 км | 1т груза | - | - | - | - | 22954.63 | -
261078-00-4901-5000 | Перевозка железнодорожным транспортом ресурсов группы "Блоки фундаментные" на расстояние в интервале от 4901 км до 5000 км | 1т груза | - | - | - | - | 23375.4 | -
261078-00-5001-5100 | Перевозка железнодорожным транспортом ресурсов группы "Блоки фундаментные" на расстояние в интервале от 5001 км до 5100 км | 1т груза | - | - | - | - | 23795.42 | -
261078-00-5101-5200 | Перевозка железнодорожным транспортом ресурсов группы "Блоки фундаментные" на расстояние в интервале от 5101 км до 5200 км | 1т груза | - | - | - | - | 24216.2 | -
261078-00-5201-5300 | Перевозка железнодорожным транспортом ресурсов группы "Блоки фундаментные" на расстояние в интервале от 5201 км до 5300 км | 1т груза | - | - | - | - | 24636.21 | -
261078-00-5301-5400 | Перевозка железнодорожным транспортом ресурсов группы "Блоки фундаментные" на расстояние в интервале от 5301 км до 5400 км | 1т груза | - | - | - | - | 25056.99 | -
261078-00-5401-5500 | Перевозка железнодорожным транспортом ресурсов группы "Блоки фундаментные" на расстояние в интервале от 5401 км до 5500 км | 1т груза | - | - | - | - | 25477 | -
261078-00-5501-5700 | Перевозка железнодорожным транспортом ресурсов группы "Блоки фундаментные" на расстояние в интервале от 5501 км до 5700 км | 1т груза | - | - | - | - | 26107.78 | -
261078-00-5701-5900 | Перевозка железнодорожным транспортом ресурсов группы "Блоки фундаментные" на расстояние в интервале от 5701 км до 5900 км | 1т груза | - | - | - | - | 26948.58 | -
261078-00-5901-6100 | Перевозка железнодорожным транспортом ресурсов группы "Блоки фундаментные" на расстояние в интервале от 5901 км до 6100 км | 1т груза | - | - | - | - | 27789.37 | -
261078-00-6101-6300 | Перевозка железнодорожным транспортом ресурсов группы "Блоки фундаментные" на расстояние в интервале от 6101 км до 6300 км | 1т груза | - | - | - | - | 28630.16 | -
261078-00-6301-6500 | Перевозка железнодорожным транспортом ресурсов группы "Блоки фундаментные" на расстояние в интервале от 6301 км до 6500 км | 1т груза | - | - | - | - | 29470.95 | -
261078-00-6501-6700 | Перевозка железнодорожным транспортом ресурсов группы "Блоки фундаментные" на расстояние в интервале от 6501 км до 6700 км | 1т груза | - | - | - | - | 30310.98 | -
261078-00-6701-6900 | Перевозка железнодорожным транспортом ресурсов группы "Блоки фундаментные" на расстояние в интервале от 6701 км до 6900 км | 1т груза | - | - | - | - | 31151.77 | -
261078-00-6901-7100 | Перевозка железнодорожным транспортом ресурсов группы "Блоки фундаментные" на расстояние в интервале от 6901 км до 7100 км | 1т груза | - | - | - | - | 31992.56 | -
261078-00-7101-7300 | Перевозка железнодорожным транспортом ресурсов группы "Блоки фундаментные" на расстояние в интервале от 7101 км до 7300 км | 1т груза | - | - | - | - | 32833.35 | -
261078-00-7301-7500 | Перевозка железнодорожным транспортом ресурсов группы "Блоки фундаментные" на расстояние в интервале от 7301 км до 7500 км | 1т груза | - | - | - | - | 33674.14 | -
261078-00-7501-7700 | Перевозка железнодорожным транспортом ресурсов группы "Блоки фундаментные" на расстояние в интервале от 7501 км до 7700 км | 1т груза | - | - | - | - | 34514.94 | -
261078-00-7701-7900 | Перевозка железнодорожным транспортом ресурсов группы "Блоки фундаментные" на расстояние в интервале от 7701 км до 7900 км | 1т груза | - | - | - | - | 35355.73 | -
261078-00-7901-8100 | Перевозка железнодорожным транспортом ресурсов группы "Блоки фундаментные" на расстояние в интервале от 7901 км до 8100 км | 1т груза | - | - | - | - | 36196.52 | -
261078-00-8101-8300 | Перевозка железнодорожным транспортом ресурсов группы "Блоки фундаментные" на расстояние в интервале от 8101 км до 8300 км | 1т груза | - | - | - | - | 37037.31 | -
261078-00-8301-8500 | Перевозка железнодорожным транспортом ресурсов группы "Блоки фундаментные" на расстояние в интервале от 8301 км до 8500 км | 1т груза | - | - | - | - | 37878.1 | -
261078-00-8501-8700 | Перевозка железнодорожным транспортом ресурсов группы "Блоки фундаментные" на расстояние в интервале от 8501 км до 8700 км | 1т груза | - | - | - | - | 38718.89 | -
261078-00-8701-8900 | Перевозка железнодорожным транспортом ресурсов группы "Блоки фундаментные" на расстояние в интервале от 8701 км до 8900 км | 1т груза | - | - | - | - | 39559.68 | -
261078-00-8901-9100 | Перевозка железнодорожным транспортом ресурсов группы "Блоки фундаментные" на расстояние в интервале от 8901 км до 9100 км | 1т груза | - | - | - | - | 40400.47 | -
261078-00-9101-9300 | Перевозка железнодорожным транспортом ресурсов группы "Блоки фундаментные" на расстояние в интервале от 9101 км до 9300 км | 1т груза | - | - | - | - | 41240.5 | -
261078-00-9301-9500 | Перевозка железнодорожным транспортом ресурсов группы "Блоки фундаментные" на расстояние в интервале от 9301 км до 9500 км | 1т груза | - | - | - | - | 42081.29 | -
261078-00-9501-9700 | Перевозка железнодорожным транспортом ресурсов группы "Блоки фундаментные" на расстояние в интервале от 9501 км до 9700 км | 1т груза | - | - | - | - | 42922.09 | -
261078-00-9701-9900 | Перевозка железнодорожным транспортом ресурсов группы "Блоки фундаментные" на расстояние в интервале от 9701 км до 9900 км | 1т груза | - | - | - | - | 43762.88 | -
251108-00-0001-0005 | Перевозка железнодорожным транспортом ресурсов группы "Блоки шлакобетонные" на расстояние в интервале от 1 км до 5 км | 1т груза | - | - | - | - | 543.86 | -
251108-00-0006-0010 | Перевозка железнодорожным транспортом ресурсов группы "Блоки шлакобетонные" на расстояние в интервале от 6 км до 10 км | 1т груза | - | - | - | - | 551.28 | -
251108-00-0011-0015 | Перевозка железнодорожным транспортом ресурсов группы "Блоки шлакобетонные" на расстояние в интервале от 11 км до 15 км | 1т груза | - | - | - | - | 557.43 | -
251108-00-0016-0020 | Перевозка железнодорожным транспортом ресурсов группы "Блоки шлакобетонные" на расстояние в интервале от 16 км до 20 км | 1т груза | - | - | - | - | 563.71 | -
251108-00-0021-0025 | Перевозка железнодорожным транспортом ресурсов группы "Блоки шлакобетонные" на расстояние в интервале от 21 км до 25 км | 1т груза | - | - | - | - | 569.86 | -
251108-00-0026-0030 | Перевозка железнодорожным транспортом ресурсов группы "Блоки шлакобетонные" на расстояние в интервале от 26 км до 30 км | 1т груза | - | - | - | - | 576.15 | -
251108-00-0031-0035 | Перевозка железнодорожным транспортом ресурсов группы "Блоки шлакобетонные" на расстояние в интервале от 31 км до 35 км | 1т груза | - | - | - | - | 582.3 | -
251108-00-0036-0040 | Перевозка железнодорожным транспортом ресурсов группы "Блоки шлакобетонные" на расстояние в интервале от 36 км до 40 км | 1т груза | - | - | - | - | 588.58 | -
251108-00-0041-0045 | Перевозка железнодорожным транспортом ресурсов группы "Блоки шлакобетонные" на расстояние в интервале от 41 км до 45 км | 1т груза | - | - | - | - | 594.73 | -
251108-00-0046-0050 | Перевозка железнодорожным транспортом ресурсов группы "Блоки шлакобетонные" на расстояние в интервале от 46 км до 50 км | 1т груза | - | - | - | - | 601.01 | -
251108-00-0051-0060 | Перевозка железнодорожным транспортом ресурсов группы "Блоки шлакобетонные" на расстояние в интервале от 51 км до 60 км | 1т груза | - | - | - | - | 609.67 | -
251108-00-0061-0070 | Перевозка железнодорожным транспортом ресурсов группы "Блоки шлакобетонные" на расстояние в интервале от 61 км до 70 км | 1т груза | - | - | - | - | 622.11 | -
251108-00-0071-0080 | Перевозка железнодорожным транспортом ресурсов группы "Блоки шлакобетонные" на расстояние в интервале от 71 км до 80 км | 1т груза | - | - | - | - | 634.54 | -
251108-00-0081-0090 | Перевозка железнодорожным транспортом ресурсов группы "Блоки шлакобетонные" на расстояние в интервале от 81 км до 90 км | 1т груза | - | - | - | - | 646.97 | -
251108-00-0091-0100 | Перевозка железнодорожным транспортом ресурсов группы "Блоки шлакобетонные" на расстояние в интервале от 91 км до 100 км | 1т груза | - | - | - | - | 659.41 | -
251108-00-0101-0120 | Перевозка железнодорожным транспортом ресурсов группы "Блоки шлакобетонные" на расстояние в интервале от 101 км до 120 км | 1т груза | - | - | - | - | 678.12 | -
251108-00-0121-0140 | Перевозка железнодорожным транспортом ресурсов группы "Блоки шлакобетонные" на расстояние в интервале от 121 км до 140 км | 1т груза | - | - | - | - | 702.99 | -
251108-00-0141-0160 | Перевозка железнодорожным транспортом ресурсов группы "Блоки шлакобетонные" на расстояние в интервале от 141 км до 160 км | 1т груза | - | - | - | - | 727.85 | -
251108-00-0161-0180 | Перевозка железнодорожным транспортом ресурсов группы "Блоки шлакобетонные" на расстояние в интервале от 161 км до 180 км | 1т груза | - | - | - | - | 749.68 | -
251108-00-0181-0200 | Перевозка железнодорожным транспортом ресурсов группы "Блоки шлакобетонные" на расстояние в интервале от 181 км до 200 км | 1т груза | - | - | - | - | 770.75 | -
251108-00-0201-0220 | Перевозка железнодорожным транспортом ресурсов группы "Блоки шлакобетонные" на расстояние в интервале от 201 км до 220 км | 1т груза | - | - | - | - | 792.95 | -
251108-00-0221-0240 | Перевозка железнодорожным транспортом ресурсов группы "Блоки шлакобетонные" на расстояние в интервале от 221 км до 240 км | 1т груза | - | - | - | - | 812.88 | -
251108-00-0241-0260 | Перевозка железнодорожным транспортом ресурсов группы "Блоки шлакобетонные" на расстояние в интервале от 241 км до 260 км | 1т груза | - | - | - | - | 834.2 | -
251108-00-0261-0280 | Перевозка железнодорожным транспортом ресурсов группы "Блоки шлакобетонные" на расстояние в интервале от 261 км до 280 км | 1т груза | - | - | - | - | 855.27 | -
251108-00-0281-0300 | Перевозка железнодорожным транспортом ресурсов группы "Блоки шлакобетонные" на расстояние в интервале от 281 км до 300 км | 1т груза | - | - | - | - | 875.95 | -
251108-00-0301-0330 | Перевозка железнодорожным транспортом ресурсов группы "Блоки шлакобетонные" на расстояние в интервале от 301 км до 330 км | 1т груза | - | - | - | - | 901.91 | -
251108-00-0331-0360 | Перевозка железнодорожным транспортом ресурсов группы "Блоки шлакобетонные" на расстояние в интервале от 331 км до 360 км | 1т груза | - | - | - | - | 933.13 | -
251108-00-0361-0390 | Перевозка железнодорожным транспортом ресурсов группы "Блоки шлакобетонные" на расстояние в интервале от 361 км до 390 км | 1т груза | - | - | - | - | 963.84 | -
251108-00-0391-0420 | Перевозка железнодорожным транспортом ресурсов группы "Блоки шлакобетонные" на расстояние в интервале от 391 км до 420 км | 1т груза | - | - | - | - | 994.05 | -
251108-00-0421-0450 | Перевозка железнодорожным транспортом ресурсов группы "Блоки шлакобетонные" на расстояние в интервале от 421 км до 450 км | 1т груза | - | - | - | - | 1027.55 | -
251108-00-0451-0480 | Перевозка железнодорожным транспортом ресурсов группы "Блоки шлакобетонные" на расстояние в интервале от 451 км до 480 км | 1т груза | - | - | - | - | 1056.99 | -
251108-00-0481-0510 | Перевозка железнодорожным транспортом ресурсов группы "Блоки шлакобетонные" на расстояние в интервале от 481 км до 510 км | 1т груза | - | - | - | - | 1085.8 | -
251108-00-0511-0540 | Перевозка железнодорожным транспортом ресурсов группы "Блоки шлакобетонные" на расстояние в интервале от 511 км до 540 км | 1т груза | - | - | - | - | 1118.8 | -
251108-00-0541-0570 | Перевозка железнодорожным транспортом ресурсов группы "Блоки шлакобетонные" на расстояние в интервале от 541 км до 570 км | 1т груза | - | - | - | - | 1146.85 | -
251108-00-0571-0600 | Перевозка железнодорожным транспортом ресурсов группы "Блоки шлакобетонные" на расстояние в интервале от 571 км до 600 км | 1т груза | - | - | - | - | 1179.46 | -
251108-00-0601-0640 | Перевозка железнодорожным транспортом ресурсов группы "Блоки шлакобетонные" на расстояние в интервале от 601 км до 640 км | 1т груза | - | - | - | - | 1212.15 | -
251108-00-0641-0680 | Перевозка железнодорожным транспортом ресурсов группы "Блоки шлакобетонные" на расстояние в интервале от 641 км до 680 км | 1т груза | - | - | - | - | 1255.42 | -
251108-00-0681-0720 | Перевозка железнодорожным транспортом ресурсов группы "Блоки шлакобетонные" на расстояние в интервале от 681 км до 720 км | 1т груза | - | - | - | - | 1292.49 | -
251108-00-0721-0760 | Перевозка железнодорожным транспортом ресурсов группы "Блоки шлакобетонные" на расстояние в интервале от 721 км до 760 км | 1т груза | - | - | - | - | 1335.38 | -
251108-00-0761-0800 | Перевозка железнодорожным транспортом ресурсов группы "Блоки шлакобетонные" на расстояние в интервале от 761 км до 800 км | 1т груза | - | - | - | - | 1371.31 | -
251108-00-0801-0840 | Перевозка железнодорожным транспортом ресурсов группы "Блоки шлакобетонные" на расстояние в интервале от 801 км до 840 км | 1т груза | - | - | - | - | 1413.82 | -
251108-00-0841-0880 | Перевозка железнодорожным транспортом ресурсов группы "Блоки шлакобетонные" на расстояние в интервале от 841 км до 880 км | 1т груза | - | - | - | - | 1456.46 | -
251108-00-0881-0920 | Перевозка железнодорожным транспортом ресурсов группы "Блоки шлакобетонные" на расстояние в интервале от 881 км до 920 км | 1т груза | - | - | - | - | 1490.87 | -
251108-00-0921-0960 | Перевозка железнодорожным транспортом ресурсов группы "Блоки шлакобетонные" на расстояние в интервале от 921 км до 960 км | 1т груза | - | - | - | - | 1533.12 | -
251108-00-0961-1000 | Перевозка железнодорожным транспортом ресурсов группы "Блоки шлакобетонные" на расстояние в интервале от 961 км до 1000 км | 1т груза | - | - | - | - | 1566.52 | -
251108-00-1001-1050 | Перевозка железнодорожным транспортом ресурсов группы "Блоки шлакобетонные" на расстояние в интервале от 1001 км до 1050 км | 1т груза | - | - | - | - | 1613.54 | -
251108-00-1051-1100 | Перевозка железнодорожным транспортом ресурсов группы "Блоки шлакобетонные" на расстояние в интервале от 1051 км до 1100 км | 1т груза | - | - | - | - | 1665.95 | -
251108-00-1101-1150 | Перевозка железнодорожным транспортом ресурсов группы "Блоки шлакобетонные" на расстояние в интервале от 1101 км до 1150 км | 1т груза | - | - | - | - | 1708.1 | -
251108-00-1151-1200 | Перевозка железнодорожным транспортом ресурсов группы "Блоки шлакобетонные" на расстояние в интервале от 1151 км до 1200 км | 1т груза | - | - | - | - | 1760.01 | -
251108-00-1201-1250 | Перевозка железнодорожным транспортом ресурсов группы "Блоки шлакобетонные" на расстояние в интервале от 1201 км до 1250 км | 1т груза | - | - | - | - | 1800.89 | -
251108-00-1251-1300 | Перевозка железнодорожным транспортом ресурсов группы "Блоки шлакобетонные" на расстояние в интервале от 1251 км до 1300 км | 1т груза | - | - | - | - | 1852.29 | -
251108-00-1301-1350 | Перевозка железнодорожным транспортом ресурсов группы "Блоки шлакобетонные" на расстояние в интервале от 1301 км до 1350 км | 1т груза | - | - | - | - | 1891.78 | -
251108-00-1351-1400 | Перевозка железнодорожным транспортом ресурсов группы "Блоки шлакобетонные" на расстояние в интервале от 1351 км до 1400 км | 1т груза | - | - | - | - | 1942.8 | -
251108-00-1401-1450 | Перевозка железнодорожным транспортом ресурсов группы "Блоки шлакобетонные" на расстояние в интервале от 1401 км до 1450 км | 1т груза | - | - | - | - | 1993.69 | -
251108-00-1451-1500 | Перевозка железнодорожным транспортом ресурсов группы "Блоки шлакобетонные" на расстояние в интервале от 1451 км до 1500 км | 1т груза | - | - | - | - | 2031.54 | -
251108-00-1501-1600 | Перевозка железнодорожным транспортом ресурсов группы "Блоки шлакобетонные" на расстояние в интервале от 1501 км до 1600 км | 1т груза | - | - | - | - | 2107.24 | -
251108-00-1601-1700 | Перевозка железнодорожным транспортом ресурсов группы "Блоки шлакобетонные" на расстояние в интервале от 1601 км до 1700 км | 1т груза | - | - | - | - | 2193.45 | -
251108-00-1701-1800 | Перевозка железнодорожным транспортом ресурсов группы "Блоки шлакобетонные" на расстояние в интервале от 1701 км до 1800 км | 1т груза | - | - | - | - | 2278 | -
251108-00-1801-1900 | Перевозка железнодорожным транспортом ресурсов группы "Блоки шлакобетонные" на расстояние в интервале от 1801 км до 1900 км | 1т груза | - | - | - | - | 2377.13 | -
251108-00-1901-2000 | Перевозка железнодорожным транспортом ресурсов группы "Блоки шлакобетонные" на расстояние в интервале от 1901 км до 2000 км | 1т груза | - | - | - | - | 2458.89 | -
251108-00-2001-2100 | Перевозка железнодорожным транспортом ресурсов группы "Блоки шлакобетонные" на расстояние в интервале от 2001 км до 2100 км | 1т груза | - | - | - | - | 2538.89 | -
251108-00-2101-2200 | Перевозка железнодорожным транспортом ресурсов группы "Блоки шлакобетонные" на расстояние в интервале от 2101 км до 2200 км | 1т груза | - | - | - | - | 2636.37 | -
251108-00-2201-2300 | Перевозка железнодорожным транспортом ресурсов группы "Блоки шлакобетонные" на расстояние в интервале от 2201 км до 2300 км | 1т груза | - | - | - | - | 2713.57 | -
251108-00-2301-2400 | Перевозка железнодорожным транспортом ресурсов группы "Блоки шлакобетонные" на расстояние в интервале от 2301 км до 2400 км | 1т груза | - | - | - | - | 2789.14 | -
251108-00-2401-2500 | Перевозка железнодорожным транспортом ресурсов группы "Блоки шлакобетонные" на расстояние в интервале от 2401 км до 2500 км | 1т груза | - | - | - | - | 2884.71 | -
251108-00-2501-2600 | Перевозка железнодорожным транспортом ресурсов группы "Блоки шлакобетонные" на расстояние в интервале от 2501 км до 2600 км | 1т груза | - | - | - | - | 2957.61 | -
251108-00-2601-2700 | Перевозка железнодорожным транспортом ресурсов группы "Блоки шлакобетонные" на расстояние в интервале от 2601 км до 2700 км | 1т груза | - | - | - | - | 3028.61 | -
251108-00-2701-2800 | Перевозка железнодорожным транспортом ресурсов группы "Блоки шлакобетонные" на расстояние в интервале от 2701 км до 2800 км | 1т груза | - | - | - | - | 3122.42 | -
251108-00-2801-2900 | Перевозка железнодорожным транспортом ресурсов группы "Блоки шлакобетонные" на расстояние в интервале от 2801 км до 2900 км | 1т груза | - | - | - | - | 3190.76 | -
251108-00-2901-3000 | Перевозка железнодорожным транспортом ресурсов группы "Блоки шлакобетонные" на расстояние в интервале от 2901 км до 3000 км | 1т груза | - | - | - | - | 3257.32 | -
251108-00-3001-3100 | Перевозка железнодорожным транспортом ресурсов группы "Блоки шлакобетонные" на расстояние в интервале от 3001 км до 3100 км | 1т груза | - | - | - | - | 3173.07 | -
251108-00-3101-3200 | Перевозка железнодорожным транспортом ресурсов группы "Блоки шлакобетонные" на расстояние в интервале от 3101 км до 3200 км | 1т груза | - | - | - | - | 3260.26 | -
251108-00-3201-3300 | Перевозка железнодорожным транспортом ресурсов группы "Блоки шлакобетонные" на расстояние в интервале от 3201 км до 3300 км | 1т груза | - | - | - | - | 3347.57 | -
251108-00-3301-3400 | Перевозка железнодорожным транспортом ресурсов группы "Блоки шлакобетонные" на расстояние в интервале от 3301 км до 3400 км | 1т груза | - | - | - | - | 3434.75 | -
251108-00-3401-3500 | Перевозка железнодорожным транспортом ресурсов группы "Блоки шлакобетонные" на расстояние в интервале от 3401 км до 3500 км | 1т груза | - | - | - | - | 3521.94 | -
251108-00-3501-3600 | Перевозка железнодорожным транспортом ресурсов группы "Блоки шлакобетонные" на расстояние в интервале от 3501 км до 3600 км | 1т груза | - | - | - | - | 3609.13 | -
251108-00-3601-3700 | Перевозка железнодорожным транспортом ресурсов группы "Блоки шлакобетонные" на расстояние в интервале от 3601 км до 3700 км | 1т груза | - | - | - | - | 3696.43 | -
251108-00-3701-3800 | Перевозка железнодорожным транспортом ресурсов группы "Блоки шлакобетонные" на расстояние в интервале от 3701 км до 3800 км | 1т груза | - | - | - | - | 3783.62 | -
251108-00-3801-3900 | Перевозка железнодорожным транспортом ресурсов группы "Блоки шлакобетонные" на расстояние в интервале от 3801 км до 3900 км | 1т груза | - | - | - | - | 3870.81 | -
251108-00-3901-4000 | Перевозка железнодорожным транспортом ресурсов группы "Блоки шлакобетонные" на расстояние в интервале от 3901 км до 4000 км | 1т груза | - | - | - | - | 3958.11 | -
251108-00-4001-4100 | Перевозка железнодорожным транспортом ресурсов группы "Блоки шлакобетонные" на расстояние в интервале от 4001 км до 4100 км | 1т груза | - | - | - | - | 4045.3 | -
251108-00-4101-4200 | Перевозка железнодорожным транспортом ресурсов группы "Блоки шлакобетонные" на расстояние в интервале от 4101 км до 4200 км | 1т груза | - | - | - | - | 4132.49 | -
251108-00-4201-4300 | Перевозка железнодорожным транспортом ресурсов группы "Блоки шлакобетонные" на расстояние в интервале от 4201 км до 4300 км | 1т груза | - | - | - | - | 4219.67 | -
251108-00-4301-4400 | Перевозка железнодорожным транспортом ресурсов группы "Блоки шлакобетонные" на расстояние в интервале от 4301 км до 4400 км | 1т груза | - | - | - | - | 4306.98 | -
251108-00-4401-4500 | Перевозка железнодорожным транспортом ресурсов группы "Блоки шлакобетонные" на расстояние в интервале от 4401 км до 4500 км | 1т груза | - | - | - | - | 4394.17 | -
251108-00-4501-4600 | Перевозка железнодорожным транспортом ресурсов группы "Блоки шлакобетонные" на расстояние в интервале от 4501 км до 4600 км | 1т груза | - | - | - | - | 4481.35 | -
251108-00-4601-4700 | Перевозка железнодорожным транспортом ресурсов группы "Блоки шлакобетонные" на расстояние в интервале от 4601 км до 4700 км | 1т груза | - | - | - | - | 4568.66 | -
251108-00-4701-4800 | Перевозка железнодорожным транспортом ресурсов группы "Блоки шлакобетонные" на расстояние в интервале от 4701 км до 4800 км | 1т груза | - | - | - | - | 4655.85 | -
251108-00-4801-4900 | Перевозка железнодорожным транспортом ресурсов группы "Блоки шлакобетонные" на расстояние в интервале от 4801 км до 4900 км | 1т груза | - | - | - | - | 4743.03 | -
251108-00-4901-5000 | Перевозка железнодорожным транспортом ресурсов группы "Блоки шлакобетонные" на расстояние в интервале от 4901 км до 5000 км | 1т груза | - | - | - | - | 4830.22 | -
251108-00-5001-5100 | Перевозка железнодорожным транспортом ресурсов группы "Блоки шлакобетонные" на расстояние в интервале от 5001 км до 5100 км | 1т груза | - | - | - | - | 4917.53 | -
251108-00-5101-5200 | Перевозка железнодорожным транспортом ресурсов группы "Блоки шлакобетонные" на расстояние в интервале от 5101 км до 5200 км | 1т груза | - | - | - | - | 5004.71 | -
251108-00-5201-5300 | Перевозка железнодорожным транспортом ресурсов группы "Блоки шлакобетонные" на расстояние в интервале от 5201 км до 5300 км | 1т груза | - | - | - | - | 5091.9 | -
251108-00-5301-5400 | Перевозка железнодорожным транспортом ресурсов группы "Блоки шлакобетонные" на расстояние в интервале от 5301 км до 5400 км | 1т груза | - | - | - | - | 5179.21 | -
251108-00-5401-5500 | Перевозка железнодорожным транспортом ресурсов группы "Блоки шлакобетонные" на расстояние в интервале от 5401 км до 5500 км | 1т груза | - | - | - | - | 5266.39 | -
251108-00-5501-5700 | Перевозка железнодорожным транспортом ресурсов группы "Блоки шлакобетонные" на расстояние в интервале от 5501 км до 5700 км | 1т груза | - | - | - | - | 5397.23 | -
251108-00-5701-5900 | Перевозка железнодорожным транспортом ресурсов группы "Блоки шлакобетонные" на расстояние в интервале от 5701 км до 5900 км | 1т груза | - | - | - | - | 5571.61 | -
251108-00-5901-6100 | Перевозка железнодорожным транспортом ресурсов группы "Блоки шлакобетонные" на расстояние в интервале от 5901 км до 6100 км | 1т груза | - | - | - | - | 5746.1 | -
251108-00-6101-6300 | Перевозка железнодорожным транспортом ресурсов группы "Блоки шлакобетонные" на расстояние в интервале от 6101 км до 6300 км | 1т груза | - | - | - | - | 5920.47 | -
251108-00-6301-6500 | Перевозка железнодорожным транспортом ресурсов группы "Блоки шлакобетонные" на расстояние в интервале от 6301 км до 6500 км | 1т груза | - | - | - | - | 6094.97 | -
251108-00-6501-6700 | Перевозка железнодорожным транспортом ресурсов группы "Блоки шлакобетонные" на расстояние в интервале от 6501 км до 6700 км | 1т груза | - | - | - | - | 6269.46 | -
251108-00-6701-6900 | Перевозка железнодорожным транспортом ресурсов группы "Блоки шлакобетонные" на расстояние в интервале от 6701 км до 6900 км | 1т груза | - | - | - | - | 6443.83 | -
251108-00-6901-7100 | Перевозка железнодорожным транспортом ресурсов группы "Блоки шлакобетонные" на расстояние в интервале от 6901 км до 7100 км | 1т груза | - | - | - | - | 6618.32 | -
251108-00-7101-7300 | Перевозка железнодорожным транспортом ресурсов группы "Блоки шлакобетонные" на расстояние в интервале от 7101 км до 7300 км | 1т груза | - | - | - | - | 6792.7 | -
251108-00-7301-7500 | Перевозка железнодорожным транспортом ресурсов группы "Блоки шлакобетонные" на расстояние в интервале от 7301 км до 7500 км | 1т груза | - | - | - | - | 6967.19 | -
251108-00-7501-7700 | Перевозка железнодорожным транспортом ресурсов группы "Блоки шлакобетонные" на расстояние в интервале от 7501 км до 7700 км | 1т груза | - | - | - | - | 7141.56 | -
251108-00-7701-7900 | Перевозка железнодорожным транспортом ресурсов группы "Блоки шлакобетонные" на расстояние в интервале от 7701 км до 7900 км | 1т груза | - | - | - | - | 7316.06 | -
251108-00-7901-8100 | Перевозка железнодорожным транспортом ресурсов группы "Блоки шлакобетонные" на расстояние в интервале от 7901 км до 8100 км | 1т груза | - | - | - | - | 7490.55 | -
251108-00-8101-8300 | Перевозка железнодорожным транспортом ресурсов группы "Блоки шлакобетонные" на расстояние в интервале от 8101 км до 8300 км | 1т груза | - | - | - | - | 7664.92 | -
251108-00-8301-8500 | Перевозка железнодорожным транспортом ресурсов группы "Блоки шлакобетонные" на расстояние в интервале от 8301 км до 8500 км | 1т груза | - | - | - | - | 7839.42 | -
251108-00-8501-8700 | Перевозка железнодорожным транспортом ресурсов группы "Блоки шлакобетонные" на расстояние в интервале от 8501 км до 8700 км | 1т груза | - | - | - | - | 8013.79 | -
251108-00-8701-8900 | Перевозка железнодорожным транспортом ресурсов группы "Блоки шлакобетонные" на расстояние в интервале от 8701 км до 8900 км | 1т груза | - | - | - | - | 8188.28 | -
251108-00-8901-9100 | Перевозка железнодорожным транспортом ресурсов группы "Блоки шлакобетонные" на расстояние в интервале от 8901 км до 9100 км | 1т груза | - | - | - | - | 8362.66 | -
251108-00-9101-9300 | Перевозка железнодорожным транспортом ресурсов группы "Блоки шлакобетонные" на расстояние в интервале от 9101 км до 9300 км | 1т груза | - | - | - | - | 8537.15 | -
251108-00-9301-9500 | Перевозка железнодорожным транспортом ресурсов группы "Блоки шлакобетонные" на расстояние в интервале от 9301 км до 9500 км | 1т груза | - | - | - | - | 8711.52 | -
251108-00-9501-9700 | Перевозка железнодорожным транспортом ресурсов группы "Блоки шлакобетонные" на расстояние в интервале от 9501 км до 9700 км | 1т груза | - | - | - | - | 8886.02 | -
251108-00-9701-9900 | Перевозка железнодорожным транспортом ресурсов группы "Блоки шлакобетонные" на расстояние в интервале от 9701 км до 9900 км | 1т груза | - | - | - | - | 9060.51 | -
241125-00-0001-0005 | Перевозка железнодорожным транспортом ресурсов группы "Бой кирпича шамотного" на расстояние в интервале от 1 км до 5 км | 1т груза | - | - | - | - | 600.07 | -
241125-00-0006-0010 | Перевозка железнодорожным транспортом ресурсов группы "Бой кирпича шамотного" на расстояние в интервале от 6 км до 10 км | 1т груза | - | - | - | - | 604.75 | -
241125-00-0011-0015 | Перевозка железнодорожным транспортом ресурсов группы "Бой кирпича шамотного" на расстояние в интервале от 11 км до 15 км | 1т груза | - | - | - | - | 608.79 | -
241125-00-0016-0020 | Перевозка железнодорожным транспортом ресурсов группы "Бой кирпича шамотного" на расстояние в интервале от 16 км до 20 км | 1т груза | - | - | - | - | 612.84 | -
241125-00-0021-0025 | Перевозка железнодорожным транспортом ресурсов группы "Бой кирпича шамотного" на расстояние в интервале от 21 км до 25 км | 1т груза | - | - | - | - | 616.88 | -
241125-00-0026-0030 | Перевозка железнодорожным транспортом ресурсов группы "Бой кирпича шамотного" на расстояние в интервале от 26 км до 30 км | 1т груза | - | - | - | - | 620.93 | -
241125-00-0031-0035 | Перевозка железнодорожным транспортом ресурсов группы "Бой кирпича шамотного" на расстояние в интервале от 31 км до 35 км | 1т груза | - | - | - | - | 624.97 | -
241125-00-0036-0040 | Перевозка железнодорожным транспортом ресурсов группы "Бой кирпича шамотного" на расстояние в интервале от 36 км до 40 км | 1т груза | - | - | - | - | 629.02 | -
241125-00-0041-0045 | Перевозка железнодорожным транспортом ресурсов группы "Бой кирпича шамотного" на расстояние в интервале от 41 км до 45 км | 1т груза | - | - | - | - | 633.06 | -
241125-00-0046-0050 | Перевозка железнодорожным транспортом ресурсов группы "Бой кирпича шамотного" на расстояние в интервале от 46 км до 50 км | 1т груза | - | - | - | - | 637.11 | -
241125-00-0051-0060 | Перевозка железнодорожным транспортом ресурсов группы "Бой кирпича шамотного" на расстояние в интервале от 51 км до 60 км | 1т груза | - | - | - | - | 642.86 | -
241125-00-0061-0070 | Перевозка железнодорожным транспортом ресурсов группы "Бой кирпича шамотного" на расстояние в интервале от 61 км до 70 км | 1т груза | - | - | - | - | 650.95 | -
241125-00-0071-0080 | Перевозка железнодорожным транспортом ресурсов группы "Бой кирпича шамотного" на расстояние в интервале от 71 км до 80 км | 1т груза | - | - | - | - | 659.03 | -
241125-00-0081-0090 | Перевозка железнодорожным транспортом ресурсов группы "Бой кирпича шамотного" на расстояние в интервале от 81 км до 90 км | 1т груза | - | - | - | - | 667.12 | -
241125-00-0091-0100 | Перевозка железнодорожным транспортом ресурсов группы "Бой кирпича шамотного" на расстояние в интервале от 91 км до 100 км | 1т груза | - | - | - | - | 675.21 | -
241125-00-0101-0120 | Перевозка железнодорожным транспортом ресурсов группы "Бой кирпича шамотного" на расстояние в интервале от 101 км до 120 км | 1т груза | - | - | - | - | 687.34 | -
241125-00-0121-0140 | Перевозка железнодорожным транспортом ресурсов группы "Бой кирпича шамотного" на расстояние в интервале от 121 км до 140 км | 1т груза | - | - | - | - | 703.52 | -
241125-00-0141-0160 | Перевозка железнодорожным транспортом ресурсов группы "Бой кирпича шамотного" на расстояние в интервале от 141 км до 160 км | 1т груза | - | - | - | - | 719.7 | -
241125-00-0161-0180 | Перевозка железнодорожным транспортом ресурсов группы "Бой кирпича шамотного" на расстояние в интервале от 161 км до 180 км | 1т груза | - | - | - | - | 734.24 | -
241125-00-0181-0200 | Перевозка железнодорожным транспортом ресурсов группы "Бой кирпича шамотного" на расстояние в интервале от 181 км до 200 км | 1т груза | - | - | - | - | 748.46 | -
241125-00-0201-0220 | Перевозка железнодорожным транспортом ресурсов группы "Бой кирпича шамотного" на расстояние в интервале от 201 км до 220 км | 1т груза | - | - | - | - | 763.25 | -
241125-00-0221-0240 | Перевозка железнодорожным транспортом ресурсов группы "Бой кирпича шамотного" на расстояние в интервале от 221 км до 240 км | 1т груза | - | - | - | - | 776.78 | -
241125-00-0241-0260 | Перевозка железнодорожным транспортом ресурсов группы "Бой кирпича шамотного" на расстояние в интервале от 241 км до 260 км | 1т груза | - | - | - | - | 791.12 | -
241125-00-0261-0280 | Перевозка железнодорожным транспортом ресурсов группы "Бой кирпича шамотного" на расстояние в интервале от 261 км до 280 км | 1т груза | - | - | - | - | 805.28 | -
241125-00-0281-0300 | Перевозка железнодорожным транспортом ресурсов группы "Бой кирпича шамотного" на расстояние в интервале от 281 км до 300 км | 1т груза | - | - | - | - | 819.25 | -
241125-00-0301-0330 | Перевозка железнодорожным транспортом ресурсов группы "Бой кирпича шамотного" на расстояние в интервале от 301 км до 330 км | 1т груза | - | - | - | - | 836.82 | -
241125-00-0331-0360 | Перевозка железнодорожным транспортом ресурсов группы "Бой кирпича шамотного" на расстояние в интервале от 331 км до 360 км | 1т груза | - | - | - | - | 857.87 | -
241125-00-0361-0390 | Перевозка железнодорожным транспортом ресурсов группы "Бой кирпича шамотного" на расстояние в интервале от 361 км до 390 км | 1т груза | - | - | - | - | 878.67 | -
241125-00-0391-0420 | Перевозка железнодорожным транспортом ресурсов группы "Бой кирпича шамотного" на расстояние в интервале от 391 км до 420 км | 1т груза | - | - | - | - | 899.21 | -
241125-00-0421-0450 | Перевозка железнодорожным транспортом ресурсов группы "Бой кирпича шамотного" на расстояние в интервале от 421 км до 450 км | 1т груза | - | - | - | - | 921.46 | -
241125-00-0451-0480 | Перевозка железнодорожным транспортом ресурсов группы "Бой кирпича шамотного" на расстояние в интервале от 451 км до 480 км | 1т груза | - | - | - | - | 941.56 | -
241125-00-0481-0510 | Перевозка железнодорожным транспортом ресурсов группы "Бой кирпича шамотного" на расстояние в интервале от 481 км до 510 км | 1т груза | - | - | - | - | 961.35 | -
241125-00-0511-0540 | Перевозка железнодорожным транспортом ресурсов группы "Бой кирпича шамотного" на расстояние в интервале от 511 км до 540 км | 1т груза | - | - | - | - | 983.34 | -
241125-00-0541-0570 | Перевозка железнодорожным транспортом ресурсов группы "Бой кирпича шамотного" на расстояние в интервале от 541 км до 570 км | 1т груза | - | - | - | - | 1002.75 | -
241125-00-0571-0600 | Перевозка железнодорожным транспортом ресурсов группы "Бой кирпича шамотного" на расстояние в интервале от 571 км до 600 км | 1т груза | - | - | - | - | 1024.62 | -
241125-00-0601-0640 | Перевозка железнодорожным транспортом ресурсов группы "Бой кирпича шамотного" на расстояние в интервале от 601 км до 640 км | 1т груза | - | - | - | - | 1047.19 | -
241125-00-0641-0680 | Перевозка железнодорожным транспортом ресурсов группы "Бой кирпича шамотного" на расстояние в интервале от 641 км до 680 км | 1т груза | - | - | - | - | 1076.14 | -
241125-00-0681-0720 | Перевозка железнодорожным транспортом ресурсов группы "Бой кирпича шамотного" на расстояние в интервале от 681 км до 720 км | 1т груза | - | - | - | - | 1101.8 | -
241125-00-0721-0760 | Перевозка железнодорожным транспортом ресурсов группы "Бой кирпича шамотного" на расстояние в интервале от 721 км до 760 км | 1т груза | - | - | - | - | 1130.56 | -
241125-00-0761-0800 | Перевозка железнодорожным транспортом ресурсов группы "Бой кирпича шамотного" на расстояние в интервале от 761 км до 800 км | 1т груза | - | - | - | - | 1155.66 | -
241125-00-0801-0840 | Перевозка железнодорожным транспортом ресурсов группы "Бой кирпича шамотного" на расстояние в интервале от 801 км до 840 км | 1т груза | - | - | - | - | 1184.23 | -
241125-00-0841-0880 | Перевозка железнодорожным транспортом ресурсов группы "Бой кирпича шамотного" на расстояние в интервале от 841 км до 880 км | 1т груза | - | - | - | - | 1212.8 | -
241125-00-0881-0920 | Перевозка железнодорожным транспортом ресурсов группы "Бой кирпича шамотного" на расстояние в интервале от 881 км до 920 км | 1т груза | - | - | - | - | 1237.14 | -
241125-00-0921-0960 | Перевозка железнодорожным транспортом ресурсов группы "Бой кирпича шамотного" на расстояние в интервале от 921 км до 960 км | 1т груза | - | - | - | - | 1265.52 | -
241125-00-0961-1000 | Перевозка железнодорожным транспортом ресурсов группы "Бой кирпича шамотного" на расстояние в интервале от 961 км до 1000 км | 1т груза | - | - | - | - | 1289.29 | -
241125-00-1001-1050 | Перевозка железнодорожным транспортом ресурсов группы "Бой кирпича шамотного" на расстояние в интервале от 1001 км до 1050 км | 1т груза | - | - | - | - | 1321.02 | -
241125-00-1051-1100 | Перевозка железнодорожным транспортом ресурсов группы "Бой кирпича шамотного" на расстояние в интервале от 1051 км до 1100 км | 1т груза | - | - | - | - | 1356.23 | -
241125-00-1101-1150 | Перевозка железнодорожным транспортом ресурсов группы "Бой кирпича шамотного" на расстояние в интервале от 1101 км до 1150 км | 1т груза | - | - | - | - | 1386.2 | -
241125-00-1151-1200 | Перевозка железнодорожным транспортом ресурсов группы "Бой кирпича шамотного" на расстояние в интервале от 1151 км до 1200 км | 1т груза | - | - | - | - | 1421.22 | -
241125-00-1201-1250 | Перевозка железнодорожным транспортом ресурсов группы "Бой кирпича шамотного" на расстояние в интервале от 1201 км до 1250 км | 1т груза | - | - | - | - | 1438.24 | -
241125-00-1251-1300 | Перевозка железнодорожным транспортом ресурсов группы "Бой кирпича шамотного" на расстояние в интервале от 1251 км до 1300 км | 1т груза | - | - | - | - | 1472.61 | -
241125-00-1301-1350 | Перевозка железнодорожным транспортом ресурсов группы "Бой кирпича шамотного" на расстояние в интервале от 1301 км до 1350 км | 1т груза | - | - | - | - | 1500.83 | -
241125-00-1351-1400 | Перевозка железнодорожным транспортом ресурсов группы "Бой кирпича шамотного" на расстояние в интервале от 1351 км до 1400 км | 1т груза | - | - | - | - | 1535.01 | -
241125-00-1401-1450 | Перевозка железнодорожным транспортом ресурсов группы "Бой кирпича шамотного" на расстояние в интервале от 1401 км до 1450 км | 1т груза | - | - | - | - | 1555.44 | -
241125-00-1451-1500 | Перевозка железнодорожным транспортом ресурсов группы "Бой кирпича шамотного" на расстояние в интервале от 1451 км до 1500 км | 1т груза | - | - | - | - | 1582.51 | -
241125-00-1501-1600 | Перевозка железнодорожным транспортом ресурсов группы "Бой кирпича шамотного" на расстояние в интервале от 1501 км до 1600 км | 1т груза | - | - | - | - | 1632.78 | -
241125-00-1601-1700 | Перевозка железнодорожным транспортом ресурсов группы "Бой кирпича шамотного" на расстояние в интервале от 1601 км до 1700 км | 1т груза | - | - | - | - | 1677.09 | -
241125-00-1701-1800 | Перевозка железнодорожным транспортом ресурсов группы "Бой кирпича шамотного" на расстояние в интервале от 1701 км до 1800 км | 1т груза | - | - | - | - | 1735.05 | -
241125-00-1801-1900 | Перевозка железнодорожным транспортом ресурсов группы "Бой кирпича шамотного" на расстояние в интервале от 1801 км до 1900 км | 1т груза | - | - | - | - | 1800.37 | -
241125-00-1901-2000 | Перевозка железнодорожным транспортом ресурсов группы "Бой кирпича шамотного" на расстояние в интервале от 1901 км до 2000 км | 1т груза | - | - | - | - | 1857.01 | -
241125-00-2001-2100 | Перевозка железнодорожным транспортом ресурсов группы "Бой кирпича шамотного" на расстояние в интервале от 2001 км до 2100 км | 1т груза | - | - | - | - | 1894.93 | -
241125-00-2101-2200 | Перевозка железнодорожным транспортом ресурсов группы "Бой кирпича шамотного" на расстояние в интервале от 2101 км до 2200 км | 1т груза | - | - | - | - | 1958.59 | -
241125-00-2201-2300 | Перевозка железнодорожным транспортом ресурсов группы "Бой кирпича шамотного" на расстояние в интервале от 2201 км до 2300 км | 1т груза | - | - | - | - | 1993.28 | -
241125-00-2301-2400 | Перевозка железнодорожным транспортом ресурсов группы "Бой кирпича шамотного" на расстояние в интервале от 2301 км до 2400 км | 1т груза | - | - | - | - | 2045.64 | -
241125-00-2401-2500 | Перевозка железнодорожным транспортом ресурсов группы "Бой кирпича шамотного" на расстояние в интервале от 2401 км до 2500 км | 1т груза | - | - | - | - | 2087.23 | -
241125-00-2501-2600 | Перевозка железнодорожным транспортом ресурсов группы "Бой кирпича шамотного" на расстояние в интервале от 2501 км до 2600 км | 1т груза | - | - | - | - | 2137.78 | -
241125-00-2601-2700 | Перевозка железнодорожным транспортом ресурсов группы "Бой кирпича шамотного" на расстояние в интервале от 2601 км до 2700 км | 1т груза | - | - | - | - | 2187.49 | -
241125-00-2701-2800 | Перевозка железнодорожным транспортом ресурсов группы "Бой кирпича шамотного" на расстояние в интервале от 2701 км до 2800 км | 1т груза | - | - | - | - | 2248.01 | -
241125-00-2801-2900 | Перевозка железнодорожным транспортом ресурсов группы "Бой кирпича шамотного" на расстояние в интервале от 2801 км до 2900 км | 1т груза | - | - | - | - | 2273.69 | -
241125-00-2901-3000 | Перевозка железнодорожным транспортом ресурсов группы "Бой кирпича шамотного" на расстояние в интервале от 2901 км до 3000 км | 1т груза | - | - | - | - | 2320.82 | -
241125-00-3001-3100 | Перевозка железнодорожным транспортом ресурсов группы "Бой кирпича шамотного" на расстояние в интервале от 3001 км до 3100 км | 1т груза | - | - | - | - | 2355.87 | -
241125-00-3101-3200 | Перевозка железнодорожным транспортом ресурсов группы "Бой кирпича шамотного" на расстояние в интервале от 3101 км до 3200 км | 1т груза | - | - | - | - | 2414.06 | -
241125-00-3201-3300 | Перевозка железнодорожным транспортом ресурсов группы "Бой кирпича шамотного" на расстояние в интервале от 3201 км до 3300 км | 1т груза | - | - | - | - | 2446.99 | -
241125-00-3301-3400 | Перевозка железнодорожным транспортом ресурсов группы "Бой кирпича шамотного" на расстояние в интервале от 3301 км до 3400 км | 1т груза | - | - | - | - | 2504.53 | -
241125-00-3401-3500 | Перевозка железнодорожным транспортом ресурсов группы "Бой кирпича шамотного" на расстояние в интервале от 3401 км до 3500 км | 1т груза | - | - | - | - | 2562.01 | -
241125-00-3501-3600 | Перевозка железнодорожным транспортом ресурсов группы "Бой кирпича шамотного" на расстояние в интервале от 3501 км до 3600 км | 1т груза | - | - | - | - | 2619.55 | -
241125-00-3601-3700 | Перевозка железнодорожным транспортом ресурсов группы "Бой кирпича шамотного" на расстояние в интервале от 3601 км до 3700 км | 1т груза | - | - | - | - | 2648.94 | -
241125-00-3701-3800 | Перевозка железнодорожным транспортом ресурсов группы "Бой кирпича шамотного" на расстояние в интервале от 3701 км до 3800 км | 1т груза | - | - | - | - | 2705.72 | -
241125-00-3801-3900 | Перевозка железнодорожным транспортом ресурсов группы "Бой кирпича шамотного" на расстояние в интервале от 3801 км до 3900 км | 1т груза | - | - | - | - | 2732.97 | -
241125-00-3901-4000 | Перевозка железнодорожным транспортом ресурсов группы "Бой кирпича шамотного" на расстояние в интервале от 3901 км до 4000 км | 1т груза | - | - | - | - | 2789.1 | -
241125-00-4001-4100 | Перевозка железнодорожным транспортом ресурсов группы "Бой кирпича шамотного" на расстояние в интервале от 4001 км до 4100 км | 1т груза | - | - | - | - | 2814.18 | -
241125-00-4101-4200 | Перевозка железнодорожным транспортом ресурсов группы "Бой кирпича шамотного" на расстояние в интервале от 4101 км до 4200 км | 1т груза | - | - | - | - | 2869.6 | -
241125-00-4201-4300 | Перевозка железнодорожным транспортом ресурсов группы "Бой кирпича шамотного" на расстояние в интервале от 4201 км до 4300 км | 1т груза | - | - | - | - | 2892.61 | -
241125-00-4301-4400 | Перевозка железнодорожным транспортом ресурсов группы "Бой кирпича шамотного" на расстояние в интервале от 4301 км до 4400 км | 1т груза | - | - | - | - | 2947.26 | -
241125-00-4401-4500 | Перевозка железнодорожным транспортом ресурсов группы "Бой кирпича шамотного" на расстояние в интервале от 4401 км до 4500 км | 1т груза | - | - | - | - | 3001.97 | -
241125-00-4501-4600 | Перевозка железнодорожным транспортом ресурсов группы "Бой кирпича шамотного" на расстояние в интервале от 4501 км до 4600 км | 1т груза | - | - | - | - | 3056.68 | -
241125-00-4601-4700 | Перевозка железнодорожным транспортом ресурсов группы "Бой кирпича шамотного" на расстояние в интервале от 4601 км до 4700 км | 1т груза | - | - | - | - | 3076.1 | -
241125-00-4701-4800 | Перевозка железнодорожным транспортом ресурсов группы "Бой кирпича шамотного" на расстояние в интервале от 4701 км до 4800 км | 1т груза | - | - | - | - | 3130.1 | -
241125-00-4801-4900 | Перевозка железнодорожным транспортом ресурсов группы "Бой кирпича шамотного" на расстояние в интервале от 4801 км до 4900 км | 1т груза | - | - | - | - | 3147.45 | -
241125-00-4901-5000 | Перевозка железнодорожным транспортом ресурсов группы "Бой кирпича шамотного" на расстояние в интервале от 4901 км до 5000 км | 1т груза | - | - | - | - | 3200.69 | -
241125-00-5001-5100 | Перевозка железнодорожным транспортом ресурсов группы "Бой кирпича шамотного" на расстояние в интервале от 5001 км до 5100 км | 1т груза | - | - | - | - | 3215.91 | -
241125-00-5101-5200 | Перевозка железнодорожным транспортом ресурсов группы "Бой кирпича шамотного" на расстояние в интервале от 5101 км до 5200 км | 1т груза | - | - | - | - | 3268.49 | -
241125-00-5201-5300 | Перевозка железнодорожным транспортом ресурсов группы "Бой кирпича шамотного" на расстояние в интервале от 5201 км до 5300 км | 1т груза | - | - | - | - | 3321.03 | -
241125-00-5301-5400 | Перевозка железнодорожным транспортом ресурсов группы "Бой кирпича шамотного" на расстояние в интервале от 5301 км до 5400 км | 1т груза | - | - | - | - | 3373.61 | -
241125-00-5401-5500 | Перевозка железнодорожным транспортом ресурсов группы "Бой кирпича шамотного" на расстояние в интервале от 5401 км до 5500 км | 1т груза | - | - | - | - | 3426.2 | -
241125-00-5501-5700 | Перевозка железнодорожным транспортом ресурсов группы "Бой кирпича шамотного" на расстояние в интервале от 5501 км до 5700 км | 1т груза | - | - | - | - | 3505.05 | -
241125-00-5701-5900 | Перевозка железнодорожным транспортом ресурсов группы "Бой кирпича шамотного" на расстояние в интервале от 5701 км до 5900 км | 1т груза | - | - | - | - | 3610.17 | -
241125-00-5901-6100 | Перевозка железнодорожным транспортом ресурсов группы "Бой кирпича шамотного" на расстояние в интервале от 5901 км до 6100 км | 1т груза | - | - | - | - | 3715.28 | -
241125-00-6101-6300 | Перевозка железнодорожным транспортом ресурсов группы "Бой кирпича шамотного" на расстояние в интервале от 6101 км до 6300 км | 1т груза | - | - | - | - | 3820.45 | -
241125-00-6301-6500 | Перевозка железнодорожным транспортом ресурсов группы "Бой кирпича шамотного" на расстояние в интервале от 6301 км до 6500 км | 1т груза | - | - | - | - | 3925.57 | -
241125-00-6501-6700 | Перевозка железнодорожным транспортом ресурсов группы "Бой кирпича шамотного" на расстояние в интервале от 6501 км до 6700 км | 1т груза | - | - | - | - | 4030.69 | -
241125-00-6701-6900 | Перевозка железнодорожным транспортом ресурсов группы "Бой кирпича шамотного" на расстояние в интервале от 6701 км до 6900 км | 1т груза | - | - | - | - | 4135.85 | -
241125-00-6901-7100 | Перевозка железнодорожным транспортом ресурсов группы "Бой кирпича шамотного" на расстояние в интервале от 6901 км до 7100 км | 1т груза | - | - | - | - | 4240.97 | -
241125-00-7101-7300 | Перевозка железнодорожным транспортом ресурсов группы "Бой кирпича шамотного" на расстояние в интервале от 7101 км до 7300 км | 1т груза | - | - | - | - | 4346.09 | -
241125-00-7301-7500 | Перевозка железнодорожным транспортом ресурсов группы "Бой кирпича шамотного" на расстояние в интервале от 7301 км до 7500 км | 1т груза | - | - | - | - | 4451.26 | -
241125-00-7501-7700 | Перевозка железнодорожным транспортом ресурсов группы "Бой кирпича шамотного" на расстояние в интервале от 7501 км до 7700 км | 1т груза | - | - | - | - | 4556.37 | -
241125-00-7701-7900 | Перевозка железнодорожным транспортом ресурсов группы "Бой кирпича шамотного" на расстояние в интервале от 7701 км до 7900 км | 1т груза | - | - | - | - | 4661.49 | -
241125-00-7901-8100 | Перевозка железнодорожным транспортом ресурсов группы "Бой кирпича шамотного" на расстояние в интервале от 7901 км до 8100 км | 1т груза | - | - | - | - | 4766.66 | -
241125-00-8101-8300 | Перевозка железнодорожным транспортом ресурсов группы "Бой кирпича шамотного" на расстояние в интервале от 8101 км до 8300 км | 1т груза | - | - | - | - | 4871.78 | -
241125-00-8301-8500 | Перевозка железнодорожным транспортом ресурсов группы "Бой кирпича шамотного" на расстояние в интервале от 8301 км до 8500 км | 1т груза | - | - | - | - | 4976.94 | -
241125-00-8501-8700 | Перевозка железнодорожным транспортом ресурсов группы "Бой кирпича шамотного" на расстояние в интервале от 8501 км до 8700 км | 1т груза | - | - | - | - | 5082.06 | -
241125-00-8701-8900 | Перевозка железнодорожным транспортом ресурсов группы "Бой кирпича шамотного" на расстояние в интервале от 8701 км до 8900 км | 1т груза | - | - | - | - | 5187.18 | -
241125-00-8901-9100 | Перевозка железнодорожным транспортом ресурсов группы "Бой кирпича шамотного" на расстояние в интервале от 8901 км до 9100 км | 1т груза | - | - | - | - | 5292.34 | -
241125-00-9101-9300 | Перевозка железнодорожным транспортом ресурсов группы "Бой кирпича шамотного" на расстояние в интервале от 9101 км до 9300 км | 1т груза | - | - | - | - | 5397.46 | -
241125-00-9301-9500 | Перевозка железнодорожным транспортом ресурсов группы "Бой кирпича шамотного" на расстояние в интервале от 9301 км до 9500 км | 1т груза | - | - | - | - | 5502.58 | -
241125-00-9501-9700 | Перевозка железнодорожным транспортом ресурсов группы "Бой кирпича шамотного" на расстояние в интервале от 9501 км до 9700 км | 1т груза | - | - | - | - | 5607.75 | -
241125-00-9701-9900 | Перевозка железнодорожным транспортом ресурсов группы "Бой кирпича шамотного" на расстояние в интервале от 9701 км до 9900 км | 1т груза | - | - | - | - | 5712.87 | -
241130-00-0001-0005 | Перевозка железнодорожным транспортом ресурсов группы "Бой кирпичный, не поименованный в алфавите" на расстояние в интервале от 1 км до 5 км | 1т груза | - | - | - | - | 600.07 | -
241130-00-0006-0010 | Перевозка железнодорожным транспортом ресурсов группы "Бой кирпичный, не поименованный в алфавите" на расстояние в интервале от 6 км до 10 км | 1т груза | - | - | - | - | 604.75 | -
241130-00-0011-0015 | Перевозка железнодорожным транспортом ресурсов группы "Бой кирпичный, не поименованный в алфавите" на расстояние в интервале от 11 км до 15 км | 1т груза | - | - | - | - | 608.79 | -
241130-00-0016-0020 | Перевозка железнодорожным транспортом ресурсов группы "Бой кирпичный, не поименованный в алфавите" на расстояние в интервале от 16 км до 20 км | 1т груза | - | - | - | - | 612.84 | -
241130-00-0021-0025 | Перевозка железнодорожным транспортом ресурсов группы "Бой кирпичный, не поименованный в алфавите" на расстояние в интервале от 21 км до 25 км | 1т груза | - | - | - | - | 616.88 | -
241130-00-0026-0030 | Перевозка железнодорожным транспортом ресурсов группы "Бой кирпичный, не поименованный в алфавите" на расстояние в интервале от 26 км до 30 км | 1т груза | - | - | - | - | 620.93 | -
241130-00-0031-0035 | Перевозка железнодорожным транспортом ресурсов группы "Бой кирпичный, не поименованный в алфавите" на расстояние в интервале от 31 км до 35 км | 1т груза | - | - | - | - | 624.97 | -
241130-00-0036-0040 | Перевозка железнодорожным транспортом ресурсов группы "Бой кирпичный, не поименованный в алфавите" на расстояние в интервале от 36 км до 40 км | 1т груза | - | - | - | - | 629.02 | -
241130-00-0041-0045 | Перевозка железнодорожным транспортом ресурсов группы "Бой кирпичный, не поименованный в алфавите" на расстояние в интервале от 41 км до 45 км | 1т груза | - | - | - | - | 633.06 | -
241130-00-0046-0050 | Перевозка железнодорожным транспортом ресурсов группы "Бой кирпичный, не поименованный в алфавите" на расстояние в интервале от 46 км до 50 км | 1т груза | - | - | - | - | 637.11 | -
241130-00-0051-0060 | Перевозка железнодорожным транспортом ресурсов группы "Бой кирпичный, не поименованный в алфавите" на расстояние в интервале от 51 км до 60 км | 1т груза | - | - | - | - | 642.86 | -
241130-00-0061-0070 | Перевозка железнодорожным транспортом ресурсов группы "Бой кирпичный, не поименованный в алфавите" на расстояние в интервале от 61 км до 70 км | 1т груза | - | - | - | - | 650.95 | -
241130-00-0071-0080 | Перевозка железнодорожным транспортом ресурсов группы "Бой кирпичный, не поименованный в алфавите" на расстояние в интервале от 71 км до 80 км | 1т груза | - | - | - | - | 659.03 | -
241130-00-0081-0090 | Перевозка железнодорожным транспортом ресурсов группы "Бой кирпичный, не поименованный в алфавите" на расстояние в интервале от 81 км до 90 км | 1т груза | - | - | - | - | 667.12 | -
241130-00-0091-0100 | Перевозка железнодорожным транспортом ресурсов группы "Бой кирпичный, не поименованный в алфавите" на расстояние в интервале от 91 км до 100 км | 1т груза | - | - | - | - | 675.21 | -
241130-00-0101-0120 | Перевозка железнодорожным транспортом ресурсов группы "Бой кирпичный, не поименованный в алфавите" на расстояние в интервале от 101 км до 120 км | 1т груза | - | - | - | - | 687.34 | -
241130-00-0121-0140 | Перевозка железнодорожным транспортом ресурсов группы "Бой кирпичный, не поименованный в алфавите" на расстояние в интервале от 121 км до 140 км | 1т груза | - | - | - | - | 703.52 | -
241130-00-0141-0160 | Перевозка железнодорожным транспортом ресурсов группы "Бой кирпичный, не поименованный в алфавите" на расстояние в интервале от 141 км до 160 км | 1т груза | - | - | - | - | 719.7 | -
241130-00-0161-0180 | Перевозка железнодорожным транспортом ресурсов группы "Бой кирпичный, не поименованный в алфавите" на расстояние в интервале от 161 км до 180 км | 1т груза | - | - | - | - | 734.24 | -
241130-00-0181-0200 | Перевозка железнодорожным транспортом ресурсов группы "Бой кирпичный, не поименованный в алфавите" на расстояние в интервале от 181 км до 200 км | 1т груза | - | - | - | - | 748.46 | -
241130-00-0201-0220 | Перевозка железнодорожным транспортом ресурсов группы "Бой кирпичный, не поименованный в алфавите" на расстояние в интервале от 201 км до 220 км | 1т груза | - | - | - | - | 763.25 | -
241130-00-0221-0240 | Перевозка железнодорожным транспортом ресурсов группы "Бой кирпичный, не поименованный в алфавите" на расстояние в интервале от 221 км до 240 км | 1т груза | - | - | - | - | 776.78 | -
241130-00-0241-0260 | Перевозка железнодорожным транспортом ресурсов группы "Бой кирпичный, не поименованный в алфавите" на расстояние в интервале от 241 км до 260 км | 1т груза | - | - | - | - | 791.12 | -
241130-00-0261-0280 | Перевозка железнодорожным транспортом ресурсов группы "Бой кирпичный, не поименованный в алфавите" на расстояние в интервале от 261 км до 280 км | 1т груза | - | - | - | - | 805.28 | -
241130-00-0281-0300 | Перевозка железнодорожным транспортом ресурсов группы "Бой кирпичный, не поименованный в алфавите" на расстояние в интервале от 281 км до 300 км | 1т груза | - | - | - | - | 819.25 | -
241130-00-0301-0330 | Перевозка железнодорожным транспортом ресурсов группы "Бой кирпичный, не поименованный в алфавите" на расстояние в интервале от 301 км до 330 км | 1т груза | - | - | - | - | 836.82 | -
241130-00-0331-0360 | Перевозка железнодорожным транспортом ресурсов группы "Бой кирпичный, не поименованный в алфавите" на расстояние в интервале от 331 км до 360 км | 1т груза | - | - | - | - | 857.87 | -
241130-00-0361-0390 | Перевозка железнодорожным транспортом ресурсов группы "Бой кирпичный, не поименованный в алфавите" на расстояние в интервале от 361 км до 390 км | 1т груза | - | - | - | - | 878.67 | -
241130-00-0391-0420 | Перевозка железнодорожным транспортом ресурсов группы "Бой кирпичный, не поименованный в алфавите" на расстояние в интервале от 391 км до 420 км | 1т груза | - | - | - | - | 899.21 | -
241130-00-0421-0450 | Перевозка железнодорожным транспортом ресурсов группы "Бой кирпичный, не поименованный в алфавите" на расстояние в интервале от 421 км до 450 км | 1т груза | - | - | - | - | 921.46 | -
241130-00-0451-0480 | Перевозка железнодорожным транспортом ресурсов группы "Бой кирпичный, не поименованный в алфавите" на расстояние в интервале от 451 км до 480 км | 1т груза | - | - | - | - | 941.56 | -
241130-00-0481-0510 | Перевозка железнодорожным транспортом ресурсов группы "Бой кирпичный, не поименованный в алфавите" на расстояние в интервале от 481 км до 510 км | 1т груза | - | - | - | - | 961.35 | -
241130-00-0511-0540 | Перевозка железнодорожным транспортом ресурсов группы "Бой кирпичный, не поименованный в алфавите" на расстояние в интервале от 511 км до 540 км | 1т груза | - | - | - | - | 983.34 | -
241130-00-0541-0570 | Перевозка железнодорожным транспортом ресурсов группы "Бой кирпичный, не поименованный в алфавите" на расстояние в интервале от 541 км до 570 км | 1т груза | - | - | - | - | 1002.75 | -
241130-00-0571-0600 | Перевозка железнодорожным транспортом ресурсов группы "Бой кирпичный, не поименованный в алфавите" на расстояние в интервале от 571 км до 600 км | 1т груза | - | - | - | - | 1024.62 | -
241130-00-0601-0640 | Перевозка железнодорожным транспортом ресурсов группы "Бой кирпичный, не поименованный в алфавите" на расстояние в интервале от 601 км до 640 км | 1т груза | - | - | - | - | 1047.19 | -
241130-00-0641-0680 | Перевозка железнодорожным транспортом ресурсов группы "Бой кирпичный, не поименованный в алфавите" на расстояние в интервале от 641 км до 680 км | 1т груза | - | - | - | - | 1076.14 | -
241130-00-0681-0720 | Перевозка железнодорожным транспортом ресурсов группы "Бой кирпичный, не поименованный в алфавите" на расстояние в интервале от 681 км до 720 км | 1т груза | - | - | - | - | 1101.8 | -
241130-00-0721-0760 | Перевозка железнодорожным транспортом ресурсов группы "Бой кирпичный, не поименованный в алфавите" на расстояние в интервале от 721 км до 760 км | 1т груза | - | - | - | - | 1130.56 | -
241130-00-0761-0800 | Перевозка железнодорожным транспортом ресурсов группы "Бой кирпичный, не поименованный в алфавите" на расстояние в интервале от 761 км до 800 км | 1т груза | - | - | - | - | 1155.66 | -
241130-00-0801-0840 | Перевозка железнодорожным транспортом ресурсов группы "Бой кирпичный, не поименованный в алфавите" на расстояние в интервале от 801 км до 840 км | 1т груза | - | - | - | - | 1184.23 | -
241130-00-0841-0880 | Перевозка железнодорожным транспортом ресурсов группы "Бой кирпичный, не поименованный в алфавите" на расстояние в интервале от 841 км до 880 км | 1т груза | - | - | - | - | 1212.8 | -
241130-00-0881-0920 | Перевозка железнодорожным транспортом ресурсов группы "Бой кирпичный, не поименованный в алфавите" на расстояние в интервале от 881 км до 920 км | 1т груза | - | - | - | - | 1237.14 | -
241130-00-0921-0960 | Перевозка железнодорожным транспортом ресурсов группы "Бой кирпичный, не поименованный в алфавите" на расстояние в интервале от 921 км до 960 км | 1т груза | - | - | - | - | 1265.52 | -
241130-00-0961-1000 | Перевозка железнодорожным транспортом ресурсов группы "Бой кирпичный, не поименованный в алфавите" на расстояние в интервале от 961 км до 1000 км | 1т груза | - | - | - | - | 1289.29 | -
241130-00-1001-1050 | Перевозка железнодорожным транспортом ресурсов группы "Бой кирпичный, не поименованный в алфавите" на расстояние в интервале от 1001 км до 1050 км | 1т груза | - | - | - | - | 1321.02 | -
241130-00-1051-1100 | Перевозка железнодорожным транспортом ресурсов группы "Бой кирпичный, не поименованный в алфавите" на расстояние в интервале от 1051 км до 1100 км | 1т груза | - | - | - | - | 1356.23 | -
241130-00-1101-1150 | Перевозка железнодорожным транспортом ресурсов группы "Бой кирпичный, не поименованный в алфавите" на расстояние в интервале от 1101 км до 1150 км | 1т груза | - | - | - | - | 1386.2 | -
241130-00-1151-1200 | Перевозка железнодорожным транспортом ресурсов группы "Бой кирпичный, не поименованный в алфавите" на расстояние в интервале от 1151 км до 1200 км | 1т груза | - | - | - | - | 1421.22 | -
241130-00-1201-1250 | Перевозка железнодорожным транспортом ресурсов группы "Бой кирпичный, не поименованный в алфавите" на расстояние в интервале от 1201 км до 1250 км | 1т груза | - | - | - | - | 1438.24 | -
241130-00-1251-1300 | Перевозка железнодорожным транспортом ресурсов группы "Бой кирпичный, не поименованный в алфавите" на расстояние в интервале от 1251 км до 1300 км | 1т груза | - | - | - | - | 1472.61 | -
241130-00-1301-1350 | Перевозка железнодорожным транспортом ресурсов группы "Бой кирпичный, не поименованный в алфавите" на расстояние в интервале от 1301 км до 1350 км | 1т груза | - | - | - | - | 1500.83 | -
241130-00-1351-1400 | Перевозка железнодорожным транспортом ресурсов группы "Бой кирпичный, не поименованный в алфавите" на расстояние в интервале от 1351 км до 1400 км | 1т груза | - | - | - | - | 1535.01 | -
241130-00-1401-1450 | Перевозка железнодорожным транспортом ресурсов группы "Бой кирпичный, не поименованный в алфавите" на расстояние в интервале от 1401 км до 1450 км | 1т груза | - | - | - | - | 1555.44 | -
241130-00-1451-1500 | Перевозка железнодорожным транспортом ресурсов группы "Бой кирпичный, не поименованный в алфавите" на расстояние в интервале от 1451 км до 1500 км | 1т груза | - | - | - | - | 1582.51 | -
241130-00-1501-1600 | Перевозка железнодорожным транспортом ресурсов группы "Бой кирпичный, не поименованный в алфавите" на расстояние в интервале от 1501 км до 1600 км | 1т груза | - | - | - | - | 1632.78 | -
241130-00-1601-1700 | Перевозка железнодорожным транспортом ресурсов группы "Бой кирпичный, не поименованный в алфавите" на расстояние в интервале от 1601 км до 1700 км | 1т груза | - | - | - | - | 1677.09 | -
241130-00-1701-1800 | Перевозка железнодорожным транспортом ресурсов группы "Бой кирпичный, не поименованный в алфавите" на расстояние в интервале от 1701 км до 1800 км | 1т груза | - | - | - | - | 1735.05 | -
241130-00-1801-1900 | Перевозка железнодорожным транспортом ресурсов группы "Бой кирпичный, не поименованный в алфавите" на расстояние в интервале от 1801 км до 1900 км | 1т груза | - | - | - | - | 1800.37 | -
241130-00-1901-2000 | Перевозка железнодорожным транспортом ресурсов группы "Бой кирпичный, не поименованный в алфавите" на расстояние в интервале от 1901 км до 2000 км | 1т груза | - | - | - | - | 1857.01 | -
241130-00-2001-2100 | Перевозка железнодорожным транспортом ресурсов группы "Бой кирпичный, не поименованный в алфавите" на расстояние в интервале от 2001 км до 2100 км | 1т груза | - | - | - | - | 1894.93 | -
241130-00-2101-2200 | Перевозка железнодорожным транспортом ресурсов группы "Бой кирпичный, не поименованный в алфавите" на расстояние в интервале от 2101 км до 2200 км | 1т груза | - | - | - | - | 1958.59 | -
241130-00-2201-2300 | Перевозка железнодорожным транспортом ресурсов группы "Бой кирпичный, не поименованный в алфавите" на расстояние в интервале от 2201 км до 2300 км | 1т груза | - | - | - | - | 1993.28 | -
241130-00-2301-2400 | Перевозка железнодорожным транспортом ресурсов группы "Бой кирпичный, не поименованный в алфавите" на расстояние в интервале от 2301 км до 2400 км | 1т груза | - | - | - | - | 2045.64 | -
241130-00-2401-2500 | Перевозка железнодорожным транспортом ресурсов группы "Бой кирпичный, не поименованный в алфавите" на расстояние в интервале от 2401 км до 2500 км | 1т груза | - | - | - | - | 2087.23 | -
241130-00-2501-2600 | Перевозка железнодорожным транспортом ресурсов группы "Бой кирпичный, не поименованный в алфавите" на расстояние в интервале от 2501 км до 2600 км | 1т груза | - | - | - | - | 2137.78 | -
241130-00-2601-2700 | Перевозка железнодорожным транспортом ресурсов группы "Бой кирпичный, не поименованный в алфавите" на расстояние в интервале от 2601 км до 2700 км | 1т груза | - | - | - | - | 2187.49 | -
241130-00-2701-2800 | Перевозка железнодорожным транспортом ресурсов группы "Бой кирпичный, не поименованный в алфавите" на расстояние в интервале от 2701 км до 2800 км | 1т груза | - | - | - | - | 2248.01 | -
241130-00-2801-2900 | Перевозка железнодорожным транспортом ресурсов группы "Бой кирпичный, не поименованный в алфавите" на расстояние в интервале от 2801 км до 2900 км | 1т груза | - | - | - | - | 2273.69 | -
241130-00-2901-3000 | Перевозка железнодорожным транспортом ресурсов группы "Бой кирпичный, не поименованный в алфавите" на расстояние в интервале от 2901 км до 3000 км | 1т груза | - | - | - | - | 2320.82 | -
241130-00-3001-3100 | Перевозка железнодорожным транспортом ресурсов группы "Бой кирпичный, не поименованный в алфавите" на расстояние в интервале от 3001 км до 3100 км | 1т груза | - | - | - | - | 2355.87 | -
241130-00-3101-3200 | Перевозка железнодорожным транспортом ресурсов группы "Бой кирпичный, не поименованный в алфавите" на расстояние в интервале от 3101 км до 3200 км | 1т груза | - | - | - | - | 2414.06 | -
241130-00-3201-3300 | Перевозка железнодорожным транспортом ресурсов группы "Бой кирпичный, не поименованный в алфавите" на расстояние в интервале от 3201 км до 3300 км | 1т груза | - | - | - | - | 2446.99 | -
241130-00-3301-3400 | Перевозка железнодорожным транспортом ресурсов группы "Бой кирпичный, не поименованный в алфавите" на расстояние в интервале от 3301 км до 3400 км | 1т груза | - | - | - | - | 2504.53 | -
241130-00-3401-3500 | Перевозка железнодорожным транспортом ресурсов группы "Бой кирпичный, не поименованный в алфавите" на расстояние в интервале от 3401 км до 3500 км | 1т груза | - | - | - | - | 2562.01 | -
241130-00-3501-3600 | Перевозка железнодорожным транспортом ресурсов группы "Бой кирпичный, не поименованный в алфавите" на расстояние в интервале от 3501 км до 3600 км | 1т груза | - | - | - | - | 2619.55 | -
241130-00-3601-3700 | Перевозка железнодорожным транспортом ресурсов группы "Бой кирпичный, не поименованный в алфавите" на расстояние в интервале от 3601 км до 3700 км | 1т груза | - | - | - | - | 2648.94 | -
241130-00-3701-3800 | Перевозка железнодорожным транспортом ресурсов группы "Бой кирпичный, не поименованный в алфавите" на расстояние в интервале от 3701 км до 3800 км | 1т груза | - | - | - | - | 2705.72 | -
241130-00-3801-3900 | Перевозка железнодорожным транспортом ресурсов группы "Бой кирпичный, не поименованный в алфавите" на расстояние в интервале от 3801 км до 3900 км | 1т груза | - | - | - | - | 2732.97 | -
241130-00-3901-4000 | Перевозка железнодорожным транспортом ресурсов группы "Бой кирпичный, не поименованный в алфавите" на расстояние в интервале от 3901 км до 4000 км | 1т груза | - | - | - | - | 2789.1 | -
241130-00-4001-4100 | Перевозка железнодорожным транспортом ресурсов группы "Бой кирпичный, не поименованный в алфавите" на расстояние в интервале от 4001 км до 4100 км | 1т груза | - | - | - | - | 2814.18 | -
241130-00-4101-4200 | Перевозка железнодорожным транспортом ресурсов группы "Бой кирпичный, не поименованный в алфавите" на расстояние в интервале от 4101 км до 4200 км | 1т груза | - | - | - | - | 2869.6 | -
241130-00-4201-4300 | Перевозка железнодорожным транспортом ресурсов группы "Бой кирпичный, не поименованный в алфавите" на расстояние в интервале от 4201 км до 4300 км | 1т груза | - | - | - | - | 2892.61 | -
241130-00-4301-4400 | Перевозка железнодорожным транспортом ресурсов группы "Бой кирпичный, не поименованный в алфавите" на расстояние в интервале от 4301 км до 4400 км | 1т груза | - | - | - | - | 2947.26 | -
241130-00-4401-4500 | Перевозка железнодорожным транспортом ресурсов группы "Бой кирпичный, не поименованный в алфавите" на расстояние в интервале от 4401 км до 4500 км | 1т груза | - | - | - | - | 3001.97 | -
241130-00-4501-4600 | Перевозка железнодорожным транспортом ресурсов группы "Бой кирпичный, не поименованный в алфавите" на расстояние в интервале от 4501 км до 4600 км | 1т груза | - | - | - | - | 3056.68 | -
241130-00-4601-4700 | Перевозка железнодорожным транспортом ресурсов группы "Бой кирпичный, не поименованный в алфавите" на расстояние в интервале от 4601 км до 4700 км | 1т груза | - | - | - | - | 3076.1 | -
241130-00-4701-4800 | Перевозка железнодорожным транспортом ресурсов группы "Бой кирпичный, не поименованный в алфавите" на расстояние в интервале от 4701 км до 4800 км | 1т груза | - | - | - | - | 3130.1 | -
241130-00-4801-4900 | Перевозка железнодорожным транспортом ресурсов группы "Бой кирпичный, не поименованный в алфавите" на расстояние в интервале от 4801 км до 4900 км | 1т груза | - | - | - | - | 3147.45 | -
241130-00-4901-5000 | Перевозка железнодорожным транспортом ресурсов группы "Бой кирпичный, не поименованный в алфавите" на расстояние в интервале от 4901 км до 5000 км | 1т груза | - | - | - | - | 3200.69 | -
241130-00-5001-5100 | Перевозка железнодорожным транспортом ресурсов группы "Бой кирпичный, не поименованный в алфавите" на расстояние в интервале от 5001 км до 5100 км | 1т груза | - | - | - | - | 3215.91 | -
241130-00-5101-5200 | Перевозка железнодорожным транспортом ресурсов группы "Бой кирпичный, не поименованный в алфавите" на расстояние в интервале от 5101 км до 5200 км | 1т груза | - | - | - | - | 3268.49 | -
241130-00-5201-5300 | Перевозка железнодорожным транспортом ресурсов группы "Бой кирпичный, не поименованный в алфавите" на расстояние в интервале от 5201 км до 5300 км | 1т груза | - | - | - | - | 3321.03 | -
241130-00-5301-5400 | Перевозка железнодорожным транспортом ресурсов группы "Бой кирпичный, не поименованный в алфавите" на расстояние в интервале от 5301 км до 5400 км | 1т груза | - | - | - | - | 3373.61 | -
241130-00-5401-5500 | Перевозка железнодорожным транспортом ресурсов группы "Бой кирпичный, не поименованный в алфавите" на расстояние в интервале от 5401 км до 5500 км | 1т груза | - | - | - | - | 3426.2 | -
241130-00-5501-5700 | Перевозка железнодорожным транспортом ресурсов группы "Бой кирпичный, не поименованный в алфавите" на расстояние в интервале от 5501 км до 5700 км | 1т груза | - | - | - | - | 3505.05 | -
241130-00-5701-5900 | Перевозка железнодорожным транспортом ресурсов группы "Бой кирпичный, не поименованный в алфавите" на расстояние в интервале от 5701 км до 5900 км | 1т груза | - | - | - | - | 3610.17 | -
241130-00-5901-6100 | Перевозка железнодорожным транспортом ресурсов группы "Бой кирпичный, не поименованный в алфавите" на расстояние в интервале от 5901 км до 6100 км | 1т груза | - | - | - | - | 3715.28 | -
241130-00-6101-6300 | Перевозка железнодорожным транспортом ресурсов группы "Бой кирпичный, не поименованный в алфавите" на расстояние в интервале от 6101 км до 6300 км | 1т груза | - | - | - | - | 3820.45 | -
241130-00-6301-6500 | Перевозка железнодорожным транспортом ресурсов группы "Бой кирпичный, не поименованный в алфавите" на расстояние в интервале от 6301 км до 6500 км | 1т груза | - | - | - | - | 3925.57 | -
241130-00-6501-6700 | Перевозка железнодорожным транспортом ресурсов группы "Бой кирпичный, не поименованный в алфавите" на расстояние в интервале от 6501 км до 6700 км | 1т груза | - | - | - | - | 4030.69 | -
241130-00-6701-6900 | Перевозка железнодорожным транспортом ресурсов группы "Бой кирпичный, не поименованный в алфавите" на расстояние в интервале от 6701 км до 6900 км | 1т груза | - | - | - | - | 4135.85 | -
241130-00-6901-7100 | Перевозка железнодорожным транспортом ресурсов группы "Бой кирпичный, не поименованный в алфавите" на расстояние в интервале от 6901 км до 7100 км | 1т груза | - | - | - | - | 4240.97 | -
241130-00-7101-7300 | Перевозка железнодорожным транспортом ресурсов группы "Бой кирпичный, не поименованный в алфавите" на расстояние в интервале от 7101 км до 7300 км | 1т груза | - | - | - | - | 4346.09 | -
241130-00-7301-7500 | Перевозка железнодорожным транспортом ресурсов группы "Бой кирпичный, не поименованный в алфавите" на расстояние в интервале от 7301 км до 7500 км | 1т груза | - | - | - | - | 4451.26 | -
241130-00-7501-7700 | Перевозка железнодорожным транспортом ресурсов группы "Бой кирпичный, не поименованный в алфавите" на расстояние в интервале от 7501 км до 7700 км | 1т груза | - | - | - | - | 4556.37 | -
241130-00-7701-7900 | Перевозка железнодорожным транспортом ресурсов группы "Бой кирпичный, не поименованный в алфавите" на расстояние в интервале от 7701 км до 7900 км | 1т груза | - | - | - | - | 4661.49 | -
241130-00-7901-8100 | Перевозка железнодорожным транспортом ресурсов группы "Бой кирпичный, не поименованный в алфавите" на расстояние в интервале от 7901 км до 8100 км | 1т груза | - | - | - | - | 4766.66 | -
241130-00-8101-8300 | Перевозка железнодорожным транспортом ресурсов группы "Бой кирпичный, не поименованный в алфавите" на расстояние в интервале от 8101 км до 8300 км | 1т груза | - | - | - | - | 4871.78 | -
241130-00-8301-8500 | Перевозка железнодорожным транспортом ресурсов группы "Бой кирпичный, не поименованный в алфавите" на расстояние в интервале от 8301 км до 8500 км | 1т груза | - | - | - | - | 4976.94 | -
241130-00-8501-8700 | Перевозка железнодорожным транспортом ресурсов группы "Бой кирпичный, не поименованный в алфавите" на расстояние в интервале от 8501 км до 8700 км | 1т груза | - | - | - | - | 5082.06 | -
241130-00-8701-8900 | Перевозка железнодорожным транспортом ресурсов группы "Бой кирпичный, не поименованный в алфавите" на расстояние в интервале от 8701 км до 8900 км | 1т груза | - | - | - | - | 5187.18 | -
241130-00-8901-9100 | Перевозка железнодорожным транспортом ресурсов группы "Бой кирпичный, не поименованный в алфавите" на расстояние в интервале от 8901 км до 9100 км | 1т груза | - | - | - | - | 5292.34 | -
241130-00-9101-9300 | Перевозка железнодорожным транспортом ресурсов группы "Бой кирпичный, не поименованный в алфавите" на расстояние в интервале от 9101 км до 9300 км | 1т груза | - | - | - | - | 5397.46 | -
241130-00-9301-9500 | Перевозка железнодорожным транспортом ресурсов группы "Бой кирпичный, не поименованный в алфавите" на расстояние в интервале от 9301 км до 9500 км | 1т груза | - | - | - | - | 5502.58 | -
241130-00-9501-9700 | Перевозка железнодорожным транспортом ресурсов группы "Бой кирпичный, не поименованный в алфавите" на расстояние в интервале от 9501 км до 9700 км | 1т груза | - | - | - | - | 5607.75 | -
241130-00-9701-9900 | Перевозка железнодорожным транспортом ресурсов группы "Бой кирпичный, не поименованный в алфавите" на расстояние в интервале от 9701 км до 9900 км | 1т груза | - | - | - | - | 5712.87 | -
151037-00-0001-0005 | Перевозка железнодорожным транспортом ресурсов группы "Бокситы" на расстояние в интервале от 1 км до 5 км | 1т груза | - | - | - | - | 414.24 | -
151037-00-0006-0010 | Перевозка железнодорожным транспортом ресурсов группы "Бокситы" на расстояние в интервале от 6 км до 10 км | 1т груза | - | - | - | - | 419.38 | -
151037-00-0011-0015 | Перевозка железнодорожным транспортом ресурсов группы "Бокситы" на расстояние в интервале от 11 км до 15 км | 1т груза | - | - | - | - | 423.71 | -
151037-00-0016-0020 | Перевозка железнодорожным транспортом ресурсов группы "Бокситы" на расстояние в интервале от 16 км до 20 км | 1т груза | - | - | - | - | 428.05 | -
151037-00-0021-0025 | Перевозка железнодорожным транспортом ресурсов группы "Бокситы" на расстояние в интервале от 21 км до 25 км | 1т груза | - | - | - | - | 432.39 | -
151037-00-0026-0030 | Перевозка железнодорожным транспортом ресурсов группы "Бокситы" на расстояние в интервале от 26 км до 30 км | 1т груза | - | - | - | - | 436.72 | -
151037-00-0031-0035 | Перевозка железнодорожным транспортом ресурсов группы "Бокситы" на расстояние в интервале от 31 км до 35 км | 1т груза | - | - | - | - | 441.06 | -
151037-00-0036-0040 | Перевозка железнодорожным транспортом ресурсов группы "Бокситы" на расстояние в интервале от 36 км до 40 км | 1т груза | - | - | - | - | 445.39 | -
151037-00-0041-0045 | Перевозка железнодорожным транспортом ресурсов группы "Бокситы" на расстояние в интервале от 41 км до 45 км | 1т груза | - | - | - | - | 449.73 | -
151037-00-0046-0050 | Перевозка железнодорожным транспортом ресурсов группы "Бокситы" на расстояние в интервале от 46 км до 50 км | 1т груза | - | - | - | - | 454.07 | -
151037-00-0051-0060 | Перевозка железнодорожным транспортом ресурсов группы "Бокситы" на расстояние в интервале от 51 км до 60 км | 1т груза | - | - | - | - | 460.17 | -
151037-00-0061-0070 | Перевозка железнодорожным транспортом ресурсов группы "Бокситы" на расстояние в интервале от 61 км до 70 км | 1т груза | - | - | - | - | 468.84 | -
151037-00-0071-0080 | Перевозка железнодорожным транспортом ресурсов группы "Бокситы" на расстояние в интервале от 71 км до 80 км | 1т груза | - | - | - | - | 477.51 | -
151037-00-0081-0090 | Перевозка железнодорожным транспортом ресурсов группы "Бокситы" на расстояние в интервале от 81 км до 90 км | 1т груза | - | - | - | - | 486.18 | -
151037-00-0091-0100 | Перевозка железнодорожным транспортом ресурсов группы "Бокситы" на расстояние в интервале от 91 км до 100 км | 1т груза | - | - | - | - | 494.85 | -
151037-00-0101-0120 | Перевозка железнодорожным транспортом ресурсов группы "Бокситы" на расстояние в интервале от 101 км до 120 км | 1т груза | - | - | - | - | 507.86 | -
151037-00-0121-0140 | Перевозка железнодорожным транспортом ресурсов группы "Бокситы" на расстояние в интервале от 121 км до 140 км | 1т груза | - | - | - | - | 525.2 | -
151037-00-0141-0160 | Перевозка железнодорожным транспортом ресурсов группы "Бокситы" на расстояние в интервале от 141 км до 160 км | 1т груза | - | - | - | - | 542.55 | -
151037-00-0161-0180 | Перевозка железнодорожным транспортом ресурсов группы "Бокситы" на расстояние в интервале от 161 км до 180 км | 1т груза | - | - | - | - | 557.79 | -
151037-00-0181-0200 | Перевозка железнодорожным транспортом ресурсов группы "Бокситы" на расстояние в интервале от 181 км до 200 км | 1т груза | - | - | - | - | 572.64 | -
151037-00-0201-0220 | Перевозка железнодорожным транспортом ресурсов группы "Бокситы" на расстояние в интервале от 201 км до 220 км | 1т груза | - | - | - | - | 588.21 | -
151037-00-0221-0240 | Перевозка железнодорожным транспортом ресурсов группы "Бокситы" на расстояние в интервале от 221 км до 240 км | 1т груза | - | - | - | - | 602.16 | -
151037-00-0241-0260 | Перевозка железнодорожным транспортом ресурсов группы "Бокситы" на расстояние в интервале от 241 км до 260 км | 1т груза | - | - | - | - | 617.17 | -
151037-00-0261-0280 | Перевозка железнодорожным транспортом ресурсов группы "Бокситы" на расстояние в интервале от 261 км до 280 км | 1т груза | - | - | - | - | 631.93 | -
151037-00-0281-0300 | Перевозка железнодорожным транспортом ресурсов группы "Бокситы" на расстояние в интервале от 281 км до 300 км | 1т груза | - | - | - | - | 646.45 | -
151037-00-0301-0330 | Перевозка железнодорожным транспортом ресурсов группы "Бокситы" на расстояние в интервале от 301 км до 330 км | 1т груза | - | - | - | - | 664.74 | -
151037-00-0331-0360 | Перевозка железнодорожным транспортом ресурсов группы "Бокситы" на расстояние в интервале от 331 км до 360 км | 1т груза | - | - | - | - | 686.64 | -
151037-00-0361-0390 | Перевозка железнодорожным транспортом ресурсов группы "Бокситы" на расстояние в интервале от 361 км до 390 км | 1т груза | - | - | - | - | 708.22 | -
151037-00-0391-0420 | Перевозка железнодорожным транспортом ресурсов группы "Бокситы" на расстояние в интервале от 391 км до 420 км | 1т груза | - | - | - | - | 729.48 | -
151037-00-0421-0450 | Перевозка железнодорожным транспортом ресурсов группы "Бокситы" на расстояние в интервале от 421 км до 450 км | 1т груза | - | - | - | - | 752.91 | -
151037-00-0451-0480 | Перевозка железнодорожным транспортом ресурсов группы "Бокситы" на расстояние в интервале от 451 км до 480 км | 1т груза | - | - | - | - | 773.6 | -
151037-00-0481-0510 | Перевозка железнодорожным транспортом ресурсов группы "Бокситы" на расстояние в интервале от 481 км до 510 км | 1т груза | - | - | - | - | 793.89 | -
151037-00-0511-0540 | Перевозка железнодорожным транспортом ресурсов группы "Бокситы" на расстояние в интервале от 511 км до 540 км | 1т груза | - | - | - | - | 817.01 | -
151037-00-0541-0570 | Перевозка железнодорожным транспортом ресурсов группы "Бокситы" на расстояние в интервале от 541 км до 570 км | 1т груза | - | - | - | - | 836.81 | -
151037-00-0571-0600 | Перевозка железнодорожным транспортом ресурсов группы "Бокситы" на расстояние в интервале от 571 км до 600 км | 1т груза | - | - | - | - | 859.76 | -
151037-00-0601-0640 | Перевозка железнодорожным транспортом ресурсов группы "Бокситы" на расстояние в интервале от 601 км до 640 км | 1т груза | - | - | - | - | 882.77 | -
151037-00-0641-0680 | Перевозка железнодорожным транспортом ресурсов группы "Бокситы" на расстояние в интервале от 641 км до 680 км | 1т груза | - | - | - | - | 913.1 | -
151037-00-0681-0720 | Перевозка железнодорожным транспортом ресурсов группы "Бокситы" на расстояние в интервале от 681 км до 720 км | 1т груза | - | - | - | - | 939.24 | -
151037-00-0721-0760 | Перевозка железнодорожным транспортом ресурсов группы "Бокситы" на расстояние в интервале от 721 км до 760 км | 1т груза | - | - | - | - | 969.33 | -
151037-00-0761-0800 | Перевозка железнодорожным транспортом ресурсов группы "Бокситы" на расстояние в интервале от 761 км до 800 км | 1т груза | - | - | - | - | 994.74 | -
151037-00-0801-0840 | Перевозка железнодорожным транспортом ресурсов группы "Бокситы" на расстояние в интервале от 801 км до 840 км | 1т груза | - | - | - | - | 1024.59 | -
151037-00-0841-0880 | Перевозка железнодорожным транспортом ресурсов группы "Бокситы" на расстояние в интервале от 841 км до 880 км | 1т груза | - | - | - | - | 1054.44 | -
151037-00-0881-0920 | Перевозка железнодорожным транспортом ресурсов группы "Бокситы" на расстояние в интервале от 881 км до 920 км | 1т груза | - | - | - | - | 1078.88 | -
151037-00-0921-0960 | Перевозка железнодорожным транспортом ресурсов группы "Бокситы" на расстояние в интервале от 921 км до 960 км | 1т груза | - | - | - | - | 1108.49 | -
151037-00-0961-1000 | Перевозка железнодорожным транспортом ресурсов группы "Бокситы" на расстояние в интервале от 961 км до 1000 км | 1т груза | - | - | - | - | 1132.21 | -
151037-00-1001-1050 | Перевозка железнодорожным транспортом ресурсов группы "Бокситы" на расстояние в интервале от 1001 км до 1050 км | 1т груза | - | - | - | - | 1165.26 | -
151037-00-1051-1100 | Перевозка железнодорожным транспортом ресурсов группы "Бокситы" на расстояние в интервале от 1051 км до 1100 км | 1т груза | - | - | - | - | 1201.92 | -
151037-00-1101-1150 | Перевозка железнодорожным транспортом ресурсов группы "Бокситы" на расстояние в интервале от 1101 км до 1150 км | 1т груза | - | - | - | - | 1231.9 | -
151037-00-1151-1200 | Перевозка железнодорожным транспортом ресурсов группы "Бокситы" на расстояние в интервале от 1151 км до 1200 км | 1т груза | - | - | - | - | 1268.32 | -
151037-00-1201-1250 | Перевозка железнодорожным транспортом ресурсов группы "Бокситы" на расстояние в интервале от 1201 км до 1250 км | 1т груза | - | - | - | - | 1284.41 | -
151037-00-1251-1300 | Перевозка железнодорожным транспортом ресурсов группы "Бокситы" на расстояние в интервале от 1251 км до 1300 км | 1т груза | - | - | - | - | 1320.09 | -
151037-00-1301-1350 | Перевозка железнодорожным транспортом ресурсов группы "Бокситы" на расстояние в интервале от 1301 км до 1350 км | 1т груза | - | - | - | - | 1347.89 | -
151037-00-1351-1400 | Перевозка железнодорожным транспортом ресурсов группы "Бокситы" на расстояние в интервале от 1351 км до 1400 км | 1т груза | - | - | - | - | 1383.33 | -
151037-00-1401-1450 | Перевозка железнодорожным транспортом ресурсов группы "Бокситы" на расстояние в интервале от 1401 км до 1450 км | 1т груза | - | - | - | - | 1404.19 | -
151037-00-1451-1500 | Перевозка железнодорожным транспортом ресурсов группы "Бокситы" на расстояние в интервале от 1451 км до 1500 км | 1т груза | - | - | - | - | 1430.59 | -
151037-00-1501-1600 | Перевозка железнодорожным транспортом ресурсов группы "Бокситы" на расстояние в интервале от 1501 км до 1600 км | 1т груза | - | - | - | - | 1482.59 | -
151037-00-1601-1700 | Перевозка железнодорожным транспортом ресурсов группы "Бокситы" на расстояние в интервале от 1601 км до 1700 км | 1т груза | - | - | - | - | 1542.28 | -
151037-00-1701-1800 | Перевозка железнодорожным транспортом ресурсов группы "Бокситы" на расстояние в интервале от 1701 км до 1800 км | 1т груза | - | - | - | - | 1600.78 | -
151037-00-1801-1900 | Перевозка железнодорожным транспортом ресурсов группы "Бокситы" на расстояние в интервале от 1801 км до 1900 км | 1т груза | - | - | - | - | 1651.33 | -
151037-00-1901-2000 | Перевозка железнодорожным транспортом ресурсов группы "Бокситы" на расстояние в интервале от 1901 км до 2000 км | 1т груза | - | - | - | - | 1707.46 | -
151037-00-2001-2100 | Перевозка железнодорожным транспортом ресурсов группы "Бокситы" на расстояние в интервале от 2001 км до 2100 км | 1т груза | - | - | - | - | 1743.55 | -
151037-00-2101-2200 | Перевозка железнодорожным транспортом ресурсов группы "Бокситы" на расстояние в интервале от 2101 км до 2200 км | 1т груза | - | - | - | - | 1808.92 | -
151037-00-2201-2300 | Перевозка железнодорожным транспортом ресурсов группы "Бокситы" на расстояние в интервале от 2201 км до 2300 км | 1т груза | - | - | - | - | 1841.29 | -
151037-00-2301-2400 | Перевозка железнодорожным транспортом ресурсов группы "Бокситы" на расстояние в интервале от 2301 км до 2400 км | 1т груза | - | - | - | - | 1892.15 | -
151037-00-2401-2500 | Перевозка железнодорожным транспортом ресурсов группы "Бокситы" на расстояние в интервале от 2401 км до 2500 км | 1т груза | - | - | - | - | 1933.93 | -
151037-00-2501-2600 | Перевозка железнодорожным транспортом ресурсов группы "Бокситы" на расстояние в интервале от 2501 км до 2600 км | 1т груза | - | - | - | - | 1982.58 | -
151037-00-2601-2700 | Перевозка железнодорожным транспортом ресурсов группы "Бокситы" на расстояние в интервале от 2601 км до 2700 км | 1т груза | - | - | - | - | 2007.34 | -
151037-00-2701-2800 | Перевозка железнодорожным транспортом ресурсов группы "Бокситы" на расстояние в интервале от 2701 км до 2800 км | 1т груза | - | - | - | - | 2068.2 | -
151037-00-2801-2900 | Перевозка железнодорожным транспортом ресурсов группы "Бокситы" на расстояние в интервале от 2801 км до 2900 км | 1т груза | - | - | - | - | 2089.46 | -
151037-00-2901-3000 | Перевозка железнодорожным транспортом ресурсов группы "Бокситы" на расстояние в интервале от 2901 км до 3000 км | 1т груза | - | - | - | - | 2133.27 | -
151037-00-3001-3100 | Перевозка железнодорожным транспортом ресурсов группы "Бокситы" на расстояние в интервале от 3001 км до 3100 км | 1т груза | - | - | - | - | 2024.87 | -
151037-00-3101-3200 | Перевозка железнодорожным транспортом ресурсов группы "Бокситы" на расстояние в интервале от 3101 км до 3200 км | 1т груза | - | - | - | - | 2079.25 | -
151037-00-3201-3300 | Перевозка железнодорожным транспортом ресурсов группы "Бокситы" на расстояние в интервале от 3201 км до 3300 км | 1т груза | - | - | - | - | 2108.64 | -
151037-00-3301-3400 | Перевозка железнодорожным транспортом ресурсов группы "Бокситы" на расстояние в интервале от 3301 км до 3400 км | 1т груза | - | - | - | - | 2162.39 | -
151037-00-3401-3500 | Перевозка железнодорожным транспортом ресурсов группы "Бокситы" на расстояние в интервале от 3401 км до 3500 км | 1т груза | - | - | - | - | 2189.61 | -
151037-00-3501-3600 | Перевозка железнодорожным транспортом ресурсов группы "Бокситы" на расстояние в интервале от 3501 км до 3600 км | 1т груза | - | - | - | - | 2242.66 | -
151037-00-3601-3700 | Перевозка железнодорожным транспортом ресурсов группы "Бокситы" на расстояние в интервале от 3601 км до 3700 км | 1т груза | - | - | - | - | 2267.84 | -
151037-00-3701-3800 | Перевозка железнодорожным транспортом ресурсов группы "Бокситы" на расстояние в интервале от 3701 км до 3800 км | 1т груза | - | - | - | - | 2320.13 | -
151037-00-3801-3900 | Перевозка железнодорожным транспортом ресурсов группы "Бокситы" на расстояние в интервале от 3801 км до 3900 км | 1т груза | - | - | - | - | 2343.21 | -
151037-00-3901-4000 | Перевозка железнодорожным транспортом ресурсов группы "Бокситы" на расстояние в интервале от 3901 км до 4000 км | 1т груза | - | - | - | - | 2394.86 | -
151037-00-4001-4100 | Перевозка железнодорожным транспортом ресурсов группы "Бокситы" на расстояние в интервале от 4001 км до 4100 км | 1т груза | - | - | - | - | 2415.78 | -
151037-00-4101-4200 | Перевозка железнодорожным транспортом ресурсов группы "Бокситы" на расстояние в интервале от 4101 км до 4200 км | 1т груза | - | - | - | - | 2466.72 | -
151037-00-4201-4300 | Перевозка железнодорожным транспортом ресурсов группы "Бокситы" на расстояние в интервале от 4201 км до 4300 км | 1т груза | - | - | - | - | 2485.6 | -
151037-00-4301-4400 | Перевозка железнодорожным транспортом ресурсов группы "Бокситы" на расстояние в интервале от 4301 км до 4400 км | 1т груза | - | - | - | - | 2535.79 | -
151037-00-4401-4500 | Перевозка железнодорожным транспортом ресурсов группы "Бокситы" на расстояние в интервале от 4401 км до 4500 км | 1т груза | - | - | - | - | 2552.56 | -
151037-00-4501-4600 | Перевозка железнодорожным транспортом ресурсов группы "Бокситы" на расстояние в интервале от 4501 км до 4600 км | 1т груза | - | - | - | - | 2602.11 | -
151037-00-4601-4700 | Перевозка железнодорожным транспортом ресурсов группы "Бокситы" на расстояние в интервале от 4601 км до 4700 км | 1т груза | - | - | - | - | 2616.72 | -
151037-00-4701-4800 | Перевозка железнодорожным транспортом ресурсов группы "Бокситы" на расстояние в интервале от 4701 км до 4800 км | 1т груза | - | - | - | - | 2665.57 | -
151037-00-4801-4900 | Перевозка железнодорожным транспортом ресурсов группы "Бокситы" на расстояние в интервале от 4801 км до 4900 км | 1т груза | - | - | - | - | 2714.41 | -
151037-00-4901-5000 | Перевозка железнодорожным транспортом ресурсов группы "Бокситы" на расстояние в интервале от 4901 км до 5000 км | 1т груза | - | - | - | - | 2763.2 | -
151037-00-5001-5100 | Перевозка железнодорожным транспортом ресурсов группы "Бокситы" на расстояние в интервале от 5001 км до 5100 км | 1т груза | - | - | - | - | 2774.37 | -
151037-00-5101-5200 | Перевозка железнодорожным транспортом ресурсов группы "Бокситы" на расстояние в интервале от 5101 км до 5200 км | 1т груза | - | - | - | - | 2822.51 | -
151037-00-5201-5300 | Перевозка железнодорожным транспортом ресурсов группы "Бокситы" на расстояние в интервале от 5201 км до 5300 км | 1т груза | - | - | - | - | 2870.59 | -
151037-00-5301-5400 | Перевозка железнодорожным транспортом ресурсов группы "Бокситы" на расстояние в интервале от 5301 км до 5400 км | 1т груза | - | - | - | - | 2918.74 | -
151037-00-5401-5500 | Перевозка железнодорожным транспортом ресурсов группы "Бокситы" на расстояние в интервале от 5401 км до 5500 км | 1т груза | - | - | - | - | 2966.88 | -
151037-00-5501-5700 | Перевозка железнодорожным транспортом ресурсов группы "Бокситы" на расстояние в интервале от 5501 км до 5700 км | 1т груза | - | - | - | - | 3039.06 | -
151037-00-5701-5900 | Перевозка железнодорожным транспортом ресурсов группы "Бокситы" на расстояние в интервале от 5701 км до 5900 км | 1т груза | - | - | - | - | 3135.29 | -
151037-00-5901-6100 | Перевозка железнодорожным транспортом ресурсов группы "Бокситы" на расстояние в интервале от 5901 км до 6100 км | 1т груза | - | - | - | - | 3231.52 | -
151037-00-6101-6300 | Перевозка железнодорожным транспортом ресурсов группы "Бокситы" на расстояние в интервале от 6101 км до 6300 км | 1т груза | - | - | - | - | 3327.81 | -
151037-00-6301-6500 | Перевозка железнодорожным транспортом ресурсов группы "Бокситы" на расстояние в интервале от 6301 км до 6500 км | 1т груза | - | - | - | - | 3424.03 | -
151037-00-6501-6700 | Перевозка железнодорожным транспортом ресурсов группы "Бокситы" на расстояние в интервале от 6501 км до 6700 км | 1т груза | - | - | - | - | 3520.26 | -
151037-00-6701-6900 | Перевозка железнодорожным транспортом ресурсов группы "Бокситы" на расстояние в интервале от 6701 км до 6900 км | 1т груза | - | - | - | - | 3616.55 | -
151037-00-6901-7100 | Перевозка железнодорожным транспортом ресурсов группы "Бокситы" на расстояние в интервале от 6901 км до 7100 км | 1т груза | - | - | - | - | 3712.78 | -
151037-00-7101-7300 | Перевозка железнодорожным транспортом ресурсов группы "Бокситы" на расстояние в интервале от 7101 км до 7300 км | 1т груза | - | - | - | - | 3809 | -
151037-00-7301-7500 | Перевозка железнодорожным транспортом ресурсов группы "Бокситы" на расстояние в интервале от 7301 км до 7500 км | 1т груза | - | - | - | - | 3905.29 | -
151037-00-7501-7700 | Перевозка железнодорожным транспортом ресурсов группы "Бокситы" на расстояние в интервале от 7501 км до 7700 км | 1т груза | - | - | - | - | 4001.52 | -
151037-00-7701-7900 | Перевозка железнодорожным транспортом ресурсов группы "Бокситы" на расстояние в интервале от 7701 км до 7900 км | 1т груза | - | - | - | - | 4097.75 | -
151037-00-7901-8100 | Перевозка железнодорожным транспортом ресурсов группы "Бокситы" на расстояние в интервале от 7901 км до 8100 км | 1т груза | - | - | - | - | 4194.03 | -
151037-00-8101-8300 | Перевозка железнодорожным транспортом ресурсов группы "Бокситы" на расстояние в интервале от 8101 км до 8300 км | 1т груза | - | - | - | - | 4290.26 | -
151037-00-8301-8500 | Перевозка железнодорожным транспортом ресурсов группы "Бокситы" на расстояние в интервале от 8301 км до 8500 км | 1т груза | - | - | - | - | 4386.54 | -
151037-00-8501-8700 | Перевозка железнодорожным транспортом ресурсов группы "Бокситы" на расстояние в интервале от 8501 км до 8700 км | 1т груза | - | - | - | - | 4482.77 | -
151037-00-8701-8900 | Перевозка железнодорожным транспортом ресурсов группы "Бокситы" на расстояние в интервале от 8701 км до 8900 км | 1т груза | - | - | - | - | 4579 | -
151037-00-8901-9100 | Перевозка железнодорожным транспортом ресурсов группы "Бокситы" на расстояние в интервале от 8901 км до 9100 км | 1т груза | - | - | - | - | 4675.28 | -
151037-00-9101-9300 | Перевозка железнодорожным транспортом ресурсов группы "Бокситы" на расстояние в интервале от 9101 км до 9300 км | 1т груза | - | - | - | - | 4771.51 | -
151037-00-9301-9500 | Перевозка железнодорожным транспортом ресурсов группы "Бокситы" на расстояние в интервале от 9301 км до 9500 км | 1т груза | - | - | - | - | 4867.74 | -
151037-00-9501-9700 | Перевозка железнодорожным транспортом ресурсов группы "Бокситы" на расстояние в интервале от 9501 км до 9700 км | 1т груза | - | - | - | - | 4964.03 | -
151037-00-9701-9900 | Перевозка железнодорожным транспортом ресурсов группы "Бокситы" на расстояние в интервале от 9701 км до 9900 км | 1т груза | - | - | - | - | 5060.25 | -
252011-00-0001-0005 | Перевозка железнодорожным транспортом ресурсов группы "Борулин (гидроизоляционный рулонный материал)" на расстояние в интервале от 1 км до 5 км | 1т груза | - | - | - | - | 908.38 | -
252011-00-0006-0010 | Перевозка железнодорожным транспортом ресурсов группы "Борулин (гидроизоляционный рулонный материал)" на расстояние в интервале от 6 км до 10 км | 1т груза | - | - | - | - | 921.7 | -
252011-00-0011-0015 | Перевозка железнодорожным транспортом ресурсов группы "Борулин (гидроизоляционный рулонный материал)" на расстояние в интервале от 11 км до 15 км | 1т груза | - | - | - | - | 933.08 | -
252011-00-0016-0020 | Перевозка железнодорожным транспортом ресурсов группы "Борулин (гидроизоляционный рулонный материал)" на расстояние в интервале от 16 км до 20 км | 1т груза | - | - | - | - | 944.47 | -
252011-00-0021-0025 | Перевозка железнодорожным транспортом ресурсов группы "Борулин (гидроизоляционный рулонный материал)" на расстояние в интервале от 21 км до 25 км | 1т груза | - | - | - | - | 955.61 | -
252011-00-0026-0030 | Перевозка железнодорожным транспортом ресурсов группы "Борулин (гидроизоляционный рулонный материал)" на расстояние в интервале от 26 км до 30 км | 1т груза | - | - | - | - | 966.99 | -
252011-00-0031-0035 | Перевозка железнодорожным транспортом ресурсов группы "Борулин (гидроизоляционный рулонный материал)" на расстояние в интервале от 31 км до 35 км | 1т груза | - | - | - | - | 978.37 | -
252011-00-0036-0040 | Перевозка железнодорожным транспортом ресурсов группы "Борулин (гидроизоляционный рулонный материал)" на расстояние в интервале от 36 км до 40 км | 1т груза | - | - | - | - | 989.76 | -
252011-00-0041-0045 | Перевозка железнодорожным транспортом ресурсов группы "Борулин (гидроизоляционный рулонный материал)" на расстояние в интервале от 41 км до 45 км | 1т груза | - | - | - | - | 1001.14 | -
252011-00-0046-0050 | Перевозка железнодорожным транспортом ресурсов группы "Борулин (гидроизоляционный рулонный материал)" на расстояние в интервале от 46 км до 50 км | 1т груза | - | - | - | - | 1012.52 | -
252011-00-0051-0060 | Перевозка железнодорожным транспортом ресурсов группы "Борулин (гидроизоляционный рулонный материал)" на расстояние в интервале от 51 км до 60 км | 1т груза | - | - | - | - | 1028.39 | -
252011-00-0061-0070 | Перевозка железнодорожным транспортом ресурсов группы "Борулин (гидроизоляционный рулонный материал)" на расстояние в интервале от 61 км до 70 км | 1т груза | - | - | - | - | 1051.15 | -
252011-00-0071-0080 | Перевозка железнодорожным транспортом ресурсов группы "Борулин (гидроизоляционный рулонный материал)" на расстояние в интервале от 71 км до 80 км | 1т груза | - | - | - | - | 1073.68 | -
252011-00-0081-0090 | Перевозка железнодорожным транспортом ресурсов группы "Борулин (гидроизоляционный рулонный материал)" на расстояние в интервале от 81 км до 90 км | 1т груза | - | - | - | - | 1096.44 | -
252011-00-0091-0100 | Перевозка железнодорожным транспортом ресурсов группы "Борулин (гидроизоляционный рулонный материал)" на расстояние в интервале от 91 км до 100 км | 1т груза | - | - | - | - | 1119.21 | -
252011-00-0101-0120 | Перевозка железнодорожным транспортом ресурсов группы "Борулин (гидроизоляционный рулонный материал)" на расстояние в интервале от 101 км до 120 км | 1т груза | - | - | - | - | 1153.11 | -
252011-00-0121-0140 | Перевозка железнодорожным транспортом ресурсов группы "Борулин (гидроизоляционный рулонный материал)" на расстояние в интервале от 121 км до 140 км | 1т груза | - | - | - | - | 1198.4 | -
252011-00-0141-0160 | Перевозка железнодорожным транспортом ресурсов группы "Борулин (гидроизоляционный рулонный материал)" на расстояние в интервале от 141 км до 160 км | 1т груза | - | - | - | - | 1243.94 | -
252011-00-0161-0180 | Перевозка железнодорожным транспортом ресурсов группы "Борулин (гидроизоляционный рулонный материал)" на расстояние в интервале от 161 км до 180 км | 1т груза | - | - | - | - | 1283.66 | -
252011-00-0181-0200 | Перевозка железнодорожным транспортом ресурсов группы "Борулин (гидроизоляционный рулонный материал)" на расстояние в интервале от 181 км до 200 км | 1т груза | - | - | - | - | 1322.18 | -
252011-00-0201-0220 | Перевозка железнодорожным транспортом ресурсов группы "Борулин (гидроизоляционный рулонный материал)" на расстояние в интервале от 201 км до 220 км | 1т груза | - | - | - | - | 1362.63 | -
252011-00-0221-0240 | Перевозка железнодорожным транспортом ресурсов группы "Борулин (гидроизоляционный рулонный материал)" на расстояние в интервале от 221 км до 240 км | 1т груза | - | - | - | - | 1398.98 | -
252011-00-0241-0260 | Перевозка железнодорожным транспортом ресурсов группы "Борулин (гидроизоляционный рулонный материал)" на расстояние в интервале от 241 км до 260 км | 1т груза | - | - | - | - | 1437.74 | -
252011-00-0261-0280 | Перевозка железнодорожным транспортом ресурсов группы "Борулин (гидроизоляционный рулонный материал)" на расстояние в интервале от 261 км до 280 км | 1т груза | - | - | - | - | 1476.01 | -
252011-00-0281-0300 | Перевозка железнодорожным транспортом ресурсов группы "Борулин (гидроизоляционный рулонный материал)" на расстояние в интервале от 281 км до 300 км | 1т груза | - | - | - | - | 1513.8 | -
252011-00-0301-0330 | Перевозка железнодорожным транспортом ресурсов группы "Борулин (гидроизоляционный рулонный материал)" на расстояние в интервале от 301 км до 330 км | 1т груза | - | - | - | - | 1561.04 | -
252011-00-0331-0360 | Перевозка железнодорожным транспортом ресурсов группы "Борулин (гидроизоляционный рулонный материал)" на расстояние в интервале от 331 км до 360 км | 1т груза | - | - | - | - | 1617.97 | -
252011-00-0361-0390 | Перевозка железнодорожным транспортом ресурсов группы "Борулин (гидроизоляционный рулонный материал)" на расстояние в интервале от 361 км до 390 км | 1т груза | - | - | - | - | 1673.94 | -
252011-00-0391-0420 | Перевозка железнодорожным транспортом ресурсов группы "Борулин (гидроизоляционный рулонный материал)" на расстояние в интервале от 391 км до 420 км | 1т груза | - | - | - | - | 1728.93 | -
252011-00-0421-0450 | Перевозка железнодорожным транспортом ресурсов группы "Борулин (гидроизоляционный рулонный материал)" на расстояние в интервале от 421 км до 450 км | 1т груза | - | - | - | - | 1790.22 | -
252011-00-0451-0480 | Перевозка железнодорожным транспортом ресурсов группы "Борулин (гидроизоляционный рулонный материал)" на расстояние в интервале от 451 км до 480 км | 1т груза | - | - | - | - | 1843.52 | -
252011-00-0481-0510 | Перевозка железнодорожным транспортом ресурсов группы "Борулин (гидроизоляционный рулонный материал)" на расстояние в интервале от 481 км до 510 км | 1т груза | - | - | - | - | 1896.1 | -
252011-00-0511-0540 | Перевозка железнодорожным транспортом ресурсов группы "Борулин (гидроизоляционный рулонный материал)" на расстояние в интервале от 511 км до 540 км | 1т груза | - | - | - | - | 1956.17 | -
252011-00-0541-0570 | Перевозка железнодорожным транспортом ресурсов группы "Борулин (гидроизоляционный рулонный материал)" на расстояние в интервале от 541 км до 570 км | 1т груза | - | - | - | - | 2007.3 | -
252011-00-0571-0600 | Перевозка железнодорожным транспортом ресурсов группы "Борулин (гидроизоляционный рулонный материал)" на расстояние в интервале от 571 км до 600 км | 1т груза | - | - | - | - | 2066.89 | -
252011-00-0601-0640 | Перевозка железнодорожным транспортом ресурсов группы "Борулин (гидроизоляционный рулонный материал)" на расстояние в интервале от 601 км до 640 км | 1т груза | - | - | - | - | 2126.25 | -
252011-00-0641-0680 | Перевозка железнодорожным транспортом ресурсов группы "Борулин (гидроизоляционный рулонный материал)" на расстояние в интервале от 641 км до 680 км | 1т груза | - | - | - | - | 2205.22 | -
252011-00-0681-0720 | Перевозка железнодорожным транспортом ресурсов группы "Борулин (гидроизоляционный рулонный материал)" на расстояние в интервале от 681 км до 720 км | 1т груза | - | - | - | - | 2272.58 | -
252011-00-0721-0760 | Перевозка железнодорожным транспортом ресурсов группы "Борулин (гидроизоляционный рулонный материал)" на расстояние в интервале от 721 км до 760 км | 1т груза | - | - | - | - | 2350.83 | -
252011-00-0761-0800 | Перевозка железнодорожным транспортом ресурсов группы "Борулин (гидроизоляционный рулонный материал)" на расстояние в интервале от 761 км до 800 км | 1т груза | - | - | - | - | 2416.26 | -
252011-00-0801-0840 | Перевозка железнодорожным транспортом ресурсов группы "Борулин (гидроизоляционный рулонный материал)" на расстояние в интервале от 801 км до 840 км | 1т груза | - | - | - | - | 2493.78 | -
252011-00-0841-0880 | Перевозка железнодорожным транспортом ресурсов группы "Борулин (гидроизоляционный рулонный материал)" на расстояние в интервале от 841 км до 880 км | 1т груза | - | - | - | - | 2571.29 | -
252011-00-0881-0920 | Перевозка железнодорожным транспортом ресурсов группы "Борулин (гидроизоляционный рулонный материал)" на расстояние в интервале от 881 км до 920 км | 1т груза | - | - | - | - | 2634.06 | -
252011-00-0921-0960 | Перевозка железнодорожным транспортом ресурсов группы "Борулин (гидроизоляционный рулонный материал)" на расстояние в интервале от 921 км до 960 км | 1т груза | - | - | - | - | 2711.1 | -
252011-00-0961-1000 | Перевозка железнодорожным транспортом ресурсов группы "Борулин (гидроизоляционный рулонный материал)" на расстояние в интервале от 961 км до 1000 км | 1т груза | - | - | - | - | 2771.93 | -
252011-00-1001-1050 | Перевозка железнодорожным транспортом ресурсов группы "Борулин (гидроизоляционный рулонный материал)" на расстояние в интервале от 1001 км до 1050 км | 1т груза | - | - | - | - | 2857.69 | -
252011-00-1051-1100 | Перевозка железнодорожным транспортом ресурсов группы "Борулин (гидроизоляционный рулонный материал)" на расстояние в интервале от 1051 км до 1100 км | 1т груза | - | - | - | - | 2952.89 | -
252011-00-1101-1150 | Перевозка железнодорожным транспортом ресурсов группы "Борулин (гидроизоляционный рулонный материал)" на расстояние в интервале от 1101 км до 1150 км | 1т груза | - | - | - | - | 3029.72 | -
252011-00-1151-1200 | Перевозка железнодорожным транспортом ресурсов группы "Борулин (гидроизоляционный рулонный материал)" на расстояние в интервале от 1151 км до 1200 км | 1т груза | - | - | - | - | 3124.2 | -
252011-00-1201-1250 | Перевозка железнодорожным транспортом ресурсов группы "Борулин (гидроизоляционный рулонный материал)" на расстояние в интервале от 1201 км до 1250 км | 1т груза | - | - | - | - | 3198.61 | -
252011-00-1251-1300 | Перевозка железнодорожным транспортом ресурсов группы "Борулин (гидроизоляционный рулонный материал)" на расстояние в интервале от 1251 км до 1300 км | 1т груза | - | - | - | - | 3292.36 | -
252011-00-1301-1350 | Перевозка железнодорожным транспортом ресурсов группы "Борулин (гидроизоляционный рулонный материал)" на расстояние в интервале от 1301 км до 1350 км | 1т груза | - | - | - | - | 3364.11 | -
252011-00-1351-1400 | Перевозка железнодорожным транспортом ресурсов группы "Борулин (гидроизоляционный рулонный материал)" на расстояние в интервале от 1351 км до 1400 км | 1т груза | - | - | - | - | 3456.9 | -
252011-00-1401-1450 | Перевозка железнодорожным транспортом ресурсов группы "Борулин (гидроизоляционный рулонный материал)" на расстояние в интервале от 1401 км до 1450 км | 1т груза | - | - | - | - | 3549.93 | -
252011-00-1451-1500 | Перевозка железнодорожным транспортом ресурсов группы "Борулин (гидроизоляционный рулонный материал)" на расстояние в интервале от 1451 км до 1500 км | 1т груза | - | - | - | - | 3618.53 | -
252011-00-1501-1600 | Перевозка железнодорожным транспортом ресурсов группы "Борулин (гидроизоляционный рулонный материал)" на расстояние в интервале от 1501 км до 1600 км | 1т груза | - | - | - | - | 3756.38 | -
252011-00-1601-1700 | Перевозка железнодорожным транспортом ресурсов группы "Борулин (гидроизоляционный рулонный материал)" на расстояние в интервале от 1601 км до 1700 км | 1т груза | - | - | - | - | 3913.42 | -
252011-00-1701-1800 | Перевозка железнодорожным транспортом ресурсов группы "Борулин (гидроизоляционный рулонный материал)" на расстояние в интервале от 1701 км до 1800 км | 1т груза | - | - | - | - | 4067.07 | -
252011-00-1801-1900 | Перевозка железнодорожным транспортом ресурсов группы "Борулин (гидроизоляционный рулонный материал)" на расстояние в интервале от 1801 км до 1900 км | 1т груза | - | - | - | - | 4247.81 | -
252011-00-1901-2000 | Перевозка железнодорожным транспортом ресурсов группы "Борулин (гидроизоляционный рулонный материал)" на расстояние в интервале от 1901 км до 2000 км | 1т груза | - | - | - | - | 4396.38 | -
252011-00-2001-2100 | Перевозка железнодорожным транспортом ресурсов группы "Борулин (гидроизоляционный рулонный материал)" на расстояние в интервале от 2001 км до 2100 км | 1т груза | - | - | - | - | 4541.81 | -
252011-00-2101-2200 | Перевозка железнодорожным транспортом ресурсов группы "Борулин (гидроизоляционный рулонный материал)" на расстояние в интервале от 2101 км до 2200 км | 1т груза | - | - | - | - | 4719.4 | -
252011-00-2201-2300 | Перевозка железнодорожным транспортом ресурсов группы "Борулин (гидроизоляционный рулонный материал)" на расстояние в интервале от 2201 км до 2300 км | 1т груза | - | - | - | - | 4859.75 | -
252011-00-2301-2400 | Перевозка железнодорожным транспортом ресурсов группы "Борулин (гидроизоляционный рулонный материал)" на расстояние в интервале от 2301 км до 2400 км | 1т груза | - | - | - | - | 4996.95 | -
252011-00-2401-2500 | Перевозка железнодорожным транспортом ресурсов группы "Борулин (гидроизоляционный рулонный материал)" на расстояние в интервале от 2401 км до 2500 км | 1т груза | - | - | - | - | 5171.16 | -
252011-00-2501-2600 | Перевозка железнодорожным транспортом ресурсов группы "Борулин (гидроизоляционный рулонный материал)" на расстояние в интервале от 2501 км до 2600 км | 1т груза | - | - | - | - | 5303.29 | -
252011-00-2601-2700 | Перевозка железнодорожным транспортом ресурсов группы "Борулин (гидроизоляционный рулонный материал)" на расстояние в интервале от 2601 км до 2700 км | 1т груза | - | - | - | - | 5432.27 | -
252011-00-2701-2800 | Перевозка железнодорожным транспортом ресурсов группы "Борулин (гидроизоляционный рулонный материал)" на расстояние в интервале от 2701 км до 2800 км | 1т груза | - | - | - | - | 5603.09 | -
252011-00-2801-2900 | Перевозка железнодорожным транспортом ресурсов группы "Борулин (гидроизоляционный рулонный материал)" на расстояние в интервале от 2801 км до 2900 км | 1т груза | - | - | - | - | 5727.24 | -
252011-00-2901-3000 | Перевозка железнодорожным транспортом ресурсов группы "Борулин (гидроизоляционный рулонный материал)" на расстояние в интервале от 2901 км до 3000 км | 1т груза | - | - | - | - | 5848 | -
252011-00-3001-3100 | Перевозка железнодорожным транспортом ресурсов группы "Борулин (гидроизоляционный рулонный материал)" на расстояние в интервале от 3001 км до 3100 км | 1т груза | - | - | - | - | 5744.47 | -
252011-00-3101-3200 | Перевозка железнодорожным транспортом ресурсов группы "Борулин (гидроизоляционный рулонный материал)" на расстояние в интервале от 3101 км до 3200 км | 1т груза | - | - | - | - | 5904.59 | -
252011-00-3201-3300 | Перевозка железнодорожным транспортом ресурсов группы "Борулин (гидроизоляционный рулонный материал)" на расстояние в интервале от 3201 км до 3300 км | 1т груза | - | - | - | - | 6064.72 | -
252011-00-3301-3400 | Перевозка железнодорожным транспортом ресурсов группы "Борулин (гидроизоляционный рулонный материал)" на расстояние в интервале от 3301 км до 3400 км | 1т груза | - | - | - | - | 6224.84 | -
252011-00-3401-3500 | Перевозка железнодорожным транспортом ресурсов группы "Борулин (гидроизоляционный рулонный материал)" на расстояние в интервале от 3401 км до 3500 км | 1т груза | - | - | - | - | 6384.74 | -
252011-00-3501-3600 | Перевозка железнодорожным транспортом ресурсов группы "Борулин (гидроизоляционный рулонный материал)" на расстояние в интервале от 3501 км до 3600 км | 1т груза | - | - | - | - | 6544.86 | -
252011-00-3601-3700 | Перевозка железнодорожным транспортом ресурсов группы "Борулин (гидроизоляционный рулонный материал)" на расстояние в интервале от 3601 км до 3700 км | 1т груза | - | - | - | - | 6704.99 | -
252011-00-3701-3800 | Перевозка железнодорожным транспортом ресурсов группы "Борулин (гидроизоляционный рулонный материал)" на расстояние в интервале от 3701 км до 3800 км | 1т груза | - | - | - | - | 6864.88 | -
252011-00-3801-3900 | Перевозка железнодорожным транспортом ресурсов группы "Борулин (гидроизоляционный рулонный материал)" на расстояние в интервале от 3801 км до 3900 км | 1т груза | - | - | - | - | 7025.01 | -
252011-00-3901-4000 | Перевозка железнодорожным транспортом ресурсов группы "Борулин (гидроизоляционный рулонный материал)" на расстояние в интервале от 3901 км до 4000 км | 1т груза | - | - | - | - | 7185.13 | -
252011-00-4001-4100 | Перевозка железнодорожным транспортом ресурсов группы "Борулин (гидроизоляционный рулонный материал)" на расстояние в интервале от 4001 км до 4100 км | 1т груза | - | - | - | - | 7345.03 | -
252011-00-4101-4200 | Перевозка железнодорожным транспортом ресурсов группы "Борулин (гидроизоляционный рулонный материал)" на расстояние в интервале от 4101 км до 4200 км | 1т груза | - | - | - | - | 7505.15 | -
252011-00-4201-4300 | Перевозка железнодорожным транспортом ресурсов группы "Борулин (гидроизоляционный рулонный материал)" на расстояние в интервале от 4201 км до 4300 км | 1т груза | - | - | - | - | 7665.28 | -
252011-00-4301-4400 | Перевозка железнодорожным транспортом ресурсов группы "Борулин (гидроизоляционный рулонный материал)" на расстояние в интервале от 4301 км до 4400 км | 1т груза | - | - | - | - | 7825.17 | -
252011-00-4401-4500 | Перевозка железнодорожным транспортом ресурсов группы "Борулин (гидроизоляционный рулонный материал)" на расстояние в интервале от 4401 км до 4500 км | 1т груза | - | - | - | - | 7985.3 | -
252011-00-4501-4600 | Перевозка железнодорожным транспортом ресурсов группы "Борулин (гидроизоляционный рулонный материал)" на расстояние в интервале от 4501 км до 4600 км | 1т груза | - | - | - | - | 8145.42 | -
252011-00-4601-4700 | Перевозка железнодорожным транспортом ресурсов группы "Борулин (гидроизоляционный рулонный материал)" на расстояние в интервале от 4601 км до 4700 км | 1т груза | - | - | - | - | 8305.32 | -
252011-00-4701-4800 | Перевозка железнодорожным транспортом ресурсов группы "Борулин (гидроизоляционный рулонный материал)" на расстояние в интервале от 4701 км до 4800 км | 1т груза | - | - | - | - | 8465.44 | -
252011-00-4801-4900 | Перевозка железнодорожным транспортом ресурсов группы "Борулин (гидроизоляционный рулонный материал)" на расстояние в интервале от 4801 км до 4900 км | 1т груза | - | - | - | - | 8625.57 | -
252011-00-4901-5000 | Перевозка железнодорожным транспортом ресурсов группы "Борулин (гидроизоляционный рулонный материал)" на расстояние в интервале от 4901 км до 5000 км | 1т груза | - | - | - | - | 8785.69 | -
252011-00-5001-5100 | Перевозка железнодорожным транспортом ресурсов группы "Борулин (гидроизоляционный рулонный материал)" на расстояние в интервале от 5001 км до 5100 км | 1т груза | - | - | - | - | 8945.59 | -
252011-00-5101-5200 | Перевозка железнодорожным транспортом ресурсов группы "Борулин (гидроизоляционный рулонный материал)" на расстояние в интервале от 5101 км до 5200 км | 1т груза | - | - | - | - | 9105.71 | -
252011-00-5201-5300 | Перевозка железнодорожным транспортом ресурсов группы "Борулин (гидроизоляционный рулонный материал)" на расстояние в интервале от 5201 км до 5300 км | 1т груза | - | - | - | - | 9265.84 | -
252011-00-5301-5400 | Перевозка железнодорожным транспортом ресурсов группы "Борулин (гидроизоляционный рулонный материал)" на расстояние в интервале от 5301 км до 5400 км | 1т груза | - | - | - | - | 9425.73 | -
252011-00-5401-5500 | Перевозка железнодорожным транспортом ресурсов группы "Борулин (гидроизоляционный рулонный материал)" на расстояние в интервале от 5401 км до 5500 км | 1т груза | - | - | - | - | 9585.86 | -
252011-00-5501-5700 | Перевозка железнодорожным транспортом ресурсов группы "Борулин (гидроизоляционный рулонный материал)" на расстояние в интервале от 5501 км до 5700 км | 1т груза | - | - | - | - | 9825.82 | -
252011-00-5701-5900 | Перевозка железнодорожным транспортом ресурсов группы "Борулин (гидроизоляционный рулонный материал)" на расстояние в интервале от 5701 км до 5900 км | 1т груза | - | - | - | - | 10146.07 | -
252011-00-5901-6100 | Перевозка железнодорожным транспортом ресурсов группы "Борулин (гидроизоляционный рулонный материал)" на расстояние в интервале от 5901 км до 6100 км | 1т груза | - | - | - | - | 10466.09 | -
252011-00-6101-6300 | Перевозка железнодорожным транспортом ресурсов группы "Борулин (гидроизоляционный рулонный материал)" на расстояние в интервале от 6101 км до 6300 км | 1т груза | - | - | - | - | 10786.34 | -
252011-00-6301-6500 | Перевозка железнодорожным транспортом ресурсов группы "Борулин (гидроизоляционный рулонный материал)" на расстояние в интервале от 6301 км до 6500 км | 1т груза | - | - | - | - | 11106.36 | -
252011-00-6501-6700 | Перевозка железнодорожным транспортом ресурсов группы "Борулин (гидроизоляционный рулонный материал)" на расстояние в интервале от 6501 км до 6700 км | 1т груза | - | - | - | - | 11426.38 | -
252011-00-6701-6900 | Перевозка железнодорожным транспортом ресурсов группы "Борулин (гидроизоляционный рулонный материал)" на расстояние в интервале от 6701 км до 6900 км | 1т груза | - | - | - | - | 11746.63 | -
252011-00-6901-7100 | Перевозка железнодорожным транспортом ресурсов группы "Борулин (гидроизоляционный рулонный материал)" на расстояние в интервале от 6901 км до 7100 км | 1т груза | - | - | - | - | 12066.65 | -
252011-00-7101-7300 | Перевозка железнодорожным транспортом ресурсов группы "Борулин (гидроизоляционный рулонный материал)" на расстояние в интервале от 7101 км до 7300 км | 1т груза | - | - | - | - | 12386.67 | -
252011-00-7301-7500 | Перевозка железнодорожным транспортом ресурсов группы "Борулин (гидроизоляционный рулонный материал)" на расстояние в интервале от 7301 км до 7500 км | 1т груза | - | - | - | - | 12706.92 | -
252011-00-7501-7700 | Перевозка железнодорожным транспортом ресурсов группы "Борулин (гидроизоляционный рулонный материал)" на расстояние в интервале от 7501 км до 7700 км | 1т груза | - | - | - | - | 13026.94 | -
252011-00-7701-7900 | Перевозка железнодорожным транспортом ресурсов группы "Борулин (гидроизоляционный рулонный материал)" на расстояние в интервале от 7701 км до 7900 км | 1т груза | - | - | - | - | 13347.19 | -
252011-00-7901-8100 | Перевозка железнодорожным транспортом ресурсов группы "Борулин (гидроизоляционный рулонный материал)" на расстояние в интервале от 7901 км до 8100 км | 1т груза | - | - | - | - | 13667.21 | -
252011-00-8101-8300 | Перевозка железнодорожным транспортом ресурсов группы "Борулин (гидроизоляционный рулонный материал)" на расстояние в интервале от 8101 км до 8300 км | 1т груза | - | - | - | - | 13987.23 | -
252011-00-8301-8500 | Перевозка железнодорожным транспортом ресурсов группы "Борулин (гидроизоляционный рулонный материал)" на расстояние в интервале от 8301 км до 8500 км | 1т груза | - | - | - | - | 14307.48 | -
252011-00-8501-8700 | Перевозка железнодорожным транспортом ресурсов группы "Борулин (гидроизоляционный рулонный материал)" на расстояние в интервале от 8501 км до 8700 км | 1т груза | - | - | - | - | 14627.5 | -
252011-00-8701-8900 | Перевозка железнодорожным транспортом ресурсов группы "Борулин (гидроизоляционный рулонный материал)" на расстояние в интервале от 8701 км до 8900 км | 1т груза | - | - | - | - | 14947.52 | -
252011-00-8901-9100 | Перевозка железнодорожным транспортом ресурсов группы "Борулин (гидроизоляционный рулонный материал)" на расстояние в интервале от 8901 км до 9100 км | 1т груза | - | - | - | - | 15267.77 | -
252011-00-9101-9300 | Перевозка железнодорожным транспортом ресурсов группы "Борулин (гидроизоляционный рулонный материал)" на расстояние в интервале от 9101 км до 9300 км | 1т груза | - | - | - | - | 15587.79 | -
252011-00-9301-9500 | Перевозка железнодорожным транспортом ресурсов группы "Борулин (гидроизоляционный рулонный материал)" на расстояние в интервале от 9301 км до 9500 км | 1т груза | - | - | - | - | 15908.04 | -
252011-00-9501-9700 | Перевозка железнодорожным транспортом ресурсов группы "Борулин (гидроизоляционный рулонный материал)" на расстояние в интервале от 9501 км до 9700 км | 1т груза | - | - | - | - | 16228.06 | -
252011-00-9701-9900 | Перевозка железнодорожным транспортом ресурсов группы "Борулин (гидроизоляционный рулонный материал)" на расстояние в интервале от 9701 км до 9900 км | 1т груза | - | - | - | - | 16548.08 | -
631023-00-0001-0005 | Перевозка железнодорожным транспортом ресурсов группы "Брезент" на расстояние в интервале от 1 км до 5 км | 1т груза | - | - | - | - | 1475.24 | -
631023-00-0006-0010 | Перевозка железнодорожным транспортом ресурсов группы "Брезент" на расстояние в интервале от 6 км до 10 км | 1т груза | - | - | - | - | 1492.72 | -
631023-00-0011-0015 | Перевозка железнодорожным транспортом ресурсов группы "Брезент" на расстояние в интервале от 11 км до 15 км | 1т груза | - | - | - | - | 1507.45 | -
631023-00-0016-0020 | Перевозка железнодорожным транспортом ресурсов группы "Брезент" на расстояние в интервале от 16 км до 20 км | 1т груза | - | - | - | - | 1522.52 | -
631023-00-0021-0025 | Перевозка железнодорожным транспортом ресурсов группы "Брезент" на расстояние в интервале от 21 км до 25 км | 1т груза | - | - | - | - | 1537.24 | -
631023-00-0026-0030 | Перевозка железнодорожным транспортом ресурсов группы "Брезент" на расстояние в интервале от 26 км до 30 км | 1т груза | - | - | - | - | 1552.31 | -
631023-00-0031-0035 | Перевозка железнодорожным транспортом ресурсов группы "Брезент" на расстояние в интервале от 31 км до 35 км | 1т груза | - | - | - | - | 1567.38 | -
631023-00-0036-0040 | Перевозка железнодорожным транспортом ресурсов группы "Брезент" на расстояние в интервале от 36 км до 40 км | 1т груза | - | - | - | - | 1582.11 | -
631023-00-0041-0045 | Перевозка железнодорожным транспортом ресурсов группы "Брезент" на расстояние в интервале от 41 км до 45 км | 1т груза | - | - | - | - | 1597.18 | -
631023-00-0046-0050 | Перевозка железнодорожным транспортом ресурсов группы "Брезент" на расстояние в интервале от 46 км до 50 км | 1т груза | - | - | - | - | 1611.9 | -
631023-00-0051-0060 | Перевозка железнодорожным транспортом ресурсов группы "Брезент" на расстояние в интервале от 51 км до 60 км | 1т груза | - | - | - | - | 1633.3 | -
631023-00-0061-0070 | Перевозка железнодорожным транспортом ресурсов группы "Брезент" на расстояние в интервале от 61 км до 70 км | 1т груза | - | - | - | - | 1663.1 | -
631023-00-0071-0080 | Перевозка железнодорожным транспортом ресурсов группы "Брезент" на расстояние в интервале от 71 км до 80 км | 1т груза | - | - | - | - | 1692.89 | -
631023-00-0081-0090 | Перевозка железнодорожным транспортом ресурсов группы "Брезент" на расстояние в интервале от 81 км до 90 км | 1т груза | - | - | - | - | 1722.69 | -
631023-00-0091-0100 | Перевозка железнодорожным транспортом ресурсов группы "Брезент" на расстояние в интервале от 91 км до 100 км | 1т груза | - | - | - | - | 1752.83 | -
631023-00-0101-0120 | Перевозка железнодорожным транспортом ресурсов группы "Брезент" на расстояние в интервале от 101 км до 120 км | 1т груза | - | - | - | - | 1797.69 | -
631023-00-0121-0140 | Перевозка железнодорожным транспортом ресурсов группы "Брезент" на расстояние в интервале от 121 км до 140 км | 1т груза | - | - | - | - | 1857.28 | -
631023-00-0141-0160 | Перевозка железнодорожным транспортом ресурсов группы "Брезент" на расстояние в интервале от 141 км до 160 км | 1т груза | - | - | - | - | 1916.87 | -
631023-00-0161-0180 | Перевозка железнодорожным транспортом ресурсов группы "Брезент" на расстояние в интервале от 161 км до 180 км | 1т груза | - | - | - | - | 1969.91 | -
631023-00-0181-0200 | Перевозка железнодорожным транспортом ресурсов группы "Брезент" на расстояние в интервале от 181 км до 200 км | 1т груза | - | - | - | - | 2020.89 | -
631023-00-0201-0220 | Перевозка железнодорожным транспортом ресурсов группы "Брезент" на расстояние в интервале от 201 км до 220 км | 1т груза | - | - | - | - | 2074.62 | -
631023-00-0221-0240 | Перевозка железнодорожным транспортом ресурсов группы "Брезент" на расстояние в интервале от 221 км до 240 км | 1т груза | - | - | - | - | 2122.84 | -
631023-00-0241-0260 | Перевозка железнодорожным транспортом ресурсов группы "Брезент" на расстояние в интервале от 241 км до 260 км | 1т груза | - | - | - | - | 2174.84 | -
631023-00-0261-0280 | Перевозка железнодорожным транспортом ресурсов группы "Брезент" на расстояние в интервале от 261 км до 280 км | 1т груза | - | - | - | - | 2225.47 | -
631023-00-0281-0300 | Перевозка железнодорожным транспортом ресурсов группы "Брезент" на расстояние в интервале от 281 км до 300 км | 1т груза | - | - | - | - | 2275.76 | -
631023-00-0301-0330 | Перевозка железнодорожным транспортом ресурсов группы "Брезент" на расстояние в интервале от 301 км до 330 км | 1т груза | - | - | - | - | 2338.7 | -
631023-00-0331-0360 | Перевозка железнодорожным транспортом ресурсов группы "Брезент" на расстояние в интервале от 331 км до 360 км | 1т груза | - | - | - | - | 2414.64 | -
631023-00-0361-0390 | Перевозка железнодорожным транспортом ресурсов группы "Брезент" на расстояние в интервале от 361 км до 390 км | 1т груза | - | - | - | - | 2489.21 | -
631023-00-0391-0420 | Перевозка железнодорожным транспортом ресурсов группы "Брезент" на расстояние в интервале от 391 км до 420 км | 1т груза | - | - | - | - | 2562.4 | -
631023-00-0421-0450 | Перевозка железнодорожным транспортом ресурсов группы "Брезент" на расстояние в интервале от 421 км до 450 км | 1т груза | - | - | - | - | 2643.51 | -
631023-00-0451-0480 | Перевозка железнодорожным транспортом ресурсов группы "Брезент" на расстояние в интервале от 451 км до 480 км | 1т груза | - | - | - | - | 2714.97 | -
631023-00-0481-0510 | Перевозка железнодорожным транспортом ресурсов группы "Брезент" на расстояние в интервале от 481 км до 510 км | 1т груза | - | - | - | - | 2785.06 | -
631023-00-0511-0540 | Перевозка железнодорожным транспортом ресурсов группы "Брезент" на расстояние в интервале от 511 км до 540 км | 1т груза | - | - | - | - | 2864.79 | -
631023-00-0541-0570 | Перевозка железнодорожным транспортом ресурсов группы "Брезент" на расстояние в интервале от 541 км до 570 км | 1т груза | - | - | - | - | 2933.16 | -
631023-00-0571-0600 | Перевозка железнодорожным транспортом ресурсов группы "Брезент" на расстояние в интервале от 571 км до 600 км | 1т груза | - | - | - | - | 3012.55 | -
631023-00-0601-0640 | Перевозка железнодорожным транспортом ресурсов группы "Брезент" на расстояние в интервале от 601 км до 640 км | 1т груза | - | - | - | - | 3092.19 | -
631023-00-0641-0680 | Перевозка железнодорожным транспортом ресурсов группы "Брезент" на расстояние в интервале от 641 км до 680 км | 1т груза | - | - | - | - | 3196.89 | -
631023-00-0681-0720 | Перевозка железнодорожным транспортом ресурсов группы "Брезент" на расстояние в интервале от 681 км до 720 км | 1т груза | - | - | - | - | 3287.12 | -
631023-00-0721-0760 | Перевозка железнодорожным транспортом ресурсов группы "Брезент" на расстояние в интервале от 721 км до 760 км | 1т груза | - | - | - | - | 3391.14 | -
631023-00-0761-0800 | Перевозка железнодорожным транспортом ресурсов группы "Брезент" на расстояние в интервале от 761 км до 800 км | 1т груза | - | - | - | - | 3478.96 | -
631023-00-0801-0840 | Перевозка железнодорожным транспортом ресурсов группы "Брезент" на расстояние в интервале от 801 км до 840 км | 1т груза | - | - | - | - | 3581.94 | -
631023-00-0841-0880 | Перевозка железнодорожным транспортом ресурсов группы "Брезент" на расстояние в интервале от 841 км до 880 км | 1т груза | - | - | - | - | 3685.26 | -
631023-00-0881-0920 | Перевозка железнодорожным транспортом ресурсов группы "Брезент" на расстояние в интервале от 881 км до 920 км | 1т груза | - | - | - | - | 3769.64 | -
631023-00-0921-0960 | Перевозка железнодорожным транспортом ресурсов группы "Брезент" на расстояние в интервале от 921 км до 960 км | 1т груза | - | - | - | - | 3871.93 | -
631023-00-0961-1000 | Перевозка железнодорожным транспортом ресурсов группы "Брезент" на расстояние в интервале от 961 км до 1000 км | 1т груза | - | - | - | - | 3954.23 | -
631023-00-1001-1050 | Перевозка железнодорожным транспортом ресурсов группы "Брезент" на расстояние в интервале от 1001 км до 1050 км | 1т груза | - | - | - | - | 4068.15 | -
631023-00-1051-1100 | Перевозка железнодорожным транспортом ресурсов группы "Брезент" на расстояние в интервале от 1051 км до 1100 км | 1т груза | - | - | - | - | 4195.06 | -
631023-00-1101-1150 | Перевозка железнодорожным транспортом ресурсов группы "Брезент" на расстояние в интервале от 1101 км до 1150 км | 1т груза | - | - | - | - | 4298.89 | -
631023-00-1151-1200 | Перевозка железнодорожным транспортом ресурсов группы "Брезент" на расстояние в интервале от 1151 км до 1200 км | 1т груза | - | - | - | - | 4424.43 | -
631023-00-1201-1250 | Перевозка железнодорожным транспортом ресурсов группы "Брезент" на расстояние в интервале от 1201 км до 1250 км | 1т груза | - | - | - | - | 4525.15 | -
631023-00-1251-1300 | Перевозка железнодорожным транспортом ресурсов группы "Брезент" на расстояние в интервале от 1251 км до 1300 км | 1т груза | - | - | - | - | 4650 | -
631023-00-1301-1350 | Перевозка железнодорожным транспортом ресурсов группы "Брезент" на расстояние в интервале от 1301 км до 1350 км | 1т груза | - | - | - | - | 4747.63 | -
631023-00-1351-1400 | Перевозка железнодорожным транспортом ресурсов группы "Брезент" на расстояние в интервале от 1351 км до 1400 км | 1т груза | - | - | - | - | 4871.1 | -
631023-00-1401-1450 | Перевозка железнодорожным транспортом ресурсов группы "Брезент" на расстояние в интервале от 1401 км до 1450 км | 1т груза | - | - | - | - | 4994.91 | -
631023-00-1451-1500 | Перевозка железнодорожным транспортом ресурсов группы "Брезент" на расстояние в интервале от 1451 км до 1500 км | 1т груза | - | - | - | - | 5088.4 | -
631023-00-1501-1600 | Перевозка железнодорожным транспортом ресурсов группы "Брезент" на расстояние в интервале от 1501 км до 1600 км | 1т груза | - | - | - | - | 5272.4 | -
631023-00-1601-1700 | Перевозка железнодорожным транспортом ресурсов группы "Брезент" на расстояние в интервале от 1601 км до 1700 км | 1т груза | - | - | - | - | 5483.85 | -
631023-00-1701-1800 | Перевозка железнодорожным транспортом ресурсов группы "Брезент" на расстояние в интервале от 1701 км до 1800 км | 1т груза | - | - | - | - | 5691.5 | -
631023-00-1801-1900 | Перевозка железнодорожным транспортом ресурсов группы "Брезент" на расстояние в интервале от 1801 км до 1900 км | 1т груза | - | - | - | - | 5932.58 | -
631023-00-1901-2000 | Перевозка железнодорожным транспортом ресурсов группы "Брезент" на расстояние в интервале от 1901 км до 2000 км | 1т груза | - | - | - | - | 6134.03 | -
631023-00-2001-2100 | Перевозка железнодорожным транспортом ресурсов группы "Брезент" на расстояние в интервале от 2001 км до 2100 км | 1т груза | - | - | - | - | 6331 | -
631023-00-2101-2200 | Перевозка железнодорожным транспортом ресурсов группы "Брезент" на расстояние в интервале от 2101 км до 2200 км | 1т груза | - | - | - | - | 6568.29 | -
631023-00-2201-2300 | Перевозка железнодорожным транспортом ресурсов группы "Брезент" на расстояние в интервале от 2201 км до 2300 км | 1т груза | - | - | - | - | 6759.4 | -
631023-00-2301-2400 | Перевозка железнодорожным транспортом ресурсов группы "Брезент" на расстояние в интервале от 2301 км до 2400 км | 1т груза | - | - | - | - | 6946.37 | -
631023-00-2401-2500 | Перевозка железнодорожным транспортом ресурсов группы "Брезент" на расстояние в интервале от 2401 км до 2500 км | 1т груза | - | - | - | - | 7179.18 | -
631023-00-2501-2600 | Перевозка железнодорожным транспортом ресурсов группы "Брезент" на расстояние в интервале от 2501 км до 2600 км | 1т груза | - | - | - | - | 7359.95 | -
631023-00-2601-2700 | Перевозка железнодорожным транспортом ресурсов группы "Брезент" на расстояние в интервале от 2601 км до 2700 км | 1т груза | - | - | - | - | 7536.59 | -
631023-00-2701-2800 | Перевозка железнодорожным транспортом ресурсов группы "Брезент" на расстояние в интервале от 2701 км до 2800 км | 1т груза | - | - | - | - | 7765.61 | -
631023-00-2801-2900 | Перевозка железнодорожным транспортом ресурсов группы "Брезент" на расстояние в интервале от 2801 км до 2900 км | 1т груза | - | - | - | - | 7936.04 | -
631023-00-2901-3000 | Перевозка железнодорожным транспортом ресурсов группы "Брезент" на расстояние в интервале от 2901 км до 3000 км | 1т груза | - | - | - | - | 8102.67 | -
631023-00-3001-3100 | Перевозка железнодорожным транспортом ресурсов группы "Брезент" на расстояние в интервале от 3001 км до 3100 км | 1т груза | - | - | - | - | 8168.94 | -
631023-00-3101-3200 | Перевозка железнодорожным транспортом ресурсов группы "Брезент" на расстояние в интервале от 3101 км до 3200 км | 1т груза | - | - | - | - | 8389.54 | -
631023-00-3201-3300 | Перевозка железнодорожным транспортом ресурсов группы "Брезент" на расстояние в интервале от 3201 км до 3300 км | 1т груза | - | - | - | - | 8610.14 | -
631023-00-3301-3400 | Перевозка железнодорожным транспортом ресурсов группы "Брезент" на расстояние в интервале от 3301 км до 3400 км | 1т груза | - | - | - | - | 8830.4 | -
631023-00-3401-3500 | Перевозка железнодорожным транспортом ресурсов группы "Брезент" на расстояние в интервале от 3401 км до 3500 км | 1т груза | - | - | - | - | 9051.01 | -
631023-00-3501-3600 | Перевозка железнодорожным транспортом ресурсов группы "Брезент" на расстояние в интервале от 3501 км до 3600 км | 1т груза | - | - | - | - | 9271.61 | -
631023-00-3601-3700 | Перевозка железнодорожным транспортом ресурсов группы "Брезент" на расстояние в интервале от 3601 км до 3700 км | 1т груза | - | - | - | - | 9492.21 | -
631023-00-3701-3800 | Перевозка железнодорожным транспортом ресурсов группы "Брезент" на расстояние в интервале от 3701 км до 3800 км | 1т груза | - | - | - | - | 9712.81 | -
631023-00-3801-3900 | Перевозка железнодорожным транспортом ресурсов группы "Брезент" на расстояние в интервале от 3801 км до 3900 км | 1т груза | - | - | - | - | 9933.41 | -
631023-00-3901-4000 | Перевозка железнодорожным транспортом ресурсов группы "Брезент" на расстояние в интервале от 3901 км до 4000 км | 1т груза | - | - | - | - | 10154.01 | -
631023-00-4001-4100 | Перевозка железнодорожным транспортом ресурсов группы "Брезент" на расстояние в интервале от 4001 км до 4100 км | 1т груза | - | - | - | - | 10374.62 | -
631023-00-4101-4200 | Перевозка железнодорожным транспортом ресурсов группы "Брезент" на расстояние в интервале от 4101 км до 4200 км | 1т груза | - | - | - | - | 10595.22 | -
631023-00-4201-4300 | Перевозка железнодорожным транспортом ресурсов группы "Брезент" на расстояние в интервале от 4201 км до 4300 км | 1т груза | - | - | - | - | 10815.82 | -
631023-00-4301-4400 | Перевозка железнодорожным транспортом ресурсов группы "Брезент" на расстояние в интервале от 4301 км до 4400 км | 1т груза | - | - | - | - | 11036.42 | -
631023-00-4401-4500 | Перевозка железнодорожным транспортом ресурсов группы "Брезент" на расстояние в интервале от 4401 км до 4500 км | 1т груза | - | - | - | - | 11257.02 | -
631023-00-4501-4600 | Перевозка железнодорожным транспортом ресурсов группы "Брезент" на расстояние в интервале от 4501 км до 4600 км | 1т груза | - | - | - | - | 11477.62 | -
631023-00-4601-4700 | Перевозка железнодорожным транспортом ресурсов группы "Брезент" на расстояние в интервале от 4601 км до 4700 км | 1т груза | - | - | - | - | 11698.22 | -
631023-00-4701-4800 | Перевозка железнодорожным транспортом ресурсов группы "Брезент" на расстояние в интервале от 4701 км до 4800 км | 1т груза | - | - | - | - | 11918.83 | -
631023-00-4801-4900 | Перевозка железнодорожным транспортом ресурсов группы "Брезент" на расстояние в интервале от 4801 км до 4900 км | 1т груза | - | - | - | - | 12139.43 | -
631023-00-4901-5000 | Перевозка железнодорожным транспортом ресурсов группы "Брезент" на расстояние в интервале от 4901 км до 5000 км | 1т груза | - | - | - | - | 12360.03 | -
631023-00-5001-5100 | Перевозка железнодорожным транспортом ресурсов группы "Брезент" на расстояние в интервале от 5001 км до 5100 км | 1т груза | - | - | - | - | 12580.63 | -
631023-00-5101-5200 | Перевозка железнодорожным транспортом ресурсов группы "Брезент" на расстояние в интервале от 5101 км до 5200 км | 1т груза | - | - | - | - | 12801.23 | -
631023-00-5201-5300 | Перевозка железнодорожным транспортом ресурсов группы "Брезент" на расстояние в интервале от 5201 км до 5300 км | 1т груза | - | - | - | - | 13021.83 | -
631023-00-5301-5400 | Перевозка железнодорожным транспортом ресурсов группы "Брезент" на расстояние в интервале от 5301 км до 5400 км | 1т груза | - | - | - | - | 13242.44 | -
631023-00-5401-5500 | Перевозка железнодорожным транспортом ресурсов группы "Брезент" на расстояние в интервале от 5401 км до 5500 км | 1т груза | - | - | - | - | 13463.04 | -
631023-00-5501-5700 | Перевозка железнодорожным транспортом ресурсов группы "Брезент" на расстояние в интервале от 5501 км до 5700 км | 1т груза | - | - | - | - | 13793.6 | -
631023-00-5701-5900 | Перевозка железнодорожным транспортом ресурсов группы "Брезент" на расстояние в интервале от 5701 км до 5900 км | 1т груза | - | - | - | - | 14234.8 | -
631023-00-5901-6100 | Перевозка железнодорожным транспортом ресурсов группы "Брезент" на расстояние в интервале от 5901 км до 6100 км | 1т груза | - | - | - | - | 14676.01 | -
631023-00-6101-6300 | Перевозка железнодорожным транспортом ресурсов группы "Брезент" на расстояние в интервале от 6101 км до 6300 км | 1т груза | - | - | - | - | 15117.21 | -
631023-00-6301-6500 | Перевозка железнодорожным транспортом ресурсов группы "Брезент" на расстояние в интервале от 6301 км до 6500 км | 1т груза | - | - | - | - | 15558.41 | -
631023-00-6501-6700 | Перевозка железнодорожным транспортом ресурсов группы "Брезент" на расстояние в интервале от 6501 км до 6700 км | 1т груза | - | - | - | - | 15999.62 | -
631023-00-6701-6900 | Перевозка железнодорожным транспортом ресурсов группы "Брезент" на расстояние в интервале от 6701 км до 6900 км | 1т груза | - | - | - | - | 16440.82 | -
631023-00-6901-7100 | Перевозка железнодорожным транспортом ресурсов группы "Брезент" на расстояние в интервале от 6901 км до 7100 км | 1т груза | - | - | - | - | 16882.02 | -
631023-00-7101-7300 | Перевозка железнодорожным транспортом ресурсов группы "Брезент" на расстояние в интервале от 7101 км до 7300 км | 1т груза | - | - | - | - | 17323.22 | -
631023-00-7301-7500 | Перевозка железнодорожным транспортом ресурсов группы "Брезент" на расстояние в интервале от 7301 км до 7500 км | 1т груза | - | - | - | - | 17764.43 | -
631023-00-7501-7700 | Перевозка железнодорожным транспортом ресурсов группы "Брезент" на расстояние в интервале от 7501 км до 7700 км | 1т груза | - | - | - | - | 18205.63 | -
631023-00-7701-7900 | Перевозка железнодорожным транспортом ресурсов группы "Брезент" на расстояние в интервале от 7701 км до 7900 км | 1т груза | - | - | - | - | 18646.5 | -
631023-00-7901-8100 | Перевозка железнодорожным транспортом ресурсов группы "Брезент" на расстояние в интервале от 7901 км до 8100 км | 1т груза | - | - | - | - | 19087.7 | -
631023-00-8101-8300 | Перевозка железнодорожным транспортом ресурсов группы "Брезент" на расстояние в интервале от 8101 км до 8300 км | 1т груза | - | - | - | - | 19528.9 | -
631023-00-8301-8500 | Перевозка железнодорожным транспортом ресурсов группы "Брезент" на расстояние в интервале от 8301 км до 8500 км | 1т груза | - | - | - | - | 19970.1 | -
631023-00-8501-8700 | Перевозка железнодорожным транспортом ресурсов группы "Брезент" на расстояние в интервале от 8501 км до 8700 км | 1т груза | - | - | - | - | 20411.31 | -
631023-00-8701-8900 | Перевозка железнодорожным транспортом ресурсов группы "Брезент" на расстояние в интервале от 8701 км до 8900 км | 1т груза | - | - | - | - | 20852.51 | -
631023-00-8901-9100 | Перевозка железнодорожным транспортом ресурсов группы "Брезент" на расстояние в интервале от 8901 км до 9100 км | 1т груза | - | - | - | - | 21293.71 | -
631023-00-9101-9300 | Перевозка железнодорожным транспортом ресурсов группы "Брезент" на расстояние в интервале от 9101 км до 9300 км | 1т груза | - | - | - | - | 21734.92 | -
631023-00-9301-9500 | Перевозка железнодорожным транспортом ресурсов группы "Брезент" на расстояние в интервале от 9301 км до 9500 км | 1т груза | - | - | - | - | 22176.12 | -
631023-00-9501-9700 | Перевозка железнодорожным транспортом ресурсов группы "Брезент" на расстояние в интервале от 9501 км до 9700 км | 1т груза | - | - | - | - | 22617.32 | -
631023-00-9701-9900 | Перевозка железнодорожным транспортом ресурсов группы "Брезент" на расстояние в интервале от 9701 км до 9900 км | 1т груза | - | - | - | - | 23058.53 | -
092017-00-0001-0005 | Перевозка железнодорожным транспортом ресурсов группы "Брусья для стрелочных переводов непропитанные" на расстояние в интервале от 1 км до 5 км | 1т груза | - | - | - | - | 811.75 | -
092017-00-0006-0010 | Перевозка железнодорожным транспортом ресурсов группы "Брусья для стрелочных переводов непропитанные" на расстояние в интервале от 6 км до 10 км | 1т груза | - | - | - | - | 823.61 | -
092017-00-0011-0015 | Перевозка железнодорожным транспортом ресурсов группы "Брусья для стрелочных переводов непропитанные" на расстояние в интервале от 11 км до 15 км | 1т груза | - | - | - | - | 833.44 | -
092017-00-0016-0020 | Перевозка железнодорожным транспортом ресурсов группы "Брусья для стрелочных переводов непропитанные" на расстояние в интервале от 16 км до 20 км | 1т груза | - | - | - | - | 843.5 | -
092017-00-0021-0025 | Перевозка железнодорожным транспортом ресурсов группы "Брусья для стрелочных переводов непропитанные" на расстояние в интервале от 21 км до 25 км | 1т груза | - | - | - | - | 853.55 | -
092017-00-0026-0030 | Перевозка железнодорожным транспортом ресурсов группы "Брусья для стрелочных переводов непропитанные" на расстояние в интервале от 26 км до 30 км | 1т груза | - | - | - | - | 863.39 | -
092017-00-0031-0035 | Перевозка железнодорожным транспортом ресурсов группы "Брусья для стрелочных переводов непропитанные" на расстояние в интервале от 31 км до 35 км | 1т груза | - | - | - | - | 873.44 | -
092017-00-0036-0040 | Перевозка железнодорожным транспортом ресурсов группы "Брусья для стрелочных переводов непропитанные" на расстояние в интервале от 36 км до 40 км | 1т груза | - | - | - | - | 883.28 | -
092017-00-0041-0045 | Перевозка железнодорожным транспортом ресурсов группы "Брусья для стрелочных переводов непропитанные" на расстояние в интервале от 41 км до 45 км | 1т груза | - | - | - | - | 893.33 | -
092017-00-0046-0050 | Перевозка железнодорожным транспортом ресурсов группы "Брусья для стрелочных переводов непропитанные" на расстояние в интервале от 46 км до 50 км | 1т груза | - | - | - | - | 903.39 | -
092017-00-0051-0060 | Перевозка железнодорожным транспортом ресурсов группы "Брусья для стрелочных переводов непропитанные" на расстояние в интервале от 51 км до 60 км | 1т груза | - | - | - | - | 917.24 | -
092017-00-0061-0070 | Перевозка железнодорожным транспортом ресурсов группы "Брусья для стрелочных переводов непропитанные" на расстояние в интервале от 61 км до 70 км | 1т груза | - | - | - | - | 937.13 | -
092017-00-0071-0080 | Перевозка железнодорожным транспортом ресурсов группы "Брусья для стрелочных переводов непропитанные" на расстояние в интервале от 71 км до 80 км | 1т груза | - | - | - | - | 957.25 | -
092017-00-0081-0090 | Перевозка железнодорожным транспортом ресурсов группы "Брусья для стрелочных переводов непропитанные" на расстояние в интервале от 81 км до 90 км | 1т груза | - | - | - | - | 977.14 | -
092017-00-0091-0100 | Перевозка железнодорожным транспортом ресурсов группы "Брусья для стрелочных переводов непропитанные" на расстояние в интервале от 91 км до 100 км | 1т груза | - | - | - | - | 997.03 | -
092017-00-0101-0120 | Перевозка железнодорожным транспортом ресурсов группы "Брусья для стрелочных переводов непропитанные" на расстояние в интервале от 101 км до 120 км | 1т груза | - | - | - | - | 1026.97 | -
092017-00-0121-0140 | Перевозка железнодорожным транспортом ресурсов группы "Брусья для стрелочных переводов непропитанные" на расстояние в интервале от 121 км до 140 км | 1т груза | - | - | - | - | 1066.75 | -
092017-00-0141-0160 | Перевозка железнодорожным транспортом ресурсов группы "Брусья для стрелочных переводов непропитанные" на расстояние в интервале от 141 км до 160 км | 1т груза | - | - | - | - | 1106.53 | -
092017-00-0161-0180 | Перевозка железнодорожным транспортом ресурсов группы "Брусья для стрелочных переводов непропитанные" на расстояние в интервале от 161 км до 180 км | 1т груза | - | - | - | - | 1141.37 | -
092017-00-0181-0200 | Перевозка железнодорожным транспортом ресурсов группы "Брусья для стрелочных переводов непропитанные" на расстояние в интервале от 181 км до 200 км | 1т груза | - | - | - | - | 1175.1 | -
092017-00-0201-0220 | Перевозка железнодорожным транспортом ресурсов группы "Брусья для стрелочных переводов непропитанные" на расстояние в интервале от 201 км до 220 км | 1т груза | - | - | - | - | 1210.61 | -
092017-00-0221-0240 | Перевозка железнодорожным транспортом ресурсов группы "Брусья для стрелочных переводов непропитанные" на расстояние в интервале от 221 км до 240 км | 1т груза | - | - | - | - | 1242.09 | -
092017-00-0241-0260 | Перевозка железнодорожным транспортом ресурсов группы "Брусья для стрелочных переводов непропитанные" на расстояние в интервале от 241 км до 260 км | 1т груза | - | - | - | - | 1276.26 | -
092017-00-0261-0280 | Перевозка железнодорожным транспортом ресурсов группы "Брусья для стрелочных переводов непропитанные" на расстояние в интервале от 261 км до 280 км | 1т груза | - | - | - | - | 1309.75 | -
092017-00-0281-0300 | Перевозка железнодорожным транспортом ресурсов группы "Брусья для стрелочных переводов непропитанные" на расстояние в интервале от 281 км до 300 км | 1т груза | - | - | - | - | 1342.58 | -
092017-00-0301-0330 | Перевозка железнодорожным транспортом ресурсов группы "Брусья для стрелочных переводов непропитанные" на расстояние в интервале от 301 км до 330 км | 1т груза | - | - | - | - | 1384.11 | -
092017-00-0331-0360 | Перевозка железнодорожным транспортом ресурсов группы "Брусья для стрелочных переводов непропитанные" на расстояние в интервале от 331 км до 360 км | 1т груза | - | - | - | - | 1433.91 | -
092017-00-0361-0390 | Перевозка железнодорожным транспортом ресурсов группы "Брусья для стрелочных переводов непропитанные" на расстояние в интервале от 361 км до 390 км | 1т груза | - | - | - | - | 1482.81 | -
092017-00-0391-0420 | Перевозка железнодорожным транспортом ресурсов группы "Брусья для стрелочных переводов непропитанные" на расстояние в интервале от 391 км до 420 км | 1т груза | - | - | - | - | 1530.81 | -
092017-00-0421-0450 | Перевозка железнодорожным транспортом ресурсов группы "Брусья для стрелочных переводов непропитанные" на расстояние в интервале от 421 км до 450 км | 1т груза | - | - | - | - | 1584.19 | -
092017-00-0451-0480 | Перевозка железнодорожным транспортом ресурсов группы "Брусья для стрелочных переводов непропитанные" на расстояние в интервале от 451 км до 480 км | 1т груза | - | - | - | - | 1630.85 | -
092017-00-0481-0510 | Перевозка железнодорожным транспортом ресурсов группы "Брусья для стрелочных переводов непропитанные" на расстояние в интервале от 481 км до 510 км | 1т груза | - | - | - | - | 1676.61 | -
092017-00-0511-0540 | Перевозка железнодорожным транспортом ресурсов группы "Брусья для стрелочных переводов непропитанные" на расстояние в интервале от 511 км до 540 км | 1т груза | - | - | - | - | 1729.32 | -
092017-00-0541-0570 | Перевозка железнодорожным транспортом ресурсов группы "Брусья для стрелочных переводов непропитанные" на расстояние в интервале от 541 км до 570 км | 1т груза | - | - | - | - | 1773.73 | -
092017-00-0571-0600 | Перевозка железнодорожным транспортом ресурсов группы "Брусья для стрелочных переводов непропитанные" на расстояние в интервале от 571 км до 600 км | 1т груза | - | - | - | - | 1825.99 | -
092017-00-0601-0640 | Перевозка железнодорожным транспортом ресурсов группы "Брусья для стрелочных переводов непропитанные" на расстояние в интервале от 601 км до 640 км | 1т груза | - | - | - | - | 1877.77 | -
092017-00-0641-0680 | Перевозка железнодорожным транспортом ресурсов группы "Брусья для стрелочных переводов непропитанные" на расстояние в интервале от 641 км до 680 км | 1т груза | - | - | - | - | 1946.78 | -
092017-00-0681-0720 | Перевозка железнодорожным транспортом ресурсов группы "Брусья для стрелочных переводов непропитанные" на расстояние в интервале от 681 км до 720 км | 1т груза | - | - | - | - | 2005.47 | -
092017-00-0721-0760 | Перевозка железнодорожным транспортом ресурсов группы "Брусья для стрелочных переводов непропитанные" на расстояние в интервале от 721 км до 760 км | 1т груза | - | - | - | - | 2074.04 | -
092017-00-0761-0800 | Перевозка железнодорожным транспортом ресурсов группы "Брусья для стрелочных переводов непропитанные" на расстояние в интервале от 761 км до 800 км | 1т груза | - | - | - | - | 2130.93 | -
092017-00-0801-0840 | Перевозка железнодорожным транспортом ресурсов группы "Брусья для стрелочных переводов непропитанные" на расстояние в интервале от 801 км до 840 км | 1т груза | - | - | - | - | 2198.6 | -
092017-00-0841-0880 | Перевозка железнодорожным транспортом ресурсов группы "Брусья для стрелочных переводов непропитанные" на расстояние в интервале от 841 км до 880 км | 1т груза | - | - | - | - | 2266.49 | -
092017-00-0881-0920 | Перевозка железнодорожным транспортом ресурсов группы "Брусья для стрелочных переводов непропитанные" на расстояние в интервале от 881 км до 920 км | 1т груза | - | - | - | - | 2321.14 | -
092017-00-0921-0960 | Перевозка железнодорожным транспортом ресурсов группы "Брусья для стрелочных переводов непропитанные" на расстояние в интервале от 921 км до 960 км | 1т груза | - | - | - | - | 2388.36 | -
092017-00-0961-1000 | Перевозка железнодорожным транспортом ресурсов группы "Брусья для стрелочных переводов непропитанные" на расстояние в интервале от 961 км до 1000 км | 1т груза | - | - | - | - | 2440.99 | -
092017-00-1001-1050 | Перевозка железнодорожным транспортом ресурсов группы "Брусья для стрелочных переводов непропитанные" на расстояние в интервале от 1001 км до 1050 км | 1т груза | - | - | - | - | 2516.02 | -
092017-00-1051-1100 | Перевозка железнодорожным транспортом ресурсов группы "Брусья для стрелочных переводов непропитанные" на расстояние в интервале от 1051 км до 1100 км | 1т груза | - | - | - | - | 2599.31 | -
092017-00-1101-1150 | Перевозка железнодорожным транспортом ресурсов группы "Брусья для стрелочных переводов непропитанные" на расстояние в интервале от 1101 км до 1150 км | 1т груза | - | - | - | - | 2666 | -
092017-00-1151-1200 | Перевозка железнодорожным транспортом ресурсов группы "Брусья для стрелочных переводов непропитанные" на расстояние в интервале от 1151 км до 1200 км | 1т груза | - | - | - | - | 2748.62 | -
092017-00-1201-1250 | Перевозка железнодорожным транспортом ресурсов группы "Брусья для стрелочных переводов непропитанные" на расстояние в интервале от 1201 км до 1250 км | 1т груза | - | - | - | - | 2813.06 | -
092017-00-1251-1300 | Перевозка железнодорожным транспортом ресурсов группы "Брусья для стрелочных переводов непропитанные" на расстояние в интервале от 1251 км до 1300 км | 1т груза | - | - | - | - | 2895.01 | -
092017-00-1301-1350 | Перевозка железнодорожным транспортом ресурсов группы "Брусья для стрелочных переводов непропитанные" на расстояние в интервале от 1301 км до 1350 км | 1т груза | - | - | - | - | 2957.21 | -
092017-00-1351-1400 | Перевозка железнодорожным транспортом ресурсов группы "Брусья для стрелочных переводов непропитанные" на расстояние в интервале от 1351 км до 1400 км | 1т груза | - | - | - | - | 3038.26 | -
092017-00-1401-1450 | Перевозка железнодорожным транспортом ресурсов группы "Брусья для стрелочных переводов непропитанные" на расстояние в интервале от 1401 км до 1450 км | 1т груза | - | - | - | - | 3119.53 | -
092017-00-1451-1500 | Перевозка железнодорожным транспортом ресурсов группы "Брусья для стрелочных переводов непропитанные" на расстояние в интервале от 1451 км до 1500 км | 1т груза | - | - | - | - | 3178.81 | -
092017-00-1501-1600 | Перевозка железнодорожным транспортом ресурсов группы "Брусья для стрелочных переводов непропитанные" на расстояние в интервале от 1501 км до 1600 км | 1т груза | - | - | - | - | 3299.15 | -
092017-00-1601-1700 | Перевозка железнодорожным транспортом ресурсов группы "Брусья для стрелочных переводов непропитанные" на расстояние в интервале от 1601 км до 1700 км | 1т груза | - | - | - | - | 3435.67 | -
092017-00-1701-1800 | Перевозка железнодорожным транспортом ресурсов группы "Брусья для стрелочных переводов непропитанные" на расстояние в интервале от 1701 км до 1800 км | 1т груза | - | - | - | - | 3569.04 | -
092017-00-1801-1900 | Перевозка железнодорожным транспортом ресурсов группы "Брусья для стрелочных переводов непропитанные" на расстояние в интервале от 1801 км до 1900 км | 1т груза | - | - | - | - | 3726.65 | -
092017-00-1901-2000 | Перевозка железнодорожным транспортом ресурсов группы "Брусья для стрелочных переводов непропитанные" на расстояние в интервале от 1901 км до 2000 км | 1т груза | - | - | - | - | 3855.54 | -
092017-00-2001-2100 | Перевозка железнодорожным транспортом ресурсов группы "Брусья для стрелочных переводов непропитанные" на расстояние в интервале от 2001 км до 2100 км | 1т груза | - | - | - | - | 3981.51 | -
092017-00-2101-2200 | Перевозка железнодорожным транспортом ресурсов группы "Брусья для стрелочных переводов непропитанные" на расстояние в интервале от 2101 км до 2200 км | 1т груза | - | - | - | - | 4136.43 | -
092017-00-2201-2300 | Перевозка железнодорожным транспортом ресурсов группы "Брусья для стрелочных переводов непропитанные" на расстояние в интервале от 2201 км до 2300 км | 1т груза | - | - | - | - | 4257.91 | -
092017-00-2301-2400 | Перевозка железнодорожным транспортом ресурсов группы "Брусья для стрелочных переводов непропитанные" на расстояние в интервале от 2301 км до 2400 км | 1т груза | - | - | - | - | 4376.48 | -
092017-00-2401-2500 | Перевозка железнодорожным транспортом ресурсов группы "Брусья для стрелочных переводов непропитанные" на расстояние в интервале от 2401 км до 2500 км | 1т груза | - | - | - | - | 4528.25 | -
092017-00-2501-2600 | Перевозка железнодорожным транспортом ресурсов группы "Брусья для стрелочных переводов непропитанные" на расстояние в интервале от 2501 км до 2600 км | 1т груза | - | - | - | - | 4642.33 | -
092017-00-2601-2700 | Перевозка железнодорожным транспортом ресурсов группы "Брусья для стрелочных переводов непропитанные" на расстояние в интервале от 2601 км до 2700 км | 1т груза | - | - | - | - | 4753.49 | -
092017-00-2701-2800 | Перевозка железнодорожным транспортом ресурсов группы "Брусья для стрелочных переводов непропитанные" на расстояние в интервале от 2701 км до 2800 км | 1т груза | - | - | - | - | 4902.57 | -
092017-00-2801-2900 | Перевозка железнодорожным транспортом ресурсов группы "Брусья для стрелочных переводов непропитанные" на расстояние в интервале от 2801 км до 2900 км | 1т груза | - | - | - | - | 5009.24 | -
092017-00-2901-3000 | Перевозка железнодорожным транспортом ресурсов группы "Брусья для стрелочных переводов непропитанные" на расстояние в интервале от 2901 км до 3000 км | 1т груза | - | - | - | - | 5113 | -
092017-00-3001-3100 | Перевозка железнодорожным транспортом ресурсов группы "Брусья для стрелочных переводов непропитанные" на расстояние в интервале от 3001 км до 3100 км | 1т груза | - | - | - | - | 5158.77 | -
092017-00-3101-3200 | Перевозка железнодорожным транспортом ресурсов группы "Брусья для стрелочных переводов непропитанные" на расстояние в интервале от 3101 км до 3200 км | 1т груза | - | - | - | - | 5301.93 | -
092017-00-3201-3300 | Перевозка железнодорожным транспортом ресурсов группы "Брусья для стрелочных переводов непропитанные" на расстояние в интервале от 3201 км до 3300 км | 1т груза | - | - | - | - | 5445.09 | -
092017-00-3301-3400 | Перевозка железнодорожным транспортом ресурсов группы "Брусья для стрелочных переводов непропитанные" на расстояние в интервале от 3301 км до 3400 км | 1т груза | - | - | - | - | 5588.25 | -
092017-00-3401-3500 | Перевозка железнодорожным транспортом ресурсов группы "Брусья для стрелочных переводов непропитанные" на расстояние в интервале от 3401 км до 3500 км | 1т груза | - | - | - | - | 5731.41 | -
092017-00-3501-3600 | Перевозка железнодорожным транспортом ресурсов группы "Брусья для стрелочных переводов непропитанные" на расстояние в интервале от 3501 км до 3600 км | 1т груза | - | - | - | - | 5874.58 | -
092017-00-3601-3700 | Перевозка железнодорожным транспортом ресурсов группы "Брусья для стрелочных переводов непропитанные" на расстояние в интервале от 3601 км до 3700 км | 1т груза | - | - | - | - | 6017.74 | -
092017-00-3701-3800 | Перевозка железнодорожным транспортом ресурсов группы "Брусья для стрелочных переводов непропитанные" на расстояние в интервале от 3701 км до 3800 км | 1т груза | - | - | - | - | 6160.9 | -
092017-00-3801-3900 | Перевозка железнодорожным транспортом ресурсов группы "Брусья для стрелочных переводов непропитанные" на расстояние в интервале от 3801 км до 3900 км | 1т груза | - | - | - | - | 6304.06 | -
092017-00-3901-4000 | Перевозка железнодорожным транспортом ресурсов группы "Брусья для стрелочных переводов непропитанные" на расстояние в интервале от 3901 км до 4000 км | 1т груза | - | - | - | - | 6447.22 | -
092017-00-4001-4100 | Перевозка железнодорожным транспортом ресурсов группы "Брусья для стрелочных переводов непропитанные" на расстояние в интервале от 4001 км до 4100 км | 1т груза | - | - | - | - | 6590.38 | -
092017-00-4101-4200 | Перевозка железнодорожным транспортом ресурсов группы "Брусья для стрелочных переводов непропитанные" на расстояние в интервале от 4101 км до 4200 км | 1т груза | - | - | - | - | 6733.54 | -
092017-00-4201-4300 | Перевозка железнодорожным транспортом ресурсов группы "Брусья для стрелочных переводов непропитанные" на расстояние в интервале от 4201 км до 4300 км | 1т груза | - | - | - | - | 6876.7 | -
092017-00-4301-4400 | Перевозка железнодорожным транспортом ресурсов группы "Брусья для стрелочных переводов непропитанные" на расстояние в интервале от 4301 км до 4400 км | 1т груза | - | - | - | - | 7019.87 | -
092017-00-4401-4500 | Перевозка железнодорожным транспортом ресурсов группы "Брусья для стрелочных переводов непропитанные" на расстояние в интервале от 4401 км до 4500 км | 1т груза | - | - | - | - | 7163.03 | -
092017-00-4501-4600 | Перевозка железнодорожным транспортом ресурсов группы "Брусья для стрелочных переводов непропитанные" на расстояние в интервале от 4501 км до 4600 км | 1т груза | - | - | - | - | 7306.19 | -
092017-00-4601-4700 | Перевозка железнодорожным транспортом ресурсов группы "Брусья для стрелочных переводов непропитанные" на расстояние в интервале от 4601 км до 4700 км | 1т груза | - | - | - | - | 7449.35 | -
092017-00-4701-4800 | Перевозка железнодорожным транспортом ресурсов группы "Брусья для стрелочных переводов непропитанные" на расстояние в интервале от 4701 км до 4800 км | 1т груза | - | - | - | - | 7592.51 | -
092017-00-4801-4900 | Перевозка железнодорожным транспортом ресурсов группы "Брусья для стрелочных переводов непропитанные" на расстояние в интервале от 4801 км до 4900 км | 1т груза | - | - | - | - | 7735.67 | -
092017-00-4901-5000 | Перевозка железнодорожным транспортом ресурсов группы "Брусья для стрелочных переводов непропитанные" на расстояние в интервале от 4901 км до 5000 км | 1т груза | - | - | - | - | 7878.83 | -
092017-00-5001-5100 | Перевозка железнодорожным транспортом ресурсов группы "Брусья для стрелочных переводов непропитанные" на расстояние в интервале от 5001 км до 5100 км | 1т груза | - | - | - | - | 8021.99 | -
092017-00-5101-5200 | Перевозка железнодорожным транспортом ресурсов группы "Брусья для стрелочных переводов непропитанные" на расстояние в интервале от 5101 км до 5200 км | 1т груза | - | - | - | - | 8165.16 | -
092017-00-5201-5300 | Перевозка железнодорожным транспортом ресурсов группы "Брусья для стрелочных переводов непропитанные" на расстояние в интервале от 5201 км до 5300 км | 1т груза | - | - | - | - | 8308.32 | -
092017-00-5301-5400 | Перевозка железнодорожным транспортом ресурсов группы "Брусья для стрелочных переводов непропитанные" на расстояние в интервале от 5301 км до 5400 км | 1т груза | - | - | - | - | 8451.48 | -
092017-00-5401-5500 | Перевозка железнодорожным транспортом ресурсов группы "Брусья для стрелочных переводов непропитанные" на расстояние в интервале от 5401 км до 5500 км | 1т груза | - | - | - | - | 8594.64 | -
092017-00-5501-5700 | Перевозка железнодорожным транспортом ресурсов группы "Брусья для стрелочных переводов непропитанные" на расстояние в интервале от 5501 км до 5700 км | 1т груза | - | - | - | - | 8809.38 | -
092017-00-5701-5900 | Перевозка железнодорожным транспортом ресурсов группы "Брусья для стрелочных переводов непропитанные" на расстояние в интервале от 5701 км до 5900 км | 1т груза | - | - | - | - | 9095.48 | -
092017-00-5901-6100 | Перевозка железнодорожным транспортом ресурсов группы "Брусья для стрелочных переводов непропитанные" на расстояние в интервале от 5901 км до 6100 км | 1т груза | - | - | - | - | 9381.81 | -
092017-00-6101-6300 | Перевозка железнодорожным транспортом ресурсов группы "Брусья для стрелочных переводов непропитанные" на расстояние в интервале от 6101 км до 6300 км | 1т груза | - | - | - | - | 9668.13 | -
092017-00-6301-6500 | Перевозка железнодорожным транспортом ресурсов группы "Брусья для стрелочных переводов непропитанные" на расстояние в интервале от 6301 км до 6500 км | 1т груза | - | - | - | - | 9954.45 | -
092017-00-6501-6700 | Перевозка железнодорожным транспортом ресурсов группы "Брусья для стрелочных переводов непропитанные" на расстояние в интервале от 6501 км до 6700 км | 1т груза | - | - | - | - | 10240.77 | -
092017-00-6701-6900 | Перевозка железнодорожным транспортом ресурсов группы "Брусья для стрелочных переводов непропитанные" на расстояние в интервале от 6701 км до 6900 км | 1т груза | - | - | - | - | 10527.1 | -
092017-00-6901-7100 | Перевозка железнодорожным транспортом ресурсов группы "Брусья для стрелочных переводов непропитанные" на расстояние в интервале от 6901 км до 7100 км | 1т груза | - | - | - | - | 10813.42 | -
092017-00-7101-7300 | Перевозка железнодорожным транспортом ресурсов группы "Брусья для стрелочных переводов непропитанные" на расстояние в интервале от 7101 км до 7300 км | 1т груза | - | - | - | - | 11099.74 | -
092017-00-7301-7500 | Перевозка железнодорожным транспортом ресурсов группы "Брусья для стрелочных переводов непропитанные" на расстояние в интервале от 7301 км до 7500 км | 1т груза | - | - | - | - | 11386.06 | -
092017-00-7501-7700 | Перевозка железнодорожным транспортом ресурсов группы "Брусья для стрелочных переводов непропитанные" на расстояние в интервале от 7501 км до 7700 км | 1т груза | - | - | - | - | 11672.39 | -
092017-00-7701-7900 | Перевозка железнодорожным транспортом ресурсов группы "Брусья для стрелочных переводов непропитанные" на расстояние в интервале от 7701 км до 7900 км | 1т груза | - | - | - | - | 11958.71 | -
092017-00-7901-8100 | Перевозка железнодорожным транспортом ресурсов группы "Брусья для стрелочных переводов непропитанные" на расстояние в интервале от 7901 км до 8100 км | 1т груза | - | - | - | - | 12245.03 | -
092017-00-8101-8300 | Перевозка железнодорожным транспортом ресурсов группы "Брусья для стрелочных переводов непропитанные" на расстояние в интервале от 8101 км до 8300 км | 1т груза | - | - | - | - | 12531.35 | -
092017-00-8301-8500 | Перевозка железнодорожным транспортом ресурсов группы "Брусья для стрелочных переводов непропитанные" на расстояние в интервале от 8301 км до 8500 км | 1т груза | - | - | - | - | 12817.68 | -
092017-00-8501-8700 | Перевозка железнодорожным транспортом ресурсов группы "Брусья для стрелочных переводов непропитанные" на расстояние в интервале от 8501 км до 8700 км | 1т груза | - | - | - | - | 13104 | -
092017-00-8701-8900 | Перевозка железнодорожным транспортом ресурсов группы "Брусья для стрелочных переводов непропитанные" на расстояние в интервале от 8701 км до 8900 км | 1т груза | - | - | - | - | 13390.32 | -
092017-00-8901-9100 | Перевозка железнодорожным транспортом ресурсов группы "Брусья для стрелочных переводов непропитанные" на расстояние в интервале от 8901 км до 9100 км | 1т груза | - | - | - | - | 13676.64 | -
092017-00-9101-9300 | Перевозка железнодорожным транспортом ресурсов группы "Брусья для стрелочных переводов непропитанные" на расстояние в интервале от 9101 км до 9300 км | 1т груза | - | - | - | - | 13962.97 | -
092017-00-9301-9500 | Перевозка железнодорожным транспортом ресурсов группы "Брусья для стрелочных переводов непропитанные" на расстояние в интервале от 9301 км до 9500 км | 1т груза | - | - | - | - | 14249.29 | -
092017-00-9501-9700 | Перевозка железнодорожным транспортом ресурсов группы "Брусья для стрелочных переводов непропитанные" на расстояние в интервале от 9501 км до 9700 км | 1т груза | - | - | - | - | 14535.61 | -
092017-00-9701-9900 | Перевозка железнодорожным транспортом ресурсов группы "Брусья для стрелочных переводов непропитанные" на расстояние в интервале от 9701 км до 9900 км | 1т груза | - | - | - | - | 14821.93 | -
093013-00-0001-0005 | Перевозка железнодорожным транспортом ресурсов группы "Брусья для стрелочных переводов пропитанные" на расстояние в интервале от 1 км до 5 км | 1т груза | - | - | - | - | 811.75 | -
093013-00-0006-0010 | Перевозка железнодорожным транспортом ресурсов группы "Брусья для стрелочных переводов пропитанные" на расстояние в интервале от 6 км до 10 км | 1т груза | - | - | - | - | 823.61 | -
093013-00-0011-0015 | Перевозка железнодорожным транспортом ресурсов группы "Брусья для стрелочных переводов пропитанные" на расстояние в интервале от 11 км до 15 км | 1т груза | - | - | - | - | 833.44 | -
093013-00-0016-0020 | Перевозка железнодорожным транспортом ресурсов группы "Брусья для стрелочных переводов пропитанные" на расстояние в интервале от 16 км до 20 км | 1т груза | - | - | - | - | 843.5 | -
093013-00-0021-0025 | Перевозка железнодорожным транспортом ресурсов группы "Брусья для стрелочных переводов пропитанные" на расстояние в интервале от 21 км до 25 км | 1т груза | - | - | - | - | 853.55 | -
093013-00-0026-0030 | Перевозка железнодорожным транспортом ресурсов группы "Брусья для стрелочных переводов пропитанные" на расстояние в интервале от 26 км до 30 км | 1т груза | - | - | - | - | 863.39 | -
093013-00-0031-0035 | Перевозка железнодорожным транспортом ресурсов группы "Брусья для стрелочных переводов пропитанные" на расстояние в интервале от 31 км до 35 км | 1т груза | - | - | - | - | 873.44 | -
093013-00-0036-0040 | Перевозка железнодорожным транспортом ресурсов группы "Брусья для стрелочных переводов пропитанные" на расстояние в интервале от 36 км до 40 км | 1т груза | - | - | - | - | 883.28 | -
093013-00-0041-0045 | Перевозка железнодорожным транспортом ресурсов группы "Брусья для стрелочных переводов пропитанные" на расстояние в интервале от 41 км до 45 км | 1т груза | - | - | - | - | 893.33 | -
093013-00-0046-0050 | Перевозка железнодорожным транспортом ресурсов группы "Брусья для стрелочных переводов пропитанные" на расстояние в интервале от 46 км до 50 км | 1т груза | - | - | - | - | 903.39 | -
093013-00-0051-0060 | Перевозка железнодорожным транспортом ресурсов группы "Брусья для стрелочных переводов пропитанные" на расстояние в интервале от 51 км до 60 км | 1т груза | - | - | - | - | 917.24 | -
093013-00-0061-0070 | Перевозка железнодорожным транспортом ресурсов группы "Брусья для стрелочных переводов пропитанные" на расстояние в интервале от 61 км до 70 км | 1т груза | - | - | - | - | 937.13 | -
093013-00-0071-0080 | Перевозка железнодорожным транспортом ресурсов группы "Брусья для стрелочных переводов пропитанные" на расстояние в интервале от 71 км до 80 км | 1т груза | - | - | - | - | 957.25 | -
093013-00-0081-0090 | Перевозка железнодорожным транспортом ресурсов группы "Брусья для стрелочных переводов пропитанные" на расстояние в интервале от 81 км до 90 км | 1т груза | - | - | - | - | 977.14 | -
093013-00-0091-0100 | Перевозка железнодорожным транспортом ресурсов группы "Брусья для стрелочных переводов пропитанные" на расстояние в интервале от 91 км до 100 км | 1т груза | - | - | - | - | 997.03 | -
093013-00-0101-0120 | Перевозка железнодорожным транспортом ресурсов группы "Брусья для стрелочных переводов пропитанные" на расстояние в интервале от 101 км до 120 км | 1т груза | - | - | - | - | 1026.97 | -
093013-00-0121-0140 | Перевозка железнодорожным транспортом ресурсов группы "Брусья для стрелочных переводов пропитанные" на расстояние в интервале от 121 км до 140 км | 1т груза | - | - | - | - | 1066.75 | -
093013-00-0141-0160 | Перевозка железнодорожным транспортом ресурсов группы "Брусья для стрелочных переводов пропитанные" на расстояние в интервале от 141 км до 160 км | 1т груза | - | - | - | - | 1106.53 | -
093013-00-0161-0180 | Перевозка железнодорожным транспортом ресурсов группы "Брусья для стрелочных переводов пропитанные" на расстояние в интервале от 161 км до 180 км | 1т груза | - | - | - | - | 1141.37 | -
093013-00-0181-0200 | Перевозка железнодорожным транспортом ресурсов группы "Брусья для стрелочных переводов пропитанные" на расстояние в интервале от 181 км до 200 км | 1т груза | - | - | - | - | 1175.1 | -
093013-00-0201-0220 | Перевозка железнодорожным транспортом ресурсов группы "Брусья для стрелочных переводов пропитанные" на расстояние в интервале от 201 км до 220 км | 1т груза | - | - | - | - | 1210.61 | -
093013-00-0221-0240 | Перевозка железнодорожным транспортом ресурсов группы "Брусья для стрелочных переводов пропитанные" на расстояние в интервале от 221 км до 240 км | 1т груза | - | - | - | - | 1242.09 | -
093013-00-0241-0260 | Перевозка железнодорожным транспортом ресурсов группы "Брусья для стрелочных переводов пропитанные" на расстояние в интервале от 241 км до 260 км | 1т груза | - | - | - | - | 1276.26 | -
093013-00-0261-0280 | Перевозка железнодорожным транспортом ресурсов группы "Брусья для стрелочных переводов пропитанные" на расстояние в интервале от 261 км до 280 км | 1т груза | - | - | - | - | 1309.75 | -
093013-00-0281-0300 | Перевозка железнодорожным транспортом ресурсов группы "Брусья для стрелочных переводов пропитанные" на расстояние в интервале от 281 км до 300 км | 1т груза | - | - | - | - | 1342.58 | -
093013-00-0301-0330 | Перевозка железнодорожным транспортом ресурсов группы "Брусья для стрелочных переводов пропитанные" на расстояние в интервале от 301 км до 330 км | 1т груза | - | - | - | - | 1384.11 | -
093013-00-0331-0360 | Перевозка железнодорожным транспортом ресурсов группы "Брусья для стрелочных переводов пропитанные" на расстояние в интервале от 331 км до 360 км | 1т груза | - | - | - | - | 1433.91 | -
093013-00-0361-0390 | Перевозка железнодорожным транспортом ресурсов группы "Брусья для стрелочных переводов пропитанные" на расстояние в интервале от 361 км до 390 км | 1т груза | - | - | - | - | 1482.81 | -
093013-00-0391-0420 | Перевозка железнодорожным транспортом ресурсов группы "Брусья для стрелочных переводов пропитанные" на расстояние в интервале от 391 км до 420 км | 1т груза | - | - | - | - | 1530.81 | -
093013-00-0421-0450 | Перевозка железнодорожным транспортом ресурсов группы "Брусья для стрелочных переводов пропитанные" на расстояние в интервале от 421 км до 450 км | 1т груза | - | - | - | - | 1584.19 | -
093013-00-0451-0480 | Перевозка железнодорожным транспортом ресурсов группы "Брусья для стрелочных переводов пропитанные" на расстояние в интервале от 451 км до 480 км | 1т груза | - | - | - | - | 1630.85 | -
093013-00-0481-0510 | Перевозка железнодорожным транспортом ресурсов группы "Брусья для стрелочных переводов пропитанные" на расстояние в интервале от 481 км до 510 км | 1т груза | - | - | - | - | 1676.61 | -
093013-00-0511-0540 | Перевозка железнодорожным транспортом ресурсов группы "Брусья для стрелочных переводов пропитанные" на расстояние в интервале от 511 км до 540 км | 1т груза | - | - | - | - | 1729.32 | -
093013-00-0541-0570 | Перевозка железнодорожным транспортом ресурсов группы "Брусья для стрелочных переводов пропитанные" на расстояние в интервале от 541 км до 570 км | 1т груза | - | - | - | - | 1773.73 | -
093013-00-0571-0600 | Перевозка железнодорожным транспортом ресурсов группы "Брусья для стрелочных переводов пропитанные" на расстояние в интервале от 571 км до 600 км | 1т груза | - | - | - | - | 1825.99 | -
093013-00-0601-0640 | Перевозка железнодорожным транспортом ресурсов группы "Брусья для стрелочных переводов пропитанные" на расстояние в интервале от 601 км до 640 км | 1т груза | - | - | - | - | 1877.77 | -
093013-00-0641-0680 | Перевозка железнодорожным транспортом ресурсов группы "Брусья для стрелочных переводов пропитанные" на расстояние в интервале от 641 км до 680 км | 1т груза | - | - | - | - | 1946.78 | -
093013-00-0681-0720 | Перевозка железнодорожным транспортом ресурсов группы "Брусья для стрелочных переводов пропитанные" на расстояние в интервале от 681 км до 720 км | 1т груза | - | - | - | - | 2005.47 | -
093013-00-0721-0760 | Перевозка железнодорожным транспортом ресурсов группы "Брусья для стрелочных переводов пропитанные" на расстояние в интервале от 721 км до 760 км | 1т груза | - | - | - | - | 2074.04 | -
093013-00-0761-0800 | Перевозка железнодорожным транспортом ресурсов группы "Брусья для стрелочных переводов пропитанные" на расстояние в интервале от 761 км до 800 км | 1т груза | - | - | - | - | 2130.93 | -
093013-00-0801-0840 | Перевозка железнодорожным транспортом ресурсов группы "Брусья для стрелочных переводов пропитанные" на расстояние в интервале от 801 км до 840 км | 1т груза | - | - | - | - | 2198.6 | -
093013-00-0841-0880 | Перевозка железнодорожным транспортом ресурсов группы "Брусья для стрелочных переводов пропитанные" на расстояние в интервале от 841 км до 880 км | 1т груза | - | - | - | - | 2266.49 | -
093013-00-0881-0920 | Перевозка железнодорожным транспортом ресурсов группы "Брусья для стрелочных переводов пропитанные" на расстояние в интервале от 881 км до 920 км | 1т груза | - | - | - | - | 2321.14 | -
093013-00-0921-0960 | Перевозка железнодорожным транспортом ресурсов группы "Брусья для стрелочных переводов пропитанные" на расстояние в интервале от 921 км до 960 км | 1т груза | - | - | - | - | 2388.36 | -
093013-00-0961-1000 | Перевозка железнодорожным транспортом ресурсов группы "Брусья для стрелочных переводов пропитанные" на расстояние в интервале от 961 км до 1000 км | 1т груза | - | - | - | - | 2440.99 | -
093013-00-1001-1050 | Перевозка железнодорожным транспортом ресурсов группы "Брусья для стрелочных переводов пропитанные" на расстояние в интервале от 1001 км до 1050 км | 1т груза | - | - | - | - | 2516.02 | -
093013-00-1051-1100 | Перевозка железнодорожным транспортом ресурсов группы "Брусья для стрелочных переводов пропитанные" на расстояние в интервале от 1051 км до 1100 км | 1т груза | - | - | - | - | 2599.31 | -
093013-00-1101-1150 | Перевозка железнодорожным транспортом ресурсов группы "Брусья для стрелочных переводов пропитанные" на расстояние в интервале от 1101 км до 1150 км | 1т груза | - | - | - | - | 2666 | -
093013-00-1151-1200 | Перевозка железнодорожным транспортом ресурсов группы "Брусья для стрелочных переводов пропитанные" на расстояние в интервале от 1151 км до 1200 км | 1т груза | - | - | - | - | 2748.62 | -
093013-00-1201-1250 | Перевозка железнодорожным транспортом ресурсов группы "Брусья для стрелочных переводов пропитанные" на расстояние в интервале от 1201 км до 1250 км | 1т груза | - | - | - | - | 2813.06 | -
093013-00-1251-1300 | Перевозка железнодорожным транспортом ресурсов группы "Брусья для стрелочных переводов пропитанные" на расстояние в интервале от 1251 км до 1300 км | 1т груза | - | - | - | - | 2895.01 | -
093013-00-1301-1350 | Перевозка железнодорожным транспортом ресурсов группы "Брусья для стрелочных переводов пропитанные" на расстояние в интервале от 1301 км до 1350 км | 1т груза | - | - | - | - | 2957.21 | -
093013-00-1351-1400 | Перевозка железнодорожным транспортом ресурсов группы "Брусья для стрелочных переводов пропитанные" на расстояние в интервале от 1351 км до 1400 км | 1т груза | - | - | - | - | 3038.26 | -
093013-00-1401-1450 | Перевозка железнодорожным транспортом ресурсов группы "Брусья для стрелочных переводов пропитанные" на расстояние в интервале от 1401 км до 1450 км | 1т груза | - | - | - | - | 3119.53 | -
093013-00-1451-1500 | Перевозка железнодорожным транспортом ресурсов группы "Брусья для стрелочных переводов пропитанные" на расстояние в интервале от 1451 км до 1500 км | 1т груза | - | - | - | - | 3178.81 | -
093013-00-1501-1600 | Перевозка железнодорожным транспортом ресурсов группы "Брусья для стрелочных переводов пропитанные" на расстояние в интервале от 1501 км до 1600 км | 1т груза | - | - | - | - | 3299.15 | -
093013-00-1601-1700 | Перевозка железнодорожным транспортом ресурсов группы "Брусья для стрелочных переводов пропитанные" на расстояние в интервале от 1601 км до 1700 км | 1т груза | - | - | - | - | 3435.67 | -
093013-00-1701-1800 | Перевозка железнодорожным транспортом ресурсов группы "Брусья для стрелочных переводов пропитанные" на расстояние в интервале от 1701 км до 1800 км | 1т груза | - | - | - | - | 3569.04 | -
093013-00-1801-1900 | Перевозка железнодорожным транспортом ресурсов группы "Брусья для стрелочных переводов пропитанные" на расстояние в интервале от 1801 км до 1900 км | 1т груза | - | - | - | - | 3726.65 | -
093013-00-1901-2000 | Перевозка железнодорожным транспортом ресурсов группы "Брусья для стрелочных переводов пропитанные" на расстояние в интервале от 1901 км до 2000 км | 1т груза | - | - | - | - | 3855.54 | -
093013-00-2001-2100 | Перевозка железнодорожным транспортом ресурсов группы "Брусья для стрелочных переводов пропитанные" на расстояние в интервале от 2001 км до 2100 км | 1т груза | - | - | - | - | 3981.51 | -
093013-00-2101-2200 | Перевозка железнодорожным транспортом ресурсов группы "Брусья для стрелочных переводов пропитанные" на расстояние в интервале от 2101 км до 2200 км | 1т груза | - | - | - | - | 4136.43 | -
093013-00-2201-2300 | Перевозка железнодорожным транспортом ресурсов группы "Брусья для стрелочных переводов пропитанные" на расстояние в интервале от 2201 км до 2300 км | 1т груза | - | - | - | - | 4257.91 | -
093013-00-2301-2400 | Перевозка железнодорожным транспортом ресурсов группы "Брусья для стрелочных переводов пропитанные" на расстояние в интервале от 2301 км до 2400 км | 1т груза | - | - | - | - | 4376.48 | -
093013-00-2401-2500 | Перевозка железнодорожным транспортом ресурсов группы "Брусья для стрелочных переводов пропитанные" на расстояние в интервале от 2401 км до 2500 км | 1т груза | - | - | - | - | 4528.25 | -
093013-00-2501-2600 | Перевозка железнодорожным транспортом ресурсов группы "Брусья для стрелочных переводов пропитанные" на расстояние в интервале от 2501 км до 2600 км | 1т груза | - | - | - | - | 4642.33 | -
093013-00-2601-2700 | Перевозка железнодорожным транспортом ресурсов группы "Брусья для стрелочных переводов пропитанные" на расстояние в интервале от 2601 км до 2700 км | 1т груза | - | - | - | - | 4753.49 | -
093013-00-2701-2800 | Перевозка железнодорожным транспортом ресурсов группы "Брусья для стрелочных переводов пропитанные" на расстояние в интервале от 2701 км до 2800 км | 1т груза | - | - | - | - | 4902.57 | -
093013-00-2801-2900 | Перевозка железнодорожным транспортом ресурсов группы "Брусья для стрелочных переводов пропитанные" на расстояние в интервале от 2801 км до 2900 км | 1т груза | - | - | - | - | 5009.24 | -
093013-00-2901-3000 | Перевозка железнодорожным транспортом ресурсов группы "Брусья для стрелочных переводов пропитанные" на расстояние в интервале от 2901 км до 3000 км | 1т груза | - | - | - | - | 5113 | -
093013-00-3001-3100 | Перевозка железнодорожным транспортом ресурсов группы "Брусья для стрелочных переводов пропитанные" на расстояние в интервале от 3001 км до 3100 км | 1т груза | - | - | - | - | 5158.77 | -
093013-00-3101-3200 | Перевозка железнодорожным транспортом ресурсов группы "Брусья для стрелочных переводов пропитанные" на расстояние в интервале от 3101 км до 3200 км | 1т груза | - | - | - | - | 5301.93 | -
093013-00-3201-3300 | Перевозка железнодорожным транспортом ресурсов группы "Брусья для стрелочных переводов пропитанные" на расстояние в интервале от 3201 км до 3300 км | 1т груза | - | - | - | - | 5445.09 | -
093013-00-3301-3400 | Перевозка железнодорожным транспортом ресурсов группы "Брусья для стрелочных переводов пропитанные" на расстояние в интервале от 3301 км до 3400 км | 1т груза | - | - | - | - | 5588.25 | -
093013-00-3401-3500 | Перевозка железнодорожным транспортом ресурсов группы "Брусья для стрелочных переводов пропитанные" на расстояние в интервале от 3401 км до 3500 км | 1т груза | - | - | - | - | 5731.41 | -
093013-00-3501-3600 | Перевозка железнодорожным транспортом ресурсов группы "Брусья для стрелочных переводов пропитанные" на расстояние в интервале от 3501 км до 3600 км | 1т груза | - | - | - | - | 5874.58 | -
093013-00-3601-3700 | Перевозка железнодорожным транспортом ресурсов группы "Брусья для стрелочных переводов пропитанные" на расстояние в интервале от 3601 км до 3700 км | 1т груза | - | - | - | - | 6017.74 | -
093013-00-3701-3800 | Перевозка железнодорожным транспортом ресурсов группы "Брусья для стрелочных переводов пропитанные" на расстояние в интервале от 3701 км до 3800 км | 1т груза | - | - | - | - | 6160.9 | -
093013-00-3801-3900 | Перевозка железнодорожным транспортом ресурсов группы "Брусья для стрелочных переводов пропитанные" на расстояние в интервале от 3801 км до 3900 км | 1т груза | - | - | - | - | 6304.06 | -
093013-00-3901-4000 | Перевозка железнодорожным транспортом ресурсов группы "Брусья для стрелочных переводов пропитанные" на расстояние в интервале от 3901 км до 4000 км | 1т груза | - | - | - | - | 6447.22 | -
093013-00-4001-4100 | Перевозка железнодорожным транспортом ресурсов группы "Брусья для стрелочных переводов пропитанные" на расстояние в интервале от 4001 км до 4100 км | 1т груза | - | - | - | - | 6590.38 | -
093013-00-4101-4200 | Перевозка железнодорожным транспортом ресурсов группы "Брусья для стрелочных переводов пропитанные" на расстояние в интервале от 4101 км до 4200 км | 1т груза | - | - | - | - | 6733.54 | -
093013-00-4201-4300 | Перевозка железнодорожным транспортом ресурсов группы "Брусья для стрелочных переводов пропитанные" на расстояние в интервале от 4201 км до 4300 км | 1т груза | - | - | - | - | 6876.7 | -
093013-00-4301-4400 | Перевозка железнодорожным транспортом ресурсов группы "Брусья для стрелочных переводов пропитанные" на расстояние в интервале от 4301 км до 4400 км | 1т груза | - | - | - | - | 7019.87 | -
093013-00-4401-4500 | Перевозка железнодорожным транспортом ресурсов группы "Брусья для стрелочных переводов пропитанные" на расстояние в интервале от 4401 км до 4500 км | 1т груза | - | - | - | - | 7163.03 | -
093013-00-4501-4600 | Перевозка железнодорожным транспортом ресурсов группы "Брусья для стрелочных переводов пропитанные" на расстояние в интервале от 4501 км до 4600 км | 1т груза | - | - | - | - | 7306.19 | -
093013-00-4601-4700 | Перевозка железнодорожным транспортом ресурсов группы "Брусья для стрелочных переводов пропитанные" на расстояние в интервале от 4601 км до 4700 км | 1т груза | - | - | - | - | 7449.35 | -
093013-00-4701-4800 | Перевозка железнодорожным транспортом ресурсов группы "Брусья для стрелочных переводов пропитанные" на расстояние в интервале от 4701 км до 4800 км | 1т груза | - | - | - | - | 7592.51 | -
093013-00-4801-4900 | Перевозка железнодорожным транспортом ресурсов группы "Брусья для стрелочных переводов пропитанные" на расстояние в интервале от 4801 км до 4900 км | 1т груза | - | - | - | - | 7735.67 | -
093013-00-4901-5000 | Перевозка железнодорожным транспортом ресурсов группы "Брусья для стрелочных переводов пропитанные" на расстояние в интервале от 4901 км до 5000 км | 1т груза | - | - | - | - | 7878.83 | -
093013-00-5001-5100 | Перевозка железнодорожным транспортом ресурсов группы "Брусья для стрелочных переводов пропитанные" на расстояние в интервале от 5001 км до 5100 км | 1т груза | - | - | - | - | 8021.99 | -
093013-00-5101-5200 | Перевозка железнодорожным транспортом ресурсов группы "Брусья для стрелочных переводов пропитанные" на расстояние в интервале от 5101 км до 5200 км | 1т груза | - | - | - | - | 8165.16 | -
093013-00-5201-5300 | Перевозка железнодорожным транспортом ресурсов группы "Брусья для стрелочных переводов пропитанные" на расстояние в интервале от 5201 км до 5300 км | 1т груза | - | - | - | - | 8308.32 | -
093013-00-5301-5400 | Перевозка железнодорожным транспортом ресурсов группы "Брусья для стрелочных переводов пропитанные" на расстояние в интервале от 5301 км до 5400 км | 1т груза | - | - | - | - | 8451.48 | -
093013-00-5401-5500 | Перевозка железнодорожным транспортом ресурсов группы "Брусья для стрелочных переводов пропитанные" на расстояние в интервале от 5401 км до 5500 км | 1т груза | - | - | - | - | 8594.64 | -
093013-00-5501-5700 | Перевозка железнодорожным транспортом ресурсов группы "Брусья для стрелочных переводов пропитанные" на расстояние в интервале от 5501 км до 5700 км | 1т груза | - | - | - | - | 8809.38 | -
093013-00-5701-5900 | Перевозка железнодорожным транспортом ресурсов группы "Брусья для стрелочных переводов пропитанные" на расстояние в интервале от 5701 км до 5900 км | 1т груза | - | - | - | - | 9095.48 | -
093013-00-5901-6100 | Перевозка железнодорожным транспортом ресурсов группы "Брусья для стрелочных переводов пропитанные" на расстояние в интервале от 5901 км до 6100 км | 1т груза | - | - | - | - | 9381.81 | -
093013-00-6101-6300 | Перевозка железнодорожным транспортом ресурсов группы "Брусья для стрелочных переводов пропитанные" на расстояние в интервале от 6101 км до 6300 км | 1т груза | - | - | - | - | 9668.13 | -
093013-00-6301-6500 | Перевозка железнодорожным транспортом ресурсов группы "Брусья для стрелочных переводов пропитанные" на расстояние в интервале от 6301 км до 6500 км | 1т груза | - | - | - | - | 9954.45 | -
093013-00-6501-6700 | Перевозка железнодорожным транспортом ресурсов группы "Брусья для стрелочных переводов пропитанные" на расстояние в интервале от 6501 км до 6700 км | 1т груза | - | - | - | - | 10240.77 | -
093013-00-6701-6900 | Перевозка железнодорожным транспортом ресурсов группы "Брусья для стрелочных переводов пропитанные" на расстояние в интервале от 6701 км до 6900 км | 1т груза | - | - | - | - | 10527.1 | -
093013-00-6901-7100 | Перевозка железнодорожным транспортом ресурсов группы "Брусья для стрелочных переводов пропитанные" на расстояние в интервале от 6901 км до 7100 км | 1т груза | - | - | - | - | 10813.42 | -
093013-00-7101-7300 | Перевозка железнодорожным транспортом ресурсов группы "Брусья для стрелочных переводов пропитанные" на расстояние в интервале от 7101 км до 7300 км | 1т груза | - | - | - | - | 11099.74 | -
093013-00-7301-7500 | Перевозка железнодорожным транспортом ресурсов группы "Брусья для стрелочных переводов пропитанные" на расстояние в интервале от 7301 км до 7500 км | 1т груза | - | - | - | - | 11386.06 | -
093013-00-7501-7700 | Перевозка железнодорожным транспортом ресурсов группы "Брусья для стрелочных переводов пропитанные" на расстояние в интервале от 7501 км до 7700 км | 1т груза | - | - | - | - | 11672.39 | -
093013-00-7701-7900 | Перевозка железнодорожным транспортом ресурсов группы "Брусья для стрелочных переводов пропитанные" на расстояние в интервале от 7701 км до 7900 км | 1т груза | - | - | - | - | 11958.71 | -
093013-00-7901-8100 | Перевозка железнодорожным транспортом ресурсов группы "Брусья для стрелочных переводов пропитанные" на расстояние в интервале от 7901 км до 8100 км | 1т груза | - | - | - | - | 12245.03 | -
093013-00-8101-8300 | Перевозка железнодорожным транспортом ресурсов группы "Брусья для стрелочных переводов пропитанные" на расстояние в интервале от 8101 км до 8300 км | 1т груза | - | - | - | - | 12531.35 | -
093013-00-8301-8500 | Перевозка железнодорожным транспортом ресурсов группы "Брусья для стрелочных переводов пропитанные" на расстояние в интервале от 8301 км до 8500 км | 1т груза | - | - | - | - | 12817.68 | -
093013-00-8501-8700 | Перевозка железнодорожным транспортом ресурсов группы "Брусья для стрелочных переводов пропитанные" на расстояние в интервале от 8501 км до 8700 км | 1т груза | - | - | - | - | 13104 | -
093013-00-8701-8900 | Перевозка железнодорожным транспортом ресурсов группы "Брусья для стрелочных переводов пропитанные" на расстояние в интервале от 8701 км до 8900 км | 1т груза | - | - | - | - | 13390.32 | -
093013-00-8901-9100 | Перевозка железнодорожным транспортом ресурсов группы "Брусья для стрелочных переводов пропитанные" на расстояние в интервале от 8901 км до 9100 км | 1т груза | - | - | - | - | 13676.64 | -
093013-00-9101-9300 | Перевозка железнодорожным транспортом ресурсов группы "Брусья для стрелочных переводов пропитанные" на расстояние в интервале от 9101 км до 9300 км | 1т груза | - | - | - | - | 13962.97 | -
093013-00-9301-9500 | Перевозка железнодорожным транспортом ресурсов группы "Брусья для стрелочных переводов пропитанные" на расстояние в интервале от 9301 км до 9500 км | 1т груза | - | - | - | - | 14249.29 | -
093013-00-9501-9700 | Перевозка железнодорожным транспортом ресурсов группы "Брусья для стрелочных переводов пропитанные" на расстояние в интервале от 9501 км до 9700 км | 1т груза | - | - | - | - | 14535.61 | -
093013-00-9701-9900 | Перевозка железнодорожным транспортом ресурсов группы "Брусья для стрелочных переводов пропитанные" на расстояние в интервале от 9701 км до 9900 км | 1т груза | - | - | - | - | 14821.93 | -
092021-00-0001-0005 | Перевозка железнодорожным транспортом ресурсов группы "Брусья мостовые для железных дорог непропитанные" на расстояние в интервале от 1 км до 5 км | 1т груза | - | - | - | - | 811.75 | -
092021-00-0006-0010 | Перевозка железнодорожным транспортом ресурсов группы "Брусья мостовые для железных дорог непропитанные" на расстояние в интервале от 6 км до 10 км | 1т груза | - | - | - | - | 823.61 | -
092021-00-0011-0015 | Перевозка железнодорожным транспортом ресурсов группы "Брусья мостовые для железных дорог непропитанные" на расстояние в интервале от 11 км до 15 км | 1т груза | - | - | - | - | 833.44 | -
092021-00-0016-0020 | Перевозка железнодорожным транспортом ресурсов группы "Брусья мостовые для железных дорог непропитанные" на расстояние в интервале от 16 км до 20 км | 1т груза | - | - | - | - | 843.5 | -
092021-00-0021-0025 | Перевозка железнодорожным транспортом ресурсов группы "Брусья мостовые для железных дорог непропитанные" на расстояние в интервале от 21 км до 25 км | 1т груза | - | - | - | - | 853.55 | -
092021-00-0026-0030 | Перевозка железнодорожным транспортом ресурсов группы "Брусья мостовые для железных дорог непропитанные" на расстояние в интервале от 26 км до 30 км | 1т груза | - | - | - | - | 863.39 | -
092021-00-0031-0035 | Перевозка железнодорожным транспортом ресурсов группы "Брусья мостовые для железных дорог непропитанные" на расстояние в интервале от 31 км до 35 км | 1т груза | - | - | - | - | 873.44 | -
092021-00-0036-0040 | Перевозка железнодорожным транспортом ресурсов группы "Брусья мостовые для железных дорог непропитанные" на расстояние в интервале от 36 км до 40 км | 1т груза | - | - | - | - | 883.28 | -
092021-00-0041-0045 | Перевозка железнодорожным транспортом ресурсов группы "Брусья мостовые для железных дорог непропитанные" на расстояние в интервале от 41 км до 45 км | 1т груза | - | - | - | - | 893.33 | -
092021-00-0046-0050 | Перевозка железнодорожным транспортом ресурсов группы "Брусья мостовые для железных дорог непропитанные" на расстояние в интервале от 46 км до 50 км | 1т груза | - | - | - | - | 903.39 | -
092021-00-0051-0060 | Перевозка железнодорожным транспортом ресурсов группы "Брусья мостовые для железных дорог непропитанные" на расстояние в интервале от 51 км до 60 км | 1т груза | - | - | - | - | 917.24 | -
092021-00-0061-0070 | Перевозка железнодорожным транспортом ресурсов группы "Брусья мостовые для железных дорог непропитанные" на расстояние в интервале от 61 км до 70 км | 1т груза | - | - | - | - | 937.13 | -
092021-00-0071-0080 | Перевозка железнодорожным транспортом ресурсов группы "Брусья мостовые для железных дорог непропитанные" на расстояние в интервале от 71 км до 80 км | 1т груза | - | - | - | - | 957.25 | -
092021-00-0081-0090 | Перевозка железнодорожным транспортом ресурсов группы "Брусья мостовые для железных дорог непропитанные" на расстояние в интервале от 81 км до 90 км | 1т груза | - | - | - | - | 977.14 | -
092021-00-0091-0100 | Перевозка железнодорожным транспортом ресурсов группы "Брусья мостовые для железных дорог непропитанные" на расстояние в интервале от 91 км до 100 км | 1т груза | - | - | - | - | 997.03 | -
092021-00-0101-0120 | Перевозка железнодорожным транспортом ресурсов группы "Брусья мостовые для железных дорог непропитанные" на расстояние в интервале от 101 км до 120 км | 1т груза | - | - | - | - | 1026.97 | -
092021-00-0121-0140 | Перевозка железнодорожным транспортом ресурсов группы "Брусья мостовые для железных дорог непропитанные" на расстояние в интервале от 121 км до 140 км | 1т груза | - | - | - | - | 1066.75 | -
092021-00-0141-0160 | Перевозка железнодорожным транспортом ресурсов группы "Брусья мостовые для железных дорог непропитанные" на расстояние в интервале от 141 км до 160 км | 1т груза | - | - | - | - | 1106.53 | -
092021-00-0161-0180 | Перевозка железнодорожным транспортом ресурсов группы "Брусья мостовые для железных дорог непропитанные" на расстояние в интервале от 161 км до 180 км | 1т груза | - | - | - | - | 1141.37 | -
092021-00-0181-0200 | Перевозка железнодорожным транспортом ресурсов группы "Брусья мостовые для железных дорог непропитанные" на расстояние в интервале от 181 км до 200 км | 1т груза | - | - | - | - | 1175.1 | -
092021-00-0201-0220 | Перевозка железнодорожным транспортом ресурсов группы "Брусья мостовые для железных дорог непропитанные" на расстояние в интервале от 201 км до 220 км | 1т груза | - | - | - | - | 1210.61 | -
092021-00-0221-0240 | Перевозка железнодорожным транспортом ресурсов группы "Брусья мостовые для железных дорог непропитанные" на расстояние в интервале от 221 км до 240 км | 1т груза | - | - | - | - | 1242.09 | -
092021-00-0241-0260 | Перевозка железнодорожным транспортом ресурсов группы "Брусья мостовые для железных дорог непропитанные" на расстояние в интервале от 241 км до 260 км | 1т груза | - | - | - | - | 1276.26 | -
092021-00-0261-0280 | Перевозка железнодорожным транспортом ресурсов группы "Брусья мостовые для железных дорог непропитанные" на расстояние в интервале от 261 км до 280 км | 1т груза | - | - | - | - | 1309.75 | -
092021-00-0281-0300 | Перевозка железнодорожным транспортом ресурсов группы "Брусья мостовые для железных дорог непропитанные" на расстояние в интервале от 281 км до 300 км | 1т груза | - | - | - | - | 1342.58 | -
092021-00-0301-0330 | Перевозка железнодорожным транспортом ресурсов группы "Брусья мостовые для железных дорог непропитанные" на расстояние в интервале от 301 км до 330 км | 1т груза | - | - | - | - | 1384.11 | -
092021-00-0331-0360 | Перевозка железнодорожным транспортом ресурсов группы "Брусья мостовые для железных дорог непропитанные" на расстояние в интервале от 331 км до 360 км | 1т груза | - | - | - | - | 1433.91 | -
092021-00-0361-0390 | Перевозка железнодорожным транспортом ресурсов группы "Брусья мостовые для железных дорог непропитанные" на расстояние в интервале от 361 км до 390 км | 1т груза | - | - | - | - | 1482.81 | -
092021-00-0391-0420 | Перевозка железнодорожным транспортом ресурсов группы "Брусья мостовые для железных дорог непропитанные" на расстояние в интервале от 391 км до 420 км | 1т груза | - | - | - | - | 1530.81 | -
092021-00-0421-0450 | Перевозка железнодорожным транспортом ресурсов группы "Брусья мостовые для железных дорог непропитанные" на расстояние в интервале от 421 км до 450 км | 1т груза | - | - | - | - | 1584.19 | -
092021-00-0451-0480 | Перевозка железнодорожным транспортом ресурсов группы "Брусья мостовые для железных дорог непропитанные" на расстояние в интервале от 451 км до 480 км | 1т груза | - | - | - | - | 1630.85 | -
092021-00-0481-0510 | Перевозка железнодорожным транспортом ресурсов группы "Брусья мостовые для железных дорог непропитанные" на расстояние в интервале от 481 км до 510 км | 1т груза | - | - | - | - | 1676.61 | -
092021-00-0511-0540 | Перевозка железнодорожным транспортом ресурсов группы "Брусья мостовые для железных дорог непропитанные" на расстояние в интервале от 511 км до 540 км | 1т груза | - | - | - | - | 1729.32 | -
092021-00-0541-0570 | Перевозка железнодорожным транспортом ресурсов группы "Брусья мостовые для железных дорог непропитанные" на расстояние в интервале от 541 км до 570 км | 1т груза | - | - | - | - | 1773.73 | -
092021-00-0571-0600 | Перевозка железнодорожным транспортом ресурсов группы "Брусья мостовые для железных дорог непропитанные" на расстояние в интервале от 571 км до 600 км | 1т груза | - | - | - | - | 1825.99 | -
092021-00-0601-0640 | Перевозка железнодорожным транспортом ресурсов группы "Брусья мостовые для железных дорог непропитанные" на расстояние в интервале от 601 км до 640 км | 1т груза | - | - | - | - | 1877.77 | -
092021-00-0641-0680 | Перевозка железнодорожным транспортом ресурсов группы "Брусья мостовые для железных дорог непропитанные" на расстояние в интервале от 641 км до 680 км | 1т груза | - | - | - | - | 1946.78 | -
092021-00-0681-0720 | Перевозка железнодорожным транспортом ресурсов группы "Брусья мостовые для железных дорог непропитанные" на расстояние в интервале от 681 км до 720 км | 1т груза | - | - | - | - | 2005.47 | -
092021-00-0721-0760 | Перевозка железнодорожным транспортом ресурсов группы "Брусья мостовые для железных дорог непропитанные" на расстояние в интервале от 721 км до 760 км | 1т груза | - | - | - | - | 2074.04 | -
092021-00-0761-0800 | Перевозка железнодорожным транспортом ресурсов группы "Брусья мостовые для железных дорог непропитанные" на расстояние в интервале от 761 км до 800 км | 1т груза | - | - | - | - | 2130.93 | -
092021-00-0801-0840 | Перевозка железнодорожным транспортом ресурсов группы "Брусья мостовые для железных дорог непропитанные" на расстояние в интервале от 801 км до 840 км | 1т груза | - | - | - | - | 2198.6 | -
092021-00-0841-0880 | Перевозка железнодорожным транспортом ресурсов группы "Брусья мостовые для железных дорог непропитанные" на расстояние в интервале от 841 км до 880 км | 1т груза | - | - | - | - | 2266.49 | -
092021-00-0881-0920 | Перевозка железнодорожным транспортом ресурсов группы "Брусья мостовые для железных дорог непропитанные" на расстояние в интервале от 881 км до 920 км | 1т груза | - | - | - | - | 2321.14 | -
092021-00-0921-0960 | Перевозка железнодорожным транспортом ресурсов группы "Брусья мостовые для железных дорог непропитанные" на расстояние в интервале от 921 км до 960 км | 1т груза | - | - | - | - | 2388.36 | -
092021-00-0961-1000 | Перевозка железнодорожным транспортом ресурсов группы "Брусья мостовые для железных дорог непропитанные" на расстояние в интервале от 961 км до 1000 км | 1т груза | - | - | - | - | 2440.99 | -
092021-00-1001-1050 | Перевозка железнодорожным транспортом ресурсов группы "Брусья мостовые для железных дорог непропитанные" на расстояние в интервале от 1001 км до 1050 км | 1т груза | - | - | - | - | 2516.02 | -
092021-00-1051-1100 | Перевозка железнодорожным транспортом ресурсов группы "Брусья мостовые для железных дорог непропитанные" на расстояние в интервале от 1051 км до 1100 км | 1т груза | - | - | - | - | 2599.31 | -
092021-00-1101-1150 | Перевозка железнодорожным транспортом ресурсов группы "Брусья мостовые для железных дорог непропитанные" на расстояние в интервале от 1101 км до 1150 км | 1т груза | - | - | - | - | 2666 | -
092021-00-1151-1200 | Перевозка железнодорожным транспортом ресурсов группы "Брусья мостовые для железных дорог непропитанные" на расстояние в интервале от 1151 км до 1200 км | 1т груза | - | - | - | - | 2748.62 | -
092021-00-1201-1250 | Перевозка железнодорожным транспортом ресурсов группы "Брусья мостовые для железных дорог непропитанные" на расстояние в интервале от 1201 км до 1250 км | 1т груза | - | - | - | - | 2813.06 | -
092021-00-1251-1300 | Перевозка железнодорожным транспортом ресурсов группы "Брусья мостовые для железных дорог непропитанные" на расстояние в интервале от 1251 км до 1300 км | 1т груза | - | - | - | - | 2895.01 | -
092021-00-1301-1350 | Перевозка железнодорожным транспортом ресурсов группы "Брусья мостовые для железных дорог непропитанные" на расстояние в интервале от 1301 км до 1350 км | 1т груза | - | - | - | - | 2957.21 | -
092021-00-1351-1400 | Перевозка железнодорожным транспортом ресурсов группы "Брусья мостовые для железных дорог непропитанные" на расстояние в интервале от 1351 км до 1400 км | 1т груза | - | - | - | - | 3038.26 | -
092021-00-1401-1450 | Перевозка железнодорожным транспортом ресурсов группы "Брусья мостовые для железных дорог непропитанные" на расстояние в интервале от 1401 км до 1450 км | 1т груза | - | - | - | - | 3119.53 | -
092021-00-1451-1500 | Перевозка железнодорожным транспортом ресурсов группы "Брусья мостовые для железных дорог непропитанные" на расстояние в интервале от 1451 км до 1500 км | 1т груза | - | - | - | - | 3178.81 | -
092021-00-1501-1600 | Перевозка железнодорожным транспортом ресурсов группы "Брусья мостовые для железных дорог непропитанные" на расстояние в интервале от 1501 км до 1600 км | 1т груза | - | - | - | - | 3299.15 | -
092021-00-1601-1700 | Перевозка железнодорожным транспортом ресурсов группы "Брусья мостовые для железных дорог непропитанные" на расстояние в интервале от 1601 км до 1700 км | 1т груза | - | - | - | - | 3435.67 | -
092021-00-1701-1800 | Перевозка железнодорожным транспортом ресурсов группы "Брусья мостовые для железных дорог непропитанные" на расстояние в интервале от 1701 км до 1800 км | 1т груза | - | - | - | - | 3569.04 | -
092021-00-1801-1900 | Перевозка железнодорожным транспортом ресурсов группы "Брусья мостовые для железных дорог непропитанные" на расстояние в интервале от 1801 км до 1900 км | 1т груза | - | - | - | - | 3726.65 | -
092021-00-1901-2000 | Перевозка железнодорожным транспортом ресурсов группы "Брусья мостовые для железных дорог непропитанные" на расстояние в интервале от 1901 км до 2000 км | 1т груза | - | - | - | - | 3855.54 | -
092021-00-2001-2100 | Перевозка железнодорожным транспортом ресурсов группы "Брусья мостовые для железных дорог непропитанные" на расстояние в интервале от 2001 км до 2100 км | 1т груза | - | - | - | - | 3981.51 | -
092021-00-2101-2200 | Перевозка железнодорожным транспортом ресурсов группы "Брусья мостовые для железных дорог непропитанные" на расстояние в интервале от 2101 км до 2200 км | 1т груза | - | - | - | - | 4136.43 | -
092021-00-2201-2300 | Перевозка железнодорожным транспортом ресурсов группы "Брусья мостовые для железных дорог непропитанные" на расстояние в интервале от 2201 км до 2300 км | 1т груза | - | - | - | - | 4257.91 | -
092021-00-2301-2400 | Перевозка железнодорожным транспортом ресурсов группы "Брусья мостовые для железных дорог непропитанные" на расстояние в интервале от 2301 км до 2400 км | 1т груза | - | - | - | - | 4376.48 | -
092021-00-2401-2500 | Перевозка железнодорожным транспортом ресурсов группы "Брусья мостовые для железных дорог непропитанные" на расстояние в интервале от 2401 км до 2500 км | 1т груза | - | - | - | - | 4528.25 | -
092021-00-2501-2600 | Перевозка железнодорожным транспортом ресурсов группы "Брусья мостовые для железных дорог непропитанные" на расстояние в интервале от 2501 км до 2600 км | 1т груза | - | - | - | - | 4642.33 | -
092021-00-2601-2700 | Перевозка железнодорожным транспортом ресурсов группы "Брусья мостовые для железных дорог непропитанные" на расстояние в интервале от 2601 км до 2700 км | 1т груза | - | - | - | - | 4753.49 | -
092021-00-2701-2800 | Перевозка железнодорожным транспортом ресурсов группы "Брусья мостовые для железных дорог непропитанные" на расстояние в интервале от 2701 км до 2800 км | 1т груза | - | - | - | - | 4902.57 | -
092021-00-2801-2900 | Перевозка железнодорожным транспортом ресурсов группы "Брусья мостовые для железных дорог непропитанные" на расстояние в интервале от 2801 км до 2900 км | 1т груза | - | - | - | - | 5009.24 | -
092021-00-2901-3000 | Перевозка железнодорожным транспортом ресурсов группы "Брусья мостовые для железных дорог непропитанные" на расстояние в интервале от 2901 км до 3000 км | 1т груза | - | - | - | - | 5113 | -
092021-00-3001-3100 | Перевозка железнодорожным транспортом ресурсов группы "Брусья мостовые для железных дорог непропитанные" на расстояние в интервале от 3001 км до 3100 км | 1т груза | - | - | - | - | 5158.77 | -
092021-00-3101-3200 | Перевозка железнодорожным транспортом ресурсов группы "Брусья мостовые для железных дорог непропитанные" на расстояние в интервале от 3101 км до 3200 км | 1т груза | - | - | - | - | 5301.93 | -
092021-00-3201-3300 | Перевозка железнодорожным транспортом ресурсов группы "Брусья мостовые для железных дорог непропитанные" на расстояние в интервале от 3201 км до 3300 км | 1т груза | - | - | - | - | 5445.09 | -
092021-00-3301-3400 | Перевозка железнодорожным транспортом ресурсов группы "Брусья мостовые для железных дорог непропитанные" на расстояние в интервале от 3301 км до 3400 км | 1т груза | - | - | - | - | 5588.25 | -
092021-00-3401-3500 | Перевозка железнодорожным транспортом ресурсов группы "Брусья мостовые для железных дорог непропитанные" на расстояние в интервале от 3401 км до 3500 км | 1т груза | - | - | - | - | 5731.41 | -
092021-00-3501-3600 | Перевозка железнодорожным транспортом ресурсов группы "Брусья мостовые для железных дорог непропитанные" на расстояние в интервале от 3501 км до 3600 км | 1т груза | - | - | - | - | 5874.58 | -
092021-00-3601-3700 | Перевозка железнодорожным транспортом ресурсов группы "Брусья мостовые для железных дорог непропитанные" на расстояние в интервале от 3601 км до 3700 км | 1т груза | - | - | - | - | 6017.74 | -
092021-00-3701-3800 | Перевозка железнодорожным транспортом ресурсов группы "Брусья мостовые для железных дорог непропитанные" на расстояние в интервале от 3701 км до 3800 км | 1т груза | - | - | - | - | 6160.9 | -
092021-00-3801-3900 | Перевозка железнодорожным транспортом ресурсов группы "Брусья мостовые для железных дорог непропитанные" на расстояние в интервале от 3801 км до 3900 км | 1т груза | - | - | - | - | 6304.06 | -
092021-00-3901-4000 | Перевозка железнодорожным транспортом ресурсов группы "Брусья мостовые для железных дорог непропитанные" на расстояние в интервале от 3901 км до 4000 км | 1т груза | - | - | - | - | 6447.22 | -
092021-00-4001-4100 | Перевозка железнодорожным транспортом ресурсов группы "Брусья мостовые для железных дорог непропитанные" на расстояние в интервале от 4001 км до 4100 км | 1т груза | - | - | - | - | 6590.38 | -
092021-00-4101-4200 | Перевозка железнодорожным транспортом ресурсов группы "Брусья мостовые для железных дорог непропитанные" на расстояние в интервале от 4101 км до 4200 км | 1т груза | - | - | - | - | 6733.54 | -
092021-00-4201-4300 | Перевозка железнодорожным транспортом ресурсов группы "Брусья мостовые для железных дорог непропитанные" на расстояние в интервале от 4201 км до 4300 км | 1т груза | - | - | - | - | 6876.7 | -
092021-00-4301-4400 | Перевозка железнодорожным транспортом ресурсов группы "Брусья мостовые для железных дорог непропитанные" на расстояние в интервале от 4301 км до 4400 км | 1т груза | - | - | - | - | 7019.87 | -
092021-00-4401-4500 | Перевозка железнодорожным транспортом ресурсов группы "Брусья мостовые для железных дорог непропитанные" на расстояние в интервале от 4401 км до 4500 км | 1т груза | - | - | - | - | 7163.03 | -
092021-00-4501-4600 | Перевозка железнодорожным транспортом ресурсов группы "Брусья мостовые для железных дорог непропитанные" на расстояние в интервале от 4501 км до 4600 км | 1т груза | - | - | - | - | 7306.19 | -
092021-00-4601-4700 | Перевозка железнодорожным транспортом ресурсов группы "Брусья мостовые для железных дорог непропитанные" на расстояние в интервале от 4601 км до 4700 км | 1т груза | - | - | - | - | 7449.35 | -
092021-00-4701-4800 | Перевозка железнодорожным транспортом ресурсов группы "Брусья мостовые для железных дорог непропитанные" на расстояние в интервале от 4701 км до 4800 км | 1т груза | - | - | - | - | 7592.51 | -
092021-00-4801-4900 | Перевозка железнодорожным транспортом ресурсов группы "Брусья мостовые для железных дорог непропитанные" на расстояние в интервале от 4801 км до 4900 км | 1т груза | - | - | - | - | 7735.67 | -
092021-00-4901-5000 | Перевозка железнодорожным транспортом ресурсов группы "Брусья мостовые для железных дорог непропитанные" на расстояние в интервале от 4901 км до 5000 км | 1т груза | - | - | - | - | 7878.83 | -
092021-00-5001-5100 | Перевозка железнодорожным транспортом ресурсов группы "Брусья мостовые для железных дорог непропитанные" на расстояние в интервале от 5001 км до 5100 км | 1т груза | - | - | - | - | 8021.99 | -
092021-00-5101-5200 | Перевозка железнодорожным транспортом ресурсов группы "Брусья мостовые для железных дорог непропитанные" на расстояние в интервале от 5101 км до 5200 км | 1т груза | - | - | - | - | 8165.16 | -
092021-00-5201-5300 | Перевозка железнодорожным транспортом ресурсов группы "Брусья мостовые для железных дорог непропитанные" на расстояние в интервале от 5201 км до 5300 км | 1т груза | - | - | - | - | 8308.32 | -
092021-00-5301-5400 | Перевозка железнодорожным транспортом ресурсов группы "Брусья мостовые для железных дорог непропитанные" на расстояние в интервале от 5301 км до 5400 км | 1т груза | - | - | - | - | 8451.48 | -
092021-00-5401-5500 | Перевозка железнодорожным транспортом ресурсов группы "Брусья мостовые для железных дорог непропитанные" на расстояние в интервале от 5401 км до 5500 км | 1т груза | - | - | - | - | 8594.64 | -
092021-00-5501-5700 | Перевозка железнодорожным транспортом ресурсов группы "Брусья мостовые для железных дорог непропитанные" на расстояние в интервале от 5501 км до 5700 км | 1т груза | - | - | - | - | 8809.38 | -
092021-00-5701-5900 | Перевозка железнодорожным транспортом ресурсов группы "Брусья мостовые для железных дорог непропитанные" на расстояние в интервале от 5701 км до 5900 км | 1т груза | - | - | - | - | 9095.48 | -
092021-00-5901-6100 | Перевозка железнодорожным транспортом ресурсов группы "Брусья мостовые для железных дорог непропитанные" на расстояние в интервале от 5901 км до 6100 км | 1т груза | - | - | - | - | 9381.81 | -
092021-00-6101-6300 | Перевозка железнодорожным транспортом ресурсов группы "Брусья мостовые для железных дорог непропитанные" на расстояние в интервале от 6101 км до 6300 км | 1т груза | - | - | - | - | 9668.13 | -
092021-00-6301-6500 | Перевозка железнодорожным транспортом ресурсов группы "Брусья мостовые для железных дорог непропитанные" на расстояние в интервале от 6301 км до 6500 км | 1т груза | - | - | - | - | 9954.45 | -
092021-00-6501-6700 | Перевозка железнодорожным транспортом ресурсов группы "Брусья мостовые для железных дорог непропитанные" на расстояние в интервале от 6501 км до 6700 км | 1т груза | - | - | - | - | 10240.77 | -
092021-00-6701-6900 | Перевозка железнодорожным транспортом ресурсов группы "Брусья мостовые для железных дорог непропитанные" на расстояние в интервале от 6701 км до 6900 км | 1т груза | - | - | - | - | 10527.1 | -
092021-00-6901-7100 | Перевозка железнодорожным транспортом ресурсов группы "Брусья мостовые для железных дорог непропитанные" на расстояние в интервале от 6901 км до 7100 км | 1т груза | - | - | - | - | 10813.42 | -
092021-00-7101-7300 | Перевозка железнодорожным транспортом ресурсов группы "Брусья мостовые для железных дорог непропитанные" на расстояние в интервале от 7101 км до 7300 км | 1т груза | - | - | - | - | 11099.74 | -
092021-00-7301-7500 | Перевозка железнодорожным транспортом ресурсов группы "Брусья мостовые для железных дорог непропитанные" на расстояние в интервале от 7301 км до 7500 км | 1т груза | - | - | - | - | 11386.06 | -
092021-00-7501-7700 | Перевозка железнодорожным транспортом ресурсов группы "Брусья мостовые для железных дорог непропитанные" на расстояние в интервале от 7501 км до 7700 км | 1т груза | - | - | - | - | 11672.39 | -
092021-00-7701-7900 | Перевозка железнодорожным транспортом ресурсов группы "Брусья мостовые для железных дорог непропитанные" на расстояние в интервале от 7701 км до 7900 км | 1т груза | - | - | - | - | 11958.71 | -
092021-00-7901-8100 | Перевозка железнодорожным транспортом ресурсов группы "Брусья мостовые для железных дорог непропитанные" на расстояние в интервале от 7901 км до 8100 км | 1т груза | - | - | - | - | 12245.03 | -
092021-00-8101-8300 | Перевозка железнодорожным транспортом ресурсов группы "Брусья мостовые для железных дорог непропитанные" на расстояние в интервале от 8101 км до 8300 км | 1т груза | - | - | - | - | 12531.35 | -
092021-00-8301-8500 | Перевозка железнодорожным транспортом ресурсов группы "Брусья мостовые для железных дорог непропитанные" на расстояние в интервале от 8301 км до 8500 км | 1т груза | - | - | - | - | 12817.68 | -
092021-00-8501-8700 | Перевозка железнодорожным транспортом ресурсов группы "Брусья мостовые для железных дорог непропитанные" на расстояние в интервале от 8501 км до 8700 км | 1т груза | - | - | - | - | 13104 | -
092021-00-8701-8900 | Перевозка железнодорожным транспортом ресурсов группы "Брусья мостовые для железных дорог непропитанные" на расстояние в интервале от 8701 км до 8900 км | 1т груза | - | - | - | - | 13390.32 | -
092021-00-8901-9100 | Перевозка железнодорожным транспортом ресурсов группы "Брусья мостовые для железных дорог непропитанные" на расстояние в интервале от 8901 км до 9100 км | 1т груза | - | - | - | - | 13676.64 | -
092021-00-9101-9300 | Перевозка железнодорожным транспортом ресурсов группы "Брусья мостовые для железных дорог непропитанные" на расстояние в интервале от 9101 км до 9300 км | 1т груза | - | - | - | - | 13962.97 | -
092021-00-9301-9500 | Перевозка железнодорожным транспортом ресурсов группы "Брусья мостовые для железных дорог непропитанные" на расстояние в интервале от 9301 км до 9500 км | 1т груза | - | - | - | - | 14249.29 | -
092021-00-9501-9700 | Перевозка железнодорожным транспортом ресурсов группы "Брусья мостовые для железных дорог непропитанные" на расстояние в интервале от 9501 км до 9700 км | 1т груза | - | - | - | - | 14535.61 | -
092021-00-9701-9900 | Перевозка железнодорожным транспортом ресурсов группы "Брусья мостовые для железных дорог непропитанные" на расстояние в интервале от 9701 км до 9900 км | 1т груза | - | - | - | - | 14821.93 | -
093024-00-0001-0005 | Перевозка железнодорожным транспортом ресурсов группы "Брусья мостовые для железных дорог пропитанные" на расстояние в интервале от 1 км до 5 км | 1т груза | - | - | - | - | 811.75 | -
093024-00-0006-0010 | Перевозка железнодорожным транспортом ресурсов группы "Брусья мостовые для железных дорог пропитанные" на расстояние в интервале от 6 км до 10 км | 1т груза | - | - | - | - | 823.61 | -
093024-00-0011-0015 | Перевозка железнодорожным транспортом ресурсов группы "Брусья мостовые для железных дорог пропитанные" на расстояние в интервале от 11 км до 15 км | 1т груза | - | - | - | - | 833.44 | -
093024-00-0016-0020 | Перевозка железнодорожным транспортом ресурсов группы "Брусья мостовые для железных дорог пропитанные" на расстояние в интервале от 16 км до 20 км | 1т груза | - | - | - | - | 843.5 | -
093024-00-0021-0025 | Перевозка железнодорожным транспортом ресурсов группы "Брусья мостовые для железных дорог пропитанные" на расстояние в интервале от 21 км до 25 км | 1т груза | - | - | - | - | 853.55 | -
093024-00-0026-0030 | Перевозка железнодорожным транспортом ресурсов группы "Брусья мостовые для железных дорог пропитанные" на расстояние в интервале от 26 км до 30 км | 1т груза | - | - | - | - | 863.39 | -
093024-00-0031-0035 | Перевозка железнодорожным транспортом ресурсов группы "Брусья мостовые для железных дорог пропитанные" на расстояние в интервале от 31 км до 35 км | 1т груза | - | - | - | - | 873.44 | -
093024-00-0036-0040 | Перевозка железнодорожным транспортом ресурсов группы "Брусья мостовые для железных дорог пропитанные" на расстояние в интервале от 36 км до 40 км | 1т груза | - | - | - | - | 883.28 | -
093024-00-0041-0045 | Перевозка железнодорожным транспортом ресурсов группы "Брусья мостовые для железных дорог пропитанные" на расстояние в интервале от 41 км до 45 км | 1т груза | - | - | - | - | 893.33 | -
093024-00-0046-0050 | Перевозка железнодорожным транспортом ресурсов группы "Брусья мостовые для железных дорог пропитанные" на расстояние в интервале от 46 км до 50 км | 1т груза | - | - | - | - | 903.39 | -
093024-00-0051-0060 | Перевозка железнодорожным транспортом ресурсов группы "Брусья мостовые для железных дорог пропитанные" на расстояние в интервале от 51 км до 60 км | 1т груза | - | - | - | - | 917.24 | -
093024-00-0061-0070 | Перевозка железнодорожным транспортом ресурсов группы "Брусья мостовые для железных дорог пропитанные" на расстояние в интервале от 61 км до 70 км | 1т груза | - | - | - | - | 937.13 | -
093024-00-0071-0080 | Перевозка железнодорожным транспортом ресурсов группы "Брусья мостовые для железных дорог пропитанные" на расстояние в интервале от 71 км до 80 км | 1т груза | - | - | - | - | 957.25 | -
093024-00-0081-0090 | Перевозка железнодорожным транспортом ресурсов группы "Брусья мостовые для железных дорог пропитанные" на расстояние в интервале от 81 км до 90 км | 1т груза | - | - | - | - | 977.14 | -
093024-00-0091-0100 | Перевозка железнодорожным транспортом ресурсов группы "Брусья мостовые для железных дорог пропитанные" на расстояние в интервале от 91 км до 100 км | 1т груза | - | - | - | - | 997.03 | -
093024-00-0101-0120 | Перевозка железнодорожным транспортом ресурсов группы "Брусья мостовые для железных дорог пропитанные" на расстояние в интервале от 101 км до 120 км | 1т груза | - | - | - | - | 1026.97 | -
093024-00-0121-0140 | Перевозка железнодорожным транспортом ресурсов группы "Брусья мостовые для железных дорог пропитанные" на расстояние в интервале от 121 км до 140 км | 1т груза | - | - | - | - | 1066.75 | -
093024-00-0141-0160 | Перевозка железнодорожным транспортом ресурсов группы "Брусья мостовые для железных дорог пропитанные" на расстояние в интервале от 141 км до 160 км | 1т груза | - | - | - | - | 1106.53 | -
093024-00-0161-0180 | Перевозка железнодорожным транспортом ресурсов группы "Брусья мостовые для железных дорог пропитанные" на расстояние в интервале от 161 км до 180 км | 1т груза | - | - | - | - | 1141.37 | -
093024-00-0181-0200 | Перевозка железнодорожным транспортом ресурсов группы "Брусья мостовые для железных дорог пропитанные" на расстояние в интервале от 181 км до 200 км | 1т груза | - | - | - | - | 1175.1 | -
093024-00-0201-0220 | Перевозка железнодорожным транспортом ресурсов группы "Брусья мостовые для железных дорог пропитанные" на расстояние в интервале от 201 км до 220 км | 1т груза | - | - | - | - | 1210.61 | -
093024-00-0221-0240 | Перевозка железнодорожным транспортом ресурсов группы "Брусья мостовые для железных дорог пропитанные" на расстояние в интервале от 221 км до 240 км | 1т груза | - | - | - | - | 1242.09 | -
093024-00-0241-0260 | Перевозка железнодорожным транспортом ресурсов группы "Брусья мостовые для железных дорог пропитанные" на расстояние в интервале от 241 км до 260 км | 1т груза | - | - | - | - | 1276.26 | -
093024-00-0261-0280 | Перевозка железнодорожным транспортом ресурсов группы "Брусья мостовые для железных дорог пропитанные" на расстояние в интервале от 261 км до 280 км | 1т груза | - | - | - | - | 1309.75 | -
093024-00-0281-0300 | Перевозка железнодорожным транспортом ресурсов группы "Брусья мостовые для железных дорог пропитанные" на расстояние в интервале от 281 км до 300 км | 1т груза | - | - | - | - | 1342.58 | -
093024-00-0301-0330 | Перевозка железнодорожным транспортом ресурсов группы "Брусья мостовые для железных дорог пропитанные" на расстояние в интервале от 301 км до 330 км | 1т груза | - | - | - | - | 1384.11 | -
093024-00-0331-0360 | Перевозка железнодорожным транспортом ресурсов группы "Брусья мостовые для железных дорог пропитанные" на расстояние в интервале от 331 км до 360 км | 1т груза | - | - | - | - | 1433.91 | -
093024-00-0361-0390 | Перевозка железнодорожным транспортом ресурсов группы "Брусья мостовые для железных дорог пропитанные" на расстояние в интервале от 361 км до 390 км | 1т груза | - | - | - | - | 1482.81 | -
093024-00-0391-0420 | Перевозка железнодорожным транспортом ресурсов группы "Брусья мостовые для железных дорог пропитанные" на расстояние в интервале от 391 км до 420 км | 1т груза | - | - | - | - | 1530.81 | -
093024-00-0421-0450 | Перевозка железнодорожным транспортом ресурсов группы "Брусья мостовые для железных дорог пропитанные" на расстояние в интервале от 421 км до 450 км | 1т груза | - | - | - | - | 1584.19 | -
093024-00-0451-0480 | Перевозка железнодорожным транспортом ресурсов группы "Брусья мостовые для железных дорог пропитанные" на расстояние в интервале от 451 км до 480 км | 1т груза | - | - | - | - | 1630.85 | -
093024-00-0481-0510 | Перевозка железнодорожным транспортом ресурсов группы "Брусья мостовые для железных дорог пропитанные" на расстояние в интервале от 481 км до 510 км | 1т груза | - | - | - | - | 1676.61 | -
093024-00-0511-0540 | Перевозка железнодорожным транспортом ресурсов группы "Брусья мостовые для железных дорог пропитанные" на расстояние в интервале от 511 км до 540 км | 1т груза | - | - | - | - | 1729.32 | -
093024-00-0541-0570 | Перевозка железнодорожным транспортом ресурсов группы "Брусья мостовые для железных дорог пропитанные" на расстояние в интервале от 541 км до 570 км | 1т груза | - | - | - | - | 1773.73 | -
093024-00-0571-0600 | Перевозка железнодорожным транспортом ресурсов группы "Брусья мостовые для железных дорог пропитанные" на расстояние в интервале от 571 км до 600 км | 1т груза | - | - | - | - | 1825.99 | -
093024-00-0601-0640 | Перевозка железнодорожным транспортом ресурсов группы "Брусья мостовые для железных дорог пропитанные" на расстояние в интервале от 601 км до 640 км | 1т груза | - | - | - | - | 1877.77 | -
093024-00-0641-0680 | Перевозка железнодорожным транспортом ресурсов группы "Брусья мостовые для железных дорог пропитанные" на расстояние в интервале от 641 км до 680 км | 1т груза | - | - | - | - | 1946.78 | -
093024-00-0681-0720 | Перевозка железнодорожным транспортом ресурсов группы "Брусья мостовые для железных дорог пропитанные" на расстояние в интервале от 681 км до 720 км | 1т груза | - | - | - | - | 2005.47 | -
093024-00-0721-0760 | Перевозка железнодорожным транспортом ресурсов группы "Брусья мостовые для железных дорог пропитанные" на расстояние в интервале от 721 км до 760 км | 1т груза | - | - | - | - | 2074.04 | -
093024-00-0761-0800 | Перевозка железнодорожным транспортом ресурсов группы "Брусья мостовые для железных дорог пропитанные" на расстояние в интервале от 761 км до 800 км | 1т груза | - | - | - | - | 2130.93 | -
093024-00-0801-0840 | Перевозка железнодорожным транспортом ресурсов группы "Брусья мостовые для железных дорог пропитанные" на расстояние в интервале от 801 км до 840 км | 1т груза | - | - | - | - | 2198.6 | -
093024-00-0841-0880 | Перевозка железнодорожным транспортом ресурсов группы "Брусья мостовые для железных дорог пропитанные" на расстояние в интервале от 841 км до 880 км | 1т груза | - | - | - | - | 2266.49 | -
093024-00-0881-0920 | Перевозка железнодорожным транспортом ресурсов группы "Брусья мостовые для железных дорог пропитанные" на расстояние в интервале от 881 км до 920 км | 1т груза | - | - | - | - | 2321.14 | -
093024-00-0921-0960 | Перевозка железнодорожным транспортом ресурсов группы "Брусья мостовые для железных дорог пропитанные" на расстояние в интервале от 921 км до 960 км | 1т груза | - | - | - | - | 2388.36 | -
093024-00-0961-1000 | Перевозка железнодорожным транспортом ресурсов группы "Брусья мостовые для железных дорог пропитанные" на расстояние в интервале от 961 км до 1000 км | 1т груза | - | - | - | - | 2440.99 | -
093024-00-1001-1050 | Перевозка железнодорожным транспортом ресурсов группы "Брусья мостовые для железных дорог пропитанные" на расстояние в интервале от 1001 км до 1050 км | 1т груза | - | - | - | - | 2516.02 | -
093024-00-1051-1100 | Перевозка железнодорожным транспортом ресурсов группы "Брусья мостовые для железных дорог пропитанные" на расстояние в интервале от 1051 км до 1100 км | 1т груза | - | - | - | - | 2599.31 | -
093024-00-1101-1150 | Перевозка железнодорожным транспортом ресурсов группы "Брусья мостовые для железных дорог пропитанные" на расстояние в интервале от 1101 км до 1150 км | 1т груза | - | - | - | - | 2666 | -
093024-00-1151-1200 | Перевозка железнодорожным транспортом ресурсов группы "Брусья мостовые для железных дорог пропитанные" на расстояние в интервале от 1151 км до 1200 км | 1т груза | - | - | - | - | 2748.62 | -
093024-00-1201-1250 | Перевозка железнодорожным транспортом ресурсов группы "Брусья мостовые для железных дорог пропитанные" на расстояние в интервале от 1201 км до 1250 км | 1т груза | - | - | - | - | 2813.06 | -
093024-00-1251-1300 | Перевозка железнодорожным транспортом ресурсов группы "Брусья мостовые для железных дорог пропитанные" на расстояние в интервале от 1251 км до 1300 км | 1т груза | - | - | - | - | 2895.01 | -
093024-00-1301-1350 | Перевозка железнодорожным транспортом ресурсов группы "Брусья мостовые для железных дорог пропитанные" на расстояние в интервале от 1301 км до 1350 км | 1т груза | - | - | - | - | 2957.21 | -
093024-00-1351-1400 | Перевозка железнодорожным транспортом ресурсов группы "Брусья мостовые для железных дорог пропитанные" на расстояние в интервале от 1351 км до 1400 км | 1т груза | - | - | - | - | 3038.26 | -
093024-00-1401-1450 | Перевозка железнодорожным транспортом ресурсов группы "Брусья мостовые для железных дорог пропитанные" на расстояние в интервале от 1401 км до 1450 км | 1т груза | - | - | - | - | 3119.53 | -
093024-00-1451-1500 | Перевозка железнодорожным транспортом ресурсов группы "Брусья мостовые для железных дорог пропитанные" на расстояние в интервале от 1451 км до 1500 км | 1т груза | - | - | - | - | 3178.81 | -
093024-00-1501-1600 | Перевозка железнодорожным транспортом ресурсов группы "Брусья мостовые для железных дорог пропитанные" на расстояние в интервале от 1501 км до 1600 км | 1т груза | - | - | - | - | 3299.15 | -
093024-00-1601-1700 | Перевозка железнодорожным транспортом ресурсов группы "Брусья мостовые для железных дорог пропитанные" на расстояние в интервале от 1601 км до 1700 км | 1т груза | - | - | - | - | 3435.67 | -
093024-00-1701-1800 | Перевозка железнодорожным транспортом ресурсов группы "Брусья мостовые для железных дорог пропитанные" на расстояние в интервале от 1701 км до 1800 км | 1т груза | - | - | - | - | 3569.04 | -
093024-00-1801-1900 | Перевозка железнодорожным транспортом ресурсов группы "Брусья мостовые для железных дорог пропитанные" на расстояние в интервале от 1801 км до 1900 км | 1т груза | - | - | - | - | 3726.65 | -
093024-00-1901-2000 | Перевозка железнодорожным транспортом ресурсов группы "Брусья мостовые для железных дорог пропитанные" на расстояние в интервале от 1901 км до 2000 км | 1т груза | - | - | - | - | 3855.54 | -
093024-00-2001-2100 | Перевозка железнодорожным транспортом ресурсов группы "Брусья мостовые для железных дорог пропитанные" на расстояние в интервале от 2001 км до 2100 км | 1т груза | - | - | - | - | 3981.51 | -
093024-00-2101-2200 | Перевозка железнодорожным транспортом ресурсов группы "Брусья мостовые для железных дорог пропитанные" на расстояние в интервале от 2101 км до 2200 км | 1т груза | - | - | - | - | 4136.43 | -
093024-00-2201-2300 | Перевозка железнодорожным транспортом ресурсов группы "Брусья мостовые для железных дорог пропитанные" на расстояние в интервале от 2201 км до 2300 км | 1т груза | - | - | - | - | 4257.91 | -
093024-00-2301-2400 | Перевозка железнодорожным транспортом ресурсов группы "Брусья мостовые для железных дорог пропитанные" на расстояние в интервале от 2301 км до 2400 км | 1т груза | - | - | - | - | 4376.48 | -
093024-00-2401-2500 | Перевозка железнодорожным транспортом ресурсов группы "Брусья мостовые для железных дорог пропитанные" на расстояние в интервале от 2401 км до 2500 км | 1т груза | - | - | - | - | 4528.25 | -
093024-00-2501-2600 | Перевозка железнодорожным транспортом ресурсов группы "Брусья мостовые для железных дорог пропитанные" на расстояние в интервале от 2501 км до 2600 км | 1т груза | - | - | - | - | 4642.33 | -
093024-00-2601-2700 | Перевозка железнодорожным транспортом ресурсов группы "Брусья мостовые для железных дорог пропитанные" на расстояние в интервале от 2601 км до 2700 км | 1т груза | - | - | - | - | 4753.49 | -
093024-00-2701-2800 | Перевозка железнодорожным транспортом ресурсов группы "Брусья мостовые для железных дорог пропитанные" на расстояние в интервале от 2701 км до 2800 км | 1т груза | - | - | - | - | 4902.57 | -
093024-00-2801-2900 | Перевозка железнодорожным транспортом ресурсов группы "Брусья мостовые для железных дорог пропитанные" на расстояние в интервале от 2801 км до 2900 км | 1т груза | - | - | - | - | 5009.24 | -
093024-00-2901-3000 | Перевозка железнодорожным транспортом ресурсов группы "Брусья мостовые для железных дорог пропитанные" на расстояние в интервале от 2901 км до 3000 км | 1т груза | - | - | - | - | 5113 | -
093024-00-3001-3100 | Перевозка железнодорожным транспортом ресурсов группы "Брусья мостовые для железных дорог пропитанные" на расстояние в интервале от 3001 км до 3100 км | 1т груза | - | - | - | - | 5158.77 | -
093024-00-3101-3200 | Перевозка железнодорожным транспортом ресурсов группы "Брусья мостовые для железных дорог пропитанные" на расстояние в интервале от 3101 км до 3200 км | 1т груза | - | - | - | - | 5301.93 | -
093024-00-3201-3300 | Перевозка железнодорожным транспортом ресурсов группы "Брусья мостовые для железных дорог пропитанные" на расстояние в интервале от 3201 км до 3300 км | 1т груза | - | - | - | - | 5445.09 | -
093024-00-3301-3400 | Перевозка железнодорожным транспортом ресурсов группы "Брусья мостовые для железных дорог пропитанные" на расстояние в интервале от 3301 км до 3400 км | 1т груза | - | - | - | - | 5588.25 | -
093024-00-3401-3500 | Перевозка железнодорожным транспортом ресурсов группы "Брусья мостовые для железных дорог пропитанные" на расстояние в интервале от 3401 км до 3500 км | 1т груза | - | - | - | - | 5731.41 | -
093024-00-3501-3600 | Перевозка железнодорожным транспортом ресурсов группы "Брусья мостовые для железных дорог пропитанные" на расстояние в интервале от 3501 км до 3600 км | 1т груза | - | - | - | - | 5874.58 | -
093024-00-3601-3700 | Перевозка железнодорожным транспортом ресурсов группы "Брусья мостовые для железных дорог пропитанные" на расстояние в интервале от 3601 км до 3700 км | 1т груза | - | - | - | - | 6017.74 | -
093024-00-3701-3800 | Перевозка железнодорожным транспортом ресурсов группы "Брусья мостовые для железных дорог пропитанные" на расстояние в интервале от 3701 км до 3800 км | 1т груза | - | - | - | - | 6160.9 | -
093024-00-3801-3900 | Перевозка железнодорожным транспортом ресурсов группы "Брусья мостовые для железных дорог пропитанные" на расстояние в интервале от 3801 км до 3900 км | 1т груза | - | - | - | - | 6304.06 | -
093024-00-3901-4000 | Перевозка железнодорожным транспортом ресурсов группы "Брусья мостовые для железных дорог пропитанные" на расстояние в интервале от 3901 км до 4000 км | 1т груза | - | - | - | - | 6447.22 | -
093024-00-4001-4100 | Перевозка железнодорожным транспортом ресурсов группы "Брусья мостовые для железных дорог пропитанные" на расстояние в интервале от 4001 км до 4100 км | 1т груза | - | - | - | - | 6590.38 | -
093024-00-4101-4200 | Перевозка железнодорожным транспортом ресурсов группы "Брусья мостовые для железных дорог пропитанные" на расстояние в интервале от 4101 км до 4200 км | 1т груза | - | - | - | - | 6733.54 | -
093024-00-4201-4300 | Перевозка железнодорожным транспортом ресурсов группы "Брусья мостовые для железных дорог пропитанные" на расстояние в интервале от 4201 км до 4300 км | 1т груза | - | - | - | - | 6876.7 | -
093024-00-4301-4400 | Перевозка железнодорожным транспортом ресурсов группы "Брусья мостовые для железных дорог пропитанные" на расстояние в интервале от 4301 км до 4400 км | 1т груза | - | - | - | - | 7019.87 | -
093024-00-4401-4500 | Перевозка железнодорожным транспортом ресурсов группы "Брусья мостовые для железных дорог пропитанные" на расстояние в интервале от 4401 км до 4500 км | 1т груза | - | - | - | - | 7163.03 | -
093024-00-4501-4600 | Перевозка железнодорожным транспортом ресурсов группы "Брусья мостовые для железных дорог пропитанные" на расстояние в интервале от 4501 км до 4600 км | 1т груза | - | - | - | - | 7306.19 | -
093024-00-4601-4700 | Перевозка железнодорожным транспортом ресурсов группы "Брусья мостовые для железных дорог пропитанные" на расстояние в интервале от 4601 км до 4700 км | 1т груза | - | - | - | - | 7449.35 | -
093024-00-4701-4800 | Перевозка железнодорожным транспортом ресурсов группы "Брусья мостовые для железных дорог пропитанные" на расстояние в интервале от 4701 км до 4800 км | 1т груза | - | - | - | - | 7592.51 | -
093024-00-4801-4900 | Перевозка железнодорожным транспортом ресурсов группы "Брусья мостовые для железных дорог пропитанные" на расстояние в интервале от 4801 км до 4900 км | 1т груза | - | - | - | - | 7735.67 | -
093024-00-4901-5000 | Перевозка железнодорожным транспортом ресурсов группы "Брусья мостовые для железных дорог пропитанные" на расстояние в интервале от 4901 км до 5000 км | 1т груза | - | - | - | - | 7878.83 | -
093024-00-5001-5100 | Перевозка железнодорожным транспортом ресурсов группы "Брусья мостовые для железных дорог пропитанные" на расстояние в интервале от 5001 км до 5100 км | 1т груза | - | - | - | - | 8021.99 | -
093024-00-5101-5200 | Перевозка железнодорожным транспортом ресурсов группы "Брусья мостовые для железных дорог пропитанные" на расстояние в интервале от 5101 км до 5200 км | 1т груза | - | - | - | - | 8165.16 | -
093024-00-5201-5300 | Перевозка железнодорожным транспортом ресурсов группы "Брусья мостовые для железных дорог пропитанные" на расстояние в интервале от 5201 км до 5300 км | 1т груза | - | - | - | - | 8308.32 | -
093024-00-5301-5400 | Перевозка железнодорожным транспортом ресурсов группы "Брусья мостовые для железных дорог пропитанные" на расстояние в интервале от 5301 км до 5400 км | 1т груза | - | - | - | - | 8451.48 | -
093024-00-5401-5500 | Перевозка железнодорожным транспортом ресурсов группы "Брусья мостовые для железных дорог пропитанные" на расстояние в интервале от 5401 км до 5500 км | 1т груза | - | - | - | - | 8594.64 | -
093024-00-5501-5700 | Перевозка железнодорожным транспортом ресурсов группы "Брусья мостовые для железных дорог пропитанные" на расстояние в интервале от 5501 км до 5700 км | 1т груза | - | - | - | - | 8809.38 | -
093024-00-5701-5900 | Перевозка железнодорожным транспортом ресурсов группы "Брусья мостовые для железных дорог пропитанные" на расстояние в интервале от 5701 км до 5900 км | 1т груза | - | - | - | - | 9095.48 | -
093024-00-5901-6100 | Перевозка железнодорожным транспортом ресурсов группы "Брусья мостовые для железных дорог пропитанные" на расстояние в интервале от 5901 км до 6100 км | 1т груза | - | - | - | - | 9381.81 | -
093024-00-6101-6300 | Перевозка железнодорожным транспортом ресурсов группы "Брусья мостовые для железных дорог пропитанные" на расстояние в интервале от 6101 км до 6300 км | 1т груза | - | - | - | - | 9668.13 | -
093024-00-6301-6500 | Перевозка железнодорожным транспортом ресурсов группы "Брусья мостовые для железных дорог пропитанные" на расстояние в интервале от 6301 км до 6500 км | 1т груза | - | - | - | - | 9954.45 | -
093024-00-6501-6700 | Перевозка железнодорожным транспортом ресурсов группы "Брусья мостовые для железных дорог пропитанные" на расстояние в интервале от 6501 км до 6700 км | 1т груза | - | - | - | - | 10240.77 | -
093024-00-6701-6900 | Перевозка железнодорожным транспортом ресурсов группы "Брусья мостовые для железных дорог пропитанные" на расстояние в интервале от 6701 км до 6900 км | 1т груза | - | - | - | - | 10527.1 | -
093024-00-6901-7100 | Перевозка железнодорожным транспортом ресурсов группы "Брусья мостовые для железных дорог пропитанные" на расстояние в интервале от 6901 км до 7100 км | 1т груза | - | - | - | - | 10813.42 | -
093024-00-7101-7300 | Перевозка железнодорожным транспортом ресурсов группы "Брусья мостовые для железных дорог пропитанные" на расстояние в интервале от 7101 км до 7300 км | 1т груза | - | - | - | - | 11099.74 | -
093024-00-7301-7500 | Перевозка железнодорожным транспортом ресурсов группы "Брусья мостовые для железных дорог пропитанные" на расстояние в интервале от 7301 км до 7500 км | 1т груза | - | - | - | - | 11386.06 | -
093024-00-7501-7700 | Перевозка железнодорожным транспортом ресурсов группы "Брусья мостовые для железных дорог пропитанные" на расстояние в интервале от 7501 км до 7700 км | 1т груза | - | - | - | - | 11672.39 | -
093024-00-7701-7900 | Перевозка железнодорожным транспортом ресурсов группы "Брусья мостовые для железных дорог пропитанные" на расстояние в интервале от 7701 км до 7900 км | 1т груза | - | - | - | - | 11958.71 | -
093024-00-7901-8100 | Перевозка железнодорожным транспортом ресурсов группы "Брусья мостовые для железных дорог пропитанные" на расстояние в интервале от 7901 км до 8100 км | 1т груза | - | - | - | - | 12245.03 | -
093024-00-8101-8300 | Перевозка железнодорожным транспортом ресурсов группы "Брусья мостовые для железных дорог пропитанные" на расстояние в интервале от 8101 км до 8300 км | 1т груза | - | - | - | - | 12531.35 | -
093024-00-8301-8500 | Перевозка железнодорожным транспортом ресурсов группы "Брусья мостовые для железных дорог пропитанные" на расстояние в интервале от 8301 км до 8500 км | 1т груза | - | - | - | - | 12817.68 | -
093024-00-8501-8700 | Перевозка железнодорожным транспортом ресурсов группы "Брусья мостовые для железных дорог пропитанные" на расстояние в интервале от 8501 км до 8700 км | 1т груза | - | - | - | - | 13104 | -
093024-00-8701-8900 | Перевозка железнодорожным транспортом ресурсов группы "Брусья мостовые для железных дорог пропитанные" на расстояние в интервале от 8701 км до 8900 км | 1т груза | - | - | - | - | 13390.32 | -
093024-00-8901-9100 | Перевозка железнодорожным транспортом ресурсов группы "Брусья мостовые для железных дорог пропитанные" на расстояние в интервале от 8901 км до 9100 км | 1т груза | - | - | - | - | 13676.64 | -
093024-00-9101-9300 | Перевозка железнодорожным транспортом ресурсов группы "Брусья мостовые для железных дорог пропитанные" на расстояние в интервале от 9101 км до 9300 км | 1т груза | - | - | - | - | 13962.97 | -
093024-00-9301-9500 | Перевозка железнодорожным транспортом ресурсов группы "Брусья мостовые для железных дорог пропитанные" на расстояние в интервале от 9301 км до 9500 км | 1т груза | - | - | - | - | 14249.29 | -
093024-00-9501-9700 | Перевозка железнодорожным транспортом ресурсов группы "Брусья мостовые для железных дорог пропитанные" на расстояние в интервале от 9501 км до 9700 км | 1т груза | - | - | - | - | 14535.61 | -
093024-00-9701-9900 | Перевозка железнодорожным транспортом ресурсов группы "Брусья мостовые для железных дорог пропитанные" на расстояние в интервале от 9701 км до 9900 км | 1т груза | - | - | - | - | 14821.93 | -
262013-00-0001-0005 | Перевозка железнодорожным транспортом ресурсов группы "Бумага асбестовая" на расстояние в интервале от 1 км до 5 км | 1т груза | - | - | - | - | 908.38 | -
262013-00-0006-0010 | Перевозка железнодорожным транспортом ресурсов группы "Бумага асбестовая" на расстояние в интервале от 6 км до 10 км | 1т груза | - | - | - | - | 921.7 | -
262013-00-0011-0015 | Перевозка железнодорожным транспортом ресурсов группы "Бумага асбестовая" на расстояние в интервале от 11 км до 15 км | 1т груза | - | - | - | - | 933.08 | -
262013-00-0016-0020 | Перевозка железнодорожным транспортом ресурсов группы "Бумага асбестовая" на расстояние в интервале от 16 км до 20 км | 1т груза | - | - | - | - | 944.47 | -
262013-00-0021-0025 | Перевозка железнодорожным транспортом ресурсов группы "Бумага асбестовая" на расстояние в интервале от 21 км до 25 км | 1т груза | - | - | - | - | 955.61 | -
262013-00-0026-0030 | Перевозка железнодорожным транспортом ресурсов группы "Бумага асбестовая" на расстояние в интервале от 26 км до 30 км | 1т груза | - | - | - | - | 966.99 | -
262013-00-0031-0035 | Перевозка железнодорожным транспортом ресурсов группы "Бумага асбестовая" на расстояние в интервале от 31 км до 35 км | 1т груза | - | - | - | - | 978.37 | -
262013-00-0036-0040 | Перевозка железнодорожным транспортом ресурсов группы "Бумага асбестовая" на расстояние в интервале от 36 км до 40 км | 1т груза | - | - | - | - | 989.76 | -
262013-00-0041-0045 | Перевозка железнодорожным транспортом ресурсов группы "Бумага асбестовая" на расстояние в интервале от 41 км до 45 км | 1т груза | - | - | - | - | 1001.14 | -
262013-00-0046-0050 | Перевозка железнодорожным транспортом ресурсов группы "Бумага асбестовая" на расстояние в интервале от 46 км до 50 км | 1т груза | - | - | - | - | 1012.52 | -
262013-00-0051-0060 | Перевозка железнодорожным транспортом ресурсов группы "Бумага асбестовая" на расстояние в интервале от 51 км до 60 км | 1т груза | - | - | - | - | 1028.39 | -
262013-00-0061-0070 | Перевозка железнодорожным транспортом ресурсов группы "Бумага асбестовая" на расстояние в интервале от 61 км до 70 км | 1т груза | - | - | - | - | 1051.15 | -
262013-00-0071-0080 | Перевозка железнодорожным транспортом ресурсов группы "Бумага асбестовая" на расстояние в интервале от 71 км до 80 км | 1т груза | - | - | - | - | 1073.68 | -
262013-00-0081-0090 | Перевозка железнодорожным транспортом ресурсов группы "Бумага асбестовая" на расстояние в интервале от 81 км до 90 км | 1т груза | - | - | - | - | 1096.44 | -
262013-00-0091-0100 | Перевозка железнодорожным транспортом ресурсов группы "Бумага асбестовая" на расстояние в интервале от 91 км до 100 км | 1т груза | - | - | - | - | 1119.21 | -
262013-00-0101-0120 | Перевозка железнодорожным транспортом ресурсов группы "Бумага асбестовая" на расстояние в интервале от 101 км до 120 км | 1т груза | - | - | - | - | 1153.11 | -
262013-00-0121-0140 | Перевозка железнодорожным транспортом ресурсов группы "Бумага асбестовая" на расстояние в интервале от 121 км до 140 км | 1т груза | - | - | - | - | 1198.4 | -
262013-00-0141-0160 | Перевозка железнодорожным транспортом ресурсов группы "Бумага асбестовая" на расстояние в интервале от 141 км до 160 км | 1т груза | - | - | - | - | 1243.94 | -
262013-00-0161-0180 | Перевозка железнодорожным транспортом ресурсов группы "Бумага асбестовая" на расстояние в интервале от 161 км до 180 км | 1т груза | - | - | - | - | 1283.66 | -
262013-00-0181-0200 | Перевозка железнодорожным транспортом ресурсов группы "Бумага асбестовая" на расстояние в интервале от 181 км до 200 км | 1т груза | - | - | - | - | 1322.18 | -
262013-00-0201-0220 | Перевозка железнодорожным транспортом ресурсов группы "Бумага асбестовая" на расстояние в интервале от 201 км до 220 км | 1т груза | - | - | - | - | 1362.63 | -
262013-00-0221-0240 | Перевозка железнодорожным транспортом ресурсов группы "Бумага асбестовая" на расстояние в интервале от 221 км до 240 км | 1т груза | - | - | - | - | 1398.98 | -
262013-00-0241-0260 | Перевозка железнодорожным транспортом ресурсов группы "Бумага асбестовая" на расстояние в интервале от 241 км до 260 км | 1т груза | - | - | - | - | 1437.74 | -
262013-00-0261-0280 | Перевозка железнодорожным транспортом ресурсов группы "Бумага асбестовая" на расстояние в интервале от 261 км до 280 км | 1т груза | - | - | - | - | 1476.01 | -
262013-00-0281-0300 | Перевозка железнодорожным транспортом ресурсов группы "Бумага асбестовая" на расстояние в интервале от 281 км до 300 км | 1т груза | - | - | - | - | 1513.8 | -
262013-00-0301-0330 | Перевозка железнодорожным транспортом ресурсов группы "Бумага асбестовая" на расстояние в интервале от 301 км до 330 км | 1т груза | - | - | - | - | 1561.04 | -
262013-00-0331-0360 | Перевозка железнодорожным транспортом ресурсов группы "Бумага асбестовая" на расстояние в интервале от 331 км до 360 км | 1т груза | - | - | - | - | 1617.97 | -
262013-00-0361-0390 | Перевозка железнодорожным транспортом ресурсов группы "Бумага асбестовая" на расстояние в интервале от 361 км до 390 км | 1т груза | - | - | - | - | 1673.94 | -
262013-00-0391-0420 | Перевозка железнодорожным транспортом ресурсов группы "Бумага асбестовая" на расстояние в интервале от 391 км до 420 км | 1т груза | - | - | - | - | 1728.93 | -
262013-00-0421-0450 | Перевозка железнодорожным транспортом ресурсов группы "Бумага асбестовая" на расстояние в интервале от 421 км до 450 км | 1т груза | - | - | - | - | 1790.22 | -
262013-00-0451-0480 | Перевозка железнодорожным транспортом ресурсов группы "Бумага асбестовая" на расстояние в интервале от 451 км до 480 км | 1т груза | - | - | - | - | 1843.52 | -
262013-00-0481-0510 | Перевозка железнодорожным транспортом ресурсов группы "Бумага асбестовая" на расстояние в интервале от 481 км до 510 км | 1т груза | - | - | - | - | 1896.1 | -
262013-00-0511-0540 | Перевозка железнодорожным транспортом ресурсов группы "Бумага асбестовая" на расстояние в интервале от 511 км до 540 км | 1т груза | - | - | - | - | 1956.17 | -
262013-00-0541-0570 | Перевозка железнодорожным транспортом ресурсов группы "Бумага асбестовая" на расстояние в интервале от 541 км до 570 км | 1т груза | - | - | - | - | 2007.3 | -
262013-00-0571-0600 | Перевозка железнодорожным транспортом ресурсов группы "Бумага асбестовая" на расстояние в интервале от 571 км до 600 км | 1т груза | - | - | - | - | 2066.89 | -
262013-00-0601-0640 | Перевозка железнодорожным транспортом ресурсов группы "Бумага асбестовая" на расстояние в интервале от 601 км до 640 км | 1т груза | - | - | - | - | 2126.25 | -
262013-00-0641-0680 | Перевозка железнодорожным транспортом ресурсов группы "Бумага асбестовая" на расстояние в интервале от 641 км до 680 км | 1т груза | - | - | - | - | 2205.22 | -
262013-00-0681-0720 | Перевозка железнодорожным транспортом ресурсов группы "Бумага асбестовая" на расстояние в интервале от 681 км до 720 км | 1т груза | - | - | - | - | 2272.58 | -
262013-00-0721-0760 | Перевозка железнодорожным транспортом ресурсов группы "Бумага асбестовая" на расстояние в интервале от 721 км до 760 км | 1т груза | - | - | - | - | 2350.83 | -
262013-00-0761-0800 | Перевозка железнодорожным транспортом ресурсов группы "Бумага асбестовая" на расстояние в интервале от 761 км до 800 км | 1т груза | - | - | - | - | 2416.26 | -
262013-00-0801-0840 | Перевозка железнодорожным транспортом ресурсов группы "Бумага асбестовая" на расстояние в интервале от 801 км до 840 км | 1т груза | - | - | - | - | 2493.78 | -
262013-00-0841-0880 | Перевозка железнодорожным транспортом ресурсов группы "Бумага асбестовая" на расстояние в интервале от 841 км до 880 км | 1т груза | - | - | - | - | 2571.29 | -
262013-00-0881-0920 | Перевозка железнодорожным транспортом ресурсов группы "Бумага асбестовая" на расстояние в интервале от 881 км до 920 км | 1т груза | - | - | - | - | 2634.06 | -
262013-00-0921-0960 | Перевозка железнодорожным транспортом ресурсов группы "Бумага асбестовая" на расстояние в интервале от 921 км до 960 км | 1т груза | - | - | - | - | 2711.1 | -
262013-00-0961-1000 | Перевозка железнодорожным транспортом ресурсов группы "Бумага асбестовая" на расстояние в интервале от 961 км до 1000 км | 1т груза | - | - | - | - | 2771.93 | -
262013-00-1001-1050 | Перевозка железнодорожным транспортом ресурсов группы "Бумага асбестовая" на расстояние в интервале от 1001 км до 1050 км | 1т груза | - | - | - | - | 2857.69 | -
262013-00-1051-1100 | Перевозка железнодорожным транспортом ресурсов группы "Бумага асбестовая" на расстояние в интервале от 1051 км до 1100 км | 1т груза | - | - | - | - | 2952.89 | -
262013-00-1101-1150 | Перевозка железнодорожным транспортом ресурсов группы "Бумага асбестовая" на расстояние в интервале от 1101 км до 1150 км | 1т груза | - | - | - | - | 3029.72 | -
262013-00-1151-1200 | Перевозка железнодорожным транспортом ресурсов группы "Бумага асбестовая" на расстояние в интервале от 1151 км до 1200 км | 1т груза | - | - | - | - | 3124.2 | -
262013-00-1201-1250 | Перевозка железнодорожным транспортом ресурсов группы "Бумага асбестовая" на расстояние в интервале от 1201 км до 1250 км | 1т груза | - | - | - | - | 3198.61 | -
262013-00-1251-1300 | Перевозка железнодорожным транспортом ресурсов группы "Бумага асбестовая" на расстояние в интервале от 1251 км до 1300 км | 1т груза | - | - | - | - | 3292.36 | -
262013-00-1301-1350 | Перевозка железнодорожным транспортом ресурсов группы "Бумага асбестовая" на расстояние в интервале от 1301 км до 1350 км | 1т груза | - | - | - | - | 3364.11 | -
262013-00-1351-1400 | Перевозка железнодорожным транспортом ресурсов группы "Бумага асбестовая" на расстояние в интервале от 1351 км до 1400 км | 1т груза | - | - | - | - | 3456.9 | -
262013-00-1401-1450 | Перевозка железнодорожным транспортом ресурсов группы "Бумага асбестовая" на расстояние в интервале от 1401 км до 1450 км | 1т груза | - | - | - | - | 3549.93 | -
262013-00-1451-1500 | Перевозка железнодорожным транспортом ресурсов группы "Бумага асбестовая" на расстояние в интервале от 1451 км до 1500 км | 1т груза | - | - | - | - | 3618.53 | -
262013-00-1501-1600 | Перевозка железнодорожным транспортом ресурсов группы "Бумага асбестовая" на расстояние в интервале от 1501 км до 1600 км | 1т груза | - | - | - | - | 3756.38 | -
262013-00-1601-1700 | Перевозка железнодорожным транспортом ресурсов группы "Бумага асбестовая" на расстояние в интервале от 1601 км до 1700 км | 1т груза | - | - | - | - | 3913.42 | -
262013-00-1701-1800 | Перевозка железнодорожным транспортом ресурсов группы "Бумага асбестовая" на расстояние в интервале от 1701 км до 1800 км | 1т груза | - | - | - | - | 4067.07 | -
262013-00-1801-1900 | Перевозка железнодорожным транспортом ресурсов группы "Бумага асбестовая" на расстояние в интервале от 1801 км до 1900 км | 1т груза | - | - | - | - | 4247.81 | -
262013-00-1901-2000 | Перевозка железнодорожным транспортом ресурсов группы "Бумага асбестовая" на расстояние в интервале от 1901 км до 2000 км | 1т груза | - | - | - | - | 4396.38 | -
262013-00-2001-2100 | Перевозка железнодорожным транспортом ресурсов группы "Бумага асбестовая" на расстояние в интервале от 2001 км до 2100 км | 1т груза | - | - | - | - | 4541.81 | -
262013-00-2101-2200 | Перевозка железнодорожным транспортом ресурсов группы "Бумага асбестовая" на расстояние в интервале от 2101 км до 2200 км | 1т груза | - | - | - | - | 4719.4 | -
262013-00-2201-2300 | Перевозка железнодорожным транспортом ресурсов группы "Бумага асбестовая" на расстояние в интервале от 2201 км до 2300 км | 1т груза | - | - | - | - | 4859.75 | -
262013-00-2301-2400 | Перевозка железнодорожным транспортом ресурсов группы "Бумага асбестовая" на расстояние в интервале от 2301 км до 2400 км | 1т груза | - | - | - | - | 4996.95 | -
262013-00-2401-2500 | Перевозка железнодорожным транспортом ресурсов группы "Бумага асбестовая" на расстояние в интервале от 2401 км до 2500 км | 1т груза | - | - | - | - | 5171.16 | -
262013-00-2501-2600 | Перевозка железнодорожным транспортом ресурсов группы "Бумага асбестовая" на расстояние в интервале от 2501 км до 2600 км | 1т груза | - | - | - | - | 5303.29 | -
262013-00-2601-2700 | Перевозка железнодорожным транспортом ресурсов группы "Бумага асбестовая" на расстояние в интервале от 2601 км до 2700 км | 1т груза | - | - | - | - | 5432.27 | -
262013-00-2701-2800 | Перевозка железнодорожным транспортом ресурсов группы "Бумага асбестовая" на расстояние в интервале от 2701 км до 2800 км | 1т груза | - | - | - | - | 5603.09 | -
262013-00-2801-2900 | Перевозка железнодорожным транспортом ресурсов группы "Бумага асбестовая" на расстояние в интервале от 2801 км до 2900 км | 1т груза | - | - | - | - | 5727.24 | -
262013-00-2901-3000 | Перевозка железнодорожным транспортом ресурсов группы "Бумага асбестовая" на расстояние в интервале от 2901 км до 3000 км | 1т груза | - | - | - | - | 5848 | -
262013-00-3001-3100 | Перевозка железнодорожным транспортом ресурсов группы "Бумага асбестовая" на расстояние в интервале от 3001 км до 3100 км | 1т груза | - | - | - | - | 5744.47 | -
262013-00-3101-3200 | Перевозка железнодорожным транспортом ресурсов группы "Бумага асбестовая" на расстояние в интервале от 3101 км до 3200 км | 1т груза | - | - | - | - | 5904.59 | -
262013-00-3201-3300 | Перевозка железнодорожным транспортом ресурсов группы "Бумага асбестовая" на расстояние в интервале от 3201 км до 3300 км | 1т груза | - | - | - | - | 6064.72 | -
262013-00-3301-3400 | Перевозка железнодорожным транспортом ресурсов группы "Бумага асбестовая" на расстояние в интервале от 3301 км до 3400 км | 1т груза | - | - | - | - | 6224.84 | -
262013-00-3401-3500 | Перевозка железнодорожным транспортом ресурсов группы "Бумага асбестовая" на расстояние в интервале от 3401 км до 3500 км | 1т груза | - | - | - | - | 6384.74 | -
262013-00-3501-3600 | Перевозка железнодорожным транспортом ресурсов группы "Бумага асбестовая" на расстояние в интервале от 3501 км до 3600 км | 1т груза | - | - | - | - | 6544.86 | -
262013-00-3601-3700 | Перевозка железнодорожным транспортом ресурсов группы "Бумага асбестовая" на расстояние в интервале от 3601 км до 3700 км | 1т груза | - | - | - | - | 6704.99 | -
262013-00-3701-3800 | Перевозка железнодорожным транспортом ресурсов группы "Бумага асбестовая" на расстояние в интервале от 3701 км до 3800 км | 1т груза | - | - | - | - | 6864.88 | -
262013-00-3801-3900 | Перевозка железнодорожным транспортом ресурсов группы "Бумага асбестовая" на расстояние в интервале от 3801 км до 3900 км | 1т груза | - | - | - | - | 7025.01 | -
262013-00-3901-4000 | Перевозка железнодорожным транспортом ресурсов группы "Бумага асбестовая" на расстояние в интервале от 3901 км до 4000 км | 1т груза | - | - | - | - | 7185.13 | -
262013-00-4001-4100 | Перевозка железнодорожным транспортом ресурсов группы "Бумага асбестовая" на расстояние в интервале от 4001 км до 4100 км | 1т груза | - | - | - | - | 7345.03 | -
262013-00-4101-4200 | Перевозка железнодорожным транспортом ресурсов группы "Бумага асбестовая" на расстояние в интервале от 4101 км до 4200 км | 1т груза | - | - | - | - | 7505.15 | -
262013-00-4201-4300 | Перевозка железнодорожным транспортом ресурсов группы "Бумага асбестовая" на расстояние в интервале от 4201 км до 4300 км | 1т груза | - | - | - | - | 7665.28 | -
262013-00-4301-4400 | Перевозка железнодорожным транспортом ресурсов группы "Бумага асбестовая" на расстояние в интервале от 4301 км до 4400 км | 1т груза | - | - | - | - | 7825.17 | -
262013-00-4401-4500 | Перевозка железнодорожным транспортом ресурсов группы "Бумага асбестовая" на расстояние в интервале от 4401 км до 4500 км | 1т груза | - | - | - | - | 7985.3 | -
262013-00-4501-4600 | Перевозка железнодорожным транспортом ресурсов группы "Бумага асбестовая" на расстояние в интервале от 4501 км до 4600 км | 1т груза | - | - | - | - | 8145.42 | -
262013-00-4601-4700 | Перевозка железнодорожным транспортом ресурсов группы "Бумага асбестовая" на расстояние в интервале от 4601 км до 4700 км | 1т груза | - | - | - | - | 8305.32 | -
262013-00-4701-4800 | Перевозка железнодорожным транспортом ресурсов группы "Бумага асбестовая" на расстояние в интервале от 4701 км до 4800 км | 1т груза | - | - | - | - | 8465.44 | -
262013-00-4801-4900 | Перевозка железнодорожным транспортом ресурсов группы "Бумага асбестовая" на расстояние в интервале от 4801 км до 4900 км | 1т груза | - | - | - | - | 8625.57 | -
262013-00-4901-5000 | Перевозка железнодорожным транспортом ресурсов группы "Бумага асбестовая" на расстояние в интервале от 4901 км до 5000 км | 1т груза | - | - | - | - | 8785.69 | -
262013-00-5001-5100 | Перевозка железнодорожным транспортом ресурсов группы "Бумага асбестовая" на расстояние в интервале от 5001 км до 5100 км | 1т груза | - | - | - | - | 8945.59 | -
262013-00-5101-5200 | Перевозка железнодорожным транспортом ресурсов группы "Бумага асбестовая" на расстояние в интервале от 5101 км до 5200 км | 1т груза | - | - | - | - | 9105.71 | -
262013-00-5201-5300 | Перевозка железнодорожным транспортом ресурсов группы "Бумага асбестовая" на расстояние в интервале от 5201 км до 5300 км | 1т груза | - | - | - | - | 9265.84 | -
262013-00-5301-5400 | Перевозка железнодорожным транспортом ресурсов группы "Бумага асбестовая" на расстояние в интервале от 5301 км до 5400 км | 1т груза | - | - | - | - | 9425.73 | -
262013-00-5401-5500 | Перевозка железнодорожным транспортом ресурсов группы "Бумага асбестовая" на расстояние в интервале от 5401 км до 5500 км | 1т груза | - | - | - | - | 9585.86 | -
262013-00-5501-5700 | Перевозка железнодорожным транспортом ресурсов группы "Бумага асбестовая" на расстояние в интервале от 5501 км до 5700 км | 1т груза | - | - | - | - | 9825.82 | -
262013-00-5701-5900 | Перевозка железнодорожным транспортом ресурсов группы "Бумага асбестовая" на расстояние в интервале от 5701 км до 5900 км | 1т груза | - | - | - | - | 10146.07 | -
262013-00-5901-6100 | Перевозка железнодорожным транспортом ресурсов группы "Бумага асбестовая" на расстояние в интервале от 5901 км до 6100 км | 1т груза | - | - | - | - | 10466.09 | -
262013-00-6101-6300 | Перевозка железнодорожным транспортом ресурсов группы "Бумага асбестовая" на расстояние в интервале от 6101 км до 6300 км | 1т груза | - | - | - | - | 10786.34 | -
262013-00-6301-6500 | Перевозка железнодорожным транспортом ресурсов группы "Бумага асбестовая" на расстояние в интервале от 6301 км до 6500 км | 1т груза | - | - | - | - | 11106.36 | -
262013-00-6501-6700 | Перевозка железнодорожным транспортом ресурсов группы "Бумага асбестовая" на расстояние в интервале от 6501 км до 6700 км | 1т груза | - | - | - | - | 11426.38 | -
262013-00-6701-6900 | Перевозка железнодорожным транспортом ресурсов группы "Бумага асбестовая" на расстояние в интервале от 6701 км до 6900 км | 1т груза | - | - | - | - | 11746.63 | -
262013-00-6901-7100 | Перевозка железнодорожным транспортом ресурсов группы "Бумага асбестовая" на расстояние в интервале от 6901 км до 7100 км | 1т груза | - | - | - | - | 12066.65 | -
262013-00-7101-7300 | Перевозка железнодорожным транспортом ресурсов группы "Бумага асбестовая" на расстояние в интервале от 7101 км до 7300 км | 1т груза | - | - | - | - | 12386.67 | -
262013-00-7301-7500 | Перевозка железнодорожным транспортом ресурсов группы "Бумага асбестовая" на расстояние в интервале от 7301 км до 7500 км | 1т груза | - | - | - | - | 12706.92 | -
262013-00-7501-7700 | Перевозка железнодорожным транспортом ресурсов группы "Бумага асбестовая" на расстояние в интервале от 7501 км до 7700 км | 1т груза | - | - | - | - | 13026.94 | -
262013-00-7701-7900 | Перевозка железнодорожным транспортом ресурсов группы "Бумага асбестовая" на расстояние в интервале от 7701 км до 7900 км | 1т груза | - | - | - | - | 13347.19 | -
262013-00-7901-8100 | Перевозка железнодорожным транспортом ресурсов группы "Бумага асбестовая" на расстояние в интервале от 7901 км до 8100 км | 1т груза | - | - | - | - | 13667.21 | -
262013-00-8101-8300 | Перевозка железнодорожным транспортом ресурсов группы "Бумага асбестовая" на расстояние в интервале от 8101 км до 8300 км | 1т груза | - | - | - | - | 13987.23 | -
262013-00-8301-8500 | Перевозка железнодорожным транспортом ресурсов группы "Бумага асбестовая" на расстояние в интервале от 8301 км до 8500 км | 1т груза | - | - | - | - | 14307.48 | -
262013-00-8501-8700 | Перевозка железнодорожным транспортом ресурсов группы "Бумага асбестовая" на расстояние в интервале от 8501 км до 8700 км | 1т груза | - | - | - | - | 14627.5 | -
262013-00-8701-8900 | Перевозка железнодорожным транспортом ресурсов группы "Бумага асбестовая" на расстояние в интервале от 8701 км до 8900 км | 1т груза | - | - | - | - | 14947.52 | -
262013-00-8901-9100 | Перевозка железнодорожным транспортом ресурсов группы "Бумага асбестовая" на расстояние в интервале от 8901 км до 9100 км | 1т груза | - | - | - | - | 15267.77 | -
262013-00-9101-9300 | Перевозка железнодорожным транспортом ресурсов группы "Бумага асбестовая" на расстояние в интервале от 9101 км до 9300 км | 1т груза | - | - | - | - | 15587.79 | -
262013-00-9301-9500 | Перевозка железнодорожным транспортом ресурсов группы "Бумага асбестовая" на расстояние в интервале от 9301 км до 9500 км | 1т груза | - | - | - | - | 15908.04 | -
262013-00-9501-9700 | Перевозка железнодорожным транспортом ресурсов группы "Бумага асбестовая" на расстояние в интервале от 9501 км до 9700 км | 1т груза | - | - | - | - | 16228.06 | -
262013-00-9701-9900 | Перевозка железнодорожным транспортом ресурсов группы "Бумага асбестовая" на расстояние в интервале от 9701 км до 9900 км | 1т груза | - | - | - | - | 16548.08 | -
261082-00-0001-0005 | Перевозка железнодорожным транспортом ресурсов группы "Бумага изоляционная пропитанная асфальтовая, битуминизированная, кабельная, конденсаторная, смоляная, электролитическая, обработанная жидким стеклом" на расстояние в интервале от 1 км до 5 км | 1т груза | - | - | - | - | 2861.98 | -
261082-00-0006-0010 | Перевозка железнодорожным транспортом ресурсов группы "Бумага изоляционная пропитанная асфальтовая, битуминизированная, кабельная, конденсаторная, смоляная, электролитическая, обработанная жидким стеклом" на расстояние в интервале от 6 км до 10 км | 1т груза | - | - | - | - | 2897.11 | -
261082-00-0011-0015 | Перевозка железнодорожным транспортом ресурсов группы "Бумага изоляционная пропитанная асфальтовая, битуминизированная, кабельная, конденсаторная, смоляная, электролитическая, обработанная жидким стеклом" на расстояние в интервале от 11 км до 15 км | 1т груза | - | - | - | - | 2927.66 | -
261082-00-0016-0020 | Перевозка железнодорожным транспортом ресурсов группы "Бумага изоляционная пропитанная асфальтовая, битуминизированная, кабельная, конденсаторная, смоляная, электролитическая, обработанная жидким стеклом" на расстояние в интервале от 16 км до 20 км | 1т груза | - | - | - | - | 2957.45 | -
261082-00-0021-0025 | Перевозка железнодорожным транспортом ресурсов группы "Бумага изоляционная пропитанная асфальтовая, битуминизированная, кабельная, конденсаторная, смоляная, электролитическая, обработанная жидким стеклом" на расстояние в интервале от 21 км до 25 км | 1т груза | - | - | - | - | 2988.01 | -
261082-00-0026-0030 | Перевозка железнодорожным транспортом ресурсов группы "Бумага изоляционная пропитанная асфальтовая, битуминизированная, кабельная, конденсаторная, смоляная, электролитическая, обработанная жидким стеклом" на расстояние в интервале от 26 км до 30 км | 1т груза | - | - | - | - | 3017.8 | -
261082-00-0031-0035 | Перевозка железнодорожным транспортом ресурсов группы "Бумага изоляционная пропитанная асфальтовая, битуминизированная, кабельная, конденсаторная, смоляная, электролитическая, обработанная жидким стеклом" на расстояние в интервале от 31 км до 35 км | 1т груза | - | - | - | - | 3048.35 | -
261082-00-0036-0040 | Перевозка железнодорожным транспортом ресурсов группы "Бумага изоляционная пропитанная асфальтовая, битуминизированная, кабельная, конденсаторная, смоляная, электролитическая, обработанная жидким стеклом" на расстояние в интервале от 36 км до 40 км | 1т груза | - | - | - | - | 3078.14 | -
261082-00-0041-0045 | Перевозка железнодорожным транспортом ресурсов группы "Бумага изоляционная пропитанная асфальтовая, битуминизированная, кабельная, конденсаторная, смоляная, электролитическая, обработанная жидким стеклом" на расстояние в интервале от 41 км до 45 км | 1т груза | - | - | - | - | 3108.7 | -
261082-00-0046-0050 | Перевозка железнодорожным транспортом ресурсов группы "Бумага изоляционная пропитанная асфальтовая, битуминизированная, кабельная, конденсаторная, смоляная, электролитическая, обработанная жидким стеклом" на расстояние в интервале от 46 км до 50 км | 1т груза | - | - | - | - | 3138.49 | -
261082-00-0051-0060 | Перевозка железнодорожным транспортом ресурсов группы "Бумага изоляционная пропитанная асфальтовая, битуминизированная, кабельная, конденсаторная, смоляная, электролитическая, обработанная жидким стеклом" на расстояние в интервале от 51 км до 60 км | 1т груза | - | - | - | - | 3181.65 | -
261082-00-0061-0070 | Перевозка железнодорожным транспортом ресурсов группы "Бумага изоляционная пропитанная асфальтовая, битуминизированная, кабельная, конденсаторная, смоляная, электролитическая, обработанная жидким стеклом" на расстояние в интервале от 61 км до 70 км | 1т груза | - | - | - | - | 3242 | -
261082-00-0071-0080 | Перевозка железнодорожным транспортом ресурсов группы "Бумага изоляционная пропитанная асфальтовая, битуминизированная, кабельная, конденсаторная, смоляная, электролитическая, обработанная жидким стеклом" на расстояние в интервале от 71 км до 80 км | 1т груза | - | - | - | - | 3302.34 | -
261082-00-0081-0090 | Перевозка железнодорожным транспортом ресурсов группы "Бумага изоляционная пропитанная асфальтовая, битуминизированная, кабельная, конденсаторная, смоляная, электролитическая, обработанная жидким стеклом" на расстояние в интервале от 81 км до 90 км | 1т груза | - | - | - | - | 3362.69 | -
261082-00-0091-0100 | Перевозка железнодорожным транспортом ресурсов группы "Бумага изоляционная пропитанная асфальтовая, битуминизированная, кабельная, конденсаторная, смоляная, электролитическая, обработанная жидким стеклом" на расстояние в интервале от 91 км до 100 км | 1т груза | - | - | - | - | 3423.03 | -
261082-00-0101-0120 | Перевозка железнодорожным транспортом ресурсов группы "Бумага изоляционная пропитанная асфальтовая, битуминизированная, кабельная, конденсаторная, смоляная, электролитическая, обработанная жидким стеклом" на расстояние в интервале от 101 км до 120 км | 1т груза | - | - | - | - | 3513.93 | -
261082-00-0121-0140 | Перевозка железнодорожным транспортом ресурсов группы "Бумага изоляционная пропитанная асфальтовая, битуминизированная, кабельная, конденсаторная, смоляная, электролитическая, обработанная жидким стеклом" на расстояние в интервале от 121 км до 140 км | 1т груза | - | - | - | - | 3634.62 | -
261082-00-0141-0160 | Перевозка железнодорожным транспортом ресурсов группы "Бумага изоляционная пропитанная асфальтовая, битуминизированная, кабельная, конденсаторная, смоляная, электролитическая, обработанная жидким стеклом" на расстояние в интервале от 141 км до 160 км | 1т груза | - | - | - | - | 3755.31 | -
261082-00-0161-0180 | Перевозка железнодорожным транспортом ресурсов группы "Бумага изоляционная пропитанная асфальтовая, битуминизированная, кабельная, конденсаторная, смоляная, электролитическая, обработанная жидким стеклом" на расстояние в интервале от 161 км до 180 км | 1т груза | - | - | - | - | 3861.51 | -
261082-00-0181-0200 | Перевозка железнодорожным транспортом ресурсов группы "Бумага изоляционная пропитанная асфальтовая, битуминизированная, кабельная, конденсаторная, смоляная, электролитическая, обработанная жидким стеклом" на расстояние в интервале от 181 км до 200 км | 1т груза | - | - | - | - | 3963.9 | -
261082-00-0201-0220 | Перевозка железнодорожным транспортом ресурсов группы "Бумага изоляционная пропитанная асфальтовая, битуминизированная, кабельная, конденсаторная, смоляная, электролитическая, обработанная жидким стеклом" на расстояние в интервале от 201 км до 220 км | 1т груза | - | - | - | - | 4072.39 | -
261082-00-0221-0240 | Перевозка железнодорожным транспортом ресурсов группы "Бумага изоляционная пропитанная асфальтовая, битуминизированная, кабельная, конденсаторная, смоляная, электролитическая, обработанная жидким стеклом" на расстояние в интервале от 221 км до 240 км | 1т груза | - | - | - | - | 4169.44 | -
261082-00-0241-0260 | Перевозка железнодорожным транспортом ресурсов группы "Бумага изоляционная пропитанная асфальтовая, битуминизированная, кабельная, конденсаторная, смоляная, электролитическая, обработанная жидким стеклом" на расстояние в интервале от 241 км до 260 км | 1т груза | - | - | - | - | 4273.35 | -
261082-00-0261-0280 | Перевозка железнодорожным транспортом ресурсов группы "Бумага изоляционная пропитанная асфальтовая, битуминизированная, кабельная, конденсаторная, смоляная, электролитическая, обработанная жидким стеклом" на расстояние в интервале от 261 км до 280 км | 1т груза | - | - | - | - | 4375.74 | -
261082-00-0281-0300 | Перевозка железнодорожным транспортом ресурсов группы "Бумага изоляционная пропитанная асфальтовая, битуминизированная, кабельная, конденсаторная, смоляная, электролитическая, обработанная жидким стеклом" на расстояние в интервале от 281 км до 300 км | 1т груза | - | - | - | - | 4476.6 | -
261082-00-0301-0330 | Перевозка железнодорожным транспортом ресурсов группы "Бумага изоляционная пропитанная асфальтовая, битуминизированная, кабельная, конденсаторная, смоляная, электролитическая, обработанная жидким стеклом" на расстояние в интервале от 301 км до 330 км | 1т груза | - | - | - | - | 4603.44 | -
261082-00-0331-0360 | Перевозка железнодорожным транспортом ресурсов группы "Бумага изоляционная пропитанная асфальтовая, битуминизированная, кабельная, конденсаторная, смоляная, электролитическая, обработанная жидким стеклом" на расстояние в интервале от 331 км до 360 км | 1т груза | - | - | - | - | 4755.5 | -
261082-00-0361-0390 | Перевозка железнодорожным транспортом ресурсов группы "Бумага изоляционная пропитанная асфальтовая, битуминизированная, кабельная, конденсаторная, смоляная, электролитическая, обработанная жидким стеклом" на расстояние в интервале от 361 км до 390 км | 1т груза | - | - | - | - | 4905.27 | -
261082-00-0391-0420 | Перевозка железнодорожным транспортом ресурсов группы "Бумага изоляционная пропитанная асфальтовая, битуминизированная, кабельная, конденсаторная, смоляная, электролитическая, обработанная жидким стеклом" на расстояние в интервале от 391 км до 420 км | 1т груза | - | - | - | - | 5052.75 | -
261082-00-0421-0450 | Перевозка железнодорожным транспортом ресурсов группы "Бумага изоляционная пропитанная асфальтовая, битуминизированная, кабельная, конденсаторная, смоляная, электролитическая, обработанная жидким стеклом" на расстояние в интервале от 421 км до 450 км | 1т груза | - | - | - | - | 5215.48 | -
261082-00-0451-0480 | Перевозка железнодорожным транспортом ресурсов группы "Бумага изоляционная пропитанная асфальтовая, битуминизированная, кабельная, конденсаторная, смоляная, электролитическая, обработанная жидким стеклом" на расстояние в интервале от 451 км до 480 км | 1т груза | - | - | - | - | 5359.15 | -
261082-00-0481-0510 | Перевозка железнодорожным транспортом ресурсов группы "Бумага изоляционная пропитанная асфальтовая, битуминизированная, кабельная, конденсаторная, смоляная, электролитическая, обработанная жидким стеклом" на расстояние в интервале от 481 км до 510 км | 1т груза | - | - | - | - | 5499.77 | -
261082-00-0511-0540 | Перевозка железнодорожным транспортом ресурсов группы "Бумага изоляционная пропитанная асфальтовая, битуминизированная, кабельная, конденсаторная, смоляная, электролитическая, обработанная жидким стеклом" на расстояние в интервале от 511 км до 540 км | 1т груза | - | - | - | - | 5660.21 | -
261082-00-0541-0570 | Перевозка железнодорожным транспортом ресурсов группы "Бумага изоляционная пропитанная асфальтовая, битуминизированная, кабельная, конденсаторная, смоляная, электролитическая, обработанная жидким стеклом" на расстояние в интервале от 541 км до 570 км | 1т груза | - | - | - | - | 5797.01 | -
261082-00-0571-0600 | Перевозка железнодорожным транспортом ресурсов группы "Бумага изоляционная пропитанная асфальтовая, битуминизированная, кабельная, конденсаторная, смоляная, электролитическая, обработанная жидким стеклом" на расстояние в интервале от 571 км до 600 км | 1т груза | - | - | - | - | 5956.7 | -
261082-00-0601-0640 | Перевозка железнодорожным транспортом ресурсов группы "Бумага изоляционная пропитанная асфальтовая, битуминизированная, кабельная, конденсаторная, смоляная, электролитическая, обработанная жидким стеклом" на расстояние в интервале от 601 км до 640 км | 1т груза | - | - | - | - | 6115.67 | -
261082-00-0641-0680 | Перевозка железнодорожным транспортом ресурсов группы "Бумага изоляционная пропитанная асфальтовая, битуминизированная, кабельная, конденсаторная, смоляная, электролитическая, обработанная жидким стеклом" на расстояние в интервале от 641 км до 680 км | 1т груза | - | - | - | - | 6326.54 | -
261082-00-0681-0720 | Перевозка железнодорожным транспортом ресурсов группы "Бумага изоляционная пропитанная асфальтовая, битуминизированная, кабельная, конденсаторная, смоляная, электролитическая, обработанная жидким стеклом" на расстояние в интервале от 681 км до 720 км | 1т груза | - | - | - | - | 6506.91 | -
261082-00-0721-0760 | Перевозка железнодорожным транспортом ресурсов группы "Бумага изоляционная пропитанная асфальтовая, битуминизированная, кабельная, конденсаторная, смоляная, электролитическая, обработанная жидким стеклом" на расстояние в интервале от 721 км до 760 км | 1т груза | - | - | - | - | 6716.27 | -
261082-00-0761-0800 | Перевозка железнодорожным транспортом ресурсов группы "Бумага изоляционная пропитанная асфальтовая, битуминизированная, кабельная, конденсаторная, смоляная, электролитическая, обработанная жидким стеклом" на расстояние в интервале от 761 км до 800 км | 1т груза | - | - | - | - | 6892.06 | -
261082-00-0801-0840 | Перевозка железнодорожным транспортом ресурсов группы "Бумага изоляционная пропитанная асфальтовая, битуминизированная, кабельная, конденсаторная, смоляная, электролитическая, обработанная жидким стеклом" на расстояние в интервале от 801 км до 840 км | 1т груза | - | - | - | - | 7099.13 | -
261082-00-0841-0880 | Перевозка железнодорожным транспортом ресурсов группы "Бумага изоляционная пропитанная асфальтовая, битуминизированная, кабельная, конденсаторная, смоляная, электролитическая, обработанная жидким стеклом" на расстояние в интервале от 841 км до 880 км | 1т груза | - | - | - | - | 7306.19 | -
261082-00-0881-0920 | Перевозка железнодорожным транспортом ресурсов группы "Бумага изоляционная пропитанная асфальтовая, битуминизированная, кабельная, конденсаторная, смоляная, электролитическая, обработанная жидким стеклом" на расстояние в интервале от 881 км до 920 км | 1т груза | - | - | - | - | 7475.12 | -
261082-00-0921-0960 | Перевозка железнодорожным транспортом ресурсов группы "Бумага изоляционная пропитанная асфальтовая, битуминизированная, кабельная, конденсаторная, смоляная, электролитическая, обработанная жидким стеклом" на расстояние в интервале от 921 км до 960 км | 1т груза | - | - | - | - | 7680.66 | -
261082-00-0961-1000 | Перевозка железнодорожным транспортом ресурсов группы "Бумага изоляционная пропитанная асфальтовая, битуминизированная, кабельная, конденсаторная, смоляная, электролитическая, обработанная жидким стеклом" на расстояние в интервале от 961 км до 1000 км | 1т груза | - | - | - | - | 7844.25 | -
261082-00-1001-1050 | Перевозка железнодорожным транспортом ресурсов группы "Бумага изоляционная пропитанная асфальтовая, битуминизированная, кабельная, конденсаторная, смоляная, электролитическая, обработанная жидким стеклом" на расстояние в интервале от 1001 км до 1050 км | 1т груза | - | - | - | - | 8073.48 | -
261082-00-1051-1100 | Перевозка железнодорожным транспортом ресурсов группы "Бумага изоляционная пропитанная асфальтовая, битуминизированная, кабельная, конденсаторная, смоляная, электролитическая, обработанная жидким стеклом" на расстояние в интервале от 1051 км до 1100 км | 1т груза | - | - | - | - | 8328.69 | -
261082-00-1101-1150 | Перевозка железнодорожным транспортом ресурсов группы "Бумага изоляционная пропитанная асфальтовая, битуминизированная, кабельная, конденсаторная, смоляная, электролитическая, обработанная жидким стеклом" на расстояние в интервале от 1101 км до 1150 км | 1т груза | - | - | - | - | 8535.09 | -
261082-00-1151-1200 | Перевозка железнодорожным транспортом ресурсов группы "Бумага изоляционная пропитанная асфальтовая, битуминизированная, кабельная, конденсаторная, смоляная, электролитическая, обработанная жидким стеклом" на расстояние в интервале от 1151 км до 1200 км | 1т груза | - | - | - | - | 8788.01 | -
261082-00-1201-1250 | Перевозка железнодорожным транспортом ресурсов группы "Бумага изоляционная пропитанная асфальтовая, битуминизированная, кабельная, конденсаторная, смоляная, электролитическая, обработанная жидким стеклом" на расстояние в интервале от 1201 км до 1250 км | 1т груза | - | - | - | - | 8988.31 | -
261082-00-1251-1300 | Перевозка железнодорожным транспортом ресурсов группы "Бумага изоляционная пропитанная асфальтовая, битуминизированная, кабельная, конденсаторная, смоляная, электролитическая, обработанная жидким стеклом" на расстояние в интервале от 1251 км до 1300 км | 1т груза | - | - | - | - | 9238.94 | -
261082-00-1301-1350 | Перевозка железнодорожным транспортом ресурсов группы "Бумага изоляционная пропитанная асфальтовая, битуминизированная, кабельная, конденсаторная, смоляная, электролитическая, обработанная жидким стеклом" на расстояние в интервале от 1301 км до 1350 км | 1т груза | - | - | - | - | 9432.37 | -
261082-00-1351-1400 | Перевозка железнодорожным транспортом ресурсов группы "Бумага изоляционная пропитанная асфальтовая, битуминизированная, кабельная, конденсаторная, смоляная, электролитическая, обработанная жидким стеклом" на расстояние в интервале от 1351 км до 1400 км | 1т груза | - | - | - | - | 9681.48 | -
261082-00-1401-1450 | Перевозка железнодорожным транспортом ресурсов группы "Бумага изоляционная пропитанная асфальтовая, битуминизированная, кабельная, конденсаторная, смоляная, электролитическая, обработанная жидким стеклом" на расстояние в интервале от 1401 км до 1450 км | 1т груза | - | - | - | - | 9929.82 | -
261082-00-1451-1500 | Перевозка железнодорожным транспортом ресурсов группы "Бумага изоляционная пропитанная асфальтовая, битуминизированная, кабельная, конденсаторная, смоляная, электролитическая, обработанная жидким стеклом" на расстояние в интервале от 1451 км до 1500 км | 1т груза | - | - | - | - | 10114.87 | -
261082-00-1501-1600 | Перевозка железнодорожным транспортом ресурсов группы "Бумага изоляционная пропитанная асфальтовая, битуминизированная, кабельная, конденсаторная, смоляная, электролитическая, обработанная жидким стеклом" на расстояние в интервале от 1501 км до 1600 км | 1т груза | - | - | - | - | 10483.95 | -
261082-00-1601-1700 | Перевозка железнодорожным транспортом ресурсов группы "Бумага изоляционная пропитанная асфальтовая, битуминизированная, кабельная, конденсаторная, смоляная, электролитическая, обработанная жидким стеклом" на расстояние в интервале от 1601 км до 1700 км | 1т груза | - | - | - | - | 10905.91 | -
261082-00-1701-1800 | Перевозка железнодорожным транспортом ресурсов группы "Бумага изоляционная пропитанная асфальтовая, битуминизированная, кабельная, конденсаторная, смоляная, электролитическая, обработанная жидким стеклом" на расстояние в интервале от 1701 км до 1800 км | 1т груза | - | - | - | - | 11319.47 | -
261082-00-1801-1900 | Перевозка железнодорожным транспортом ресурсов группы "Бумага изоляционная пропитанная асфальтовая, битуминизированная, кабельная, конденсаторная, смоляная, электролитическая, обработанная жидким стеклом" на расстояние в интервале от 1801 км до 1900 км | 1т груза | - | - | - | - | 11803.19 | -
261082-00-1901-2000 | Перевозка железнодорожным транспортом ресурсов группы "Бумага изоляционная пропитанная асфальтовая, битуминизированная, кабельная, конденсаторная, смоляная, электролитическая, обработанная жидким стеклом" на расстояние в интервале от 1901 км до 2000 км | 1т груза | - | - | - | - | 12203.79 | -
261082-00-2001-2100 | Перевозка железнодорожным транспортом ресурсов группы "Бумага изоляционная пропитанная асфальтовая, битуминизированная, кабельная, конденсаторная, смоляная, электролитическая, обработанная жидким стеклом" на расстояние в интервале от 2001 км до 2100 км | 1т груза | - | - | - | - | 12596 | -
261082-00-2101-2200 | Перевозка железнодорожным транспортом ресурсов группы "Бумага изоляционная пропитанная асфальтовая, битуминизированная, кабельная, конденсаторная, смоляная, электролитическая, обработанная жидким стеклом" на расстояние в интервале от 2101 км до 2200 км | 1т груза | - | - | - | - | 13071.33 | -
261082-00-2201-2300 | Перевозка железнодорожным транспортом ресурсов группы "Бумага изоляционная пропитанная асфальтовая, битуминизированная, кабельная, конденсаторная, смоляная, электролитическая, обработанная жидким стеклом" на расстояние в интервале от 2201 км до 2300 км | 1т груза | - | - | - | - | 13450.58 | -
261082-00-2301-2400 | Перевозка железнодорожным транспортом ресурсов группы "Бумага изоляционная пропитанная асфальтовая, битуминизированная, кабельная, конденсаторная, смоляная, электролитическая, обработанная жидким стеклом" на расстояние в интервале от 2301 км до 2400 км | 1т груза | - | - | - | - | 13821.43 | -
261082-00-2401-2500 | Перевозка железнодорожным транспортом ресурсов группы "Бумага изоляционная пропитанная асфальтовая, битуминизированная, кабельная, конденсаторная, смоляная, электролитическая, обработанная жидким стеклом" на расстояние в интервале от 2401 км до 2500 км | 1т груза | - | - | - | - | 14288.38 | -
261082-00-2501-2600 | Перевозка железнодорожным транспортом ресурсов группы "Бумага изоляционная пропитанная асфальтовая, битуминизированная, кабельная, конденсаторная, смоляная, электролитическая, обработанная жидким стеклом" на расстояние в интервале от 2501 км до 2600 км | 1т груза | - | - | - | - | 14645.51 | -
261082-00-2601-2700 | Перевозка железнодорожным транспортом ресурсов группы "Бумага изоляционная пропитанная асфальтовая, битуминизированная, кабельная, конденсаторная, смоляная, электролитическая, обработанная жидким стеклом" на расстояние в интервале от 2601 км до 2700 км | 1т груза | - | - | - | - | 14995.01 | -
261082-00-2701-2800 | Перевозка железнодорожным транспортом ресурсов группы "Бумага изоляционная пропитанная асфальтовая, битуминизированная, кабельная, конденсаторная, смоляная, электролитическая, обработанная жидким стеклом" на расстояние в интервале от 2701 км до 2800 км | 1т груза | - | - | - | - | 15452.81 | -
261082-00-2801-2900 | Перевозка железнодорожным транспортом ресурсов группы "Бумага изоляционная пропитанная асфальтовая, битуминизированная, кабельная, конденсаторная, смоляная, электролитическая, обработанная жидким стеклом" на расстояние в интервале от 2801 км до 2900 км | 1т груза | - | - | - | - | 15789.35 | -
261082-00-2901-3000 | Перевозка железнодорожным транспортом ресурсов группы "Бумага изоляционная пропитанная асфальтовая, битуминизированная, кабельная, конденсаторная, смоляная, электролитическая, обработанная жидким стеклом" на расстояние в интервале от 2901 км до 3000 км | 1т груза | - | - | - | - | 16117.5 | -
261082-00-3001-3100 | Перевозка железнодорожным транспортом ресурсов группы "Бумага изоляционная пропитанная асфальтовая, битуминизированная, кабельная, конденсаторная, смоляная, электролитическая, обработанная жидким стеклом" на расстояние в интервале от 3001 км до 3100 км | 1т груза | - | - | - | - | 16251.34 | -
261082-00-3101-3200 | Перевозка железнодорожным транспортом ресурсов группы "Бумага изоляционная пропитанная асфальтовая, битуминизированная, кабельная, конденсаторная, смоляная, электролитическая, обработанная жидким стеклом" на расстояние в интервале от 3101 км до 3200 км | 1т груза | - | - | - | - | 16692.93 | -
261082-00-3201-3300 | Перевозка железнодорожным транспортом ресурсов группы "Бумага изоляционная пропитанная асфальтовая, битуминизированная, кабельная, конденсаторная, смоляная, электролитическая, обработанная жидким стеклом" на расстояние в интервале от 3201 км до 3300 км | 1т груза | - | - | - | - | 17133.78 | -
261082-00-3301-3400 | Перевозка железнодорожным транспортом ресурсов группы "Бумага изоляционная пропитанная асфальтовая, битуминизированная, кабельная, конденсаторная, смоляная, электролитическая, обработанная жидким стеклом" на расстояние в интервале от 3301 км до 3400 км | 1т груза | - | - | - | - | 17574.62 | -
261082-00-3401-3500 | Перевозка железнодорожным транспортом ресурсов группы "Бумага изоляционная пропитанная асфальтовая, битуминизированная, кабельная, конденсаторная, смоляная, электролитическая, обработанная жидким стеклом" на расстояние в интервале от 3401 км до 3500 км | 1т груза | - | - | - | - | 18016.22 | -
261082-00-3501-3600 | Перевозка железнодорожным транспортом ресурсов группы "Бумага изоляционная пропитанная асфальтовая, битуминизированная, кабельная, конденсаторная, смоляная, электролитическая, обработанная жидким стеклом" на расстояние в интервале от 3501 км до 3600 км | 1т груза | - | - | - | - | 18457.06 | -
261082-00-3601-3700 | Перевозка железнодорожным транспортом ресурсов группы "Бумага изоляционная пропитанная асфальтовая, битуминизированная, кабельная, конденсаторная, смоляная, электролитическая, обработанная жидким стеклом" на расстояние в интервале от 3601 км до 3700 км | 1т груза | - | - | - | - | 18898.65 | -
261082-00-3701-3800 | Перевозка железнодорожным транспортом ресурсов группы "Бумага изоляционная пропитанная асфальтовая, битуминизированная, кабельная, конденсаторная, смоляная, электролитическая, обработанная жидким стеклом" на расстояние в интервале от 3701 км до 3800 км | 1т груза | - | - | - | - | 19339.5 | -
261082-00-3801-3900 | Перевозка железнодорожным транспортом ресурсов группы "Бумага изоляционная пропитанная асфальтовая, битуминизированная, кабельная, конденсаторная, смоляная, электролитическая, обработанная жидким стеклом" на расстояние в интервале от 3801 км до 3900 км | 1т груза | - | - | - | - | 19781.09 | -
261082-00-3901-4000 | Перевозка железнодорожным транспортом ресурсов группы "Бумага изоляционная пропитанная асфальтовая, битуминизированная, кабельная, конденсаторная, смоляная, электролитическая, обработанная жидким стеклом" на расстояние в интервале от 3901 км до 4000 км | 1т груза | - | - | - | - | 20221.94 | -
261082-00-4001-4100 | Перевозка железнодорожным транспортом ресурсов группы "Бумага изоляционная пропитанная асфальтовая, битуминизированная, кабельная, конденсаторная, смоляная, электролитическая, обработанная жидким стеклом" на расстояние в интервале от 4001 км до 4100 км | 1т груза | - | - | - | - | 20663.53 | -
261082-00-4101-4200 | Перевозка железнодорожным транспортом ресурсов группы "Бумага изоляционная пропитанная асфальтовая, битуминизированная, кабельная, конденсаторная, смоляная, электролитическая, обработанная жидким стеклом" на расстояние в интервале от 4101 км до 4200 км | 1т груза | - | - | - | - | 21104.38 | -
261082-00-4201-4300 | Перевозка железнодорожным транспортом ресурсов группы "Бумага изоляционная пропитанная асфальтовая, битуминизированная, кабельная, конденсаторная, смоляная, электролитическая, обработанная жидким стеклом" на расстояние в интервале от 4201 км до 4300 км | 1т груза | - | - | - | - | 21545.97 | -
261082-00-4301-4400 | Перевозка железнодорожным транспортом ресурсов группы "Бумага изоляционная пропитанная асфальтовая, битуминизированная, кабельная, конденсаторная, смоляная, электролитическая, обработанная жидким стеклом" на расстояние в интервале от 4301 км до 4400 км | 1т груза | - | - | - | - | 21986.81 | -
261082-00-4401-4500 | Перевозка железнодорожным транспортом ресурсов группы "Бумага изоляционная пропитанная асфальтовая, битуминизированная, кабельная, конденсаторная, смоляная, электролитическая, обработанная жидким стеклом" на расстояние в интервале от 4401 км до 4500 км | 1т груза | - | - | - | - | 22428.41 | -
261082-00-4501-4600 | Перевозка железнодорожным транспортом ресурсов группы "Бумага изоляционная пропитанная асфальтовая, битуминизированная, кабельная, конденсаторная, смоляная, электролитическая, обработанная жидким стеклом" на расстояние в интервале от 4501 км до 4600 км | 1т груза | - | - | - | - | 22869.25 | -
261082-00-4601-4700 | Перевозка железнодорожным транспортом ресурсов группы "Бумага изоляционная пропитанная асфальтовая, битуминизированная, кабельная, конденсаторная, смоляная, электролитическая, обработанная жидким стеклом" на расстояние в интервале от 4601 км до 4700 км | 1т груза | - | - | - | - | 23310.1 | -
261082-00-4701-4800 | Перевозка железнодорожным транспортом ресурсов группы "Бумага изоляционная пропитанная асфальтовая, битуминизированная, кабельная, конденсаторная, смоляная, электролитическая, обработанная жидким стеклом" на расстояние в интервале от 4701 км до 4800 км | 1т груза | - | - | - | - | 23751.69 | -
261082-00-4801-4900 | Перевозка железнодорожным транспортом ресурсов группы "Бумага изоляционная пропитанная асфальтовая, битуминизированная, кабельная, конденсаторная, смоляная, электролитическая, обработанная жидким стеклом" на расстояние в интервале от 4801 км до 4900 км | 1т груза | - | - | - | - | 24192.53 | -
261082-00-4901-5000 | Перевозка железнодорожным транспортом ресурсов группы "Бумага изоляционная пропитанная асфальтовая, битуминизированная, кабельная, конденсаторная, смоляная, электролитическая, обработанная жидким стеклом" на расстояние в интервале от 4901 км до 5000 км | 1т груза | - | - | - | - | 24634.13 | -
261082-00-5001-5100 | Перевозка железнодорожным транспортом ресурсов группы "Бумага изоляционная пропитанная асфальтовая, битуминизированная, кабельная, конденсаторная, смоляная, электролитическая, обработанная жидким стеклом" на расстояние в интервале от 5001 км до 5100 км | 1т груза | - | - | - | - | 25074.97 | -
261082-00-5101-5200 | Перевозка железнодорожным транспортом ресурсов группы "Бумага изоляционная пропитанная асфальтовая, битуминизированная, кабельная, конденсаторная, смоляная, электролитическая, обработанная жидким стеклом" на расстояние в интервале от 5101 км до 5200 км | 1т груза | - | - | - | - | 25516.56 | -
261082-00-5201-5300 | Перевозка железнодорожным транспортом ресурсов группы "Бумага изоляционная пропитанная асфальтовая, битуминизированная, кабельная, конденсаторная, смоляная, электролитическая, обработанная жидким стеклом" на расстояние в интервале от 5201 км до 5300 км | 1т груза | - | - | - | - | 25957.41 | -
261082-00-5301-5400 | Перевозка железнодорожным транспортом ресурсов группы "Бумага изоляционная пропитанная асфальтовая, битуминизированная, кабельная, конденсаторная, смоляная, электролитическая, обработанная жидким стеклом" на расстояние в интервале от 5301 км до 5400 км | 1т груза | - | - | - | - | 26399 | -
261082-00-5401-5500 | Перевозка железнодорожным транспортом ресурсов группы "Бумага изоляционная пропитанная асфальтовая, битуминизированная, кабельная, конденсаторная, смоляная, электролитическая, обработанная жидким стеклом" на расстояние в интервале от 5401 км до 5500 км | 1т груза | - | - | - | - | 26839.85 | -
261082-00-5501-5700 | Перевозка железнодорожным транспортом ресурсов группы "Бумага изоляционная пропитанная асфальтовая, битуминизированная, кабельная, конденсаторная, смоляная, электролитическая, обработанная жидким стеклом" на расстояние в интервале от 5501 км до 5700 км | 1т груза | - | - | - | - | 27501.86 | -
261082-00-5701-5900 | Перевозка железнодорожным транспортом ресурсов группы "Бумага изоляционная пропитанная асфальтовая, битуминизированная, кабельная, конденсаторная, смоляная, электролитическая, обработанная жидким стеклом" на расстояние в интервале от 5701 км до 5900 км | 1т груза | - | - | - | - | 28384.3 | -
261082-00-5901-6100 | Перевозка железнодорожным транспортом ресурсов группы "Бумага изоляционная пропитанная асфальтовая, битуминизированная, кабельная, конденсаторная, смоляная, электролитическая, обработанная жидким стеклом" на расстояние в интервале от 5901 км до 6100 км | 1т груза | - | - | - | - | 29266.74 | -
261082-00-6101-6300 | Перевозка железнодорожным транспортом ресурсов группы "Бумага изоляционная пропитанная асфальтовая, битуминизированная, кабельная, конденсаторная, смоляная, электролитическая, обработанная жидким стеклом" на расстояние в интервале от 6101 км до 6300 км | 1т груза | - | - | - | - | 30149.18 | -
261082-00-6301-6500 | Перевозка железнодорожным транспортом ресурсов группы "Бумага изоляционная пропитанная асфальтовая, битуминизированная, кабельная, конденсаторная, смоляная, электролитическая, обработанная жидким стеклом" на расстояние в интервале от 6301 км до 6500 км | 1т груза | - | - | - | - | 31031.61 | -
261082-00-6501-6700 | Перевозка железнодорожным транспортом ресурсов группы "Бумага изоляционная пропитанная асфальтовая, битуминизированная, кабельная, конденсаторная, смоляная, электролитическая, обработанная жидким стеклом" на расстояние в интервале от 6501 км до 6700 км | 1т груза | - | - | - | - | 31913.3 | -
261082-00-6701-6900 | Перевозка железнодорожным транспортом ресурсов группы "Бумага изоляционная пропитанная асфальтовая, битуминизированная, кабельная, конденсаторная, смоляная, электролитическая, обработанная жидким стеклом" на расстояние в интервале от 6701 км до 6900 км | 1т груза | - | - | - | - | 32795.74 | -
261082-00-6901-7100 | Перевозка железнодорожным транспортом ресурсов группы "Бумага изоляционная пропитанная асфальтовая, битуминизированная, кабельная, конденсаторная, смоляная, электролитическая, обработанная жидким стеклом" на расстояние в интервале от 6901 км до 7100 км | 1т груза | - | - | - | - | 33678.18 | -
261082-00-7101-7300 | Перевозка железнодорожным транспортом ресурсов группы "Бумага изоляционная пропитанная асфальтовая, битуминизированная, кабельная, конденсаторная, смоляная, электролитическая, обработанная жидким стеклом" на расстояние в интервале от 7101 км до 7300 км | 1т груза | - | - | - | - | 34560.62 | -
261082-00-7301-7500 | Перевозка железнодорожным транспортом ресурсов группы "Бумага изоляционная пропитанная асфальтовая, битуминизированная, кабельная, конденсаторная, смоляная, электролитическая, обработанная жидким стеклом" на расстояние в интервале от 7301 км до 7500 км | 1т груза | - | - | - | - | 35443.06 | -
261082-00-7501-7700 | Перевозка железнодорожным транспортом ресурсов группы "Бумага изоляционная пропитанная асфальтовая, битуминизированная, кабельная, конденсаторная, смоляная, электролитическая, обработанная жидким стеклом" на расстояние в интервале от 7501 км до 7700 км | 1т груза | - | - | - | - | 36325.49 | -
261082-00-7701-7900 | Перевозка железнодорожным транспортом ресурсов группы "Бумага изоляционная пропитанная асфальтовая, битуминизированная, кабельная, конденсаторная, смоляная, электролитическая, обработанная жидким стеклом" на расстояние в интервале от 7701 км до 7900 км | 1т груза | - | - | - | - | 37207.93 | -
261082-00-7901-8100 | Перевозка железнодорожным транспортом ресурсов группы "Бумага изоляционная пропитанная асфальтовая, битуминизированная, кабельная, конденсаторная, смоляная, электролитическая, обработанная жидким стеклом" на расстояние в интервале от 7901 км до 8100 км | 1т груза | - | - | - | - | 38090.37 | -
261082-00-8101-8300 | Перевозка железнодорожным транспортом ресурсов группы "Бумага изоляционная пропитанная асфальтовая, битуминизированная, кабельная, конденсаторная, смоляная, электролитическая, обработанная жидким стеклом" на расстояние в интервале от 8101 км до 8300 км | 1т груза | - | - | - | - | 38972.81 | -
261082-00-8301-8500 | Перевозка железнодорожным транспортом ресурсов группы "Бумага изоляционная пропитанная асфальтовая, битуминизированная, кабельная, конденсаторная, смоляная, электролитическая, обработанная жидким стеклом" на расстояние в интервале от 8301 км до 8500 км | 1т груза | - | - | - | - | 39855.25 | -
261082-00-8501-8700 | Перевозка железнодорожным транспортом ресурсов группы "Бумага изоляционная пропитанная асфальтовая, битуминизированная, кабельная, конденсаторная, смоляная, электролитическая, обработанная жидким стеклом" на расстояние в интервале от 8501 км до 8700 км | 1т груза | - | - | - | - | 40737.68 | -
261082-00-8701-8900 | Перевозка железнодорожным транспортом ресурсов группы "Бумага изоляционная пропитанная асфальтовая, битуминизированная, кабельная, конденсаторная, смоляная, электролитическая, обработанная жидким стеклом" на расстояние в интервале от 8701 км до 8900 км | 1т груза | - | - | - | - | 41620.12 | -
261082-00-8901-9100 | Перевозка железнодорожным транспортом ресурсов группы "Бумага изоляционная пропитанная асфальтовая, битуминизированная, кабельная, конденсаторная, смоляная, электролитическая, обработанная жидким стеклом" на расстояние в интервале от 8901 км до 9100 км | 1т груза | - | - | - | - | 42502.56 | -
261082-00-9101-9300 | Перевозка железнодорожным транспортом ресурсов группы "Бумага изоляционная пропитанная асфальтовая, битуминизированная, кабельная, конденсаторная, смоляная, электролитическая, обработанная жидким стеклом" на расстояние в интервале от 9101 км до 9300 км | 1т груза | - | - | - | - | 43384.25 | -
261082-00-9301-9500 | Перевозка железнодорожным транспортом ресурсов группы "Бумага изоляционная пропитанная асфальтовая, битуминизированная, кабельная, конденсаторная, смоляная, электролитическая, обработанная жидким стеклом" на расстояние в интервале от 9301 км до 9500 км | 1т груза | - | - | - | - | 44266.69 | -
261082-00-9501-9700 | Перевозка железнодорожным транспортом ресурсов группы "Бумага изоляционная пропитанная асфальтовая, битуминизированная, кабельная, конденсаторная, смоляная, электролитическая, обработанная жидким стеклом" на расстояние в интервале от 9501 км до 9700 км | 1т груза | - | - | - | - | 45149.12 | -
261082-00-9701-9900 | Перевозка железнодорожным транспортом ресурсов группы "Бумага изоляционная пропитанная асфальтовая, битуминизированная, кабельная, конденсаторная, смоляная, электролитическая, обработанная жидким стеклом" на расстояние в интервале от 9701 км до 9900 км | 1т груза | - | - | - | - | 46031.56 | -
266048-00-0001-0005 | Перевозка железнодорожным транспортом ресурсов группы "Бумага наждачная (шкурки для полировки и чистки)" на расстояние в интервале от 1 км до 5 км | 1т груза | - | - | - | - | 873.44 | -
266048-00-0006-0010 | Перевозка железнодорожным транспортом ресурсов группы "Бумага наждачная (шкурки для полировки и чистки)" на расстояние в интервале от 6 км до 10 км | 1т груза | - | - | - | - | 886.48 | -
266048-00-0011-0015 | Перевозка железнодорожным транспортом ресурсов группы "Бумага наждачная (шкурки для полировки и чистки)" на расстояние в интервале от 11 км до 15 км | 1т груза | - | - | - | - | 897.43 | -
266048-00-0016-0020 | Перевозка железнодорожным транспортом ресурсов группы "Бумага наждачная (шкурки для полировки и чистки)" на расстояние в интервале от 16 км до 20 км | 1т груза | - | - | - | - | 908.37 | -
266048-00-0021-0025 | Перевозка железнодорожным транспортом ресурсов группы "Бумага наждачная (шкурки для полировки и чистки)" на расстояние в интервале от 21 км до 25 км | 1т груза | - | - | - | - | 919.32 | -
266048-00-0026-0030 | Перевозка железнодорожным транспортом ресурсов группы "Бумага наждачная (шкурки для полировки и чистки)" на расстояние в интервале от 26 км до 30 км | 1т груза | - | - | - | - | 930.5 | -
266048-00-0031-0035 | Перевозка железнодорожным транспортом ресурсов группы "Бумага наждачная (шкурки для полировки и чистки)" на расстояние в интервале от 31 км до 35 км | 1т груза | - | - | - | - | 941.44 | -
266048-00-0036-0040 | Перевозка железнодорожным транспортом ресурсов группы "Бумага наждачная (шкурки для полировки и чистки)" на расстояние в интервале от 36 км до 40 км | 1т груза | - | - | - | - | 952.39 | -
266048-00-0041-0045 | Перевозка железнодорожным транспортом ресурсов группы "Бумага наждачная (шкурки для полировки и чистки)" на расстояние в интервале от 41 км до 45 км | 1т груза | - | - | - | - | 963.33 | -
266048-00-0046-0050 | Перевозка железнодорожным транспортом ресурсов группы "Бумага наждачная (шкурки для полировки и чистки)" на расстояние в интервале от 46 км до 50 км | 1т груза | - | - | - | - | 974.51 | -
266048-00-0051-0060 | Перевозка железнодорожным транспортом ресурсов группы "Бумага наждачная (шкурки для полировки и чистки)" на расстояние в интервале от 51 км до 60 км | 1т груза | - | - | - | - | 990 | -
266048-00-0061-0070 | Перевозка железнодорожным транспортом ресурсов группы "Бумага наждачная (шкурки для полировки и чистки)" на расстояние в интервале от 61 км до 70 км | 1т груза | - | - | - | - | 1011.89 | -
266048-00-0071-0080 | Перевозка железнодорожным транспортом ресурсов группы "Бумага наждачная (шкурки для полировки и чистки)" на расстояние в интервале от 71 км до 80 км | 1т груза | - | - | - | - | 1034.01 | -
266048-00-0081-0090 | Перевозка железнодорожным транспортом ресурсов группы "Бумага наждачная (шкурки для полировки и чистки)" на расстояние в интервале от 81 км до 90 км | 1т груза | - | - | - | - | 1055.9 | -
266048-00-0091-0100 | Перевозка железнодорожным транспортом ресурсов группы "Бумага наждачная (шкурки для полировки и чистки)" на расстояние в интервале от 91 км до 100 км | 1т груза | - | - | - | - | 1078.02 | -
266048-00-0101-0120 | Перевозка железнодорожным транспортом ресурсов группы "Бумага наждачная (шкурки для полировки и чистки)" на расстояние в интервале от 101 км до 120 км | 1т груза | - | - | - | - | 1110.86 | -
266048-00-0121-0140 | Перевозка железнодорожным транспортом ресурсов группы "Бумага наждачная (шкурки для полировки и чистки)" на расстояние в интервале от 121 км до 140 км | 1т груза | - | - | - | - | 1154.87 | -
266048-00-0141-0160 | Перевозка железнодорожным транспортом ресурсов группы "Бумага наждачная (шкурки для полировки и чистки)" на расстояние в интервале от 141 км до 160 км | 1т груза | - | - | - | - | 1198.88 | -
266048-00-0161-0180 | Перевозка железнодорожным транспортом ресурсов группы "Бумага наждачная (шкурки для полировки и чистки)" на расстояние в интервале от 161 км до 180 км | 1т груза | - | - | - | - | 1237.55 | -
266048-00-0181-0200 | Перевозка железнодорожным транспортом ресурсов группы "Бумага наждачная (шкурки для полировки и чистки)" на расстояние в интервале от 181 км до 200 км | 1т груза | - | - | - | - | 1274.82 | -
266048-00-0201-0220 | Перевозка железнодорожным транспортом ресурсов группы "Бумага наждачная (шкурки для полировки и чистки)" на расстояние в интервале от 201 км до 220 км | 1т груза | - | - | - | - | 1314.18 | -
266048-00-0221-0240 | Перевозка железнодорожным транспортом ресурсов группы "Бумага наждачная (шкурки для полировки и чистки)" на расстояние в интервале от 221 км до 240 км | 1т груза | - | - | - | - | 1349.35 | -
266048-00-0241-0260 | Перевозка железнодорожным транспортом ресурсов группы "Бумага наждачная (шкурки для полировки и чистки)" на расстояние в интервале от 241 км до 260 км | 1т груза | - | - | - | - | 1387.09 | -
266048-00-0261-0280 | Перевозка железнодорожным транспортом ресурсов группы "Бумага наждачная (шкурки для полировки и чистки)" на расстояние в интервале от 261 км до 280 км | 1т груза | - | - | - | - | 1424.13 | -
266048-00-0281-0300 | Перевозка железнодорожным транспортом ресурсов группы "Бумага наждачная (шкурки для полировки и чистки)" на расстояние в интервале от 281 км до 300 км | 1т груза | - | - | - | - | 1460.7 | -
266048-00-0301-0330 | Перевозка железнодорожным транспортом ресурсов группы "Бумага наждачная (шкурки для полировки и чистки)" на расстояние в интервале от 301 км до 330 км | 1т груза | - | - | - | - | 1506.59 | -
266048-00-0331-0360 | Перевозка железнодорожным транспортом ресурсов группы "Бумага наждачная (шкурки для полировки и чистки)" на расстояние в интервале от 331 км до 360 км | 1т груза | - | - | - | - | 1561.79 | -
266048-00-0361-0390 | Перевозка железнодорожным транспортом ресурсов группы "Бумага наждачная (шкурки для полировки и чистки)" на расстояние в интервале от 361 км до 390 км | 1т груза | - | - | - | - | 1616.07 | -
266048-00-0391-0420 | Перевозка железнодорожным транспортом ресурсов группы "Бумага наждачная (шкурки для полировки и чистки)" на расстояние в интервале от 391 км до 420 км | 1т груза | - | - | - | - | 1669.41 | -
266048-00-0421-0450 | Перевозка железнодорожным транспортом ресурсов группы "Бумага наждачная (шкурки для полировки и чистки)" на расстояние в интервале от 421 км до 450 км | 1т груза | - | - | - | - | 1728.8 | -
266048-00-0451-0480 | Перевозка железнодорожным транспортом ресурсов группы "Бумага наждачная (шкурки для полировки и чистки)" на расстояние в интервале от 451 км до 480 км | 1т груза | - | - | - | - | 1780.75 | -
266048-00-0481-0510 | Перевозка железнодорожным транспортом ресурсов группы "Бумага наждачная (шкурки для полировки и чистки)" на расстояние в интервале от 481 км до 510 км | 1т груза | - | - | - | - | 1831.54 | -
266048-00-0511-0540 | Перевозка железнодорожным транспортом ресурсов группы "Бумага наждачная (шкурки для полировки и чистки)" на расстояние в интервале от 511 км до 540 км | 1т груза | - | - | - | - | 1890 | -
266048-00-0541-0570 | Перевозка железнодорожным транспортом ресурсов группы "Бумага наждачная (шкурки для полировки и чистки)" на расстояние в интервале от 541 км до 570 км | 1т груза | - | - | - | - | 1939.39 | -
266048-00-0571-0600 | Перевозка железнодорожным транспортом ресурсов группы "Бумага наждачная (шкурки для полировки и чистки)" на расстояние в интервале от 571 км до 600 км | 1т груза | - | - | - | - | 1997.16 | -
266048-00-0601-0640 | Перевозка железнодорожным транспортом ресурсов группы "Бумага наждачная (шкурки для полировки и чистки)" на расстояние в интервале от 601 км до 640 км | 1т груза | - | - | - | - | 2054.94 | -
266048-00-0641-0680 | Перевозка железнодорожным транспортом ресурсов группы "Бумага наждачная (шкурки для полировки и чистки)" на расстояние в интервале от 641 км до 680 км | 1т груза | - | - | - | - | 2131.34 | -
266048-00-0681-0720 | Перевозка железнодорожным транспортом ресурсов группы "Бумага наждачная (шкурки для полировки и чистки)" на расстояние в интервале от 681 км до 720 км | 1т груза | - | - | - | - | 2196.57 | -
266048-00-0721-0760 | Перевозка железнодорожным транспортом ресурсов группы "Бумага наждачная (шкурки для полировки и чистки)" на расстояние в интервале от 721 км до 760 км | 1т груза | - | - | - | - | 2272.51 | -
266048-00-0761-0800 | Перевозка железнодорожным транспортом ресурсов группы "Бумага наждачная (шкурки для полировки и чистки)" на расстояние в интервале от 761 км до 800 км | 1т груза | - | - | - | - | 2335.88 | -
266048-00-0801-0840 | Перевозка железнодорожным транспортом ресурсов группы "Бумага наждачная (шкурки для полировки и чистки)" на расстояние в интервале от 801 км до 840 км | 1т груза | - | - | - | - | 2411.12 | -
266048-00-0841-0880 | Перевозка железнодорожным транспортом ресурсов группы "Бумага наждачная (шкурки для полировки и чистки)" на расстояние в интервале от 841 км до 880 км | 1т груза | - | - | - | - | 2486.35 | -
266048-00-0881-0920 | Перевозка железнодорожным транспортом ресурсов группы "Бумага наждачная (шкурки для полировки и чистки)" на расстояние в интервале от 881 км до 920 км | 1т груза | - | - | - | - | 2547.4 | -
266048-00-0921-0960 | Перевозка железнодорожным транспортом ресурсов группы "Бумага наждачная (шкурки для полировки и чистки)" на расстояние в интервале от 921 км до 960 км | 1т груза | - | - | - | - | 2621.94 | -
266048-00-0961-1000 | Перевозка железнодорожным транспортом ресурсов группы "Бумага наждачная (шкурки для полировки и чистки)" на расстояние в интервале от 961 км до 1000 км | 1т груза | - | - | - | - | 2680.9 | -
266048-00-1001-1050 | Перевозка железнодорожным транспортом ресурсов группы "Бумага наждачная (шкурки для полировки и чистки)" на расстояние в интервале от 1001 км до 1050 км | 1т груза | - | - | - | - | 2764.05 | -
266048-00-1051-1100 | Перевозка железнодорожным транспортом ресурсов группы "Бумага наждачная (шкурки для полировки и чистки)" на расстояние в интервале от 1051 км до 1100 км | 1т груза | - | - | - | - | 2856.53 | -
266048-00-1101-1150 | Перевозка железнодорожным транспортом ресурсов группы "Бумага наждачная (шкурки для полировки и чистки)" на расстояние в интервале от 1101 км до 1150 км | 1т груза | - | - | - | - | 2930.87 | -
266048-00-1151-1200 | Перевозка железнодорожным транспортом ресурсов группы "Бумага наждачная (шкурки для полировки и чистки)" на расстояние в интервале от 1151 км до 1200 км | 1т груза | - | - | - | - | 3022.64 | -
266048-00-1201-1250 | Перевозка железнодорожным транспортом ресурсов группы "Бумага наждачная (шкурки для полировки и чистки)" на расстояние в интервале от 1201 км до 1250 км | 1т груза | - | - | - | - | 3094.65 | -
266048-00-1251-1300 | Перевозка железнодорожным транспортом ресурсов группы "Бумага наждачная (шкурки для полировки и чистки)" на расстояние в интервале от 1251 км до 1300 км | 1т груза | - | - | - | - | 3185.5 | -
266048-00-1301-1350 | Перевозка железнодорожным транспортом ресурсов группы "Бумага наждачная (шкурки для полировки и чистки)" на расстояние в интервале от 1301 км до 1350 км | 1т груза | - | - | - | - | 3255.18 | -
266048-00-1351-1400 | Перевозка железнодорожным транспортом ресурсов группы "Бумага наждачная (шкурки для полировки и чистки)" на расстояние в интервале от 1351 км до 1400 км | 1т груза | - | - | - | - | 3345.33 | -
266048-00-1401-1450 | Перевозка железнодорожным транспортом ресурсов группы "Бумага наждачная (шкурки для полировки и чистки)" на расстояние в интервале от 1401 км до 1450 км | 1т груза | - | - | - | - | 3435.25 | -
266048-00-1451-1500 | Перевозка железнодорожным транспортом ресурсов группы "Бумага наждачная (шкурки для полировки и чистки)" на расстояние в интервале от 1451 км до 1500 км | 1т груза | - | - | - | - | 3501.91 | -
266048-00-1501-1600 | Перевозка железнодорожным транспортом ресурсов группы "Бумага наждачная (шкурки для полировки и чистки)" на расстояние в интервале от 1501 км до 1600 км | 1т груза | - | - | - | - | 3635.62 | -
266048-00-1601-1700 | Перевозка железнодорожным транспортом ресурсов группы "Бумага наждачная (шкурки для полировки и чистки)" на расстояние в интервале от 1601 км до 1700 км | 1т груза | - | - | - | - | 3787.78 | -
266048-00-1701-1800 | Перевозка железнодорожным транспортом ресурсов группы "Бумага наждачная (шкурки для полировки и чистки)" на расстояние в интервале от 1701 км до 1800 км | 1т груза | - | - | - | - | 3936.69 | -
266048-00-1801-1900 | Перевозка железнодорожным транспортом ресурсов группы "Бумага наждачная (шкурки для полировки и чистки)" на расстояние в интервале от 1801 км до 1900 км | 1т груза | - | - | - | - | 4112.1 | -
266048-00-1901-2000 | Перевозка железнодорожным транспортом ресурсов группы "Бумага наждачная (шкурки для полировки и чистки)" на расстояние в интервале от 1901 км до 2000 км | 1т груза | - | - | - | - | 4256.36 | -
266048-00-2001-2100 | Перевозка железнодорожным транспортом ресурсов группы "Бумага наждачная (шкурки для полировки и чистки)" на расстояние в интервале от 2001 км до 2100 км | 1т груза | - | - | - | - | 4397.12 | -
266048-00-2101-2200 | Перевозка железнодорожным транспортом ресурсов группы "Бумага наждачная (шкурки для полировки и чистки)" на расстояние в интервале от 2101 км до 2200 км | 1т груза | - | - | - | - | 4569.28 | -
266048-00-2201-2300 | Перевозка железнодорожным транспортом ресурсов группы "Бумага наждачная (шкурки для полировки и чистки)" на расстояние в интервале от 2201 км до 2300 км | 1т груза | - | - | - | - | 4705.39 | -
266048-00-2301-2400 | Перевозка железнодорожным транспортом ресурсов группы "Бумага наждачная (шкурки для полировки и чистки)" на расстояние в интервале от 2301 км до 2400 км | 1т груза | - | - | - | - | 4838.48 | -
266048-00-2401-2500 | Перевозка железнодорожным транспортом ресурсов группы "Бумага наждачная (шкурки для полировки и чистки)" на расстояние в интервале от 2401 км до 2500 км | 1т груза | - | - | - | - | 5007.39 | -
266048-00-2501-2600 | Перевозка железнодорожным транспортом ресурсов группы "Бумага наждачная (шкурки для полировки и чистки)" на расстояние в интервале от 2501 км до 2600 км | 1т груза | - | - | - | - | 5135.59 | -
266048-00-2601-2700 | Перевозка железнодорожным транспортом ресурсов группы "Бумага наждачная (шкурки для полировки и чистки)" на расстояние в интервале от 2601 км до 2700 км | 1т груза | - | - | - | - | 5260.55 | -
266048-00-2701-2800 | Перевозка железнодорожным транспортом ресурсов группы "Бумага наждачная (шкурки для полировки и чистки)" на расстояние в интервале от 2701 км до 2800 км | 1т груза | - | - | - | - | 5426.19 | -
266048-00-2801-2900 | Перевозка железнодорожным транспортом ресурсов группы "Бумага наждачная (шкурки для полировки и чистки)" на расстояние в интервале от 2801 км до 2900 км | 1т груза | - | - | - | - | 5546.49 | -
266048-00-2901-3000 | Перевозка железнодорожным транспортом ресурсов группы "Бумага наждачная (шкурки для полировки и чистки)" на расстояние в интервале от 2901 км до 3000 км | 1т груза | - | - | - | - | 5663.54 | -
266048-00-3001-3100 | Перевозка железнодорожным транспортом ресурсов группы "Бумага наждачная (шкурки для полировки и чистки)" на расстояние в интервале от 3001 км до 3100 км | 1т груза | - | - | - | - | 5563.5 | -
266048-00-3101-3200 | Перевозка железнодорожным транспортом ресурсов группы "Бумага наждачная (шкурки для полировки и чистки)" на расстояние в интервале от 3101 км до 3200 км | 1т груза | - | - | - | - | 5718.8 | -
266048-00-3201-3300 | Перевозка железнодорожным транспортом ресурсов группы "Бумага наждачная (шкурки для полировки и чистки)" на расстояние в интервале от 3201 км до 3300 км | 1т груза | - | - | - | - | 5874.1 | -
266048-00-3301-3400 | Перевозка железнодорожным транспортом ресурсов группы "Бумага наждачная (шкурки для полировки и чистки)" на расстояние в интервале от 3301 км до 3400 км | 1т груза | - | - | - | - | 6029.18 | -
266048-00-3401-3500 | Перевозка железнодорожным транспортом ресурсов группы "Бумага наждачная (шкурки для полировки и чистки)" на расстояние в интервале от 3401 км до 3500 км | 1т груза | - | - | - | - | 6184.47 | -
266048-00-3501-3600 | Перевозка железнодорожным транспортом ресурсов группы "Бумага наждачная (шкурки для полировки и чистки)" на расстояние в интервале от 3501 км до 3600 км | 1т груза | - | - | - | - | 6339.55 | -
266048-00-3601-3700 | Перевозка железнодорожным транспортом ресурсов группы "Бумага наждачная (шкурки для полировки и чистки)" на расстояние в интервале от 3601 км до 3700 км | 1т груза | - | - | - | - | 6494.85 | -
266048-00-3701-3800 | Перевозка железнодорожным транспортом ресурсов группы "Бумага наждачная (шкурки для полировки и чистки)" на расстояние в интервале от 3701 км до 3800 км | 1т груза | - | - | - | - | 6649.93 | -
266048-00-3801-3900 | Перевозка железнодорожным транспортом ресурсов группы "Бумага наждачная (шкурки для полировки и чистки)" на расстояние в интервале от 3801 км до 3900 км | 1т груза | - | - | - | - | 6805.23 | -
266048-00-3901-4000 | Перевозка железнодорожным транспортом ресурсов группы "Бумага наждачная (шкурки для полировки и чистки)" на расстояние в интервале от 3901 км до 4000 км | 1т груза | - | - | - | - | 6960.53 | -
266048-00-4001-4100 | Перевозка железнодорожным транспортом ресурсов группы "Бумага наждачная (шкурки для полировки и чистки)" на расстояние в интервале от 4001 км до 4100 км | 1т груза | - | - | - | - | 7115.6 | -
266048-00-4101-4200 | Перевозка железнодорожным транспортом ресурсов группы "Бумага наждачная (шкурки для полировки и чистки)" на расстояние в интервале от 4101 км до 4200 км | 1т груза | - | - | - | - | 7270.9 | -
266048-00-4201-4300 | Перевозка железнодорожным транспортом ресурсов группы "Бумага наждачная (шкурки для полировки и чистки)" на расстояние в интервале от 4201 км до 4300 км | 1т груза | - | - | - | - | 7425.98 | -
266048-00-4301-4400 | Перевозка железнодорожным транспортом ресурсов группы "Бумага наждачная (шкурки для полировки и чистки)" на расстояние в интервале от 4301 км до 4400 км | 1т груза | - | - | - | - | 7581.28 | -
266048-00-4401-4500 | Перевозка железнодорожным транспортом ресурсов группы "Бумага наждачная (шкурки для полировки и чистки)" на расстояние в интервале от 4401 км до 4500 км | 1т груза | - | - | - | - | 7736.58 | -
266048-00-4501-4600 | Перевозка железнодорожным транспортом ресурсов группы "Бумага наждачная (шкурки для полировки и чистки)" на расстояние в интервале от 4501 км до 4600 км | 1т груза | - | - | - | - | 7891.66 | -
266048-00-4601-4700 | Перевозка железнодорожным транспортом ресурсов группы "Бумага наждачная (шкурки для полировки и чистки)" на расстояние в интервале от 4601 км до 4700 км | 1т груза | - | - | - | - | 8046.95 | -
266048-00-4701-4800 | Перевозка железнодорожным транспортом ресурсов группы "Бумага наждачная (шкурки для полировки и чистки)" на расстояние в интервале от 4701 км до 4800 км | 1т груза | - | - | - | - | 8202.03 | -
266048-00-4801-4900 | Перевозка железнодорожным транспортом ресурсов группы "Бумага наждачная (шкурки для полировки и чистки)" на расстояние в интервале от 4801 км до 4900 км | 1т груза | - | - | - | - | 8357.33 | -
266048-00-4901-5000 | Перевозка железнодорожным транспортом ресурсов группы "Бумага наждачная (шкурки для полировки и чистки)" на расстояние в интервале от 4901 км до 5000 км | 1т груза | - | - | - | - | 8512.41 | -
266048-00-5001-5100 | Перевозка железнодорожным транспортом ресурсов группы "Бумага наждачная (шкурки для полировки и чистки)" на расстояние в интервале от 5001 км до 5100 км | 1т груза | - | - | - | - | 8667.71 | -
266048-00-5101-5200 | Перевозка железнодорожным транспортом ресурсов группы "Бумага наждачная (шкурки для полировки и чистки)" на расстояние в интервале от 5101 км до 5200 км | 1т груза | - | - | - | - | 8823.01 | -
266048-00-5201-5300 | Перевозка железнодорожным транспортом ресурсов группы "Бумага наждачная (шкурки для полировки и чистки)" на расстояние в интервале от 5201 км до 5300 км | 1т груза | - | - | - | - | 8978.08 | -
266048-00-5301-5400 | Перевозка железнодорожным транспортом ресурсов группы "Бумага наждачная (шкурки для полировки и чистки)" на расстояние в интервале от 5301 км до 5400 км | 1т груза | - | - | - | - | 9133.38 | -
266048-00-5401-5500 | Перевозка железнодорожным транспортом ресурсов группы "Бумага наждачная (шкурки для полировки и чистки)" на расстояние в интервале от 5401 км до 5500 км | 1т груза | - | - | - | - | 9288.46 | -
266048-00-5501-5700 | Перевозка железнодорожным транспортом ресурсов группы "Бумага наждачная (шкурки для полировки и чистки)" на расстояние в интервале от 5501 км до 5700 км | 1т груза | - | - | - | - | 9521.41 | -
266048-00-5701-5900 | Перевозка железнодорожным транспортом ресурсов группы "Бумага наждачная (шкурки для полировки и чистки)" на расстояние в интервале от 5701 км до 5900 км | 1т груза | - | - | - | - | 9831.78 | -
266048-00-5901-6100 | Перевозка железнодорожным транспортом ресурсов группы "Бумага наждачная (шкурки для полировки и чистки)" на расстояние в интервале от 5901 км до 6100 км | 1т груза | - | - | - | - | 10142.16 | -
266048-00-6101-6300 | Перевозка железнодорожным транспортом ресурсов группы "Бумага наждачная (шкурки для полировки и чистки)" на расстояние в интервале от 6101 км до 6300 км | 1т груза | - | - | - | - | 10452.54 | -
266048-00-6301-6500 | Перевозка железнодорожным транспортом ресурсов группы "Бумага наждачная (шкурки для полировки и чистки)" на расстояние в интервале от 6301 км до 6500 км | 1т груза | - | - | - | - | 10762.91 | -
266048-00-6501-6700 | Перевозка железнодорожным транспортом ресурсов группы "Бумага наждачная (шкурки для полировки и чистки)" на расстояние в интервале от 6501 км до 6700 км | 1т груза | - | - | - | - | 11073.51 | -
266048-00-6701-6900 | Перевозка железнодорожным транспортом ресурсов группы "Бумага наждачная (шкурки для полировки и чистки)" на расстояние в интервале от 6701 км до 6900 км | 1т груза | - | - | - | - | 11383.89 | -
266048-00-6901-7100 | Перевозка железнодорожным транспортом ресурсов группы "Бумага наждачная (шкурки для полировки и чистки)" на расстояние в интервале от 6901 км до 7100 км | 1т груза | - | - | - | - | 11694.26 | -
266048-00-7101-7300 | Перевозка железнодорожным транспортом ресурсов группы "Бумага наждачная (шкурки для полировки и чистки)" на расстояние в интервале от 7101 км до 7300 км | 1т груза | - | - | - | - | 12004.64 | -
266048-00-7301-7500 | Перевозка железнодорожным транспортом ресурсов группы "Бумага наждачная (шкурки для полировки и чистки)" на расстояние в интервале от 7301 км до 7500 км | 1т груза | - | - | - | - | 12315.02 | -
266048-00-7501-7700 | Перевозка железнодорожным транспортом ресурсов группы "Бумага наждачная (шкурки для полировки и чистки)" на расстояние в интервале от 7501 км до 7700 км | 1т груза | - | - | - | - | 12625.62 | -
266048-00-7701-7900 | Перевозка железнодорожным транспортом ресурсов группы "Бумага наждачная (шкурки для полировки и чистки)" на расстояние в интервале от 7701 км до 7900 км | 1т груза | - | - | - | - | 12935.99 | -
266048-00-7901-8100 | Перевозка железнодорожным транспортом ресурсов группы "Бумага наждачная (шкурки для полировки и чистки)" на расстояние в интервале от 7901 км до 8100 км | 1т груза | - | - | - | - | 13246.37 | -
266048-00-8101-8300 | Перевозка железнодорожным транспортом ресурсов группы "Бумага наждачная (шкурки для полировки и чистки)" на расстояние в интервале от 8101 км до 8300 км | 1т груза | - | - | - | - | 13556.74 | -
266048-00-8301-8500 | Перевозка железнодорожным транспортом ресурсов группы "Бумага наждачная (шкурки для полировки и чистки)" на расстояние в интервале от 8301 км до 8500 км | 1т груза | - | - | - | - | 13867.12 | -
266048-00-8501-8700 | Перевозка железнодорожным транспортом ресурсов группы "Бумага наждачная (шкурки для полировки и чистки)" на расстояние в интервале от 8501 км до 8700 км | 1т груза | - | - | - | - | 14177.5 | -
266048-00-8701-8900 | Перевозка железнодорожным транспортом ресурсов группы "Бумага наждачная (шкурки для полировки и чистки)" на расстояние в интервале от 8701 км до 8900 км | 1т груза | - | - | - | - | 14488.1 | -
266048-00-8901-9100 | Перевозка железнодорожным транспортом ресурсов группы "Бумага наждачная (шкурки для полировки и чистки)" на расстояние в интервале от 8901 км до 9100 км | 1т груза | - | - | - | - | 14798.47 | -
266048-00-9101-9300 | Перевозка железнодорожным транспортом ресурсов группы "Бумага наждачная (шкурки для полировки и чистки)" на расстояние в интервале от 9101 км до 9300 км | 1т груза | - | - | - | - | 15108.85 | -
266048-00-9301-9500 | Перевозка железнодорожным транспортом ресурсов группы "Бумага наждачная (шкурки для полировки и чистки)" на расстояние в интервале от 9301 км до 9500 км | 1т груза | - | - | - | - | 15419.22 | -
266048-00-9501-9700 | Перевозка железнодорожным транспортом ресурсов группы "Бумага наждачная (шкурки для полировки и чистки)" на расстояние в интервале от 9501 км до 9700 км | 1т груза | - | - | - | - | 15729.6 | -
266048-00-9701-9900 | Перевозка железнодорожным транспортом ресурсов группы "Бумага наждачная (шкурки для полировки и чистки)" на расстояние в интервале от 9701 км до 9900 км | 1т груза | - | - | - | - | 16039.98 | -
132178-00-0001-0005 | Перевозка железнодорожным транспортом ресурсов группы "Бумага, не поименованная в алфавите" на расстояние в интервале от 1 км до 5 км | 1т груза | - | - | - | - | 1017.97 | -
132178-00-0006-0010 | Перевозка железнодорожным транспортом ресурсов группы "Бумага, не поименованная в алфавите" на расстояние в интервале от 6 км до 10 км | 1т груза | - | - | - | - | 1031.9 | -
132178-00-0011-0015 | Перевозка железнодорожным транспортом ресурсов группы "Бумага, не поименованная в алфавите" на расстояние в интервале от 11 км до 15 км | 1т груза | - | - | - | - | 1043.49 | -
132178-00-0016-0020 | Перевозка железнодорожным транспортом ресурсов группы "Бумага, не поименованная в алфавите" на расстояние в интервале от 16 км до 20 км | 1т груза | - | - | - | - | 1055.33 | -
132178-00-0021-0025 | Перевозка железнодорожным транспортом ресурсов группы "Бумага, не поименованная в алфавите" на расстояние в интервале от 21 км до 25 км | 1т груза | - | - | - | - | 1067.18 | -
132178-00-0026-0030 | Перевозка железнодорожным транспортом ресурсов группы "Бумага, не поименованная в алфавите" на расстояние в интервале от 26 км до 30 км | 1т груза | - | - | - | - | 1079.03 | -
132178-00-0031-0035 | Перевозка железнодорожным транспортом ресурсов группы "Бумага, не поименованная в алфавите" на расстояние в интервале от 31 км до 35 км | 1т груза | - | - | - | - | 1090.62 | -
132178-00-0036-0040 | Перевозка железнодорожным транспортом ресурсов группы "Бумага, не поименованная в алфавите" на расстояние в интервале от 36 км до 40 км | 1т груза | - | - | - | - | 1102.46 | -
132178-00-0041-0045 | Перевозка железнодорожным транспортом ресурсов группы "Бумага, не поименованная в алфавите" на расстояние в интервале от 41 км до 45 км | 1т груза | - | - | - | - | 1114.31 | -
132178-00-0046-0050 | Перевозка железнодорожным транспортом ресурсов группы "Бумага, не поименованная в алфавите" на расстояние в интервале от 46 км до 50 км | 1т груза | - | - | - | - | 1126.16 | -
132178-00-0051-0060 | Перевозка железнодорожным транспортом ресурсов группы "Бумага, не поименованная в алфавите" на расстояние в интервале от 51 км до 60 км | 1т груза | - | - | - | - | 1142.63 | -
132178-00-0061-0070 | Перевозка железнодорожным транспортом ресурсов группы "Бумага, не поименованная в алфавите" на расстояние в интервале от 61 км до 70 км | 1т груза | - | - | - | - | 1166.33 | -
132178-00-0071-0080 | Перевозка железнодорожным транспортом ресурсов группы "Бумага, не поименованная в алфавите" на расстояние в интервале от 71 км до 80 км | 1т груза | - | - | - | - | 1189.76 | -
132178-00-0081-0090 | Перевозка железнодорожным транспортом ресурсов группы "Бумага, не поименованная в алфавите" на расстояние в интервале от 81 км до 90 км | 1т груза | - | - | - | - | 1213.46 | -
132178-00-0091-0100 | Перевозка железнодорожным транспортом ресурсов группы "Бумага, не поименованная в алфавите" на расстояние в интервале от 91 км до 100 км | 1т груза | - | - | - | - | 1236.89 | -
132178-00-0101-0120 | Перевозка железнодорожным транспортом ресурсов группы "Бумага, не поименованная в алфавите" на расстояние в интервале от 101 км до 120 км | 1т груза | - | - | - | - | 1272.18 | -
132178-00-0121-0140 | Перевозка железнодорожным транспортом ресурсов группы "Бумага, не поименованная в алфавите" на расстояние в интервале от 121 км до 140 км | 1т груза | - | - | - | - | 1319.31 | -
132178-00-0141-0160 | Перевозка железнодорожным транспортом ресурсов группы "Бумага, не поименованная в алфавите" на расстояние в интервале от 141 км до 160 км | 1т груза | - | - | - | - | 1366.44 | -
132178-00-0161-0180 | Перевозка железнодорожным транспортом ресурсов группы "Бумага, не поименованная в алфавите" на расстояние в интервале от 161 км до 180 км | 1т груза | - | - | - | - | 1407.85 | -
132178-00-0181-0200 | Перевозка железнодорожным транспортом ресурсов группы "Бумага, не поименованная в алфавите" на расстояние в интервале от 181 км до 200 км | 1т груза | - | - | - | - | 1447.96 | -
132178-00-0201-0220 | Перевозка железнодорожным транспортом ресурсов группы "Бумага, не поименованная в алфавите" на расстояние в интервале от 201 км до 220 км | 1т груза | - | - | - | - | 1490.15 | -
132178-00-0221-0240 | Перевозка железнодорожным транспортом ресурсов группы "Бумага, не поименованная в алфавите" на расстояние в интервале от 221 км до 240 км | 1т груза | - | - | - | - | 1527.92 | -
132178-00-0241-0260 | Перевозка железнодорожным транспортом ресурсов группы "Бумага, не поименованная в алфавите" на расстояние в интервале от 241 км до 260 км | 1т груза | - | - | - | - | 1568.55 | -
132178-00-0261-0280 | Перевозка железнодорожным транспортом ресурсов группы "Бумага, не поименованная в алфавите" на расстояние в интервале от 261 км до 280 км | 1т груза | - | - | - | - | 1608.4 | -
132178-00-0281-0300 | Перевозка железнодорожным транспортом ресурсов группы "Бумага, не поименованная в алфавите" на расстояние в интервале от 281 км до 300 км | 1т груза | - | - | - | - | 1647.74 | -
132178-00-0301-0330 | Перевозка железнодорожным транспортом ресурсов группы "Бумага, не поименованная в алфавите" на расстояние в интервале от 301 км до 330 км | 1т груза | - | - | - | - | 1697.1 | -
132178-00-0331-0360 | Перевозка железнодорожным транспортом ресурсов группы "Бумага, не поименованная в алфавите" на расстояние в интервале от 331 км до 360 км | 1т груза | - | - | - | - | 1756.48 | -
132178-00-0361-0390 | Перевозка железнодорожным транспортом ресурсов группы "Бумага, не поименованная в алфавите" на расстояние в интервале от 361 км до 390 км | 1т груза | - | - | - | - | 1814.83 | -
132178-00-0391-0420 | Перевозка железнодорожным транспортом ресурсов группы "Бумага, не поименованная в алфавите" на расстояние в интервале от 391 км до 420 км | 1т груза | - | - | - | - | 1872.14 | -
132178-00-0421-0450 | Перевозка железнодорожным транспортом ресурсов группы "Бумага, не поименованная в алфавите" на расстояние в интервале от 421 км до 450 км | 1т груза | - | - | - | - | 1935.68 | -
132178-00-0451-0480 | Перевозка железнодорожным транспортом ресурсов группы "Бумага, не поименованная в алфавите" на расстояние в интервале от 451 км до 480 км | 1т груза | - | - | - | - | 1991.43 | -
132178-00-0481-0510 | Перевозка железнодорожным транспортом ресурсов группы "Бумага, не поименованная в алфавите" на расстояние в интервале от 481 км до 510 км | 1т груза | - | - | - | - | 2046.4 | -
132178-00-0511-0540 | Перевозка железнодорожным транспортом ресурсов группы "Бумага, не поименованная в алфавите" на расстояние в интервале от 511 км до 540 км | 1т груза | - | - | - | - | 2108.9 | -
132178-00-0541-0570 | Перевозка железнодорожным транспортом ресурсов группы "Бумага, не поименованная в алфавите" на расстояние в интервале от 541 км до 570 км | 1т груза | - | - | - | - | 2162.31 | -
132178-00-0571-0600 | Перевозка железнодорожным транспортом ресурсов группы "Бумага, не поименованная в алфавите" на расстояние в интервале от 571 км до 600 км | 1т груза | - | - | - | - | 2224.3 | -
132178-00-0601-0640 | Перевозка железнодорожным транспортом ресурсов группы "Бумага, не поименованная в алфавите" на расстояние в интервале от 601 км до 640 км | 1т груза | - | - | - | - | 2286.43 | -
132178-00-0641-0680 | Перевозка железнодорожным транспортом ресурсов группы "Бумага, не поименованная в алфавите" на расстояние в интервале от 641 км до 680 км | 1т груза | - | - | - | - | 2368.48 | -
132178-00-0681-0720 | Перевозка железнодорожным транспортом ресурсов группы "Бумага, не поименованная в алфавите" на расстояние в интервале от 681 км до 720 км | 1т груза | - | - | - | - | 2438.82 | -
132178-00-0721-0760 | Перевозка железнодорожным транспортом ресурсов группы "Бумага, не поименованная в алфавите" на расстояние в интервале от 721 км до 760 км | 1т груза | - | - | - | - | 2520.34 | -
132178-00-0761-0800 | Перевозка железнодорожным транспортом ресурсов группы "Бумага, не поименованная в алфавите" на расстояние в интервале от 761 км до 800 км | 1т груза | - | - | - | - | 2588.87 | -
132178-00-0801-0840 | Перевозка железнодорожным транспортом ресурсов группы "Бумага, не поименованная в алфавите" на расстояние в интервале от 801 км до 840 км | 1т груза | - | - | - | - | 2669.61 | -
132178-00-0841-0880 | Перевозка железнодорожным транспортом ресурсов группы "Бумага, не поименованная в алфавите" на расстояние в интервале от 841 км до 880 км | 1т груза | - | - | - | - | 2750.35 | -
132178-00-0881-0920 | Перевозка железнодорожным транспортом ресурсов группы "Бумага, не поименованная в алфавите" на расстояние в интервале от 881 км до 920 км | 1т груза | - | - | - | - | 2816.01 | -
132178-00-0921-0960 | Перевозка железнодорожным транспортом ресурсов группы "Бумага, не поименованная в алфавите" на расстояние в интервале от 921 км до 960 км | 1т груза | - | - | - | - | 2896.24 | -
132178-00-0961-1000 | Перевозка железнодорожным транспортом ресурсов группы "Бумага, не поименованная в алфавите" на расстояние в интервале от 961 км до 1000 км | 1т груза | - | - | - | - | 2959.82 | -
132178-00-1001-1050 | Перевозка железнодорожным транспортом ресурсов группы "Бумага, не поименованная в алфавите" на расстояние в интервале от 1001 км до 1050 км | 1т груза | - | - | - | - | 3049.29 | -
132178-00-1051-1100 | Перевозка железнодорожным транспортом ресурсов группы "Бумага, не поименованная в алфавите" на расстояние в интервале от 1051 км до 1100 км | 1т груза | - | - | - | - | 3148.53 | -
132178-00-1101-1150 | Перевозка железнодорожным транспортом ресурсов группы "Бумага, не поименованная в алфавите" на расстояние в интервале от 1101 км до 1150 км | 1т груза | - | - | - | - | 3229.05 | -
132178-00-1151-1200 | Перевозка железнодорожным транспортом ресурсов группы "Бумага, не поименованная в алфавите" на расстояние в интервале от 1151 км до 1200 км | 1т груза | - | - | - | - | 3327.51 | -
132178-00-1201-1250 | Перевозка железнодорожным транспортом ресурсов группы "Бумага, не поименованная в алфавите" на расстояние в интервале от 1201 км до 1250 км | 1т груза | - | - | - | - | 3405.43 | -
132178-00-1251-1300 | Перевозка железнодорожным транспортом ресурсов группы "Бумага, не поименованная в алфавите" на расстояние в интервале от 1251 км до 1300 км | 1т груза | - | - | - | - | 3503.11 | -
132178-00-1301-1350 | Перевозка железнодорожным транспортом ресурсов группы "Бумага, не поименованная в алфавите" на расстояние в интервале от 1301 км до 1350 км | 1т груза | - | - | - | - | 3578.43 | -
132178-00-1351-1400 | Перевозка железнодорожным транспортом ресурсов группы "Бумага, не поименованная в алфавите" на расстояние в интервале от 1351 км до 1400 км | 1т груза | - | - | - | - | 3675.32 | -
132178-00-1401-1450 | Перевозка железнодорожным транспортом ресурсов группы "Бумага, не поименованная в алфавите" на расстояние в интервале от 1401 км до 1450 км | 1т груза | - | - | - | - | 3771.96 | -
132178-00-1451-1500 | Перевозка железнодорожным транспортом ресурсов группы "Бумага, не поименованная в алфавите" на расстояние в интервале от 1451 км до 1500 км | 1т груза | - | - | - | - | 3844.16 | -
132178-00-1501-1600 | Перевозка железнодорожным транспортом ресурсов группы "Бумага, не поименованная в алфавите" на расстояние в интервале от 1501 км до 1600 км | 1т груза | - | - | - | - | 3988.08 | -
132178-00-1601-1700 | Перевозка железнодорожным транспортом ресурсов группы "Бумага, не поименованная в алфавите" на расстояние в интервале от 1601 км до 1700 км | 1т груза | - | - | - | - | 4152.24 | -
132178-00-1701-1800 | Перевозка железнодорожным транспортом ресурсов группы "Бумага, не поименованная в алфавите" на расстояние в интервале от 1701 км до 1800 км | 1т груза | - | - | - | - | 4313.02 | -
132178-00-1801-1900 | Перевозка железнодорожным транспортом ресурсов группы "Бумага, не поименованная в алфавите" на расстояние в интервале от 1801 км до 1900 км | 1т груза | - | - | - | - | 4501.62 | -
132178-00-1901-2000 | Перевозка железнодорожным транспортом ресурсов группы "Бумага, не поименованная в алфавите" на расстояние в интервале от 1901 км до 2000 км | 1т груза | - | - | - | - | 4657.46 | -
132178-00-2001-2100 | Перевозка железнодорожным транспортом ресурсов группы "Бумага, не поименованная в алфавите" на расстояние в интервале от 2001 км до 2100 км | 1т груза | - | - | - | - | 4809.92 | -
132178-00-2101-2200 | Перевозка железнодорожным транспортом ресурсов группы "Бумага, не поименованная в алфавите" на расстояние в интервале от 2101 км до 2200 км | 1т груза | - | - | - | - | 4995.13 | -
132178-00-2201-2300 | Перевозка железнодорожным транспортом ресурсов группы "Бумага, не поименованная в алфавите" на расстояние в интервале от 2201 км до 2300 км | 1т груза | - | - | - | - | 5142.39 | -
132178-00-2301-2400 | Перевозка железнодорожным транспортом ресурсов группы "Бумага, не поименованная в алфавите" на расстояние в интервале от 2301 км до 2400 км | 1т груза | - | - | - | - | 5286.54 | -
132178-00-2401-2500 | Перевозка железнодорожным транспортом ресурсов группы "Бумага, не поименованная в алфавите" на расстояние в интервале от 2401 км до 2500 км | 1т груза | - | - | - | - | 5468.37 | -
132178-00-2501-2600 | Перевозка железнодорожным транспортом ресурсов группы "Бумага, не поименованная в алфавите" на расстояние в интервале от 2501 км до 2600 км | 1т груза | - | - | - | - | 5607.31 | -
132178-00-2601-2700 | Перевозка железнодорожным транспортом ресурсов группы "Бумага, не поименованная в алфавите" на расстояние в интервале от 2601 км до 2700 км | 1т груза | - | - | - | - | 5743.14 | -
132178-00-2701-2800 | Перевозка железнодорожным транспортом ресурсов группы "Бумага, не поименованная в алфавите" на расстояние в интервале от 2701 км до 2800 км | 1т груза | - | - | - | - | 5921.59 | -
132178-00-2801-2900 | Перевозка железнодорожным транспортом ресурсов группы "Бумага, не поименованная в алфавите" на расстояние в интервале от 2801 км до 2900 км | 1т груза | - | - | - | - | 6052.22 | -
132178-00-2901-3000 | Перевозка железнодорожным транспортом ресурсов группы "Бумага, не поименованная в алфавите" на расстояние в интервале от 2901 км до 3000 км | 1т груза | - | - | - | - | 6179.46 | -
132178-00-3001-3100 | Перевозка железнодорожным транспортом ресурсов группы "Бумага, не поименованная в алфавите" на расстояние в интервале от 3001 км до 3100 км | 1т груза | - | - | - | - | 6233.5 | -
132178-00-3101-3200 | Перевозка железнодорожным транспортом ресурсов группы "Бумага, не поименованная в алфавите" на расстояние в интервале от 3101 км до 3200 км | 1т груза | - | - | - | - | 6405.24 | -
132178-00-3201-3300 | Перевозка железнодорожным транспортом ресурсов группы "Бумага, не поименованная в алфавите" на расстояние в интервале от 3201 км до 3300 км | 1т груза | - | - | - | - | 6576.98 | -
132178-00-3301-3400 | Перевозка железнодорожным транспортом ресурсов группы "Бумага, не поименованная в алфавите" на расстояние в интервале от 3301 км до 3400 км | 1т груза | - | - | - | - | 6748.73 | -
132178-00-3401-3500 | Перевозка железнодорожным транспортом ресурсов группы "Бумага, не поименованная в алфавите" на расстояние в интервале от 3401 км до 3500 км | 1т груза | - | - | - | - | 6920.73 | -
132178-00-3501-3600 | Перевозка железнодорожным транспортом ресурсов группы "Бумага, не поименованная в алфавите" на расстояние в интервале от 3501 км до 3600 км | 1т груза | - | - | - | - | 7092.47 | -
132178-00-3601-3700 | Перевозка железнодорожным транспортом ресурсов группы "Бумага, не поименованная в алфавите" на расстояние в интервале от 3601 км до 3700 км | 1т груза | - | - | - | - | 7264.21 | -
132178-00-3701-3800 | Перевозка железнодорожным транспортом ресурсов группы "Бумага, не поименованная в алфавите" на расстояние в интервале от 3701 км до 3800 км | 1т груза | - | - | - | - | 7435.96 | -
132178-00-3801-3900 | Перевозка железнодорожным транспортом ресурсов группы "Бумага, не поименованная в алфавите" на расстояние в интервале от 3801 км до 3900 км | 1т груза | - | - | - | - | 7607.7 | -
132178-00-3901-4000 | Перевозка железнодорожным транспортом ресурсов группы "Бумага, не поименованная в алфавите" на расстояние в интервале от 3901 км до 4000 км | 1т груза | - | - | - | - | 7779.7 | -
132178-00-4001-4100 | Перевозка железнодорожным транспортом ресурсов группы "Бумага, не поименованная в алфавите" на расстояние в интервале от 4001 км до 4100 км | 1т груза | - | - | - | - | 7951.44 | -
132178-00-4101-4200 | Перевозка железнодорожным транспортом ресурсов группы "Бумага, не поименованная в алфавите" на расстояние в интервале от 4101 км до 4200 км | 1т груза | - | - | - | - | 8123.19 | -
132178-00-4201-4300 | Перевозка железнодорожным транспортом ресурсов группы "Бумага, не поименованная в алфавите" на расстояние в интервале от 4201 км до 4300 км | 1т груза | - | - | - | - | 8294.93 | -
132178-00-4301-4400 | Перевозка железнодорожным транспортом ресурсов группы "Бумага, не поименованная в алфавите" на расстояние в интервале от 4301 км до 4400 км | 1т груза | - | - | - | - | 8466.67 | -
132178-00-4401-4500 | Перевозка железнодорожным транспортом ресурсов группы "Бумага, не поименованная в алфавите" на расстояние в интервале от 4401 км до 4500 км | 1т груза | - | - | - | - | 8638.67 | -
132178-00-4501-4600 | Перевозка железнодорожным транспортом ресурсов группы "Бумага, не поименованная в алфавите" на расстояние в интервале от 4501 км до 4600 км | 1т груза | - | - | - | - | 8810.42 | -
132178-00-4601-4700 | Перевозка железнодорожным транспортом ресурсов группы "Бумага, не поименованная в алфавите" на расстояние в интервале от 4601 км до 4700 км | 1т груза | - | - | - | - | 8982.16 | -
132178-00-4701-4800 | Перевозка железнодорожным транспортом ресурсов группы "Бумага, не поименованная в алфавите" на расстояние в интервале от 4701 км до 4800 км | 1т груза | - | - | - | - | 9153.9 | -
132178-00-4801-4900 | Перевозка железнодорожным транспортом ресурсов группы "Бумага, не поименованная в алфавите" на расстояние в интервале от 4801 км до 4900 км | 1т груза | - | - | - | - | 9325.65 | -
132178-00-4901-5000 | Перевозка железнодорожным транспортом ресурсов группы "Бумага, не поименованная в алфавите" на расстояние в интервале от 4901 км до 5000 км | 1т груза | - | - | - | - | 9497.64 | -
132178-00-5001-5100 | Перевозка железнодорожным транспортом ресурсов группы "Бумага, не поименованная в алфавите" на расстояние в интервале от 5001 км до 5100 км | 1т груза | - | - | - | - | 9669.39 | -
132178-00-5101-5200 | Перевозка железнодорожным транспортом ресурсов группы "Бумага, не поименованная в алфавите" на расстояние в интервале от 5101 км до 5200 км | 1т груза | - | - | - | - | 9841.13 | -
132178-00-5201-5300 | Перевозка железнодорожным транспортом ресурсов группы "Бумага, не поименованная в алфавите" на расстояние в интервале от 5201 км до 5300 км | 1т груза | - | - | - | - | 10012.88 | -
132178-00-5301-5400 | Перевозка железнодорожным транспортом ресурсов группы "Бумага, не поименованная в алфавите" на расстояние в интервале от 5301 км до 5400 км | 1т груза | - | - | - | - | 10184.62 | -
132178-00-5401-5500 | Перевозка железнодорожным транспортом ресурсов группы "Бумага, не поименованная в алфавите" на расстояние в интервале от 5401 км до 5500 км | 1т груза | - | - | - | - | 10356.62 | -
132178-00-5501-5700 | Перевозка железнодорожным транспортом ресурсов группы "Бумага, не поименованная в алфавите" на расстояние в интервале от 5501 км до 5700 км | 1т груза | - | - | - | - | 10614.23 | -
132178-00-5701-5900 | Перевозка железнодорожным транспортом ресурсов группы "Бумага, не поименованная в алфавите" на расстояние в интервале от 5701 км до 5900 км | 1т груза | - | - | - | - | 10957.72 | -
132178-00-5901-6100 | Перевозка железнодорожным транспортом ресурсов группы "Бумага, не поименованная в алфавите" на расстояние в интервале от 5901 км до 6100 км | 1т груза | - | - | - | - | 11301.46 | -
132178-00-6101-6300 | Перевозка железнодорожным транспортом ресурсов группы "Бумага, не поименованная в алфавите" на расстояние в интервале от 6101 км до 6300 км | 1т груза | - | - | - | - | 11644.95 | -
132178-00-6301-6500 | Перевозка железнодорожным транспортом ресурсов группы "Бумага, не поименованная в алфавите" на расстояние в интервале от 6301 км до 6500 км | 1т груза | - | - | - | - | 11988.44 | -
132178-00-6501-6700 | Перевозка железнодорожным транспортом ресурсов группы "Бумага, не поименованная в алфавите" на расстояние в интервале от 6501 км до 6700 км | 1т груза | - | - | - | - | 12332.18 | -
132178-00-6701-6900 | Перевозка железнодорожным транспортом ресурсов группы "Бумага, не поименованная в алфавите" на расстояние в интервале от 6701 км до 6900 км | 1т груза | - | - | - | - | 12675.66 | -
132178-00-6901-7100 | Перевозка железнодорожным транспортом ресурсов группы "Бумага, не поименованная в алфавите" на расстояние в интервале от 6901 км до 7100 км | 1т груза | - | - | - | - | 13019.41 | -
132178-00-7101-7300 | Перевозка железнодорожным транспортом ресурсов группы "Бумага, не поименованная в алфавите" на расстояние в интервале от 7101 км до 7300 км | 1т груза | - | - | - | - | 13362.89 | -
132178-00-7301-7500 | Перевозка железнодорожным транспортом ресурсов группы "Бумага, не поименованная в алфавите" на расстояние в интервале от 7301 км до 7500 км | 1т груза | - | - | - | - | 13706.38 | -
132178-00-7501-7700 | Перевозка железнодорожным транспортом ресурсов группы "Бумага, не поименованная в алфавите" на расстояние в интервале от 7501 км до 7700 км | 1т груза | - | - | - | - | 14050.12 | -
132178-00-7701-7900 | Перевозка железнодорожным транспортом ресурсов группы "Бумага, не поименованная в алфавите" на расстояние в интервале от 7701 км до 7900 км | 1т груза | - | - | - | - | 14393.61 | -
132178-00-7901-8100 | Перевозка железнодорожным транспортом ресурсов группы "Бумага, не поименованная в алфавите" на расстояние в интервале от 7901 км до 8100 км | 1т груза | - | - | - | - | 14737.35 | -
132178-00-8101-8300 | Перевозка железнодорожным транспортом ресурсов группы "Бумага, не поименованная в алфавите" на расстояние в интервале от 8101 км до 8300 км | 1т груза | - | - | - | - | 15080.84 | -
132178-00-8301-8500 | Перевозка железнодорожным транспортом ресурсов группы "Бумага, не поименованная в алфавите" на расстояние в интервале от 8301 км до 8500 км | 1т груза | - | - | - | - | 15424.33 | -
132178-00-8501-8700 | Перевозка железнодорожным транспортом ресурсов группы "Бумага, не поименованная в алфавите" на расстояние в интервале от 8501 км до 8700 км | 1т груза | - | - | - | - | 15768.07 | -
132178-00-8701-8900 | Перевозка железнодорожным транспортом ресурсов группы "Бумага, не поименованная в алфавите" на расстояние в интервале от 8701 км до 8900 км | 1т груза | - | - | - | - | 16111.56 | -
132178-00-8901-9100 | Перевозка железнодорожным транспортом ресурсов группы "Бумага, не поименованная в алфавите" на расстояние в интервале от 8901 км до 9100 км | 1т груза | - | - | - | - | 16455.04 | -
132178-00-9101-9300 | Перевозка железнодорожным транспортом ресурсов группы "Бумага, не поименованная в алфавите" на расстояние в интервале от 9101 км до 9300 км | 1т груза | - | - | - | - | 16798.78 | -
132178-00-9301-9500 | Перевозка железнодорожным транспортом ресурсов группы "Бумага, не поименованная в алфавите" на расстояние в интервале от 9301 км до 9500 км | 1т груза | - | - | - | - | 17142.27 | -
132178-00-9501-9700 | Перевозка железнодорожным транспортом ресурсов группы "Бумага, не поименованная в алфавите" на расстояние в интервале от 9501 км до 9700 км | 1т груза | - | - | - | - | 17486.01 | -
132178-00-9701-9900 | Перевозка железнодорожным транспортом ресурсов группы "Бумага, не поименованная в алфавите" на расстояние в интервале от 9701 км до 9900 км | 1т груза | - | - | - | - | 17829.5 | -
132144-00-0001-0005 | Перевозка железнодорожным транспортом ресурсов группы "Бумага обойная" на расстояние в интервале от 1 км до 5 км | 1т груза | - | - | - | - | 1017.97 | -
132144-00-0006-0010 | Перевозка железнодорожным транспортом ресурсов группы "Бумага обойная" на расстояние в интервале от 6 км до 10 км | 1т груза | - | - | - | - | 1031.9 | -
132144-00-0011-0015 | Перевозка железнодорожным транспортом ресурсов группы "Бумага обойная" на расстояние в интервале от 11 км до 15 км | 1т груза | - | - | - | - | 1043.49 | -
132144-00-0016-0020 | Перевозка железнодорожным транспортом ресурсов группы "Бумага обойная" на расстояние в интервале от 16 км до 20 км | 1т груза | - | - | - | - | 1055.33 | -
132144-00-0021-0025 | Перевозка железнодорожным транспортом ресурсов группы "Бумага обойная" на расстояние в интервале от 21 км до 25 км | 1т груза | - | - | - | - | 1067.18 | -
132144-00-0026-0030 | Перевозка железнодорожным транспортом ресурсов группы "Бумага обойная" на расстояние в интервале от 26 км до 30 км | 1т груза | - | - | - | - | 1079.03 | -
132144-00-0031-0035 | Перевозка железнодорожным транспортом ресурсов группы "Бумага обойная" на расстояние в интервале от 31 км до 35 км | 1т груза | - | - | - | - | 1090.62 | -
132144-00-0036-0040 | Перевозка железнодорожным транспортом ресурсов группы "Бумага обойная" на расстояние в интервале от 36 км до 40 км | 1т груза | - | - | - | - | 1102.46 | -
132144-00-0041-0045 | Перевозка железнодорожным транспортом ресурсов группы "Бумага обойная" на расстояние в интервале от 41 км до 45 км | 1т груза | - | - | - | - | 1114.31 | -
132144-00-0046-0050 | Перевозка железнодорожным транспортом ресурсов группы "Бумага обойная" на расстояние в интервале от 46 км до 50 км | 1т груза | - | - | - | - | 1126.16 | -
132144-00-0051-0060 | Перевозка железнодорожным транспортом ресурсов группы "Бумага обойная" на расстояние в интервале от 51 км до 60 км | 1т груза | - | - | - | - | 1142.63 | -
132144-00-0061-0070 | Перевозка железнодорожным транспортом ресурсов группы "Бумага обойная" на расстояние в интервале от 61 км до 70 км | 1т груза | - | - | - | - | 1166.33 | -
132144-00-0071-0080 | Перевозка железнодорожным транспортом ресурсов группы "Бумага обойная" на расстояние в интервале от 71 км до 80 км | 1т груза | - | - | - | - | 1189.76 | -
132144-00-0081-0090 | Перевозка железнодорожным транспортом ресурсов группы "Бумага обойная" на расстояние в интервале от 81 км до 90 км | 1т груза | - | - | - | - | 1213.46 | -
132144-00-0091-0100 | Перевозка железнодорожным транспортом ресурсов группы "Бумага обойная" на расстояние в интервале от 91 км до 100 км | 1т груза | - | - | - | - | 1236.89 | -
132144-00-0101-0120 | Перевозка железнодорожным транспортом ресурсов группы "Бумага обойная" на расстояние в интервале от 101 км до 120 км | 1т груза | - | - | - | - | 1272.18 | -
132144-00-0121-0140 | Перевозка железнодорожным транспортом ресурсов группы "Бумага обойная" на расстояние в интервале от 121 км до 140 км | 1т груза | - | - | - | - | 1319.31 | -
132144-00-0141-0160 | Перевозка железнодорожным транспортом ресурсов группы "Бумага обойная" на расстояние в интервале от 141 км до 160 км | 1т груза | - | - | - | - | 1366.44 | -
132144-00-0161-0180 | Перевозка железнодорожным транспортом ресурсов группы "Бумага обойная" на расстояние в интервале от 161 км до 180 км | 1т груза | - | - | - | - | 1407.85 | -
132144-00-0181-0200 | Перевозка железнодорожным транспортом ресурсов группы "Бумага обойная" на расстояние в интервале от 181 км до 200 км | 1т груза | - | - | - | - | 1447.96 | -
132144-00-0201-0220 | Перевозка железнодорожным транспортом ресурсов группы "Бумага обойная" на расстояние в интервале от 201 км до 220 км | 1т груза | - | - | - | - | 1490.15 | -
132144-00-0221-0240 | Перевозка железнодорожным транспортом ресурсов группы "Бумага обойная" на расстояние в интервале от 221 км до 240 км | 1т груза | - | - | - | - | 1527.92 | -
132144-00-0241-0260 | Перевозка железнодорожным транспортом ресурсов группы "Бумага обойная" на расстояние в интервале от 241 км до 260 км | 1т груза | - | - | - | - | 1568.55 | -
132144-00-0261-0280 | Перевозка железнодорожным транспортом ресурсов группы "Бумага обойная" на расстояние в интервале от 261 км до 280 км | 1т груза | - | - | - | - | 1608.4 | -
132144-00-0281-0300 | Перевозка железнодорожным транспортом ресурсов группы "Бумага обойная" на расстояние в интервале от 281 км до 300 км | 1т груза | - | - | - | - | 1647.74 | -
132144-00-0301-0330 | Перевозка железнодорожным транспортом ресурсов группы "Бумага обойная" на расстояние в интервале от 301 км до 330 км | 1т груза | - | - | - | - | 1697.1 | -
132144-00-0331-0360 | Перевозка железнодорожным транспортом ресурсов группы "Бумага обойная" на расстояние в интервале от 331 км до 360 км | 1т груза | - | - | - | - | 1756.48 | -
132144-00-0361-0390 | Перевозка железнодорожным транспортом ресурсов группы "Бумага обойная" на расстояние в интервале от 361 км до 390 км | 1т груза | - | - | - | - | 1814.83 | -
132144-00-0391-0420 | Перевозка железнодорожным транспортом ресурсов группы "Бумага обойная" на расстояние в интервале от 391 км до 420 км | 1т груза | - | - | - | - | 1872.14 | -
132144-00-0421-0450 | Перевозка железнодорожным транспортом ресурсов группы "Бумага обойная" на расстояние в интервале от 421 км до 450 км | 1т груза | - | - | - | - | 1935.68 | -
132144-00-0451-0480 | Перевозка железнодорожным транспортом ресурсов группы "Бумага обойная" на расстояние в интервале от 451 км до 480 км | 1т груза | - | - | - | - | 1991.43 | -
132144-00-0481-0510 | Перевозка железнодорожным транспортом ресурсов группы "Бумага обойная" на расстояние в интервале от 481 км до 510 км | 1т груза | - | - | - | - | 2046.4 | -
132144-00-0511-0540 | Перевозка железнодорожным транспортом ресурсов группы "Бумага обойная" на расстояние в интервале от 511 км до 540 км | 1т груза | - | - | - | - | 2108.9 | -
132144-00-0541-0570 | Перевозка железнодорожным транспортом ресурсов группы "Бумага обойная" на расстояние в интервале от 541 км до 570 км | 1т груза | - | - | - | - | 2162.31 | -
132144-00-0571-0600 | Перевозка железнодорожным транспортом ресурсов группы "Бумага обойная" на расстояние в интервале от 571 км до 600 км | 1т груза | - | - | - | - | 2224.3 | -
132144-00-0601-0640 | Перевозка железнодорожным транспортом ресурсов группы "Бумага обойная" на расстояние в интервале от 601 км до 640 км | 1т груза | - | - | - | - | 2286.43 | -
132144-00-0641-0680 | Перевозка железнодорожным транспортом ресурсов группы "Бумага обойная" на расстояние в интервале от 641 км до 680 км | 1т груза | - | - | - | - | 2368.48 | -
132144-00-0681-0720 | Перевозка железнодорожным транспортом ресурсов группы "Бумага обойная" на расстояние в интервале от 681 км до 720 км | 1т груза | - | - | - | - | 2438.82 | -
132144-00-0721-0760 | Перевозка железнодорожным транспортом ресурсов группы "Бумага обойная" на расстояние в интервале от 721 км до 760 км | 1т груза | - | - | - | - | 2520.34 | -
132144-00-0761-0800 | Перевозка железнодорожным транспортом ресурсов группы "Бумага обойная" на расстояние в интервале от 761 км до 800 км | 1т груза | - | - | - | - | 2588.87 | -
132144-00-0801-0840 | Перевозка железнодорожным транспортом ресурсов группы "Бумага обойная" на расстояние в интервале от 801 км до 840 км | 1т груза | - | - | - | - | 2669.61 | -
132144-00-0841-0880 | Перевозка железнодорожным транспортом ресурсов группы "Бумага обойная" на расстояние в интервале от 841 км до 880 км | 1т груза | - | - | - | - | 2750.35 | -
132144-00-0881-0920 | Перевозка железнодорожным транспортом ресурсов группы "Бумага обойная" на расстояние в интервале от 881 км до 920 км | 1т груза | - | - | - | - | 2816.01 | -
132144-00-0921-0960 | Перевозка железнодорожным транспортом ресурсов группы "Бумага обойная" на расстояние в интервале от 921 км до 960 км | 1т груза | - | - | - | - | 2896.24 | -
132144-00-0961-1000 | Перевозка железнодорожным транспортом ресурсов группы "Бумага обойная" на расстояние в интервале от 961 км до 1000 км | 1т груза | - | - | - | - | 2959.82 | -
132144-00-1001-1050 | Перевозка железнодорожным транспортом ресурсов группы "Бумага обойная" на расстояние в интервале от 1001 км до 1050 км | 1т груза | - | - | - | - | 3049.29 | -
132144-00-1051-1100 | Перевозка железнодорожным транспортом ресурсов группы "Бумага обойная" на расстояние в интервале от 1051 км до 1100 км | 1т груза | - | - | - | - | 3148.53 | -
132144-00-1101-1150 | Перевозка железнодорожным транспортом ресурсов группы "Бумага обойная" на расстояние в интервале от 1101 км до 1150 км | 1т груза | - | - | - | - | 3229.05 | -
132144-00-1151-1200 | Перевозка железнодорожным транспортом ресурсов группы "Бумага обойная" на расстояние в интервале от 1151 км до 1200 км | 1т груза | - | - | - | - | 3327.51 | -
132144-00-1201-1250 | Перевозка железнодорожным транспортом ресурсов группы "Бумага обойная" на расстояние в интервале от 1201 км до 1250 км | 1т груза | - | - | - | - | 3405.43 | -
132144-00-1251-1300 | Перевозка железнодорожным транспортом ресурсов группы "Бумага обойная" на расстояние в интервале от 1251 км до 1300 км | 1т груза | - | - | - | - | 3503.11 | -
132144-00-1301-1350 | Перевозка железнодорожным транспортом ресурсов группы "Бумага обойная" на расстояние в интервале от 1301 км до 1350 км | 1т груза | - | - | - | - | 3578.43 | -
132144-00-1351-1400 | Перевозка железнодорожным транспортом ресурсов группы "Бумага обойная" на расстояние в интервале от 1351 км до 1400 км | 1т груза | - | - | - | - | 3675.32 | -
132144-00-1401-1450 | Перевозка железнодорожным транспортом ресурсов группы "Бумага обойная" на расстояние в интервале от 1401 км до 1450 км | 1т груза | - | - | - | - | 3771.96 | -
132144-00-1451-1500 | Перевозка железнодорожным транспортом ресурсов группы "Бумага обойная" на расстояние в интервале от 1451 км до 1500 км | 1т груза | - | - | - | - | 3844.16 | -
132144-00-1501-1600 | Перевозка железнодорожным транспортом ресурсов группы "Бумага обойная" на расстояние в интервале от 1501 км до 1600 км | 1т груза | - | - | - | - | 3988.08 | -
132144-00-1601-1700 | Перевозка железнодорожным транспортом ресурсов группы "Бумага обойная" на расстояние в интервале от 1601 км до 1700 км | 1т груза | - | - | - | - | 4152.24 | -
132144-00-1701-1800 | Перевозка железнодорожным транспортом ресурсов группы "Бумага обойная" на расстояние в интервале от 1701 км до 1800 км | 1т груза | - | - | - | - | 4313.02 | -
132144-00-1801-1900 | Перевозка железнодорожным транспортом ресурсов группы "Бумага обойная" на расстояние в интервале от 1801 км до 1900 км | 1т груза | - | - | - | - | 4501.62 | -
132144-00-1901-2000 | Перевозка железнодорожным транспортом ресурсов группы "Бумага обойная" на расстояние в интервале от 1901 км до 2000 км | 1т груза | - | - | - | - | 4657.46 | -
132144-00-2001-2100 | Перевозка железнодорожным транспортом ресурсов группы "Бумага обойная" на расстояние в интервале от 2001 км до 2100 км | 1т груза | - | - | - | - | 4809.92 | -
132144-00-2101-2200 | Перевозка железнодорожным транспортом ресурсов группы "Бумага обойная" на расстояние в интервале от 2101 км до 2200 км | 1т груза | - | - | - | - | 4995.13 | -
132144-00-2201-2300 | Перевозка железнодорожным транспортом ресурсов группы "Бумага обойная" на расстояние в интервале от 2201 км до 2300 км | 1т груза | - | - | - | - | 5142.39 | -
132144-00-2301-2400 | Перевозка железнодорожным транспортом ресурсов группы "Бумага обойная" на расстояние в интервале от 2301 км до 2400 км | 1т груза | - | - | - | - | 5286.54 | -
132144-00-2401-2500 | Перевозка железнодорожным транспортом ресурсов группы "Бумага обойная" на расстояние в интервале от 2401 км до 2500 км | 1т груза | - | - | - | - | 5468.37 | -
132144-00-2501-2600 | Перевозка железнодорожным транспортом ресурсов группы "Бумага обойная" на расстояние в интервале от 2501 км до 2600 км | 1т груза | - | - | - | - | 5607.31 | -
132144-00-2601-2700 | Перевозка железнодорожным транспортом ресурсов группы "Бумага обойная" на расстояние в интервале от 2601 км до 2700 км | 1т груза | - | - | - | - | 5743.14 | -
132144-00-2701-2800 | Перевозка железнодорожным транспортом ресурсов группы "Бумага обойная" на расстояние в интервале от 2701 км до 2800 км | 1т груза | - | - | - | - | 5921.59 | -
132144-00-2801-2900 | Перевозка железнодорожным транспортом ресурсов группы "Бумага обойная" на расстояние в интервале от 2801 км до 2900 км | 1т груза | - | - | - | - | 6052.22 | -
132144-00-2901-3000 | Перевозка железнодорожным транспортом ресурсов группы "Бумага обойная" на расстояние в интервале от 2901 км до 3000 км | 1т груза | - | - | - | - | 6179.46 | -
132144-00-3001-3100 | Перевозка железнодорожным транспортом ресурсов группы "Бумага обойная" на расстояние в интервале от 3001 км до 3100 км | 1т груза | - | - | - | - | 6233.5 | -
132144-00-3101-3200 | Перевозка железнодорожным транспортом ресурсов группы "Бумага обойная" на расстояние в интервале от 3101 км до 3200 км | 1т груза | - | - | - | - | 6405.24 | -
132144-00-3201-3300 | Перевозка железнодорожным транспортом ресурсов группы "Бумага обойная" на расстояние в интервале от 3201 км до 3300 км | 1т груза | - | - | - | - | 6576.98 | -
132144-00-3301-3400 | Перевозка железнодорожным транспортом ресурсов группы "Бумага обойная" на расстояние в интервале от 3301 км до 3400 км | 1т груза | - | - | - | - | 6748.73 | -
132144-00-3401-3500 | Перевозка железнодорожным транспортом ресурсов группы "Бумага обойная" на расстояние в интервале от 3401 км до 3500 км | 1т груза | - | - | - | - | 6920.73 | -
132144-00-3501-3600 | Перевозка железнодорожным транспортом ресурсов группы "Бумага обойная" на расстояние в интервале от 3501 км до 3600 км | 1т груза | - | - | - | - | 7092.47 | -
132144-00-3601-3700 | Перевозка железнодорожным транспортом ресурсов группы "Бумага обойная" на расстояние в интервале от 3601 км до 3700 км | 1т груза | - | - | - | - | 7264.21 | -
132144-00-3701-3800 | Перевозка железнодорожным транспортом ресурсов группы "Бумага обойная" на расстояние в интервале от 3701 км до 3800 км | 1т груза | - | - | - | - | 7435.96 | -
132144-00-3801-3900 | Перевозка железнодорожным транспортом ресурсов группы "Бумага обойная" на расстояние в интервале от 3801 км до 3900 км | 1т груза | - | - | - | - | 7607.7 | -
132144-00-3901-4000 | Перевозка железнодорожным транспортом ресурсов группы "Бумага обойная" на расстояние в интервале от 3901 км до 4000 км | 1т груза | - | - | - | - | 7779.7 | -
132144-00-4001-4100 | Перевозка железнодорожным транспортом ресурсов группы "Бумага обойная" на расстояние в интервале от 4001 км до 4100 км | 1т груза | - | - | - | - | 7951.44 | -
132144-00-4101-4200 | Перевозка железнодорожным транспортом ресурсов группы "Бумага обойная" на расстояние в интервале от 4101 км до 4200 км | 1т груза | - | - | - | - | 8123.19 | -
132144-00-4201-4300 | Перевозка железнодорожным транспортом ресурсов группы "Бумага обойная" на расстояние в интервале от 4201 км до 4300 км | 1т груза | - | - | - | - | 8294.93 | -
132144-00-4301-4400 | Перевозка железнодорожным транспортом ресурсов группы "Бумага обойная" на расстояние в интервале от 4301 км до 4400 км | 1т груза | - | - | - | - | 8466.67 | -
132144-00-4401-4500 | Перевозка железнодорожным транспортом ресурсов группы "Бумага обойная" на расстояние в интервале от 4401 км до 4500 км | 1т груза | - | - | - | - | 8638.67 | -
132144-00-4501-4600 | Перевозка железнодорожным транспортом ресурсов группы "Бумага обойная" на расстояние в интервале от 4501 км до 4600 км | 1т груза | - | - | - | - | 8810.42 | -
132144-00-4601-4700 | Перевозка железнодорожным транспортом ресурсов группы "Бумага обойная" на расстояние в интервале от 4601 км до 4700 км | 1т груза | - | - | - | - | 8982.16 | -
132144-00-4701-4800 | Перевозка железнодорожным транспортом ресурсов группы "Бумага обойная" на расстояние в интервале от 4701 км до 4800 км | 1т груза | - | - | - | - | 9153.9 | -
132144-00-4801-4900 | Перевозка железнодорожным транспортом ресурсов группы "Бумага обойная" на расстояние в интервале от 4801 км до 4900 км | 1т груза | - | - | - | - | 9325.65 | -
132144-00-4901-5000 | Перевозка железнодорожным транспортом ресурсов группы "Бумага обойная" на расстояние в интервале от 4901 км до 5000 км | 1т груза | - | - | - | - | 9497.64 | -
132144-00-5001-5100 | Перевозка железнодорожным транспортом ресурсов группы "Бумага обойная" на расстояние в интервале от 5001 км до 5100 км | 1т груза | - | - | - | - | 9669.39 | -
132144-00-5101-5200 | Перевозка железнодорожным транспортом ресурсов группы "Бумага обойная" на расстояние в интервале от 5101 км до 5200 км | 1т груза | - | - | - | - | 9841.13 | -
132144-00-5201-5300 | Перевозка железнодорожным транспортом ресурсов группы "Бумага обойная" на расстояние в интервале от 5201 км до 5300 км | 1т груза | - | - | - | - | 10012.88 | -
132144-00-5301-5400 | Перевозка железнодорожным транспортом ресурсов группы "Бумага обойная" на расстояние в интервале от 5301 км до 5400 км | 1т груза | - | - | - | - | 10184.62 | -
132144-00-5401-5500 | Перевозка железнодорожным транспортом ресурсов группы "Бумага обойная" на расстояние в интервале от 5401 км до 5500 км | 1т груза | - | - | - | - | 10356.62 | -
132144-00-5501-5700 | Перевозка железнодорожным транспортом ресурсов группы "Бумага обойная" на расстояние в интервале от 5501 км до 5700 км | 1т груза | - | - | - | - | 10614.23 | -
132144-00-5701-5900 | Перевозка железнодорожным транспортом ресурсов группы "Бумага обойная" на расстояние в интервале от 5701 км до 5900 км | 1т груза | - | - | - | - | 10957.72 | -
132144-00-5901-6100 | Перевозка железнодорожным транспортом ресурсов группы "Бумага обойная" на расстояние в интервале от 5901 км до 6100 км | 1т груза | - | - | - | - | 11301.46 | -
132144-00-6101-6300 | Перевозка железнодорожным транспортом ресурсов группы "Бумага обойная" на расстояние в интервале от 6101 км до 6300 км | 1т груза | - | - | - | - | 11644.95 | -
132144-00-6301-6500 | Перевозка железнодорожным транспортом ресурсов группы "Бумага обойная" на расстояние в интервале от 6301 км до 6500 км | 1т груза | - | - | - | - | 11988.44 | -
132144-00-6501-6700 | Перевозка железнодорожным транспортом ресурсов группы "Бумага обойная" на расстояние в интервале от 6501 км до 6700 км | 1т груза | - | - | - | - | 12332.18 | -
132144-00-6701-6900 | Перевозка железнодорожным транспортом ресурсов группы "Бумага обойная" на расстояние в интервале от 6701 км до 6900 км | 1т груза | - | - | - | - | 12675.66 | -
132144-00-6901-7100 | Перевозка железнодорожным транспортом ресурсов группы "Бумага обойная" на расстояние в интервале от 6901 км до 7100 км | 1т груза | - | - | - | - | 13019.41 | -
132144-00-7101-7300 | Перевозка железнодорожным транспортом ресурсов группы "Бумага обойная" на расстояние в интервале от 7101 км до 7300 км | 1т груза | - | - | - | - | 13362.89 | -
132144-00-7301-7500 | Перевозка железнодорожным транспортом ресурсов группы "Бумага обойная" на расстояние в интервале от 7301 км до 7500 км | 1т груза | - | - | - | - | 13706.38 | -
132144-00-7501-7700 | Перевозка железнодорожным транспортом ресурсов группы "Бумага обойная" на расстояние в интервале от 7501 км до 7700 км | 1т груза | - | - | - | - | 14050.12 | -
132144-00-7701-7900 | Перевозка железнодорожным транспортом ресурсов группы "Бумага обойная" на расстояние в интервале от 7701 км до 7900 км | 1т груза | - | - | - | - | 14393.61 | -
132144-00-7901-8100 | Перевозка железнодорожным транспортом ресурсов группы "Бумага обойная" на расстояние в интервале от 7901 км до 8100 км | 1т груза | - | - | - | - | 14737.35 | -
132144-00-8101-8300 | Перевозка железнодорожным транспортом ресурсов группы "Бумага обойная" на расстояние в интервале от 8101 км до 8300 км | 1т груза | - | - | - | - | 15080.84 | -
132144-00-8301-8500 | Перевозка железнодорожным транспортом ресурсов группы "Бумага обойная" на расстояние в интервале от 8301 км до 8500 км | 1т груза | - | - | - | - | 15424.33 | -
132144-00-8501-8700 | Перевозка железнодорожным транспортом ресурсов группы "Бумага обойная" на расстояние в интервале от 8501 км до 8700 км | 1т груза | - | - | - | - | 15768.07 | -
132144-00-8701-8900 | Перевозка железнодорожным транспортом ресурсов группы "Бумага обойная" на расстояние в интервале от 8701 км до 8900 км | 1т груза | - | - | - | - | 16111.56 | -
132144-00-8901-9100 | Перевозка железнодорожным транспортом ресурсов группы "Бумага обойная" на расстояние в интервале от 8901 км до 9100 км | 1т груза | - | - | - | - | 16455.04 | -
132144-00-9101-9300 | Перевозка железнодорожным транспортом ресурсов группы "Бумага обойная" на расстояние в интервале от 9101 км до 9300 км | 1т груза | - | - | - | - | 16798.78 | -
132144-00-9301-9500 | Перевозка железнодорожным транспортом ресурсов группы "Бумага обойная" на расстояние в интервале от 9301 км до 9500 км | 1т груза | - | - | - | - | 17142.27 | -
132144-00-9501-9700 | Перевозка железнодорожным транспортом ресурсов группы "Бумага обойная" на расстояние в интервале от 9501 км до 9700 км | 1т груза | - | - | - | - | 17486.01 | -
132144-00-9701-9900 | Перевозка железнодорожным транспортом ресурсов группы "Бумага обойная" на расстояние в интервале от 9701 км до 9900 км | 1т груза | - | - | - | - | 17829.5 | -
132204-00-0001-0005 | Перевозка железнодорожным транспортом ресурсов группы "Бумага электротехническая" на расстояние в интервале от 1 км до 5 км | 1т груза | - | - | - | - | 1017.97 | -
132204-00-0006-0010 | Перевозка железнодорожным транспортом ресурсов группы "Бумага электротехническая" на расстояние в интервале от 6 км до 10 км | 1т груза | - | - | - | - | 1031.9 | -
132204-00-0011-0015 | Перевозка железнодорожным транспортом ресурсов группы "Бумага электротехническая" на расстояние в интервале от 11 км до 15 км | 1т груза | - | - | - | - | 1043.49 | -
132204-00-0016-0020 | Перевозка железнодорожным транспортом ресурсов группы "Бумага электротехническая" на расстояние в интервале от 16 км до 20 км | 1т груза | - | - | - | - | 1055.33 | -
132204-00-0021-0025 | Перевозка железнодорожным транспортом ресурсов группы "Бумага электротехническая" на расстояние в интервале от 21 км до 25 км | 1т груза | - | - | - | - | 1067.18 | -
132204-00-0026-0030 | Перевозка железнодорожным транспортом ресурсов группы "Бумага электротехническая" на расстояние в интервале от 26 км до 30 км | 1т груза | - | - | - | - | 1079.03 | -
132204-00-0031-0035 | Перевозка железнодорожным транспортом ресурсов группы "Бумага электротехническая" на расстояние в интервале от 31 км до 35 км | 1т груза | - | - | - | - | 1090.62 | -
132204-00-0036-0040 | Перевозка железнодорожным транспортом ресурсов группы "Бумага электротехническая" на расстояние в интервале от 36 км до 40 км | 1т груза | - | - | - | - | 1102.46 | -
132204-00-0041-0045 | Перевозка железнодорожным транспортом ресурсов группы "Бумага электротехническая" на расстояние в интервале от 41 км до 45 км | 1т груза | - | - | - | - | 1114.31 | -
132204-00-0046-0050 | Перевозка железнодорожным транспортом ресурсов группы "Бумага электротехническая" на расстояние в интервале от 46 км до 50 км | 1т груза | - | - | - | - | 1126.16 | -
132204-00-0051-0060 | Перевозка железнодорожным транспортом ресурсов группы "Бумага электротехническая" на расстояние в интервале от 51 км до 60 км | 1т груза | - | - | - | - | 1142.63 | -
132204-00-0061-0070 | Перевозка железнодорожным транспортом ресурсов группы "Бумага электротехническая" на расстояние в интервале от 61 км до 70 км | 1т груза | - | - | - | - | 1166.33 | -
132204-00-0071-0080 | Перевозка железнодорожным транспортом ресурсов группы "Бумага электротехническая" на расстояние в интервале от 71 км до 80 км | 1т груза | - | - | - | - | 1189.76 | -
132204-00-0081-0090 | Перевозка железнодорожным транспортом ресурсов группы "Бумага электротехническая" на расстояние в интервале от 81 км до 90 км | 1т груза | - | - | - | - | 1213.46 | -
132204-00-0091-0100 | Перевозка железнодорожным транспортом ресурсов группы "Бумага электротехническая" на расстояние в интервале от 91 км до 100 км | 1т груза | - | - | - | - | 1236.89 | -
132204-00-0101-0120 | Перевозка железнодорожным транспортом ресурсов группы "Бумага электротехническая" на расстояние в интервале от 101 км до 120 км | 1т груза | - | - | - | - | 1272.18 | -
132204-00-0121-0140 | Перевозка железнодорожным транспортом ресурсов группы "Бумага электротехническая" на расстояние в интервале от 121 км до 140 км | 1т груза | - | - | - | - | 1319.31 | -
132204-00-0141-0160 | Перевозка железнодорожным транспортом ресурсов группы "Бумага электротехническая" на расстояние в интервале от 141 км до 160 км | 1т груза | - | - | - | - | 1366.44 | -
132204-00-0161-0180 | Перевозка железнодорожным транспортом ресурсов группы "Бумага электротехническая" на расстояние в интервале от 161 км до 180 км | 1т груза | - | - | - | - | 1407.85 | -
132204-00-0181-0200 | Перевозка железнодорожным транспортом ресурсов группы "Бумага электротехническая" на расстояние в интервале от 181 км до 200 км | 1т груза | - | - | - | - | 1447.96 | -
132204-00-0201-0220 | Перевозка железнодорожным транспортом ресурсов группы "Бумага электротехническая" на расстояние в интервале от 201 км до 220 км | 1т груза | - | - | - | - | 1490.15 | -
132204-00-0221-0240 | Перевозка железнодорожным транспортом ресурсов группы "Бумага электротехническая" на расстояние в интервале от 221 км до 240 км | 1т груза | - | - | - | - | 1527.92 | -
132204-00-0241-0260 | Перевозка железнодорожным транспортом ресурсов группы "Бумага электротехническая" на расстояние в интервале от 241 км до 260 км | 1т груза | - | - | - | - | 1568.55 | -
132204-00-0261-0280 | Перевозка железнодорожным транспортом ресурсов группы "Бумага электротехническая" на расстояние в интервале от 261 км до 280 км | 1т груза | - | - | - | - | 1608.4 | -
132204-00-0281-0300 | Перевозка железнодорожным транспортом ресурсов группы "Бумага электротехническая" на расстояние в интервале от 281 км до 300 км | 1т груза | - | - | - | - | 1647.74 | -
132204-00-0301-0330 | Перевозка железнодорожным транспортом ресурсов группы "Бумага электротехническая" на расстояние в интервале от 301 км до 330 км | 1т груза | - | - | - | - | 1697.1 | -
132204-00-0331-0360 | Перевозка железнодорожным транспортом ресурсов группы "Бумага электротехническая" на расстояние в интервале от 331 км до 360 км | 1т груза | - | - | - | - | 1756.48 | -
132204-00-0361-0390 | Перевозка железнодорожным транспортом ресурсов группы "Бумага электротехническая" на расстояние в интервале от 361 км до 390 км | 1т груза | - | - | - | - | 1814.83 | -
132204-00-0391-0420 | Перевозка железнодорожным транспортом ресурсов группы "Бумага электротехническая" на расстояние в интервале от 391 км до 420 км | 1т груза | - | - | - | - | 1872.14 | -
132204-00-0421-0450 | Перевозка железнодорожным транспортом ресурсов группы "Бумага электротехническая" на расстояние в интервале от 421 км до 450 км | 1т груза | - | - | - | - | 1935.68 | -
132204-00-0451-0480 | Перевозка железнодорожным транспортом ресурсов группы "Бумага электротехническая" на расстояние в интервале от 451 км до 480 км | 1т груза | - | - | - | - | 1991.43 | -
132204-00-0481-0510 | Перевозка железнодорожным транспортом ресурсов группы "Бумага электротехническая" на расстояние в интервале от 481 км до 510 км | 1т груза | - | - | - | - | 2046.4 | -
132204-00-0511-0540 | Перевозка железнодорожным транспортом ресурсов группы "Бумага электротехническая" на расстояние в интервале от 511 км до 540 км | 1т груза | - | - | - | - | 2108.9 | -
132204-00-0541-0570 | Перевозка железнодорожным транспортом ресурсов группы "Бумага электротехническая" на расстояние в интервале от 541 км до 570 км | 1т груза | - | - | - | - | 2162.31 | -
132204-00-0571-0600 | Перевозка железнодорожным транспортом ресурсов группы "Бумага электротехническая" на расстояние в интервале от 571 км до 600 км | 1т груза | - | - | - | - | 2224.3 | -
132204-00-0601-0640 | Перевозка железнодорожным транспортом ресурсов группы "Бумага электротехническая" на расстояние в интервале от 601 км до 640 км | 1т груза | - | - | - | - | 2286.43 | -
132204-00-0641-0680 | Перевозка железнодорожным транспортом ресурсов группы "Бумага электротехническая" на расстояние в интервале от 641 км до 680 км | 1т груза | - | - | - | - | 2368.48 | -
132204-00-0681-0720 | Перевозка железнодорожным транспортом ресурсов группы "Бумага электротехническая" на расстояние в интервале от 681 км до 720 км | 1т груза | - | - | - | - | 2438.82 | -
132204-00-0721-0760 | Перевозка железнодорожным транспортом ресурсов группы "Бумага электротехническая" на расстояние в интервале от 721 км до 760 км | 1т груза | - | - | - | - | 2520.34 | -
132204-00-0761-0800 | Перевозка железнодорожным транспортом ресурсов группы "Бумага электротехническая" на расстояние в интервале от 761 км до 800 км | 1т груза | - | - | - | - | 2588.87 | -
132204-00-0801-0840 | Перевозка железнодорожным транспортом ресурсов группы "Бумага электротехническая" на расстояние в интервале от 801 км до 840 км | 1т груза | - | - | - | - | 2669.61 | -
132204-00-0841-0880 | Перевозка железнодорожным транспортом ресурсов группы "Бумага электротехническая" на расстояние в интервале от 841 км до 880 км | 1т груза | - | - | - | - | 2750.35 | -
132204-00-0881-0920 | Перевозка железнодорожным транспортом ресурсов группы "Бумага электротехническая" на расстояние в интервале от 881 км до 920 км | 1т груза | - | - | - | - | 2816.01 | -
132204-00-0921-0960 | Перевозка железнодорожным транспортом ресурсов группы "Бумага электротехническая" на расстояние в интервале от 921 км до 960 км | 1т груза | - | - | - | - | 2896.24 | -
132204-00-0961-1000 | Перевозка железнодорожным транспортом ресурсов группы "Бумага электротехническая" на расстояние в интервале от 961 км до 1000 км | 1т груза | - | - | - | - | 2959.82 | -
132204-00-1001-1050 | Перевозка железнодорожным транспортом ресурсов группы "Бумага электротехническая" на расстояние в интервале от 1001 км до 1050 км | 1т груза | - | - | - | - | 3049.29 | -
132204-00-1051-1100 | Перевозка железнодорожным транспортом ресурсов группы "Бумага электротехническая" на расстояние в интервале от 1051 км до 1100 км | 1т груза | - | - | - | - | 3148.53 | -
132204-00-1101-1150 | Перевозка железнодорожным транспортом ресурсов группы "Бумага электротехническая" на расстояние в интервале от 1101 км до 1150 км | 1т груза | - | - | - | - | 3229.05 | -
132204-00-1151-1200 | Перевозка железнодорожным транспортом ресурсов группы "Бумага электротехническая" на расстояние в интервале от 1151 км до 1200 км | 1т груза | - | - | - | - | 3327.51 | -
132204-00-1201-1250 | Перевозка железнодорожным транспортом ресурсов группы "Бумага электротехническая" на расстояние в интервале от 1201 км до 1250 км | 1т груза | - | - | - | - | 3405.43 | -
132204-00-1251-1300 | Перевозка железнодорожным транспортом ресурсов группы "Бумага электротехническая" на расстояние в интервале от 1251 км до 1300 км | 1т груза | - | - | - | - | 3503.11 | -
132204-00-1301-1350 | Перевозка железнодорожным транспортом ресурсов группы "Бумага электротехническая" на расстояние в интервале от 1301 км до 1350 км | 1т груза | - | - | - | - | 3578.43 | -
132204-00-1351-1400 | Перевозка железнодорожным транспортом ресурсов группы "Бумага электротехническая" на расстояние в интервале от 1351 км до 1400 км | 1т груза | - | - | - | - | 3675.32 | -
132204-00-1401-1450 | Перевозка железнодорожным транспортом ресурсов группы "Бумага электротехническая" на расстояние в интервале от 1401 км до 1450 км | 1т груза | - | - | - | - | 3771.96 | -
132204-00-1451-1500 | Перевозка железнодорожным транспортом ресурсов группы "Бумага электротехническая" на расстояние в интервале от 1451 км до 1500 км | 1т груза | - | - | - | - | 3844.16 | -
132204-00-1501-1600 | Перевозка железнодорожным транспортом ресурсов группы "Бумага электротехническая" на расстояние в интервале от 1501 км до 1600 км | 1т груза | - | - | - | - | 3988.08 | -
132204-00-1601-1700 | Перевозка железнодорожным транспортом ресурсов группы "Бумага электротехническая" на расстояние в интервале от 1601 км до 1700 км | 1т груза | - | - | - | - | 4152.24 | -
132204-00-1701-1800 | Перевозка железнодорожным транспортом ресурсов группы "Бумага электротехническая" на расстояние в интервале от 1701 км до 1800 км | 1т груза | - | - | - | - | 4313.02 | -
132204-00-1801-1900 | Перевозка железнодорожным транспортом ресурсов группы "Бумага электротехническая" на расстояние в интервале от 1801 км до 1900 км | 1т груза | - | - | - | - | 4501.62 | -
132204-00-1901-2000 | Перевозка железнодорожным транспортом ресурсов группы "Бумага электротехническая" на расстояние в интервале от 1901 км до 2000 км | 1т груза | - | - | - | - | 4657.46 | -
132204-00-2001-2100 | Перевозка железнодорожным транспортом ресурсов группы "Бумага электротехническая" на расстояние в интервале от 2001 км до 2100 км | 1т груза | - | - | - | - | 4809.92 | -
132204-00-2101-2200 | Перевозка железнодорожным транспортом ресурсов группы "Бумага электротехническая" на расстояние в интервале от 2101 км до 2200 км | 1т груза | - | - | - | - | 4995.13 | -
132204-00-2201-2300 | Перевозка железнодорожным транспортом ресурсов группы "Бумага электротехническая" на расстояние в интервале от 2201 км до 2300 км | 1т груза | - | - | - | - | 5142.39 | -
132204-00-2301-2400 | Перевозка железнодорожным транспортом ресурсов группы "Бумага электротехническая" на расстояние в интервале от 2301 км до 2400 км | 1т груза | - | - | - | - | 5286.54 | -
132204-00-2401-2500 | Перевозка железнодорожным транспортом ресурсов группы "Бумага электротехническая" на расстояние в интервале от 2401 км до 2500 км | 1т груза | - | - | - | - | 5468.37 | -
132204-00-2501-2600 | Перевозка железнодорожным транспортом ресурсов группы "Бумага электротехническая" на расстояние в интервале от 2501 км до 2600 км | 1т груза | - | - | - | - | 5607.31 | -
132204-00-2601-2700 | Перевозка железнодорожным транспортом ресурсов группы "Бумага электротехническая" на расстояние в интервале от 2601 км до 2700 км | 1т груза | - | - | - | - | 5743.14 | -
132204-00-2701-2800 | Перевозка железнодорожным транспортом ресурсов группы "Бумага электротехническая" на расстояние в интервале от 2701 км до 2800 км | 1т груза | - | - | - | - | 5921.59 | -
132204-00-2801-2900 | Перевозка железнодорожным транспортом ресурсов группы "Бумага электротехническая" на расстояние в интервале от 2801 км до 2900 км | 1т груза | - | - | - | - | 6052.22 | -
132204-00-2901-3000 | Перевозка железнодорожным транспортом ресурсов группы "Бумага электротехническая" на расстояние в интервале от 2901 км до 3000 км | 1т груза | - | - | - | - | 6179.46 | -
132204-00-3001-3100 | Перевозка железнодорожным транспортом ресурсов группы "Бумага электротехническая" на расстояние в интервале от 3001 км до 3100 км | 1т груза | - | - | - | - | 6233.5 | -
132204-00-3101-3200 | Перевозка железнодорожным транспортом ресурсов группы "Бумага электротехническая" на расстояние в интервале от 3101 км до 3200 км | 1т груза | - | - | - | - | 6405.24 | -
132204-00-3201-3300 | Перевозка железнодорожным транспортом ресурсов группы "Бумага электротехническая" на расстояние в интервале от 3201 км до 3300 км | 1т груза | - | - | - | - | 6576.98 | -
132204-00-3301-3400 | Перевозка железнодорожным транспортом ресурсов группы "Бумага электротехническая" на расстояние в интервале от 3301 км до 3400 км | 1т груза | - | - | - | - | 6748.73 | -
132204-00-3401-3500 | Перевозка железнодорожным транспортом ресурсов группы "Бумага электротехническая" на расстояние в интервале от 3401 км до 3500 км | 1т груза | - | - | - | - | 6920.73 | -
132204-00-3501-3600 | Перевозка железнодорожным транспортом ресурсов группы "Бумага электротехническая" на расстояние в интервале от 3501 км до 3600 км | 1т груза | - | - | - | - | 7092.47 | -
132204-00-3601-3700 | Перевозка железнодорожным транспортом ресурсов группы "Бумага электротехническая" на расстояние в интервале от 3601 км до 3700 км | 1т груза | - | - | - | - | 7264.21 | -
132204-00-3701-3800 | Перевозка железнодорожным транспортом ресурсов группы "Бумага электротехническая" на расстояние в интервале от 3701 км до 3800 км | 1т груза | - | - | - | - | 7435.96 | -
132204-00-3801-3900 | Перевозка железнодорожным транспортом ресурсов группы "Бумага электротехническая" на расстояние в интервале от 3801 км до 3900 км | 1т груза | - | - | - | - | 7607.7 | -
132204-00-3901-4000 | Перевозка железнодорожным транспортом ресурсов группы "Бумага электротехническая" на расстояние в интервале от 3901 км до 4000 км | 1т груза | - | - | - | - | 7779.7 | -
132204-00-4001-4100 | Перевозка железнодорожным транспортом ресурсов группы "Бумага электротехническая" на расстояние в интервале от 4001 км до 4100 км | 1т груза | - | - | - | - | 7951.44 | -
132204-00-4101-4200 | Перевозка железнодорожным транспортом ресурсов группы "Бумага электротехническая" на расстояние в интервале от 4101 км до 4200 км | 1т груза | - | - | - | - | 8123.19 | -
132204-00-4201-4300 | Перевозка железнодорожным транспортом ресурсов группы "Бумага электротехническая" на расстояние в интервале от 4201 км до 4300 км | 1т груза | - | - | - | - | 8294.93 | -
132204-00-4301-4400 | Перевозка железнодорожным транспортом ресурсов группы "Бумага электротехническая" на расстояние в интервале от 4301 км до 4400 км | 1т груза | - | - | - | - | 8466.67 | -
132204-00-4401-4500 | Перевозка железнодорожным транспортом ресурсов группы "Бумага электротехническая" на расстояние в интервале от 4401 км до 4500 км | 1т груза | - | - | - | - | 8638.67 | -
132204-00-4501-4600 | Перевозка железнодорожным транспортом ресурсов группы "Бумага электротехническая" на расстояние в интервале от 4501 км до 4600 км | 1т груза | - | - | - | - | 8810.42 | -
132204-00-4601-4700 | Перевозка железнодорожным транспортом ресурсов группы "Бумага электротехническая" на расстояние в интервале от 4601 км до 4700 км | 1т груза | - | - | - | - | 8982.16 | -
132204-00-4701-4800 | Перевозка железнодорожным транспортом ресурсов группы "Бумага электротехническая" на расстояние в интервале от 4701 км до 4800 км | 1т груза | - | - | - | - | 9153.9 | -
132204-00-4801-4900 | Перевозка железнодорожным транспортом ресурсов группы "Бумага электротехническая" на расстояние в интервале от 4801 км до 4900 км | 1т груза | - | - | - | - | 9325.65 | -
132204-00-4901-5000 | Перевозка железнодорожным транспортом ресурсов группы "Бумага электротехническая" на расстояние в интервале от 4901 км до 5000 км | 1т груза | - | - | - | - | 9497.64 | -
132204-00-5001-5100 | Перевозка железнодорожным транспортом ресурсов группы "Бумага электротехническая" на расстояние в интервале от 5001 км до 5100 км | 1т груза | - | - | - | - | 9669.39 | -
132204-00-5101-5200 | Перевозка железнодорожным транспортом ресурсов группы "Бумага электротехническая" на расстояние в интервале от 5101 км до 5200 км | 1т груза | - | - | - | - | 9841.13 | -
132204-00-5201-5300 | Перевозка железнодорожным транспортом ресурсов группы "Бумага электротехническая" на расстояние в интервале от 5201 км до 5300 км | 1т груза | - | - | - | - | 10012.88 | -
132204-00-5301-5400 | Перевозка железнодорожным транспортом ресурсов группы "Бумага электротехническая" на расстояние в интервале от 5301 км до 5400 км | 1т груза | - | - | - | - | 10184.62 | -
132204-00-5401-5500 | Перевозка железнодорожным транспортом ресурсов группы "Бумага электротехническая" на расстояние в интервале от 5401 км до 5500 км | 1т груза | - | - | - | - | 10356.62 | -
132204-00-5501-5700 | Перевозка железнодорожным транспортом ресурсов группы "Бумага электротехническая" на расстояние в интервале от 5501 км до 5700 км | 1т груза | - | - | - | - | 10614.23 | -
132204-00-5701-5900 | Перевозка железнодорожным транспортом ресурсов группы "Бумага электротехническая" на расстояние в интервале от 5701 км до 5900 км | 1т груза | - | - | - | - | 10957.72 | -
132204-00-5901-6100 | Перевозка железнодорожным транспортом ресурсов группы "Бумага электротехническая" на расстояние в интервале от 5901 км до 6100 км | 1т груза | - | - | - | - | 11301.46 | -
132204-00-6101-6300 | Перевозка железнодорожным транспортом ресурсов группы "Бумага электротехническая" на расстояние в интервале от 6101 км до 6300 км | 1т груза | - | - | - | - | 11644.95 | -
132204-00-6301-6500 | Перевозка железнодорожным транспортом ресурсов группы "Бумага электротехническая" на расстояние в интервале от 6301 км до 6500 км | 1т груза | - | - | - | - | 11988.44 | -
132204-00-6501-6700 | Перевозка железнодорожным транспортом ресурсов группы "Бумага электротехническая" на расстояние в интервале от 6501 км до 6700 км | 1т груза | - | - | - | - | 12332.18 | -
132204-00-6701-6900 | Перевозка железнодорожным транспортом ресурсов группы "Бумага электротехническая" на расстояние в интервале от 6701 км до 6900 км | 1т груза | - | - | - | - | 12675.66 | -
132204-00-6901-7100 | Перевозка железнодорожным транспортом ресурсов группы "Бумага электротехническая" на расстояние в интервале от 6901 км до 7100 км | 1т груза | - | - | - | - | 13019.41 | -
132204-00-7101-7300 | Перевозка железнодорожным транспортом ресурсов группы "Бумага электротехническая" на расстояние в интервале от 7101 км до 7300 км | 1т груза | - | - | - | - | 13362.89 | -
132204-00-7301-7500 | Перевозка железнодорожным транспортом ресурсов группы "Бумага электротехническая" на расстояние в интервале от 7301 км до 7500 км | 1т груза | - | - | - | - | 13706.38 | -
132204-00-7501-7700 | Перевозка железнодорожным транспортом ресурсов группы "Бумага электротехническая" на расстояние в интервале от 7501 км до 7700 км | 1т груза | - | - | - | - | 14050.12 | -
132204-00-7701-7900 | Перевозка железнодорожным транспортом ресурсов группы "Бумага электротехническая" на расстояние в интервале от 7701 км до 7900 км | 1т груза | - | - | - | - | 14393.61 | -
132204-00-7901-8100 | Перевозка железнодорожным транспортом ресурсов группы "Бумага электротехническая" на расстояние в интервале от 7901 км до 8100 км | 1т груза | - | - | - | - | 14737.35 | -
132204-00-8101-8300 | Перевозка железнодорожным транспортом ресурсов группы "Бумага электротехническая" на расстояние в интервале от 8101 км до 8300 км | 1т груза | - | - | - | - | 15080.84 | -
132204-00-8301-8500 | Перевозка железнодорожным транспортом ресурсов группы "Бумага электротехническая" на расстояние в интервале от 8301 км до 8500 км | 1т груза | - | - | - | - | 15424.33 | -
132204-00-8501-8700 | Перевозка железнодорожным транспортом ресурсов группы "Бумага электротехническая" на расстояние в интервале от 8501 км до 8700 км | 1т груза | - | - | - | - | 15768.07 | -
132204-00-8701-8900 | Перевозка железнодорожным транспортом ресурсов группы "Бумага электротехническая" на расстояние в интервале от 8701 км до 8900 км | 1т груза | - | - | - | - | 16111.56 | -
132204-00-8901-9100 | Перевозка железнодорожным транспортом ресурсов группы "Бумага электротехническая" на расстояние в интервале от 8901 км до 9100 км | 1т груза | - | - | - | - | 16455.04 | -
132204-00-9101-9300 | Перевозка железнодорожным транспортом ресурсов группы "Бумага электротехническая" на расстояние в интервале от 9101 км до 9300 км | 1т груза | - | - | - | - | 16798.78 | -
132204-00-9301-9500 | Перевозка железнодорожным транспортом ресурсов группы "Бумага электротехническая" на расстояние в интервале от 9301 км до 9500 км | 1т груза | - | - | - | - | 17142.27 | -
132204-00-9501-9700 | Перевозка железнодорожным транспортом ресурсов группы "Бумага электротехническая" на расстояние в интервале от 9501 км до 9700 км | 1т груза | - | - | - | - | 17486.01 | -
132204-00-9701-9900 | Перевозка железнодорожным транспортом ресурсов группы "Бумага электротехническая" на расстояние в интервале от 9701 км до 9900 км | 1т груза | - | - | - | - | 17829.5 | -
464025-00-0001-0005 | Перевозка железнодорожным транспортом ресурсов группы "Бустилат" на расстояние в интервале от 1 км до 5 км | 1т груза | - | - | - | - | 1473.9 | -
464025-00-0006-0010 | Перевозка железнодорожным транспортом ресурсов группы "Бустилат" на расстояние в интервале от 6 км до 10 км | 1т груза | - | - | - | - | 1493.88 | -
464025-00-0011-0015 | Перевозка железнодорожным транспортом ресурсов группы "Бустилат" на расстояние в интервале от 11 км до 15 км | 1т груза | - | - | - | - | 1511.05 | -
464025-00-0016-0020 | Перевозка железнодорожным транспортом ресурсов группы "Бустилат" на расстояние в интервале от 16 км до 20 км | 1т груза | - | - | - | - | 1528.23 | -
464025-00-0021-0025 | Перевозка железнодорожным транспортом ресурсов группы "Бустилат" на расстояние в интервале от 21 км до 25 км | 1т груза | - | - | - | - | 1545 | -
464025-00-0026-0030 | Перевозка железнодорожным транспортом ресурсов группы "Бустилат" на расстояние в интервале от 26 км до 30 км | 1т груза | - | - | - | - | 1562.17 | -
464025-00-0031-0035 | Перевозка железнодорожным транспортом ресурсов группы "Бустилат" на расстояние в интервале от 31 км до 35 км | 1т груза | - | - | - | - | 1579.35 | -
464025-00-0036-0040 | Перевозка железнодорожным транспортом ресурсов группы "Бустилат" на расстояние в интервале от 36 км до 40 км | 1т груза | - | - | - | - | 1596.12 | -
464025-00-0041-0045 | Перевозка железнодорожным транспортом ресурсов группы "Бустилат" на расстояние в интервале от 41 км до 45 км | 1т груза | - | - | - | - | 1613.29 | -
464025-00-0046-0050 | Перевозка железнодорожным транспортом ресурсов группы "Бустилат" на расстояние в интервале от 46 км до 50 км | 1т груза | - | - | - | - | 1630.47 | -
464025-00-0051-0060 | Перевозка железнодорожным транспортом ресурсов группы "Бустилат" на расстояние в интервале от 51 км до 60 км | 1т груза | - | - | - | - | 1654.22 | -
464025-00-0061-0070 | Перевозка железнодорожным транспортом ресурсов группы "Бустилат" на расстояние в интервале от 61 км до 70 км | 1т груза | - | - | - | - | 1688.57 | -
464025-00-0071-0080 | Перевозка железнодорожным транспортом ресурсов группы "Бустилат" на расстояние в интервале от 71 км до 80 км | 1т груза | - | - | - | - | 1722.51 | -
464025-00-0081-0090 | Перевозка железнодорожным транспортом ресурсов группы "Бустилат" на расстояние в интервале от 81 км до 90 км | 1т груза | - | - | - | - | 1756.46 | -
464025-00-0091-0100 | Перевозка железнодорожным транспортом ресурсов группы "Бустилат" на расстояние в интервале от 91 км до 100 км | 1т груза | - | - | - | - | 1790.41 | -
464025-00-0101-0120 | Перевозка железнодорожным транспортом ресурсов группы "Бустилат" на расстояние в интервале от 101 км до 120 км | 1т груза | - | - | - | - | 1841.53 | -
464025-00-0121-0140 | Перевозка железнодорожным транспортом ресурсов группы "Бустилат" на расстояние в интервале от 121 км до 140 км | 1т груза | - | - | - | - | 1909.82 | -
464025-00-0141-0160 | Перевозка железнодорожным транспортом ресурсов группы "Бустилат" на расстояние в интервале от 141 км до 160 км | 1т груза | - | - | - | - | 1978.11 | -
464025-00-0161-0180 | Перевозка железнодорожным транспортом ресурсов группы "Бустилат" на расстояние в интервале от 161 км до 180 км | 1т груза | - | - | - | - | 2037.98 | -
464025-00-0181-0200 | Перевозка железнодорожным транспортом ресурсов группы "Бустилат" на расстояние в интервале от 181 км до 200 км | 1т груза | - | - | - | - | 2095.44 | -
464025-00-0201-0220 | Перевозка железнодорожным транспортом ресурсов группы "Бустилат" на расстояние в интервале от 201 км до 220 км | 1т груза | - | - | - | - | 2156.52 | -
464025-00-0221-0240 | Перевозка железнодорожным транспортом ресурсов группы "Бустилат" на расстояние в интервале от 221 км до 240 км | 1т груза | - | - | - | - | 2211.17 | -
464025-00-0241-0260 | Перевозка железнодорожным транспортом ресурсов группы "Бустилат" на расстояние в интервале от 241 км до 260 км | 1т груза | - | - | - | - | 2269.44 | -
464025-00-0261-0280 | Перевозка железнодорожным транспортом ресурсов группы "Бустилат" на расстояние в интервале от 261 км до 280 км | 1т груза | - | - | - | - | 2327.3 | -
464025-00-0281-0300 | Перевозка железнодорожным транспортом ресурсов группы "Бустилат" на расстояние в интервале от 281 км до 300 км | 1т груза | - | - | - | - | 2383.96 | -
464025-00-0301-0330 | Перевозка железнодорожным транспортом ресурсов группы "Бустилат" на расстояние в интервале от 301 км до 330 км | 1т груза | - | - | - | - | 2454.99 | -
464025-00-0331-0360 | Перевозка железнодорожным транспортом ресурсов группы "Бустилат" на расстояние в интервале от 331 км до 360 км | 1т груза | - | - | - | - | 2540.78 | -
464025-00-0361-0390 | Перевозка железнодорожным транспортом ресурсов группы "Бустилат" на расстояние в интервале от 361 км до 390 км | 1т груза | - | - | - | - | 2624.97 | -
464025-00-0391-0420 | Перевозка железнодорожным транспортом ресурсов группы "Бустилат" на расстояние в интервале от 391 км до 420 км | 1т груза | - | - | - | - | 2707.56 | -
464025-00-0421-0450 | Перевозка железнодорожным транспортом ресурсов группы "Бустилат" на расстояние в интервале от 421 км до 450 км | 1т груза | - | - | - | - | 2799.37 | -
464025-00-0451-0480 | Перевозка железнодорожным транспортом ресурсов группы "Бустилат" на расстояние в интервале от 451 км до 480 км | 1т груза | - | - | - | - | 2879.95 | -
464025-00-0481-0510 | Перевозка железнодорожным транспортом ресурсов группы "Бустилат" на расстояние в интервале от 481 км до 510 км | 1т груза | - | - | - | - | 2958.92 | -
464025-00-0511-0540 | Перевозка железнодорожным транспортом ресурсов группы "Бустилат" на расстояние в интервале от 511 км до 540 км | 1т груза | - | - | - | - | 3049.53 | -
464025-00-0541-0570 | Перевозка железнодорожным транспортом ресурсов группы "Бустилат" на расстояние в интервале от 541 км до 570 км | 1т груза | - | - | - | - | 3126.1 | -
464025-00-0571-0600 | Перевозка железнодорожным транспортом ресурсов группы "Бустилат" на расстояние в интервале от 571 км до 600 км | 1т груза | - | - | - | - | 3215.9 | -
464025-00-0601-0640 | Перевозка железнодорожным транспортом ресурсов группы "Бустилат" на расстояние в интервале от 601 км до 640 км | 1т груза | - | - | - | - | 3305.23 | -
464025-00-0641-0680 | Перевозка железнодорожным транспортом ресурсов группы "Бустилат" на расстояние в интервале от 641 км до 680 км | 1т груза | - | - | - | - | 3423.77 | -
464025-00-0681-0720 | Перевозка железнодорожным транспортом ресурсов группы "Бустилат" на расстояние в интервале от 681 км до 720 км | 1т груза | - | - | - | - | 3525.45 | -
464025-00-0721-0760 | Перевозка железнодорожным транспортом ресурсов группы "Бустилат" на расстояние в интервале от 721 км до 760 км | 1т груза | - | - | - | - | 3642.79 | -
464025-00-0761-0800 | Перевозка железнодорожным транспортом ресурсов группы "Бустилат" на расстояние в интервале от 761 км до 800 км | 1т груза | - | - | - | - | 3741.27 | -
464025-00-0801-0840 | Перевозка железнодорожным транспортом ресурсов группы "Бустилат" на расстояние в интервале от 801 км до 840 км | 1т груза | - | - | - | - | 3857.8 | -
464025-00-0841-0880 | Перевозка железнодорожным транспортом ресурсов группы "Бустилат" на расстояние в интервале от 841 км до 880 км | 1т груза | - | - | - | - | 3974.73 | -
464025-00-0881-0920 | Перевозка железнодорожным транспортом ресурсов группы "Бустилат" на расстояние в интервале от 881 км до 920 км | 1т груза | - | - | - | - | 4069.2 | -
464025-00-0921-0960 | Перевозка железнодорожным транспортом ресурсов группы "Бустилат" на расстояние в интервале от 921 км до 960 км | 1т груза | - | - | - | - | 4184.93 | -
464025-00-0961-1000 | Перевозка железнодорожным транспортом ресурсов группы "Бустилат" на расстояние в интервале от 961 км до 1000 км | 1т груза | - | - | - | - | 4276.59 | -
464025-00-1001-1050 | Перевозка железнодорожным транспортом ресурсов группы "Бустилат" на расстояние в интервале от 1001 км до 1050 км | 1т груза | - | - | - | - | 4405.48 | -
464025-00-1051-1100 | Перевозка железнодорожным транспортом ресурсов группы "Бустилат" на расстояние в интервале от 1051 км до 1100 км | 1т груза | - | - | - | - | 4548.74 | -
464025-00-1101-1150 | Перевозка железнодорожным транспортом ресурсов группы "Бустилат" на расстояние в интервале от 1101 км до 1150 км | 1т груза | - | - | - | - | 4664.32 | -
464025-00-1151-1200 | Перевозка железнодорожным транспортом ресурсов группы "Бустилат" на расстояние в интервале от 1151 км до 1200 км | 1т груза | - | - | - | - | 4806.77 | -
464025-00-1201-1250 | Перевозка железнодорожным транспортом ресурсов группы "Бустилат" на расстояние в интервале от 1201 км до 1250 км | 1т груза | - | - | - | - | 4918.74 | -
464025-00-1251-1300 | Перевозка железнодорожным транспортом ресурсов группы "Бустилат" на расстояние в интервале от 1251 км до 1300 км | 1т груза | - | - | - | - | 5059.59 | -
464025-00-1301-1350 | Перевозка железнодорожным транспортом ресурсов группы "Бустилат" на расстояние в интервале от 1301 км до 1350 км | 1т груза | - | - | - | - | 5167.95 | -
464025-00-1351-1400 | Перевозка железнодорожным транспортом ресурсов группы "Бустилат" на расстояние в интервале от 1351 км до 1400 км | 1т груза | - | - | - | - | 5307.6 | -
464025-00-1401-1450 | Перевозка железнодорожным транспортом ресурсов группы "Бустилат" на расстояние в интервале от 1401 км до 1450 км | 1т груза | - | - | - | - | 5447.24 | -
464025-00-1451-1500 | Перевозка железнодорожным транспортом ресурсов группы "Бустилат" на расстояние в интервале от 1451 км до 1500 км | 1т груза | - | - | - | - | 5550.39 | -
464025-00-1501-1600 | Перевозка железнодорожным транспортом ресурсов группы "Бустилат" на расстояние в интервале от 1501 км до 1600 км | 1т груза | - | - | - | - | 5758.26 | -
464025-00-1601-1700 | Перевозка железнодорожным транспортом ресурсов группы "Бустилат" на расстояние в интервале от 1601 км до 1700 км | 1т груза | - | - | - | - | 5994.63 | -
464025-00-1701-1800 | Перевозка железнодорожным транспортом ресурсов группы "Бустилат" на расстояние в интервале от 1701 км до 1800 км | 1т груза | - | - | - | - | 6225.79 | -
464025-00-1801-1900 | Перевозка железнодорожным транспортом ресурсов группы "Бустилат" на расстояние в интервале от 1801 км до 1900 км | 1т груза | - | - | - | - | 6497.86 | -
464025-00-1901-2000 | Перевозка железнодорожным транспортом ресурсов группы "Бустилат" на расстояние в интервале от 1901 км до 2000 км | 1т груза | - | - | - | - | 6721.8 | -
464025-00-2001-2100 | Перевозка железнодорожным транспортом ресурсов группы "Бустилат" на расстояние в интервале от 2001 км до 2100 км | 1т груза | - | - | - | - | 6940.93 | -
464025-00-2101-2200 | Перевозка железнодорожным транспортом ресурсов группы "Бустилат" на расстояние в интервале от 2101 км до 2200 км | 1т груза | - | - | - | - | 7208.19 | -
464025-00-2201-2300 | Перевозка железнодорожным транспортом ресурсов группы "Бустилат" на расстояние в интервале от 2201 км до 2300 км | 1т груза | - | - | - | - | 7420.1 | -
464025-00-2301-2400 | Перевозка железнодорожным транспортом ресурсов группы "Бустилат" на расстояние в интервале от 2301 км до 2400 км | 1т груза | - | - | - | - | 7626.79 | -
464025-00-2401-2500 | Перевозка железнодорожным транспортом ресурсов группы "Бустилат" на расстояние в интервале от 2401 км до 2500 км | 1т груза | - | - | - | - | 7888.83 | -
464025-00-2501-2600 | Перевозка железнодорожным транспортом ресурсов группы "Бустилат" на расстояние в интервале от 2501 км до 2600 км | 1т груза | - | - | - | - | 8088.31 | -
464025-00-2601-2700 | Перевозка железнодорожным транспортом ресурсов группы "Бустилат" на расстояние в интервале от 2601 км до 2700 км | 1т груза | - | - | - | - | 8282.96 | -
464025-00-2701-2800 | Перевозка железнодорожным транспортом ресурсов группы "Бустилат" на расстояние в интервале от 2701 км до 2800 км | 1т груза | - | - | - | - | 8540.2 | -
464025-00-2801-2900 | Перевозка железнодорожным транспортом ресурсов группы "Бустилат" на расстояние в интервале от 2801 км до 2900 км | 1т груза | - | - | - | - | 8727.23 | -
464025-00-2901-3000 | Перевозка железнодорожным транспортом ресурсов группы "Бустилат" на расстояние в интервале от 2901 км до 3000 км | 1т груза | - | - | - | - | 8909.86 | -
464025-00-3001-3100 | Перевозка железнодорожным транспортом ресурсов группы "Бустилат" на расстояние в интервале от 3001 км до 3100 км | 1т груза | - | - | - | - | 8987.37 | -
464025-00-3101-3200 | Перевозка железнодорожным транспортом ресурсов группы "Бустилат" на расстояние в интервале от 3101 км до 3200 км | 1т груза | - | - | - | - | 9234.98 | -
464025-00-3201-3300 | Перевозка железнодорожным транспортом ресурсов группы "Бустилат" на расстояние в интервале от 3201 км до 3300 км | 1т груза | - | - | - | - | 9482.59 | -
464025-00-3301-3400 | Перевозка железнодорожным транспортом ресурсов группы "Бустилат" на расстояние в интервале от 3301 км до 3400 км | 1т груза | - | - | - | - | 9729.8 | -
464025-00-3401-3500 | Перевозка железнодорожным транспортом ресурсов группы "Бустилат" на расстояние в интервале от 3401 км до 3500 км | 1т груза | - | - | - | - | 9977.41 | -
464025-00-3501-3600 | Перевозка железнодорожным транспортом ресурсов группы "Бустилат" на расстояние в интервале от 3501 км до 3600 км | 1т груза | - | - | - | - | 10225.03 | -
464025-00-3601-3700 | Перевозка железнодорожным транспортом ресурсов группы "Бустилат" на расстояние в интервале от 3601 км до 3700 км | 1т груза | - | - | - | - | 10472.64 | -
464025-00-3701-3800 | Перевозка железнодорожным транспортом ресурсов группы "Бустилат" на расстояние в интервале от 3701 км до 3800 км | 1т груза | - | - | - | - | 10719.85 | -
464025-00-3801-3900 | Перевозка железнодорожным транспортом ресурсов группы "Бустилат" на расстояние в интервале от 3801 км до 3900 км | 1т груза | - | - | - | - | 10967.46 | -
464025-00-3901-4000 | Перевозка железнодорожным транспортом ресурсов группы "Бустилат" на расстояние в интервале от 3901 км до 4000 км | 1т груза | - | - | - | - | 11215.07 | -
464025-00-4001-4100 | Перевозка железнодорожным транспортом ресурсов группы "Бустилат" на расстояние в интервале от 4001 км до 4100 км | 1т груза | - | - | - | - | 11462.29 | -
464025-00-4101-4200 | Перевозка железнодорожным транспортом ресурсов группы "Бустилат" на расстояние в интервале от 4101 км до 4200 км | 1т груза | - | - | - | - | 11709.9 | -
464025-00-4201-4300 | Перевозка железнодорожным транспортом ресурсов группы "Бустилат" на расстояние в интервале от 4201 км до 4300 км | 1т груза | - | - | - | - | 11957.51 | -
464025-00-4301-4400 | Перевозка железнодорожным транспортом ресурсов группы "Бустилат" на расстояние в интервале от 4301 км до 4400 км | 1т груза | - | - | - | - | 12204.73 | -
464025-00-4401-4500 | Перевозка железнодорожным транспортом ресурсов группы "Бустилат" на расстояние в интервале от 4401 км до 4500 км | 1т груза | - | - | - | - | 12452.34 | -
464025-00-4501-4600 | Перевозка железнодорожным транспортом ресурсов группы "Бустилат" на расстояние в интервале от 4501 км до 4600 км | 1т груза | - | - | - | - | 12699.95 | -
464025-00-4601-4700 | Перевозка железнодорожным транспортом ресурсов группы "Бустилат" на расстояние в интервале от 4601 км до 4700 км | 1т груза | - | - | - | - | 12947.56 | -
464025-00-4701-4800 | Перевозка железнодорожным транспортом ресурсов группы "Бустилат" на расстояние в интервале от 4701 км до 4800 км | 1т груза | - | - | - | - | 13194.78 | -
464025-00-4801-4900 | Перевозка железнодорожным транспортом ресурсов группы "Бустилат" на расстояние в интервале от 4801 км до 4900 км | 1т груза | - | - | - | - | 13442.39 | -
464025-00-4901-5000 | Перевозка железнодорожным транспортом ресурсов группы "Бустилат" на расстояние в интервале от 4901 км до 5000 км | 1т груза | - | - | - | - | 13690 | -
464025-00-5001-5100 | Перевозка железнодорожным транспортом ресурсов группы "Бустилат" на расстояние в интервале от 5001 км до 5100 км | 1т груза | - | - | - | - | 13937.22 | -
464025-00-5101-5200 | Перевозка железнодорожным транспортом ресурсов группы "Бустилат" на расстояние в интервале от 5101 км до 5200 км | 1т груза | - | - | - | - | 14184.83 | -
464025-00-5201-5300 | Перевозка железнодорожным транспортом ресурсов группы "Бустилат" на расстояние в интервале от 5201 км до 5300 км | 1т груза | - | - | - | - | 14432.44 | -
464025-00-5301-5400 | Перевозка железнодорожным транспортом ресурсов группы "Бустилат" на расстояние в интервале от 5301 км до 5400 км | 1т груза | - | - | - | - | 14680.05 | -
464025-00-5401-5500 | Перевозка железнодорожным транспортом ресурсов группы "Бустилат" на расстояние в интервале от 5401 км до 5500 км | 1т груза | - | - | - | - | 14927.27 | -
464025-00-5501-5700 | Перевозка железнодорожным транспортом ресурсов группы "Бустилат" на расстояние в интервале от 5501 км до 5700 км | 1т груза | - | - | - | - | 15298.49 | -
464025-00-5701-5900 | Перевозка железнодорожным транспортом ресурсов группы "Бустилат" на расстояние в интервале от 5701 км до 5900 км | 1т груза | - | - | - | - | 15793.71 | -
464025-00-5901-6100 | Перевозка железнодорожным транспортом ресурсов группы "Бустилат" на расстояние в интервале от 5901 км до 6100 км | 1т груза | - | - | - | - | 16288.54 | -
464025-00-6101-6300 | Перевозка железнодорожным транспортом ресурсов группы "Бустилат" на расстояние в интервале от 6101 км до 6300 км | 1т груза | - | - | - | - | 16783.37 | -
464025-00-6301-6500 | Перевозка железнодорожным транспортом ресурсов группы "Бустилат" на расстояние в интервале от 6301 км до 6500 км | 1т груза | - | - | - | - | 17278.59 | -
464025-00-6501-6700 | Перевозка железнодорожным транспортом ресурсов группы "Бустилат" на расстояние в интервале от 6501 км до 6700 км | 1т груза | - | - | - | - | 17773.42 | -
464025-00-6701-6900 | Перевозка железнодорожным транспортом ресурсов группы "Бустилат" на расстояние в интервале от 6701 км до 6900 км | 1т груза | - | - | - | - | 18268.64 | -
464025-00-6901-7100 | Перевозка железнодорожным транспортом ресурсов группы "Бустилат" на расстояние в интервале от 6901 км до 7100 км | 1т груза | - | - | - | - | 18763.46 | -
464025-00-7101-7300 | Перевозка железнодорожным транспортом ресурсов группы "Бустилат" на расстояние в интервале от 7101 км до 7300 км | 1т груза | - | - | - | - | 19258.29 | -
464025-00-7301-7500 | Перевозка железнодорожным транспортом ресурсов группы "Бустилат" на расстояние в интервале от 7301 км до 7500 км | 1т груза | - | - | - | - | 19753.51 | -
464025-00-7501-7700 | Перевозка железнодорожным транспортом ресурсов группы "Бустилат" на расстояние в интервале от 7501 км до 7700 км | 1т груза | - | - | - | - | 20248.34 | -
464025-00-7701-7900 | Перевозка железнодорожным транспортом ресурсов группы "Бустилат" на расстояние в интервале от 7701 км до 7900 км | 1т груза | - | - | - | - | 20743.56 | -
464025-00-7901-8100 | Перевозка железнодорожным транспортом ресурсов группы "Бустилат" на расстояние в интервале от 7901 км до 8100 км | 1т груза | - | - | - | - | 21238.39 | -
464025-00-8101-8300 | Перевозка железнодорожным транспортом ресурсов группы "Бустилат" на расстояние в интервале от 8101 км до 8300 км | 1т груза | - | - | - | - | 21733.22 | -
464025-00-8301-8500 | Перевозка железнодорожным транспортом ресурсов группы "Бустилат" на расстояние в интервале от 8301 км до 8500 км | 1т груза | - | - | - | - | 22228.44 | -
464025-00-8501-8700 | Перевозка железнодорожным транспортом ресурсов группы "Бустилат" на расстояние в интервале от 8501 км до 8700 км | 1т груза | - | - | - | - | 22723.27 | -
464025-00-8701-8900 | Перевозка железнодорожным транспортом ресурсов группы "Бустилат" на расстояние в интервале от 8701 км до 8900 км | 1т груза | - | - | - | - | 23218.49 | -
464025-00-8901-9100 | Перевозка железнодорожным транспортом ресурсов группы "Бустилат" на расстояние в интервале от 8901 км до 9100 км | 1т груза | - | - | - | - | 23713.32 | -
464025-00-9101-9300 | Перевозка железнодорожным транспортом ресурсов группы "Бустилат" на расстояние в интервале от 9101 км до 9300 км | 1т груза | - | - | - | - | 24208.15 | -
464025-00-9301-9500 | Перевозка железнодорожным транспортом ресурсов группы "Бустилат" на расстояние в интервале от 9301 км до 9500 км | 1т груза | - | - | - | - | 24703.37 | -
464025-00-9501-9700 | Перевозка железнодорожным транспортом ресурсов группы "Бустилат" на расстояние в интервале от 9501 км до 9700 км | 1т груза | - | - | - | - | 25198.2 | -
464025-00-9701-9900 | Перевозка железнодорожным транспортом ресурсов группы "Бустилат" на расстояние в интервале от 9701 км до 9900 км | 1т груза | - | - | - | - | 25693.42 | -
213036-00-0001-0005 | Перевозка железнодорожным транспортом ресурсов группы "Вазелины всякие, кроме медицинского" на расстояние в интервале от 1 км до 5 км | 1т груза | - | - | - | - | 986.01 | -
213036-00-0006-0010 | Перевозка железнодорожным транспортом ресурсов группы "Вазелины всякие, кроме медицинского" на расстояние в интервале от 6 км до 10 км | 1т груза | - | - | - | - | 1001.13 | -
213036-00-0011-0015 | Перевозка железнодорожным транспортом ресурсов группы "Вазелины всякие, кроме медицинского" на расстояние в интервале от 11 км до 15 км | 1т груза | - | - | - | - | 1014.03 | -
213036-00-0016-0020 | Перевозка железнодорожным транспортом ресурсов группы "Вазелины всякие, кроме медицинского" на расстояние в интервале от 16 км до 20 км | 1т груза | - | - | - | - | 1026.93 | -
213036-00-0021-0025 | Перевозка железнодорожным транспортом ресурсов группы "Вазелины всякие, кроме медицинского" на расстояние в интервале от 21 км до 25 км | 1т груза | - | - | - | - | 1039.55 | -
213036-00-0026-0030 | Перевозка железнодорожным транспортом ресурсов группы "Вазелины всякие, кроме медицинского" на расстояние в интервале от 26 км до 30 км | 1т груза | - | - | - | - | 1052.45 | -
213036-00-0031-0035 | Перевозка железнодорожным транспортом ресурсов группы "Вазелины всякие, кроме медицинского" на расстояние в интервале от 31 км до 35 км | 1т груза | - | - | - | - | 1065.35 | -
213036-00-0036-0040 | Перевозка железнодорожным транспортом ресурсов группы "Вазелины всякие, кроме медицинского" на расстояние в интервале от 36 км до 40 км | 1т груза | - | - | - | - | 1078.25 | -
213036-00-0041-0045 | Перевозка железнодорожным транспортом ресурсов группы "Вазелины всякие, кроме медицинского" на расстояние в интервале от 41 км до 45 км | 1т груза | - | - | - | - | 1091.15 | -
213036-00-0046-0050 | Перевозка железнодорожным транспортом ресурсов группы "Вазелины всякие, кроме медицинского" на расстояние в интервале от 46 км до 50 км | 1т груза | - | - | - | - | 1104.05 | -
213036-00-0051-0060 | Перевозка железнодорожным транспортом ресурсов группы "Вазелины всякие, кроме медицинского" на расстояние в интервале от 51 км до 60 км | 1т груза | - | - | - | - | 1122.01 | -
213036-00-0061-0070 | Перевозка железнодорожным транспортом ресурсов группы "Вазелины всякие, кроме медицинского" на расстояние в интервале от 61 км до 70 км | 1т груза | - | - | - | - | 1147.81 | -
213036-00-0071-0080 | Перевозка железнодорожным транспортом ресурсов группы "Вазелины всякие, кроме медицинского" на расстояние в интервале от 71 км до 80 км | 1т груза | - | - | - | - | 1173.33 | -
213036-00-0081-0090 | Перевозка железнодорожным транспортом ресурсов группы "Вазелины всякие, кроме медицинского" на расстояние в интервале от 81 км до 90 км | 1т груза | - | - | - | - | 1199.13 | -
213036-00-0091-0100 | Перевозка железнодорожным транспортом ресурсов группы "Вазелины всякие, кроме медицинского" на расстояние в интервале от 91 км до 100 км | 1т груза | - | - | - | - | 1224.93 | -
213036-00-0101-0120 | Перевозка железнодорожным транспортом ресурсов группы "Вазелины всякие, кроме медицинского" на расстояние в интервале от 101 км до 120 км | 1т груза | - | - | - | - | 1263.36 | -
213036-00-0121-0140 | Перевозка железнодорожным транспортом ресурсов группы "Вазелины всякие, кроме медицинского" на расстояние в интервале от 121 км до 140 км | 1т груза | - | - | - | - | 1314.68 | -
213036-00-0141-0160 | Перевозка железнодорожным транспортом ресурсов группы "Вазелины всякие, кроме медицинского" на расстояние в интервале от 141 км до 160 км | 1т груза | - | - | - | - | 1366.28 | -
213036-00-0161-0180 | Перевозка железнодорожным транспортом ресурсов группы "Вазелины всякие, кроме медицинского" на расстояние в интервале от 161 км до 180 км | 1т груза | - | - | - | - | 1411.21 | -
213036-00-0181-0200 | Перевозка железнодорожным транспортом ресурсов группы "Вазелины всякие, кроме медицинского" на расстояние в интервале от 181 км до 200 км | 1т груза | - | - | - | - | 1454.75 | -
213036-00-0201-0220 | Перевозка железнодорожным транспортом ресурсов группы "Вазелины всякие, кроме медицинского" на расстояние в интервале от 201 км до 220 км | 1т груза | - | - | - | - | 1500.51 | -
213036-00-0221-0240 | Перевозка железнодорожным транспортом ресурсов группы "Вазелины всякие, кроме медицинского" на расстояние в интервале от 221 км до 240 км | 1т груза | - | - | - | - | 1541.55 | -
213036-00-0241-0260 | Перевозка железнодорожным транспортом ресурсов группы "Вазелины всякие, кроме медицинского" на расстояние в интервале от 241 км до 260 км | 1т груза | - | - | - | - | 1585.36 | -
213036-00-0261-0280 | Перевозка железнодорожным транспортом ресурсов группы "Вазелины всякие, кроме медицинского" на расстояние в интервале от 261 км до 280 км | 1т груза | - | - | - | - | 1628.62 | -
213036-00-0281-0300 | Перевозка железнодорожным транспортом ресурсов группы "Вазелины всякие, кроме медицинского" на расстояние в интервале от 281 км до 300 км | 1т груза | - | - | - | - | 1671.33 | -
213036-00-0301-0330 | Перевозка железнодорожным транспортом ресурсов группы "Вазелины всякие, кроме медицинского" на расстояние в интервале от 301 км до 330 км | 1т груза | - | - | - | - | 1724.71 | -
213036-00-0331-0360 | Перевозка железнодорожным транспортом ресурсов группы "Вазелины всякие, кроме медицинского" на расстояние в интервале от 331 км до 360 км | 1т груза | - | - | - | - | 1789.04 | -
213036-00-0361-0390 | Перевозка железнодорожным транспортом ресурсов группы "Вазелины всякие, кроме медицинского" на расстояние в интервале от 361 км до 390 км | 1т груза | - | - | - | - | 1852.27 | -
213036-00-0391-0420 | Перевозка железнодорожным транспортом ресурсов группы "Вазелины всякие, кроме медицинского" на расстояние в интервале от 391 км до 420 км | 1т груза | - | - | - | - | 1914.38 | -
213036-00-0421-0450 | Перевозка железнодорожным транспортом ресурсов группы "Вазелины всякие, кроме медицинского" на расстояние в интервале от 421 км до 450 км | 1т груза | - | - | - | - | 1983.72 | -
213036-00-0451-0480 | Перевозка железнодорожным транспортом ресурсов группы "Вазелины всякие, кроме медицинского" на расстояние в интервале от 451 км до 480 км | 1т груза | - | - | - | - | 2043.88 | -
213036-00-0481-0510 | Перевозка железнодорожным транспортом ресурсов группы "Вазелины всякие, кроме медицинского" на расстояние в интервале от 481 км до 510 км | 1т груза | - | - | - | - | 2103.21 | -
213036-00-0511-0540 | Перевозка железнодорожным транспортом ресурсов группы "Вазелины всякие, кроме медицинского" на расстояние в интервале от 511 км до 540 км | 1т груза | - | - | - | - | 2171.16 | -
213036-00-0541-0570 | Перевозка железнодорожным транспортом ресурсов группы "Вазелины всякие, кроме медицинского" на расстояние в интервале от 541 км до 570 км | 1т груза | - | - | - | - | 2228.83 | -
213036-00-0571-0600 | Перевозка железнодорожным транспортом ресурсов группы "Вазелины всякие, кроме медицинского" на расстояние в интервале от 571 км до 600 км | 1т груза | - | - | - | - | 2296.22 | -
213036-00-0601-0640 | Перевозка железнодорожным транспортом ресурсов группы "Вазелины всякие, кроме медицинского" на расстояние в интервале от 601 км до 640 км | 1т груза | - | - | - | - | 2363.17 | -
213036-00-0641-0680 | Перевозка железнодорожным транспортом ресурсов группы "Вазелины всякие, кроме медицинского" на расстояние в интервале от 641 км до 680 км | 1т груза | - | - | - | - | 2452.47 | -
213036-00-0681-0720 | Перевозка железнодорожным транспортом ресурсов группы "Вазелины всякие, кроме медицинского" на расстояние в интервале от 681 км до 720 км | 1т груза | - | - | - | - | 2528.43 | -
213036-00-0721-0760 | Перевозка железнодорожным транспортом ресурсов группы "Вазелины всякие, кроме медицинского" на расстояние в интервале от 721 км до 760 км | 1т груза | - | - | - | - | 2616.9 | -
213036-00-0761-0800 | Перевозка железнодорожным транспортом ресурсов группы "Вазелины всякие, кроме медицинского" на расстояние в интервале от 761 км до 800 км | 1т груза | - | - | - | - | 2690.63 | -
213036-00-0801-0840 | Перевозка железнодорожным транспортом ресурсов группы "Вазелины всякие, кроме медицинского" на расстояние в интервале от 801 км до 840 км | 1т груза | - | - | - | - | 2778.27 | -
213036-00-0841-0880 | Перевозка железнодорожным транспортом ресурсов группы "Вазелины всякие, кроме медицинского" на расстояние в интервале от 841 км до 880 км | 1т груза | - | - | - | - | 2865.9 | -
213036-00-0881-0920 | Перевозка железнодорожным транспортом ресурсов группы "Вазелины всякие, кроме медицинского" на расстояние в интервале от 881 км до 920 км | 1т груза | - | - | - | - | 2936.58 | -
213036-00-0921-0960 | Перевозка железнодорожным транспортом ресурсов группы "Вазелины всякие, кроме медицинского" на расстояние в интервале от 921 км до 960 км | 1т груза | - | - | - | - | 3023.65 | -
213036-00-0961-1000 | Перевозка железнодорожным транспортом ресурсов группы "Вазелины всякие, кроме медицинского" на расстояние в интервале от 961 км до 1000 км | 1т груза | - | - | - | - | 3092.11 | -
213036-00-1001-1050 | Перевозка железнодорожным транспортом ресурсов группы "Вазелины всякие, кроме медицинского" на расстояние в интервале от 1001 км до 1050 км | 1т груза | - | - | - | - | 3189.03 | -
213036-00-1051-1100 | Перевозка железнодорожным транспортом ресурсов группы "Вазелины всякие, кроме медицинского" на расстояние в интервале от 1051 км до 1100 км | 1т груза | - | - | - | - | 3296.62 | -
213036-00-1101-1150 | Перевозка железнодорожным транспортом ресурсов группы "Вазелины всякие, кроме медицинского" на расстояние в интервале от 1101 км до 1150 км | 1т груза | - | - | - | - | 3383.09 | -
213036-00-1151-1200 | Перевозка железнодорожным транспортом ресурсов группы "Вазелины всякие, кроме медицинского" на расстояние в интервале от 1151 км до 1200 км | 1т груза | - | - | - | - | 3489.85 | -
213036-00-1201-1250 | Перевозка железнодорожным транспортом ресурсов группы "Вазелины всякие, кроме медицинского" на расстояние в интервале от 1201 км до 1250 км | 1т груза | - | - | - | - | 3573.54 | -
213036-00-1251-1300 | Перевозка железнодорожным транспортом ресурсов группы "Вазелины всякие, кроме медицинского" на расстояние в интервале от 1251 км до 1300 км | 1т груза | - | - | - | - | 3679.47 | -
213036-00-1301-1350 | Перевозка железнодорожным транспортом ресурсов группы "Вазелины всякие, кроме медицинского" на расстояние в интервале от 1301 км до 1350 км | 1т груза | - | - | - | - | 3760.1 | -
213036-00-1351-1400 | Перевозка железнодорожным транспортом ресурсов группы "Вазелины всякие, кроме медицинского" на расстояние в интервале от 1351 км до 1400 км | 1т груза | - | - | - | - | 3864.92 | -
213036-00-1401-1450 | Перевозка железнодорожным транспортом ресурсов группы "Вазелины всякие, кроме медицинского" на расстояние в интервале от 1401 км до 1450 км | 1т груза | - | - | - | - | 3970.01 | -
213036-00-1451-1500 | Перевозка железнодорожным транспортом ресурсов группы "Вазелины всякие, кроме медицинского" на расстояние в интервале от 1451 км до 1500 км | 1т груза | - | - | - | - | 4047.03 | -
213036-00-1501-1600 | Перевозка железнодорожным транспортом ресурсов группы "Вазелины всякие, кроме медицинского" на расстояние в интервале от 1501 км до 1600 км | 1т груза | - | - | - | - | 4202.73 | -
213036-00-1601-1700 | Перевозка железнодорожным транспортом ресурсов группы "Вазелины всякие, кроме медицинского" на расстояние в интервале от 1601 км до 1700 км | 1т груза | - | - | - | - | 4379.56 | -
213036-00-1701-1800 | Перевозка железнодорожным транспортом ресурсов группы "Вазелины всякие, кроме медицинского" на расстояние в интервале от 1701 км до 1800 км | 1т груза | - | - | - | - | 4552.5 | -
213036-00-1801-1900 | Перевозка железнодорожным транспортом ресурсов группы "Вазелины всякие, кроме медицинского" на расстояние в интервале от 1801 км до 1900 км | 1т груза | - | - | - | - | 4756.57 | -
213036-00-1901-2000 | Перевозка железнодорожным транспортом ресурсов группы "Вазелины всякие, кроме медицинского" на расстояние в интервале от 1901 км до 2000 км | 1т груза | - | - | - | - | 4923.67 | -
213036-00-2001-2100 | Перевозка железнодорожным транспортом ресурсов группы "Вазелины всякие, кроме медицинского" на расстояние в интервале от 2001 км до 2100 км | 1т груза | - | - | - | - | 5087.16 | -
213036-00-2101-2200 | Перевозка железнодорожным транспортом ресурсов группы "Вазелины всякие, кроме медицинского" на расстояние в интервале от 2101 км до 2200 км | 1т груза | - | - | - | - | 5287.62 | -
213036-00-2201-2300 | Перевозка железнодорожным транспортом ресурсов группы "Вазелины всякие, кроме медицинского" на расстояние в интервале от 2201 км до 2300 км | 1т груза | - | - | - | - | 5445.27 | -
213036-00-2301-2400 | Перевозка железнодорожным транспортом ресурсов группы "Вазелины всякие, кроме медицинского" на расстояние в интервале от 2301 км до 2400 км | 1т груза | - | - | - | - | 5599.31 | -
213036-00-2401-2500 | Перевозка железнодорожным транспортом ресурсов группы "Вазелины всякие, кроме медицинского" на расстояние в интервале от 2401 км до 2500 км | 1т груза | - | - | - | - | 5795.88 | -
213036-00-2501-2600 | Перевозка железнодорожным транспортом ресурсов группы "Вазелины всякие, кроме медицинского" на расстояние в интервале от 2501 км до 2600 км | 1т груза | - | - | - | - | 5944.08 | -
213036-00-2601-2700 | Перевозка железнодорожным транспортом ресурсов группы "Вазелины всякие, кроме медицинского" на расстояние в интервале от 2601 км до 2700 км | 1т груза | - | - | - | - | 6088.66 | -
213036-00-2701-2800 | Перевозка железнодорожным транспортом ресурсов группы "Вазелины всякие, кроме медицинского" на расстояние в интервале от 2701 км до 2800 км | 1т груза | - | - | - | - | 6281.34 | -
213036-00-2801-2900 | Перевозка железнодорожным транспортом ресурсов группы "Вазелины всякие, кроме медицинского" на расстояние в интервале от 2801 км до 2900 км | 1т груза | - | - | - | - | 6420.37 | -
213036-00-2901-3000 | Перевозка железнодорожным транспортом ресурсов группы "Вазелины всякие, кроме медицинского" на расстояние в интервале от 2901 км до 3000 км | 1т груза | - | - | - | - | 6555.5 | -
213036-00-3001-3100 | Перевозка железнодорожным транспортом ресурсов группы "Вазелины всякие, кроме медицинского" на расстояние в интервале от 3001 км до 3100 км | 1т груза | - | - | - | - | 6440.49 | -
213036-00-3101-3200 | Перевозка железнодорожным транспортом ресурсов группы "Вазелины всякие, кроме медицинского" на расстояние в интервале от 3101 км до 3200 км | 1т груза | - | - | - | - | 6621.03 | -
213036-00-3201-3300 | Перевозка железнодорожным транспортом ресурсов группы "Вазелины всякие, кроме медицинского" на расстояние в интервале от 3201 км до 3300 км | 1т груза | - | - | - | - | 6801.58 | -
213036-00-3301-3400 | Перевозка железнодорожным транспортом ресурсов группы "Вазелины всякие, кроме медицинского" на расстояние в интервале от 3301 км до 3400 км | 1т груза | - | - | - | - | 6982.13 | -
213036-00-3401-3500 | Перевозка железнодорожным транспортом ресурсов группы "Вазелины всякие, кроме медицинского" на расстояние в интервале от 3401 км до 3500 км | 1т груза | - | - | - | - | 7162.41 | -
213036-00-3501-3600 | Перевозка железнодорожным транспортом ресурсов группы "Вазелины всякие, кроме медицинского" на расстояние в интервале от 3501 км до 3600 км | 1т груза | - | - | - | - | 7342.95 | -
213036-00-3601-3700 | Перевозка железнодорожным транспортом ресурсов группы "Вазелины всякие, кроме медицинского" на расстояние в интервале от 3601 км до 3700 км | 1т груза | - | - | - | - | 7523.5 | -
213036-00-3701-3800 | Перевозка железнодорожным транспортом ресурсов группы "Вазелины всякие, кроме медицинского" на расстояние в интервале от 3701 км до 3800 км | 1т груза | - | - | - | - | 7703.78 | -
213036-00-3801-3900 | Перевозка железнодорожным транспортом ресурсов группы "Вазелины всякие, кроме медицинского" на расстояние в интервале от 3801 км до 3900 км | 1т груза | - | - | - | - | 7884.32 | -
213036-00-3901-4000 | Перевозка железнодорожным транспортом ресурсов группы "Вазелины всякие, кроме медицинского" на расстояние в интервале от 3901 км до 4000 км | 1т груза | - | - | - | - | 8064.87 | -
213036-00-4001-4100 | Перевозка железнодорожным транспортом ресурсов группы "Вазелины всякие, кроме медицинского" на расстояние в интервале от 4001 км до 4100 км | 1т груза | - | - | - | - | 8245.15 | -
213036-00-4101-4200 | Перевозка железнодорожным транспортом ресурсов группы "Вазелины всякие, кроме медицинского" на расстояние в интервале от 4101 км до 4200 км | 1т груза | - | - | - | - | 8425.7 | -
213036-00-4201-4300 | Перевозка железнодорожным транспортом ресурсов группы "Вазелины всякие, кроме медицинского" на расстояние в интервале от 4201 км до 4300 км | 1т груза | - | - | - | - | 8606.24 | -
213036-00-4301-4400 | Перевозка железнодорожным транспортом ресурсов группы "Вазелины всякие, кроме медицинского" на расстояние в интервале от 4301 км до 4400 км | 1т груза | - | - | - | - | 8786.52 | -
213036-00-4401-4500 | Перевозка железнодорожным транспортом ресурсов группы "Вазелины всякие, кроме медицинского" на расстояние в интервале от 4401 км до 4500 км | 1т груза | - | - | - | - | 8967.07 | -
213036-00-4501-4600 | Перевозка железнодорожным транспортом ресурсов группы "Вазелины всякие, кроме медицинского" на расстояние в интервале от 4501 км до 4600 км | 1т груза | - | - | - | - | 9147.61 | -
213036-00-4601-4700 | Перевозка железнодорожным транспортом ресурсов группы "Вазелины всякие, кроме медицинского" на расстояние в интервале от 4601 км до 4700 км | 1т груза | - | - | - | - | 9327.9 | -
213036-00-4701-4800 | Перевозка железнодорожным транспортом ресурсов группы "Вазелины всякие, кроме медицинского" на расстояние в интервале от 4701 км до 4800 км | 1т груза | - | - | - | - | 9508.44 | -
213036-00-4801-4900 | Перевозка железнодорожным транспортом ресурсов группы "Вазелины всякие, кроме медицинского" на расстояние в интервале от 4801 км до 4900 км | 1т груза | - | - | - | - | 9688.99 | -
213036-00-4901-5000 | Перевозка железнодорожным транспортом ресурсов группы "Вазелины всякие, кроме медицинского" на расстояние в интервале от 4901 км до 5000 км | 1т груза | - | - | - | - | 9869.53 | -
213036-00-5001-5100 | Перевозка железнодорожным транспортом ресурсов группы "Вазелины всякие, кроме медицинского" на расстояние в интервале от 5001 км до 5100 км | 1т груза | - | - | - | - | 10049.81 | -
213036-00-5101-5200 | Перевозка железнодорожным транспортом ресурсов группы "Вазелины всякие, кроме медицинского" на расстояние в интервале от 5101 км до 5200 км | 1т груза | - | - | - | - | 10230.36 | -
213036-00-5201-5300 | Перевозка железнодорожным транспортом ресурсов группы "Вазелины всякие, кроме медицинского" на расстояние в интервале от 5201 км до 5300 км | 1т груза | - | - | - | - | 10410.91 | -
213036-00-5301-5400 | Перевозка железнодорожным транспортом ресурсов группы "Вазелины всякие, кроме медицинского" на расстояние в интервале от 5301 км до 5400 км | 1т груза | - | - | - | - | 10591.19 | -
213036-00-5401-5500 | Перевозка железнодорожным транспортом ресурсов группы "Вазелины всякие, кроме медицинского" на расстояние в интервале от 5401 км до 5500 км | 1т груза | - | - | - | - | 10771.73 | -
213036-00-5501-5700 | Перевозка железнодорожным транспортом ресурсов группы "Вазелины всякие, кроме медицинского" на расстояние в интервале от 5501 км до 5700 км | 1т груза | - | - | - | - | 11042.28 | -
213036-00-5701-5900 | Перевозка железнодорожным транспортом ресурсов группы "Вазелины всякие, кроме медицинского" на расстояние в интервале от 5701 км до 5900 км | 1т груза | - | - | - | - | 11403.38 | -
213036-00-5901-6100 | Перевозка железнодорожным транспортом ресурсов группы "Вазелины всякие, кроме медицинского" на расстояние в интервале от 5901 км до 6100 км | 1т груза | - | - | - | - | 11764.2 | -
213036-00-6101-6300 | Перевозка железнодорожным транспортом ресурсов группы "Вазелины всякие, кроме медицинского" на расстояние в интервале от 6101 км до 6300 км | 1т груза | - | - | - | - | 12125.29 | -
213036-00-6301-6500 | Перевозка железнодорожным транспортом ресурсов группы "Вазелины всякие, кроме медицинского" на расстояние в интервале от 6301 км до 6500 км | 1т груза | - | - | - | - | 12486.12 | -
213036-00-6501-6700 | Перевозка железнодорожным транспортом ресурсов группы "Вазелины всякие, кроме медицинского" на расстояние в интервале от 6501 км до 6700 км | 1т груза | - | - | - | - | 12846.95 | -
213036-00-6701-6900 | Перевозка железнодорожным транспортом ресурсов группы "Вазелины всякие, кроме медицинского" на расстояние в интервале от 6701 км до 6900 км | 1т груза | - | - | - | - | 13208.04 | -
213036-00-6901-7100 | Перевозка железнодорожным транспортом ресурсов группы "Вазелины всякие, кроме медицинского" на расстояние в интервале от 6901 км до 7100 км | 1т груза | - | - | - | - | 13568.87 | -
213036-00-7101-7300 | Перевозка железнодорожным транспортом ресурсов группы "Вазелины всякие, кроме медицинского" на расстояние в интервале от 7101 км до 7300 км | 1т груза | - | - | - | - | 13929.69 | -
213036-00-7301-7500 | Перевозка железнодорожным транспортом ресурсов группы "Вазелины всякие, кроме медицинского" на расстояние в интервале от 7301 км до 7500 км | 1т груза | - | - | - | - | 14290.78 | -
213036-00-7501-7700 | Перевозка железнодорожным транспортом ресурсов группы "Вазелины всякие, кроме медицинского" на расстояние в интервале от 7501 км до 7700 км | 1т груза | - | - | - | - | 14651.61 | -
213036-00-7701-7900 | Перевозка железнодорожным транспортом ресурсов группы "Вазелины всякие, кроме медицинского" на расстояние в интервале от 7701 км до 7900 км | 1т груза | - | - | - | - | 15012.7 | -
213036-00-7901-8100 | Перевозка железнодорожным транспортом ресурсов группы "Вазелины всякие, кроме медицинского" на расстояние в интервале от 7901 км до 8100 км | 1т груза | - | - | - | - | 15373.53 | -
213036-00-8101-8300 | Перевозка железнодорожным транспортом ресурсов группы "Вазелины всякие, кроме медицинского" на расстояние в интервале от 8101 км до 8300 км | 1т груза | - | - | - | - | 15734.35 | -
213036-00-8301-8500 | Перевозка железнодорожным транспортом ресурсов группы "Вазелины всякие, кроме медицинского" на расстояние в интервале от 8301 км до 8500 км | 1т груза | - | - | - | - | 16095.45 | -
213036-00-8501-8700 | Перевозка железнодорожным транспортом ресурсов группы "Вазелины всякие, кроме медицинского" на расстояние в интервале от 8501 км до 8700 км | 1т груза | - | - | - | - | 16456.27 | -
213036-00-8701-8900 | Перевозка железнодорожным транспортом ресурсов группы "Вазелины всякие, кроме медицинского" на расстояние в интервале от 8701 км до 8900 км | 1т груза | - | - | - | - | 16817.1 | -
213036-00-8901-9100 | Перевозка железнодорожным транспортом ресурсов группы "Вазелины всякие, кроме медицинского" на расстояние в интервале от 8901 км до 9100 км | 1т груза | - | - | - | - | 17178.19 | -
213036-00-9101-9300 | Перевозка железнодорожным транспортом ресурсов группы "Вазелины всякие, кроме медицинского" на расстояние в интервале от 9101 км до 9300 км | 1т груза | - | - | - | - | 17539.02 | -
213036-00-9301-9500 | Перевозка железнодорожным транспортом ресурсов группы "Вазелины всякие, кроме медицинского" на расстояние в интервале от 9301 км до 9500 км | 1т груза | - | - | - | - | 17900.11 | -
213036-00-9501-9700 | Перевозка железнодорожным транспортом ресурсов группы "Вазелины всякие, кроме медицинского" на расстояние в интервале от 9501 км до 9700 км | 1т груза | - | - | - | - | 18260.93 | -
213036-00-9701-9900 | Перевозка железнодорожным транспортом ресурсов группы "Вазелины всякие, кроме медицинского" на расстояние в интервале от 9701 км до 9900 км | 1т груза | - | - | - | - | 18621.76 | -
411085-00-0001-0005 | Перевозка железнодорожным транспортом ресурсов группы "Ванны из черных металлов" на расстояние в интервале от 1 км до 5 км | 1т груза | - | - | - | - | 1214.31 | -
411085-00-0006-0010 | Перевозка железнодорожным транспортом ресурсов группы "Ванны из черных металлов" на расстояние в интервале от 6 км до 10 км | 1т груза | - | - | - | - | 1231.82 | -
411085-00-0011-0015 | Перевозка железнодорожным транспортом ресурсов группы "Ванны из черных металлов" на расстояние в интервале от 11 км до 15 км | 1т груза | - | - | - | - | 1246.61 | -
411085-00-0016-0020 | Перевозка железнодорожным транспортом ресурсов группы "Ванны из черных металлов" на расстояние в интервале от 16 км до 20 км | 1т груза | - | - | - | - | 1261.74 | -
411085-00-0021-0025 | Перевозка железнодорожным транспортом ресурсов группы "Ванны из черных металлов" на расстояние в интервале от 21 км до 25 км | 1т груза | - | - | - | - | 1276.53 | -
411085-00-0026-0030 | Перевозка железнодорожным транспортом ресурсов группы "Ванны из черных металлов" на расстояние в интервале от 26 км до 30 км | 1т груза | - | - | - | - | 1291.31 | -
411085-00-0031-0035 | Перевозка железнодорожным транспортом ресурсов группы "Ванны из черных металлов" на расстояние в интервале от 31 км до 35 км | 1т груза | - | - | - | - | 1306.44 | -
411085-00-0036-0040 | Перевозка железнодорожным транспортом ресурсов группы "Ванны из черных металлов" на расстояние в интервале от 36 км до 40 км | 1т груза | - | - | - | - | 1321.23 | -
411085-00-0041-0045 | Перевозка железнодорожным транспортом ресурсов группы "Ванны из черных металлов" на расстояние в интервале от 41 км до 45 км | 1т груза | - | - | - | - | 1336.02 | -
411085-00-0046-0050 | Перевозка железнодорожным транспортом ресурсов группы "Ванны из черных металлов" на расстояние в интервале от 46 км до 50 км | 1т груза | - | - | - | - | 1351.15 | -
411085-00-0051-0060 | Перевозка железнодорожным транспортом ресурсов группы "Ванны из черных металлов" на расстояние в интервале от 51 км до 60 км | 1т груза | - | - | - | - | 1372.15 | -
411085-00-0061-0070 | Перевозка железнодорожным транспортом ресурсов группы "Ванны из черных металлов" на расстояние в интервале от 61 км до 70 км | 1т груза | - | - | - | - | 1401.73 | -
411085-00-0071-0080 | Перевозка железнодорожным транспортом ресурсов группы "Ванны из черных металлов" на расстояние в интервале от 71 км до 80 км | 1т груза | - | - | - | - | 1431.65 | -
411085-00-0081-0090 | Перевозка железнодорожным транспортом ресурсов группы "Ванны из черных металлов" на расстояние в интервале от 81 км до 90 км | 1т груза | - | - | - | - | 1461.56 | -
411085-00-0091-0100 | Перевозка железнодорожным транспортом ресурсов группы "Ванны из черных металлов" на расстояние в интервале от 91 км до 100 км | 1т груза | - | - | - | - | 1491.14 | -
411085-00-0101-0120 | Перевозка железнодорожным транспортом ресурсов группы "Ванны из черных металлов" на расстояние в интервале от 101 км до 120 км | 1т груза | - | - | - | - | 1535.85 | -
411085-00-0121-0140 | Перевозка железнодорожным транспортом ресурсов группы "Ванны из черных металлов" на расстояние в интервале от 121 км до 140 км | 1т груза | - | - | - | - | 1595.35 | -
411085-00-0141-0160 | Перевозка железнодорожным транспортом ресурсов группы "Ванны из черных металлов" на расстояние в интервале от 141 км до 160 км | 1т груза | - | - | - | - | 1655.19 | -
411085-00-0161-0180 | Перевозка железнодорожным транспортом ресурсов группы "Ванны из черных металлов" на расстояние в интервале от 161 км до 180 км | 1т груза | - | - | - | - | 1707.2 | -
411085-00-0181-0200 | Перевозка железнодорожным транспортом ресурсов группы "Ванны из черных металлов" на расстояние в интервале от 181 км до 200 км | 1т груза | - | - | - | - | 1757.86 | -
411085-00-0201-0220 | Перевозка железнодорожным транспортом ресурсов группы "Ванны из черных металлов" на расстояние в интервале от 201 км до 220 км | 1т груза | - | - | - | - | 1810.9 | -
411085-00-0221-0240 | Перевозка железнодорожным транспортом ресурсов группы "Ванны из черных металлов" на расстояние в интервале от 221 км до 240 км | 1т груза | - | - | - | - | 1858.49 | -
411085-00-0241-0260 | Перевозка железнодорожным транспортом ресурсов группы "Ванны из черных металлов" на расстояние в интервале от 241 км до 260 км | 1т груза | - | - | - | - | 1909.48 | -
411085-00-0261-0280 | Перевозка железнодорожным транспортом ресурсов группы "Ванны из черных металлов" на расстояние в интервале от 261 км до 280 км | 1т груза | - | - | - | - | 1959.8 | -
411085-00-0281-0300 | Перевозка железнодорожным транспортом ресурсов группы "Ванны из черных металлов" на расстояние в интервале от 281 км до 300 км | 1т груза | - | - | - | - | 2009.09 | -
411085-00-0301-0330 | Перевозка железнодорожным транспортом ресурсов группы "Ванны из черных металлов" на расстояние в интервале от 301 км до 330 км | 1т груза | - | - | - | - | 2071.48 | -
411085-00-0331-0360 | Перевозка железнодорожным транспортом ресурсов группы "Ванны из черных металлов" на расстояние в интервале от 331 км до 360 км | 1т груза | - | - | - | - | 2146.27 | -
411085-00-0361-0390 | Перевозка железнодорожным транспортом ресурсов группы "Ванны из черных металлов" на расстояние в интервале от 361 км до 390 км | 1т груза | - | - | - | - | 2219.7 | -
411085-00-0391-0420 | Перевозка железнодорожным транспортом ресурсов группы "Ванны из черных металлов" на расстояние в интервале от 391 км до 420 км | 1т груза | - | - | - | - | 2291.77 | -
411085-00-0421-0450 | Перевозка железнодорожным транспортом ресурсов группы "Ванны из черных металлов" на расстояние в интервале от 421 км до 450 км | 1т груза | - | - | - | - | 2372.01 | -
411085-00-0451-0480 | Перевозка железнодорожным транспортом ресурсов группы "Ванны из черных металлов" на расстояние в интервале от 451 км до 480 км | 1т груза | - | - | - | - | 2442.04 | -
411085-00-0481-0510 | Перевозка железнодорожным транспортом ресурсов группы "Ванны из черных металлов" на расстояние в интервале от 481 км до 510 км | 1т груза | - | - | - | - | 2511.05 | -
411085-00-0511-0540 | Перевозка железнодорожным транспортом ресурсов группы "Ванны из черных металлов" на расстояние в интервале от 511 км до 540 км | 1т груза | - | - | - | - | 2589.92 | -
411085-00-0541-0570 | Перевозка железнодорожным транспортом ресурсов группы "Ванны из черных металлов" на расстояние в интервале от 541 км до 570 км | 1т груза | - | - | - | - | 2656.89 | -
411085-00-0571-0600 | Перевозка железнодорожным транспортом ресурсов группы "Ванны из черных металлов" на расстояние в интервале от 571 км до 600 км | 1т груза | - | - | - | - | 2735.08 | -
411085-00-0601-0640 | Перевозка железнодорожным транспортом ресурсов группы "Ванны из черных металлов" на расстояние в интервале от 601 км до 640 км | 1т груза | - | - | - | - | 2813.1 | -
411085-00-0641-0680 | Перевозка железнодорожным транспортом ресурсов группы "Ванны из черных металлов" на расстояние в интервале от 641 км до 680 км | 1т груза | - | - | - | - | 2916.45 | -
411085-00-0681-0720 | Перевозка железнодорожным транспортом ресурсов группы "Ванны из черных металлов" на расстояние в интервале от 681 км до 720 км | 1т груза | - | - | - | - | 3004.84 | -
411085-00-0721-0760 | Перевозка железнодорожным транспортом ресурсов группы "Ванны из черных металлов" на расстояние в интервале от 721 км до 760 км | 1т груза | - | - | - | - | 3107.51 | -
411085-00-0761-0800 | Перевозка железнодорожным транспортом ресурсов группы "Ванны из черных металлов" на расстояние в интервале от 761 км до 800 км | 1т груза | - | - | - | - | 3193.17 | -
411085-00-0801-0840 | Перевозка железнодорожным транспортом ресурсов группы "Ванны из черных металлов" на расстояние в интервале от 801 км до 840 км | 1т груза | - | - | - | - | 3295.16 | -
411085-00-0841-0880 | Перевозка железнодорожным транспортом ресурсов группы "Ванны из черных металлов" на расстояние в интервале от 841 км до 880 км | 1т груза | - | - | - | - | 3396.81 | -
411085-00-0881-0920 | Перевозка железнодорожным транспортом ресурсов группы "Ванны из черных металлов" на расстояние в интервале от 881 км до 920 км | 1т груза | - | - | - | - | 3479.08 | -
411085-00-0921-0960 | Перевозка железнодорожным транспортом ресурсов группы "Ванны из черных металлов" на расстояние в интервале от 921 км до 960 км | 1т груза | - | - | - | - | 3580.05 | -
411085-00-0961-1000 | Перевозка железнодорожным транспортом ресурсов группы "Ванны из черных металлов" на расстояние в интервале от 961 км до 1000 км | 1т груза | - | - | - | - | 3659.59 | -
411085-00-1001-1050 | Перевозка железнодорожным транспортом ресурсов группы "Ванны из черных металлов" на расстояние в интервале от 1001 км до 1050 км | 1т груза | - | - | - | - | 3772.29 | -
411085-00-1051-1100 | Перевозка железнодорожным транспортом ресурсов группы "Ванны из черных металлов" на расстояние в интервале от 1051 км до 1100 км | 1т груза | - | - | - | - | 3897.39 | -
411085-00-1101-1150 | Перевозка железнодорожным транспортом ресурсов группы "Ванны из черных металлов" на расстояние в интервале от 1101 км до 1150 км | 1т груза | - | - | - | - | 3997.67 | -
411085-00-1151-1200 | Перевозка железнодорожным транспортом ресурсов группы "Ванны из черных металлов" на расстояние в интервале от 1151 км до 1200 км | 1т груза | - | - | - | - | 4121.76 | -
411085-00-1201-1250 | Перевозка железнодорожным транспортом ресурсов группы "Ванны из черных металлов" на расстояние в интервале от 1201 км до 1250 км | 1т груза | - | - | - | - | 4219.32 | -
411085-00-1251-1300 | Перевозка железнодорожным транспортом ресурсов группы "Ванны из черных металлов" на расстояние в интервале от 1251 км до 1300 км | 1т груза | - | - | - | - | 4342.04 | -
411085-00-1301-1350 | Перевозка железнодорожным транспортом ресурсов группы "Ванны из черных металлов" на расстояние в интервале от 1301 км до 1350 км | 1т груза | - | - | - | - | 4436.2 | -
411085-00-1351-1400 | Перевозка железнодорожным транспортом ресурсов группы "Ванны из черных металлов" на расстояние в интервале от 1351 км до 1400 км | 1т груза | - | - | - | - | 4557.91 | -
411085-00-1401-1450 | Перевозка железнодорожным транспортом ресурсов группы "Ванны из черных металлов" на расстояние в интервале от 1401 км до 1450 км | 1т груза | - | - | - | - | 4679.95 | -
411085-00-1451-1500 | Перевозка железнодорожным транспортом ресурсов группы "Ванны из черных металлов" на расстояние в интервале от 1451 км до 1500 км | 1т груза | - | - | - | - | 4769.69 | -
411085-00-1501-1600 | Перевозка железнодорожным транспортом ресурсов группы "Ванны из черных металлов" на расстояние в интервале от 1501 км до 1600 км | 1т груза | - | - | - | - | 4950.71 | -
411085-00-1601-1700 | Перевозка железнодорожным транспортом ресурсов группы "Ванны из черных металлов" на расстояние в интервале от 1601 км до 1700 км | 1т груза | - | - | - | - | 5156.03 | -
411085-00-1701-1800 | Перевозка железнодорожным транспортом ресурсов группы "Ванны из черных металлов" на расстояние в интервале от 1701 км до 1800 км | 1т груза | - | - | - | - | 5357.27 | -
411085-00-1801-1900 | Перевозка железнодорожным транспортом ресурсов группы "Ванны из черных металлов" на расстояние в интервале от 1801 км до 1900 км | 1т груза | - | - | - | - | 5594.56 | -
411085-00-1901-2000 | Перевозка железнодорожным транспортом ресурсов группы "Ванны из черных металлов" на расстояние в интервале от 1901 км до 2000 км | 1т груза | - | - | - | - | 5789.33 | -
411085-00-2001-2100 | Перевозка железнодорожным транспортом ресурсов группы "Ванны из черных металлов" на расстояние в интервале от 2001 км до 2100 км | 1т груза | - | - | - | - | 5979.68 | -
411085-00-2101-2200 | Перевозка железнодорожным транспортом ресурсов группы "Ванны из черных металлов" на расстояние в интервале от 2101 км до 2200 км | 1т груза | - | - | - | - | 6212.21 | -
411085-00-2201-2300 | Перевозка железнодорожным транспортом ресурсов группы "Ванны из черных металлов" на расстояние в интервале от 2201 км до 2300 км | 1т груза | - | - | - | - | 6396.1 | -
411085-00-2301-2400 | Перевозка железнодорожным транспортом ресурсов группы "Ванны из черных металлов" на расстояние в интервале от 2301 км до 2400 км | 1т груза | - | - | - | - | 6575.57 | -
411085-00-2401-2500 | Перевозка железнодорожным транспортом ресурсов группы "Ванны из черных металлов" на расстояние в интервале от 2401 км до 2500 км | 1т груза | - | - | - | - | 6804.02 | -
411085-00-2501-2600 | Перевозка железнодорожным транспортом ресурсов группы "Ванны из черных металлов" на расстояние в интервале от 2501 км до 2600 км | 1т груза | - | - | - | - | 6977.02 | -
411085-00-2601-2700 | Перевозка железнодорожным транспортом ресурсов группы "Ванны из черных металлов" на расстояние в интервале от 2601 км до 2700 км | 1т груза | - | - | - | - | 7145.61 | -
411085-00-2701-2800 | Перевозка железнодорожным транспортом ресурсов группы "Ванны из черных металлов" на расстояние в интервале от 2701 км до 2800 км | 1т груза | - | - | - | - | 7369.63 | -
411085-00-2801-2900 | Перевозка железнодорожным транспортом ресурсов группы "Ванны из черных металлов" на расстояние в интервале от 2801 км до 2900 км | 1т груза | - | - | - | - | 7531.76 | -
411085-00-2901-3000 | Перевозка железнодорожным транспортом ресурсов группы "Ванны из черных металлов" на расстояние в интервале от 2901 км до 3000 км | 1т груза | - | - | - | - | 7689.46 | -
411085-00-3001-3100 | Перевозка железнодорожным транспортом ресурсов группы "Ванны из черных металлов" на расстояние в интервале от 3001 км до 3100 км | 1т груза | - | - | - | - | 7758.41 | -
411085-00-3101-3200 | Перевозка железнодорожным транспортом ресурсов группы "Ванны из черных металлов" на расстояние в интервале от 3101 км до 3200 км | 1т груза | - | - | - | - | 7973.83 | -
411085-00-3201-3300 | Перевозка железнодорожным транспортом ресурсов группы "Ванны из черных металлов" на расстояние в интервале от 3201 км до 3300 км | 1т груза | - | - | - | - | 8189.59 | -
411085-00-3301-3400 | Перевозка железнодорожным транспортом ресурсов группы "Ванны из черных металлов" на расстояние в интервале от 3301 км до 3400 км | 1т груза | - | - | - | - | 8405.01 | -
411085-00-3401-3500 | Перевозка железнодорожным транспортом ресурсов группы "Ванны из черных металлов" на расстояние в интервале от 3401 км до 3500 км | 1т груза | - | - | - | - | 8620.43 | -
411085-00-3501-3600 | Перевозка железнодорожным транспортом ресурсов группы "Ванны из черных металлов" на расстояние в интервале от 3501 км до 3600 км | 1т груза | - | - | - | - | 8835.85 | -
411085-00-3601-3700 | Перевозка железнодорожным транспортом ресурсов группы "Ванны из черных металлов" на расстояние в интервале от 3601 км до 3700 км | 1т груза | - | - | - | - | 9051.6 | -
411085-00-3701-3800 | Перевозка железнодорожным транспортом ресурсов группы "Ванны из черных металлов" на расстояние в интервале от 3701 км до 3800 км | 1т груза | - | - | - | - | 9267.02 | -
411085-00-3801-3900 | Перевозка железнодорожным транспортом ресурсов группы "Ванны из черных металлов" на расстояние в интервале от 3801 км до 3900 км | 1т груза | - | - | - | - | 9482.44 | -
411085-00-3901-4000 | Перевозка железнодорожным транспортом ресурсов группы "Ванны из черных металлов" на расстояние в интервале от 3901 км до 4000 км | 1т груза | - | - | - | - | 9698.2 | -
411085-00-4001-4100 | Перевозка железнодорожным транспортом ресурсов группы "Ванны из черных металлов" на расстояние в интервале от 4001 км до 4100 км | 1т груза | - | - | - | - | 9913.62 | -
411085-00-4101-4200 | Перевозка железнодорожным транспортом ресурсов группы "Ванны из черных металлов" на расстояние в интервале от 4101 км до 4200 км | 1т груза | - | - | - | - | 10129.04 | -
411085-00-4201-4300 | Перевозка железнодорожным транспортом ресурсов группы "Ванны из черных металлов" на расстояние в интервале от 4201 км до 4300 км | 1т груза | - | - | - | - | 10344.79 | -
411085-00-4301-4400 | Перевозка железнодорожным транспортом ресурсов группы "Ванны из черных металлов" на расстояние в интервале от 4301 км до 4400 км | 1т груза | - | - | - | - | 10560.21 | -
411085-00-4401-4500 | Перевозка железнодорожным транспортом ресурсов группы "Ванны из черных металлов" на расстояние в интервале от 4401 км до 4500 км | 1т груза | - | - | - | - | 10775.63 | -
411085-00-4501-4600 | Перевозка железнодорожным транспортом ресурсов группы "Ванны из черных металлов" на расстояние в интервале от 4501 км до 4600 км | 1т груза | - | - | - | - | 10991.05 | -
411085-00-4601-4700 | Перевозка железнодорожным транспортом ресурсов группы "Ванны из черных металлов" на расстояние в интервале от 4601 км до 4700 км | 1т груза | - | - | - | - | 11206.8 | -
411085-00-4701-4800 | Перевозка железнодорожным транспортом ресурсов группы "Ванны из черных металлов" на расстояние в интервале от 4701 км до 4800 км | 1т груза | - | - | - | - | 11422.23 | -
411085-00-4801-4900 | Перевозка железнодорожным транспортом ресурсов группы "Ванны из черных металлов" на расстояние в интервале от 4801 км до 4900 км | 1т груза | - | - | - | - | 11637.65 | -
411085-00-4901-5000 | Перевозка железнодорожным транспортом ресурсов группы "Ванны из черных металлов" на расстояние в интервале от 4901 км до 5000 км | 1т груза | - | - | - | - | 11853.4 | -
411085-00-5001-5100 | Перевозка железнодорожным транспортом ресурсов группы "Ванны из черных металлов" на расстояние в интервале от 5001 км до 5100 км | 1т груза | - | - | - | - | 12068.82 | -
411085-00-5101-5200 | Перевозка железнодорожным транспортом ресурсов группы "Ванны из черных металлов" на расстояние в интервале от 5101 км до 5200 км | 1т груза | - | - | - | - | 12284.24 | -
411085-00-5201-5300 | Перевозка железнодорожным транспортом ресурсов группы "Ванны из черных металлов" на расстояние в интервале от 5201 км до 5300 км | 1т груза | - | - | - | - | 12499.99 | -
411085-00-5301-5400 | Перевозка железнодорожным транспортом ресурсов группы "Ванны из черных металлов" на расстояние в интервале от 5301 км до 5400 км | 1т груза | - | - | - | - | 12715.41 | -
411085-00-5401-5500 | Перевозка железнодорожным транспортом ресурсов группы "Ванны из черных металлов" на расстояние в интервале от 5401 км до 5500 км | 1т груза | - | - | - | - | 12930.83 | -
411085-00-5501-5700 | Перевозка железнодорожным транспортом ресурсов группы "Ванны из черных металлов" на расстояние в интервале от 5501 км до 5700 км | 1т груза | - | - | - | - | 13254.3 | -
411085-00-5701-5900 | Перевозка железнодорожным транспортом ресурсов группы "Ванны из черных металлов" на расстояние в интервале от 5701 км до 5900 км | 1т груза | - | - | - | - | 13685.14 | -
411085-00-5901-6100 | Перевозка железнодорожным транспортом ресурсов группы "Ванны из черных металлов" на расстояние в интервале от 5901 км до 6100 км | 1т груза | - | - | - | - | 14116.31 | -
411085-00-6101-6300 | Перевозка железнодорожным транспортом ресурсов группы "Ванны из черных металлов" на расстояние в интервале от 6101 км до 6300 км | 1т груза | - | - | - | - | 14547.15 | -
411085-00-6301-6500 | Перевозка железнодорожным транспортом ресурсов группы "Ванны из черных металлов" на расстояние в интервале от 6301 км до 6500 км | 1т груза | - | - | - | - | 14978.33 | -
411085-00-6501-6700 | Перевозка железнодорожным транспортом ресурсов группы "Ванны из черных металлов" на расстояние в интервале от 6501 км до 6700 км | 1т груза | - | - | - | - | 15409.17 | -
411085-00-6701-6900 | Перевозка железнодорожным транспортом ресурсов группы "Ванны из черных металлов" на расстояние в интервале от 6701 км до 6900 км | 1т груза | - | - | - | - | 15840.34 | -
411085-00-6901-7100 | Перевозка железнодорожным транспортом ресурсов группы "Ванны из черных металлов" на расстояние в интервале от 6901 км до 7100 км | 1т груза | - | - | - | - | 16271.52 | -
411085-00-7101-7300 | Перевозка железнодорожным транспортом ресурсов группы "Ванны из черных металлов" на расстояние в интервале от 7101 км до 7300 км | 1т груза | - | - | - | - | 16702.36 | -
411085-00-7301-7500 | Перевозка железнодорожным транспортом ресурсов группы "Ванны из черных металлов" на расстояние в интервале от 7301 км до 7500 км | 1т груза | - | - | - | - | 17133.53 | -
411085-00-7501-7700 | Перевозка железнодорожным транспортом ресурсов группы "Ванны из черных металлов" на расстояние в интервале от 7501 км до 7700 км | 1т груза | - | - | - | - | 17564.37 | -
411085-00-7701-7900 | Перевозка железнодорожным транспортом ресурсов группы "Ванны из черных металлов" на расстояние в интервале от 7701 км до 7900 км | 1т груза | - | - | - | - | 17995.55 | -
411085-00-7901-8100 | Перевозка железнодорожным транспортом ресурсов группы "Ванны из черных металлов" на расстояние в интервале от 7901 км до 8100 км | 1т груза | - | - | - | - | 18426.72 | -
411085-00-8101-8300 | Перевозка железнодорожным транспортом ресурсов группы "Ванны из черных металлов" на расстояние в интервале от 8101 км до 8300 км | 1т груза | - | - | - | - | 18857.56 | -
411085-00-8301-8500 | Перевозка железнодорожным транспортом ресурсов группы "Ванны из черных металлов" на расстояние в интервале от 8301 км до 8500 км | 1т груза | - | - | - | - | 19288.74 | -
411085-00-8501-8700 | Перевозка железнодорожным транспортом ресурсов группы "Ванны из черных металлов" на расстояние в интервале от 8501 км до 8700 км | 1т груза | - | - | - | - | 19719.58 | -
411085-00-8701-8900 | Перевозка железнодорожным транспортом ресурсов группы "Ванны из черных металлов" на расстояние в интервале от 8701 км до 8900 км | 1т груза | - | - | - | - | 20150.75 | -
411085-00-8901-9100 | Перевозка железнодорожным транспортом ресурсов группы "Ванны из черных металлов" на расстояние в интервале от 8901 км до 9100 км | 1т груза | - | - | - | - | 20581.92 | -
411085-00-9101-9300 | Перевозка железнодорожным транспортом ресурсов группы "Ванны из черных металлов" на расстояние в интервале от 9101 км до 9300 км | 1т груза | - | - | - | - | 21012.77 | -
411085-00-9301-9500 | Перевозка железнодорожным транспортом ресурсов группы "Ванны из черных металлов" на расстояние в интервале от 9301 км до 9500 км | 1т груза | - | - | - | - | 21443.94 | -
411085-00-9501-9700 | Перевозка железнодорожным транспортом ресурсов группы "Ванны из черных металлов" на расстояние в интервале от 9501 км до 9700 км | 1т груза | - | - | - | - | 21874.78 | -
411085-00-9701-9900 | Перевозка железнодорожным транспортом ресурсов группы "Ванны из черных металлов" на расстояние в интервале от 9701 км до 9900 км | 1т груза | - | - | - | - | 22305.95 | -
268039-00-0001-0005 | Перевозка железнодорожным транспортом ресурсов группы "Ванны фаянсовые" на расстояние в интервале от 1 км до 5 км | 1т груза | - | - | - | - | 2210.25 | -
268039-00-0006-0010 | Перевозка железнодорожным транспортом ресурсов группы "Ванны фаянсовые" на расстояние в интервале от 6 км до 10 км | 1т груза | - | - | - | - | 2239.02 | -
268039-00-0011-0015 | Перевозка железнодорожным транспортом ресурсов группы "Ванны фаянсовые" на расстояние в интервале от 11 км до 15 км | 1т груза | - | - | - | - | 2262.97 | -
268039-00-0016-0020 | Перевозка железнодорожным транспортом ресурсов группы "Ванны фаянсовые" на расстояние в интервале от 16 км до 20 км | 1т груза | - | - | - | - | 2287.53 | -
268039-00-0021-0025 | Перевозка железнодорожным транспортом ресурсов группы "Ванны фаянсовые" на расстояние в интервале от 21 км до 25 км | 1т груза | - | - | - | - | 2312.08 | -
268039-00-0026-0030 | Перевозка железнодорожным транспортом ресурсов группы "Ванны фаянсовые" на расстояние в интервале от 26 км до 30 км | 1т груза | - | - | - | - | 2336.04 | -
268039-00-0031-0035 | Перевозка железнодорожным транспортом ресурсов группы "Ванны фаянсовые" на расстояние в интервале от 31 км до 35 км | 1т груза | - | - | - | - | 2360.6 | -
268039-00-0036-0040 | Перевозка железнодорожным транспортом ресурсов группы "Ванны фаянсовые" на расстояние в интервале от 36 км до 40 км | 1т груза | - | - | - | - | 2384.55 | -
268039-00-0041-0045 | Перевозка железнодорожным транспортом ресурсов группы "Ванны фаянсовые" на расстояние в интервале от 41 км до 45 км | 1т груза | - | - | - | - | 2409.11 | -
268039-00-0046-0050 | Перевозка железнодорожным транспортом ресурсов группы "Ванны фаянсовые" на расстояние в интервале от 46 км до 50 км | 1т груза | - | - | - | - | 2433.06 | -
268039-00-0051-0060 | Перевозка железнодорожным транспортом ресурсов группы "Ванны фаянсовые" на расстояние в интервале от 51 км до 60 км | 1т груза | - | - | - | - | 2467.49 | -
268039-00-0061-0070 | Перевозка железнодорожным транспортом ресурсов группы "Ванны фаянсовые" на расстояние в интервале от 61 км до 70 км | 1т груза | - | - | - | - | 2516.01 | -
268039-00-0071-0080 | Перевозка железнодорожным транспортом ресурсов группы "Ванны фаянсовые" на расстояние в интервале от 71 км до 80 км | 1т груза | - | - | - | - | 2565.12 | -
268039-00-0081-0090 | Перевозка железнодорожным транспортом ресурсов группы "Ванны фаянсовые" на расстояние в интервале от 81 км до 90 км | 1т груза | - | - | - | - | 2613.63 | -
268039-00-0091-0100 | Перевозка железнодорожным транспортом ресурсов группы "Ванны фаянсовые" на расстояние в интервале от 91 км до 100 км | 1т груза | - | - | - | - | 2662.14 | -
268039-00-0101-0120 | Перевозка железнодорожным транспортом ресурсов группы "Ванны фаянсовые" на расстояние в интервале от 101 км до 120 км | 1т груза | - | - | - | - | 2735.21 | -
268039-00-0121-0140 | Перевозка железнодорожным транспортом ресурсов группы "Ванны фаянсовые" на расстояние в интервале от 121 км до 140 км | 1т груза | - | - | - | - | 2832.24 | -
268039-00-0141-0160 | Перевозка железнодорожным транспортом ресурсов группы "Ванны фаянсовые" на расстояние в интервале от 141 км до 160 км | 1т груза | - | - | - | - | 2929.26 | -
268039-00-0161-0180 | Перевозка железнодорожным транспортом ресурсов группы "Ванны фаянсовые" на расстояние в интервале от 161 км до 180 км | 1т груза | - | - | - | - | 3014.86 | -
268039-00-0181-0200 | Перевозка железнодорожным транспортом ресурсов группы "Ванны фаянсовые" на расстояние в интервале от 181 км до 200 км | 1т груза | - | - | - | - | 3097.44 | -
268039-00-0201-0220 | Перевозка железнодорожным транспортом ресурсов группы "Ванны фаянсовые" на расстояние в интервале от 201 км до 220 км | 1т груза | - | - | - | - | 3184.24 | -
268039-00-0221-0240 | Перевозка железнодорожным транспортом ресурсов группы "Ванны фаянсовые" на расстояние в интервале от 221 км до 240 км | 1т груза | - | - | - | - | 3262.01 | -
268039-00-0241-0260 | Перевозка железнодорожным транспортом ресурсов группы "Ванны фаянсовые" на расстояние в интервале от 241 км до 260 км | 1т груза | - | - | - | - | 3345.8 | -
268039-00-0261-0280 | Перевозка железнодорожным транспортом ресурсов группы "Ванны фаянсовые" на расстояние в интервале от 261 км до 280 км | 1т груза | - | - | - | - | 3427.78 | -
268039-00-0281-0300 | Перевозка железнодорожным транспортом ресурсов группы "Ванны фаянсовые" на расстояние в интервале от 281 км до 300 км | 1т груза | - | - | - | - | 3508.56 | -
268039-00-0301-0330 | Перевозка железнодорожным транспортом ресурсов группы "Ванны фаянсовые" на расстояние в интервале от 301 км до 330 км | 1т груза | - | - | - | - | 3610.89 | -
268039-00-0331-0360 | Перевозка железнодорожным транспортом ресурсов группы "Ванны фаянсовые" на расстояние в интервале от 331 км до 360 км | 1т груза | - | - | - | - | 3732.96 | -
268039-00-0361-0390 | Перевозка железнодорожным транспортом ресурсов группы "Ванны фаянсовые" на расстояние в интервале от 361 км до 390 км | 1т груза | - | - | - | - | 3853.23 | -
268039-00-0391-0420 | Перевозка железнодорожным транспортом ресурсов группы "Ванны фаянсовые" на расстояние в интервале от 391 км до 420 км | 1т груза | - | - | - | - | 3971.09 | -
268039-00-0421-0450 | Перевозка железнодорожным транспортом ресурсов группы "Ванны фаянсовые" на расстояние в интервале от 421 км до 450 км | 1т груза | - | - | - | - | 4102.18 | -
268039-00-0451-0480 | Перевозка железнодорожным транспортом ресурсов группы "Ванны фаянсовые" на расстояние в интервале от 451 км до 480 км | 1т груза | - | - | - | - | 4217.64 | -
268039-00-0481-0510 | Перевозка железнодорожным транспортом ресурсов группы "Ванны фаянсовые" на расстояние в интервале от 481 км до 510 км | 1т груза | - | - | - | - | 4330.08 | -
268039-00-0511-0540 | Перевозка железнодорожным транспортом ресурсов группы "Ванны фаянсовые" на расстояние в интервале от 511 км до 540 км | 1т груза | - | - | - | - | 4459.37 | -
268039-00-0541-0570 | Перевозка железнодорожным транспортом ресурсов группы "Ванны фаянсовые" на расстояние в интервале от 541 км до 570 км | 1т груза | - | - | - | - | 4569.41 | -
268039-00-0571-0600 | Перевозка железнодорожным транспортом ресурсов группы "Ванны фаянсовые" на расстояние в интервале от 571 км до 600 км | 1т груза | - | - | - | - | 4697.5 | -
268039-00-0601-0640 | Перевозка железнодорожным транспортом ресурсов группы "Ванны фаянсовые" на расстояние в интервале от 601 км до 640 км | 1т груза | - | - | - | - | 4824.88 | -
268039-00-0641-0680 | Перевозка железнодорожным транспортом ресурсов группы "Ванны фаянсовые" на расстояние в интервале от 641 км до 680 км | 1т груза | - | - | - | - | 4994.26 | -
268039-00-0681-0720 | Перевозка железнодорожным транспортом ресурсов группы "Ванны фаянсовые" на расстояние в интервале от 681 км до 720 км | 1т груза | - | - | - | - | 5139.57 | -
268039-00-0721-0760 | Перевозка железнодорожным транспортом ресурсов группы "Ванны фаянсовые" на расстояние в интервале от 721 км до 760 км | 1т груза | - | - | - | - | 5307.15 | -
268039-00-0761-0800 | Перевозка железнодорожным транспортом ресурсов группы "Ванны фаянсовые" на расстояние в интервале от 761 км до 800 км | 1т груза | - | - | - | - | 5448.25 | -
268039-00-0801-0840 | Перевозка железнодорожным транспортом ресурсов группы "Ванны фаянсовые" на расстояние в интервале от 801 км до 840 км | 1т груза | - | - | - | - | 5614.62 | -
268039-00-0841-0880 | Перевозка железнодорожным транспортом ресурсов группы "Ванны фаянсовые" на расстояние в интервале от 841 км до 880 км | 1т груза | - | - | - | - | 5780.99 | -
268039-00-0881-0920 | Перевозка железнодорожным транспортом ресурсов группы "Ванны фаянсовые" на расстояние в интервале от 881 км до 920 км | 1т груза | - | - | - | - | 5916.68 | -
268039-00-0921-0960 | Перевозка железнодорожным транспортом ресурсов группы "Ванны фаянсовые" на расстояние в интервале от 921 км до 960 км | 1т груза | - | - | - | - | 6081.85 | -
268039-00-0961-1000 | Перевозка железнодорожным транспортом ресурсов группы "Ванны фаянсовые" на расстояние в интервале от 961 км до 1000 км | 1т груза | - | - | - | - | 6212.73 | -
268039-00-1001-1050 | Перевозка железнодорожным транспортом ресурсов группы "Ванны фаянсовые" на расстояние в интервале от 1001 км до 1050 км | 1т груза | - | - | - | - | 6397.04 | -
268039-00-1051-1100 | Перевозка железнодорожным транспортом ресурсов группы "Ванны фаянсовые" на расстояние в интервале от 1051 км до 1100 км | 1т груза | - | - | - | - | 6601.69 | -
268039-00-1101-1150 | Перевозка железнодорожным транспортом ресурсов группы "Ванны фаянсовые" на расстояние в интервале от 1101 км до 1150 км | 1т груза | - | - | - | - | 6767.24 | -
268039-00-1151-1200 | Перевозка железнодорожным транспортом ресурсов группы "Ванны фаянсовые" на расстояние в интервале от 1151 км до 1200 км | 1т груза | - | - | - | - | 6970.09 | -
268039-00-1201-1250 | Перевозка железнодорожным транспортом ресурсов группы "Ванны фаянсовые" на расстояние в интервале от 1201 км до 1250 км | 1т груза | - | - | - | - | 7130.83 | -
268039-00-1251-1300 | Перевозка железнодорожным транспортом ресурсов группы "Ванны фаянсовые" на расстояние в интервале от 1251 км до 1300 км | 1т груза | - | - | - | - | 7331.87 | -
268039-00-1301-1350 | Перевозка железнодорожным транспортом ресурсов группы "Ванны фаянсовые" на расстояние в интервале от 1301 км до 1350 км | 1т груза | - | - | - | - | 7487.19 | -
268039-00-1351-1400 | Перевозка железнодорожным транспортом ресурсов группы "Ванны фаянсовые" на расстояние в интервале от 1351 км до 1400 км | 1т груза | - | - | - | - | 7686.44 | -
268039-00-1401-1450 | Перевозка железнодорожным транспортом ресурсов группы "Ванны фаянсовые" на расстояние в интервале от 1401 км до 1450 км | 1т груза | - | - | - | - | 7885.68 | -
268039-00-1451-1500 | Перевозка железнодорожным транспортом ресурсов группы "Ванны фаянсовые" на расстояние в интервале от 1451 км до 1500 км | 1т груза | - | - | - | - | 8033.78 | -
268039-00-1501-1600 | Перевозка железнодорожным транспортом ресурсов группы "Ванны фаянсовые" на расстояние в интервале от 1501 км до 1600 км | 1т груза | - | - | - | - | 8330.53 | -
268039-00-1601-1700 | Перевозка железнодорожным транспортом ресурсов группы "Ванны фаянсовые" на расстояние в интервале от 1601 км до 1700 км | 1т груза | - | - | - | - | 8668.85 | -
268039-00-1701-1800 | Перевозка железнодорожным транспортом ресурсов группы "Ванны фаянсовые" на расстояние в интервале от 1701 км до 1800 км | 1т груза | - | - | - | - | 8999.95 | -
268039-00-1801-1900 | Перевозка железнодорожным транспортом ресурсов группы "Ванны фаянсовые" на расстояние в интервале от 1801 км до 1900 км | 1т груза | - | - | - | - | 9388.2 | -
268039-00-1901-2000 | Перевозка железнодорожным транспортом ресурсов группы "Ванны фаянсовые" на расстояние в интервале от 1901 км до 2000 км | 1т груза | - | - | - | - | 9709.07 | -
268039-00-2001-2100 | Перевозка железнодорожным транспортом ресурсов группы "Ванны фаянсовые" на расстояние в интервале от 2001 км до 2100 км | 1т груза | - | - | - | - | 10022.72 | -
268039-00-2101-2200 | Перевозка железнодорожным транспортом ресурсов группы "Ванны фаянсовые" на расстояние в интервале от 2101 км до 2200 км | 1т груза | - | - | - | - | 10404.35 | -
268039-00-2201-2300 | Перевозка железнодорожным транспортом ресурсов группы "Ванны фаянсовые" на расстояние в интервале от 2201 км до 2300 км | 1т груза | - | - | - | - | 10707.77 | -
268039-00-2301-2400 | Перевозка железнодорожным транспортом ресурсов группы "Ванны фаянсовые" на расстояние в интервале от 2301 км до 2400 км | 1т груза | - | - | - | - | 11003.97 | -
268039-00-2401-2500 | Перевозка железнодорожным транспортом ресурсов группы "Ванны фаянсовые" на расстояние в интервале от 2401 км до 2500 км | 1т груза | - | - | - | - | 11378.39 | -
268039-00-2501-2600 | Перевозка железнодорожным транспортом ресурсов группы "Ванны фаянсовые" на расстояние в интервале от 2501 км до 2600 км | 1т груза | - | - | - | - | 11664.36 | -
268039-00-2601-2700 | Перевозка железнодорожным транспортом ресурсов группы "Ванны фаянсовые" на расстояние в интервале от 2601 км до 2700 км | 1т груза | - | - | - | - | 11943.72 | -
268039-00-2701-2800 | Перевозка железнодорожным транспортом ресурсов группы "Ванны фаянсовые" на расстояние в интервале от 2701 км до 2800 км | 1т груза | - | - | - | - | 12310.91 | -
268039-00-2801-2900 | Перевозка железнодорожным транспортом ресурсов группы "Ванны фаянсовые" на расстояние в интервале от 2801 км до 2900 км | 1т груза | - | - | - | - | 12579.44 | -
268039-00-2901-3000 | Перевозка железнодорожным транспортом ресурсов группы "Ванны фаянсовые" на расстояние в интервале от 2901 км до 3000 км | 1т груза | - | - | - | - | 12841.34 | -
268039-00-3001-3100 | Перевозка железнодорожным транспортом ресурсов группы "Ванны фаянсовые" на расстояние в интервале от 3001 км до 3100 км | 1т груза | - | - | - | - | 12950.45 | -
268039-00-3101-3200 | Перевозка железнодорожным транспортом ресурсов группы "Ванны фаянсовые" на расстояние в интервале от 3101 км до 3200 км | 1т груза | - | - | - | - | 13304.16 | -
268039-00-3201-3300 | Перевозка железнодорожным транспортом ресурсов группы "Ванны фаянсовые" на расстояние в интервале от 3201 км до 3300 км | 1т груза | - | - | - | - | 13657.87 | -
268039-00-3301-3400 | Перевозка железнодорожным транспортом ресурсов группы "Ванны фаянсовые" на расстояние в интервале от 3301 км до 3400 км | 1т груза | - | - | - | - | 14011.58 | -
268039-00-3401-3500 | Перевозка железнодорожным транспортом ресурсов группы "Ванны фаянсовые" на расстояние в интервале от 3401 км до 3500 км | 1т груза | - | - | - | - | 14365.88 | -
268039-00-3501-3600 | Перевозка железнодорожным транспортом ресурсов группы "Ванны фаянсовые" на расстояние в интервале от 3501 км до 3600 км | 1т груза | - | - | - | - | 14719.59 | -
268039-00-3601-3700 | Перевозка железнодорожным транспортом ресурсов группы "Ванны фаянсовые" на расстояние в интервале от 3601 км до 3700 км | 1т груза | - | - | - | - | 15073.3 | -
268039-00-3701-3800 | Перевозка железнодорожным транспортом ресурсов группы "Ванны фаянсовые" на расстояние в интервале от 3701 км до 3800 км | 1т груза | - | - | - | - | 15427.01 | -
268039-00-3801-3900 | Перевозка железнодорожным транспортом ресурсов группы "Ванны фаянсовые" на расстояние в интервале от 3801 км до 3900 км | 1т груза | - | - | - | - | 15781.31 | -
268039-00-3901-4000 | Перевозка железнодорожным транспортом ресурсов группы "Ванны фаянсовые" на расстояние в интервале от 3901 км до 4000 км | 1т груза | - | - | - | - | 16135.02 | -
268039-00-4001-4100 | Перевозка железнодорожным транспортом ресурсов группы "Ванны фаянсовые" на расстояние в интервале от 4001 км до 4100 км | 1т груза | - | - | - | - | 16488.73 | -
268039-00-4101-4200 | Перевозка железнодорожным транспортом ресурсов группы "Ванны фаянсовые" на расстояние в интервале от 4101 км до 4200 км | 1т груза | - | - | - | - | 16842.44 | -
268039-00-4201-4300 | Перевозка железнодорожным транспортом ресурсов группы "Ванны фаянсовые" на расстояние в интервале от 4201 км до 4300 км | 1т груза | - | - | - | - | 17196.15 | -
268039-00-4301-4400 | Перевозка железнодорожным транспортом ресурсов группы "Ванны фаянсовые" на расстояние в интервале от 4301 км до 4400 км | 1т груза | - | - | - | - | 17550.45 | -
268039-00-4401-4500 | Перевозка железнодорожным транспортом ресурсов группы "Ванны фаянсовые" на расстояние в интервале от 4401 км до 4500 км | 1т груза | - | - | - | - | 17904.16 | -
268039-00-4501-4600 | Перевозка железнодорожным транспортом ресурсов группы "Ванны фаянсовые" на расстояние в интервале от 4501 км до 4600 км | 1т груза | - | - | - | - | 18257.87 | -
268039-00-4601-4700 | Перевозка железнодорожным транспортом ресурсов группы "Ванны фаянсовые" на расстояние в интервале от 4601 км до 4700 км | 1т груза | - | - | - | - | 18611.58 | -
268039-00-4701-4800 | Перевозка железнодорожным транспортом ресурсов группы "Ванны фаянсовые" на расстояние в интервале от 4701 км до 4800 км | 1т груза | - | - | - | - | 18965.29 | -
268039-00-4801-4900 | Перевозка железнодорожным транспортом ресурсов группы "Ванны фаянсовые" на расстояние в интервале от 4801 км до 4900 км | 1т груза | - | - | - | - | 19319.59 | -
268039-00-4901-5000 | Перевозка железнодорожным транспортом ресурсов группы "Ванны фаянсовые" на расстояние в интервале от 4901 км до 5000 км | 1т груза | - | - | - | - | 19673.3 | -
268039-00-5001-5100 | Перевозка железнодорожным транспортом ресурсов группы "Ванны фаянсовые" на расстояние в интервале от 5001 км до 5100 км | 1т груза | - | - | - | - | 20027.01 | -
268039-00-5101-5200 | Перевозка железнодорожным транспортом ресурсов группы "Ванны фаянсовые" на расстояние в интервале от 5101 км до 5200 км | 1т груза | - | - | - | - | 20380.72 | -
268039-00-5201-5300 | Перевозка железнодорожным транспортом ресурсов группы "Ванны фаянсовые" на расстояние в интервале от 5201 км до 5300 км | 1т груза | - | - | - | - | 20734.43 | -
268039-00-5301-5400 | Перевозка железнодорожным транспортом ресурсов группы "Ванны фаянсовые" на расстояние в интервале от 5301 км до 5400 км | 1т груза | - | - | - | - | 21088.73 | -
268039-00-5401-5500 | Перевозка железнодорожным транспортом ресурсов группы "Ванны фаянсовые" на расстояние в интервале от 5401 км до 5500 км | 1т груза | - | - | - | - | 21442.44 | -
268039-00-5501-5700 | Перевозка железнодорожным транспортом ресурсов группы "Ванны фаянсовые" на расстояние в интервале от 5501 км до 5700 км | 1т груза | - | - | - | - | 21973.3 | -
268039-00-5701-5900 | Перевозка железнодорожным транспортом ресурсов группы "Ванны фаянсовые" на расстояние в интервале от 5701 км до 5900 км | 1т груза | - | - | - | - | 22680.72 | -
268039-00-5901-6100 | Перевозка железнодорожным транспортом ресурсов группы "Ванны фаянсовые" на расстояние в интервале от 5901 км до 6100 км | 1т груза | - | - | - | - | 23388.14 | -
268039-00-6101-6300 | Перевозка железнодорожным транспортом ресурсов группы "Ванны фаянсовые" на расстояние в интервале от 6101 км до 6300 км | 1т груза | - | - | - | - | 24096.15 | -
268039-00-6301-6500 | Перевозка железнодорожным транспортом ресурсов группы "Ванны фаянсовые" на расстояние в интервале от 6301 км до 6500 км | 1т груза | - | - | - | - | 24803.57 | -
268039-00-6501-6700 | Перевозка железнодорожным транспортом ресурсов группы "Ванны фаянсовые" на расстояние в интервале от 6501 км до 6700 км | 1т груза | - | - | - | - | 25511.58 | -
268039-00-6701-6900 | Перевозка железнодорожным транспортом ресурсов группы "Ванны фаянсовые" на расстояние в интервале от 6701 км до 6900 км | 1т груза | - | - | - | - | 26219 | -
268039-00-6901-7100 | Перевозка железнодорожным транспортом ресурсов группы "Ванны фаянсовые" на расстояние в интервале от 6901 км до 7100 км | 1т груза | - | - | - | - | 26927.01 | -
268039-00-7101-7300 | Перевозка железнодорожным транспортом ресурсов группы "Ванны фаянсовые" на расстояние в интервале от 7101 км до 7300 км | 1т груза | - | - | - | - | 27634.43 | -
268039-00-7301-7500 | Перевозка железнодорожным транспортом ресурсов группы "Ванны фаянсовые" на расстояние в интервале от 7301 км до 7500 км | 1т груза | - | - | - | - | 28341.85 | -
268039-00-7501-7700 | Перевозка железнодорожным транспортом ресурсов группы "Ванны фаянсовые" на расстояние в интервале от 7501 км до 7700 км | 1т груза | - | - | - | - | 29049.86 | -
268039-00-7701-7900 | Перевозка железнодорожным транспортом ресурсов группы "Ванны фаянсовые" на расстояние в интервале от 7701 км до 7900 км | 1т груза | - | - | - | - | 29757.28 | -
268039-00-7901-8100 | Перевозка железнодорожным транспортом ресурсов группы "Ванны фаянсовые" на расстояние в интервале от 7901 км до 8100 км | 1т груза | - | - | - | - | 30465.29 | -
268039-00-8101-8300 | Перевозка железнодорожным транспортом ресурсов группы "Ванны фаянсовые" на расстояние в интервале от 8101 км до 8300 км | 1т груза | - | - | - | - | 31172.71 | -
268039-00-8301-8500 | Перевозка железнодорожным транспортом ресурсов группы "Ванны фаянсовые" на расстояние в интервале от 8301 км до 8500 км | 1т груза | - | - | - | - | 31880.13 | -
268039-00-8501-8700 | Перевозка железнодорожным транспортом ресурсов группы "Ванны фаянсовые" на расстояние в интервале от 8501 км до 8700 км | 1т груза | - | - | - | - | 32588.14 | -
268039-00-8701-8900 | Перевозка железнодорожным транспортом ресурсов группы "Ванны фаянсовые" на расстояние в интервале от 8701 км до 8900 км | 1т груза | - | - | - | - | 33295.56 | -
268039-00-8901-9100 | Перевозка железнодорожным транспортом ресурсов группы "Ванны фаянсовые" на расстояние в интервале от 8901 км до 9100 км | 1т груза | - | - | - | - | 34003.57 | -
268039-00-9101-9300 | Перевозка железнодорожным транспортом ресурсов группы "Ванны фаянсовые" на расстояние в интервале от 9101 км до 9300 км | 1т груза | - | - | - | - | 34710.99 | -
268039-00-9301-9500 | Перевозка железнодорожным транспортом ресурсов группы "Ванны фаянсовые" на расстояние в интервале от 9301 км до 9500 км | 1т груза | - | - | - | - | 35419 | -
268039-00-9501-9700 | Перевозка железнодорожным транспортом ресурсов группы "Ванны фаянсовые" на расстояние в интервале от 9501 км до 9700 км | 1т груза | - | - | - | - | 36126.42 | -
268039-00-9701-9900 | Перевозка железнодорожным транспортом ресурсов группы "Ванны фаянсовые" на расстояние в интервале от 9701 км до 9900 км | 1т груза | - | - | - | - | 36833.84 | -
262028-00-0001-0005 | Перевозка железнодорожным транспортом ресурсов группы "Вата асбестовая" на расстояние в интервале от 1 км до 5 км | 1т груза | - | - | - | - | 908.38 | -
262028-00-0006-0010 | Перевозка железнодорожным транспортом ресурсов группы "Вата асбестовая" на расстояние в интервале от 6 км до 10 км | 1т груза | - | - | - | - | 921.7 | -
262028-00-0011-0015 | Перевозка железнодорожным транспортом ресурсов группы "Вата асбестовая" на расстояние в интервале от 11 км до 15 км | 1т груза | - | - | - | - | 933.08 | -
262028-00-0016-0020 | Перевозка железнодорожным транспортом ресурсов группы "Вата асбестовая" на расстояние в интервале от 16 км до 20 км | 1т груза | - | - | - | - | 944.47 | -
262028-00-0021-0025 | Перевозка железнодорожным транспортом ресурсов группы "Вата асбестовая" на расстояние в интервале от 21 км до 25 км | 1т груза | - | - | - | - | 955.61 | -
262028-00-0026-0030 | Перевозка железнодорожным транспортом ресурсов группы "Вата асбестовая" на расстояние в интервале от 26 км до 30 км | 1т груза | - | - | - | - | 966.99 | -
262028-00-0031-0035 | Перевозка железнодорожным транспортом ресурсов группы "Вата асбестовая" на расстояние в интервале от 31 км до 35 км | 1т груза | - | - | - | - | 978.37 | -
262028-00-0036-0040 | Перевозка железнодорожным транспортом ресурсов группы "Вата асбестовая" на расстояние в интервале от 36 км до 40 км | 1т груза | - | - | - | - | 989.76 | -
262028-00-0041-0045 | Перевозка железнодорожным транспортом ресурсов группы "Вата асбестовая" на расстояние в интервале от 41 км до 45 км | 1т груза | - | - | - | - | 1001.14 | -
262028-00-0046-0050 | Перевозка железнодорожным транспортом ресурсов группы "Вата асбестовая" на расстояние в интервале от 46 км до 50 км | 1т груза | - | - | - | - | 1012.52 | -
262028-00-0051-0060 | Перевозка железнодорожным транспортом ресурсов группы "Вата асбестовая" на расстояние в интервале от 51 км до 60 км | 1т груза | - | - | - | - | 1028.39 | -
262028-00-0061-0070 | Перевозка железнодорожным транспортом ресурсов группы "Вата асбестовая" на расстояние в интервале от 61 км до 70 км | 1т груза | - | - | - | - | 1051.15 | -
262028-00-0071-0080 | Перевозка железнодорожным транспортом ресурсов группы "Вата асбестовая" на расстояние в интервале от 71 км до 80 км | 1т груза | - | - | - | - | 1073.68 | -
262028-00-0081-0090 | Перевозка железнодорожным транспортом ресурсов группы "Вата асбестовая" на расстояние в интервале от 81 км до 90 км | 1т груза | - | - | - | - | 1096.44 | -
262028-00-0091-0100 | Перевозка железнодорожным транспортом ресурсов группы "Вата асбестовая" на расстояние в интервале от 91 км до 100 км | 1т груза | - | - | - | - | 1119.21 | -
262028-00-0101-0120 | Перевозка железнодорожным транспортом ресурсов группы "Вата асбестовая" на расстояние в интервале от 101 км до 120 км | 1т груза | - | - | - | - | 1153.11 | -
262028-00-0121-0140 | Перевозка железнодорожным транспортом ресурсов группы "Вата асбестовая" на расстояние в интервале от 121 км до 140 км | 1т груза | - | - | - | - | 1198.4 | -
262028-00-0141-0160 | Перевозка железнодорожным транспортом ресурсов группы "Вата асбестовая" на расстояние в интервале от 141 км до 160 км | 1т груза | - | - | - | - | 1243.94 | -
262028-00-0161-0180 | Перевозка железнодорожным транспортом ресурсов группы "Вата асбестовая" на расстояние в интервале от 161 км до 180 км | 1т груза | - | - | - | - | 1283.66 | -
262028-00-0181-0200 | Перевозка железнодорожным транспортом ресурсов группы "Вата асбестовая" на расстояние в интервале от 181 км до 200 км | 1т груза | - | - | - | - | 1322.18 | -
262028-00-0201-0220 | Перевозка железнодорожным транспортом ресурсов группы "Вата асбестовая" на расстояние в интервале от 201 км до 220 км | 1т груза | - | - | - | - | 1362.63 | -
262028-00-0221-0240 | Перевозка железнодорожным транспортом ресурсов группы "Вата асбестовая" на расстояние в интервале от 221 км до 240 км | 1т груза | - | - | - | - | 1398.98 | -
262028-00-0241-0260 | Перевозка железнодорожным транспортом ресурсов группы "Вата асбестовая" на расстояние в интервале от 241 км до 260 км | 1т груза | - | - | - | - | 1437.74 | -
262028-00-0261-0280 | Перевозка железнодорожным транспортом ресурсов группы "Вата асбестовая" на расстояние в интервале от 261 км до 280 км | 1т груза | - | - | - | - | 1476.01 | -
262028-00-0281-0300 | Перевозка железнодорожным транспортом ресурсов группы "Вата асбестовая" на расстояние в интервале от 281 км до 300 км | 1т груза | - | - | - | - | 1513.8 | -
262028-00-0301-0330 | Перевозка железнодорожным транспортом ресурсов группы "Вата асбестовая" на расстояние в интервале от 301 км до 330 км | 1т груза | - | - | - | - | 1561.04 | -
262028-00-0331-0360 | Перевозка железнодорожным транспортом ресурсов группы "Вата асбестовая" на расстояние в интервале от 331 км до 360 км | 1т груза | - | - | - | - | 1617.97 | -
262028-00-0361-0390 | Перевозка железнодорожным транспортом ресурсов группы "Вата асбестовая" на расстояние в интервале от 361 км до 390 км | 1т груза | - | - | - | - | 1673.94 | -
262028-00-0391-0420 | Перевозка железнодорожным транспортом ресурсов группы "Вата асбестовая" на расстояние в интервале от 391 км до 420 км | 1т груза | - | - | - | - | 1728.93 | -
262028-00-0421-0450 | Перевозка железнодорожным транспортом ресурсов группы "Вата асбестовая" на расстояние в интервале от 421 км до 450 км | 1т груза | - | - | - | - | 1790.22 | -
262028-00-0451-0480 | Перевозка железнодорожным транспортом ресурсов группы "Вата асбестовая" на расстояние в интервале от 451 км до 480 км | 1т груза | - | - | - | - | 1843.52 | -
262028-00-0481-0510 | Перевозка железнодорожным транспортом ресурсов группы "Вата асбестовая" на расстояние в интервале от 481 км до 510 км | 1т груза | - | - | - | - | 1896.1 | -
262028-00-0511-0540 | Перевозка железнодорожным транспортом ресурсов группы "Вата асбестовая" на расстояние в интервале от 511 км до 540 км | 1т груза | - | - | - | - | 1956.17 | -
262028-00-0541-0570 | Перевозка железнодорожным транспортом ресурсов группы "Вата асбестовая" на расстояние в интервале от 541 км до 570 км | 1т груза | - | - | - | - | 2007.3 | -
262028-00-0571-0600 | Перевозка железнодорожным транспортом ресурсов группы "Вата асбестовая" на расстояние в интервале от 571 км до 600 км | 1т груза | - | - | - | - | 2066.89 | -
262028-00-0601-0640 | Перевозка железнодорожным транспортом ресурсов группы "Вата асбестовая" на расстояние в интервале от 601 км до 640 км | 1т груза | - | - | - | - | 2126.25 | -
262028-00-0641-0680 | Перевозка железнодорожным транспортом ресурсов группы "Вата асбестовая" на расстояние в интервале от 641 км до 680 км | 1т груза | - | - | - | - | 2205.22 | -
262028-00-0681-0720 | Перевозка железнодорожным транспортом ресурсов группы "Вата асбестовая" на расстояние в интервале от 681 км до 720 км | 1т груза | - | - | - | - | 2272.58 | -
262028-00-0721-0760 | Перевозка железнодорожным транспортом ресурсов группы "Вата асбестовая" на расстояние в интервале от 721 км до 760 км | 1т груза | - | - | - | - | 2350.83 | -
262028-00-0761-0800 | Перевозка железнодорожным транспортом ресурсов группы "Вата асбестовая" на расстояние в интервале от 761 км до 800 км | 1т груза | - | - | - | - | 2416.26 | -
262028-00-0801-0840 | Перевозка железнодорожным транспортом ресурсов группы "Вата асбестовая" на расстояние в интервале от 801 км до 840 км | 1т груза | - | - | - | - | 2493.78 | -
262028-00-0841-0880 | Перевозка железнодорожным транспортом ресурсов группы "Вата асбестовая" на расстояние в интервале от 841 км до 880 км | 1т груза | - | - | - | - | 2571.29 | -
262028-00-0881-0920 | Перевозка железнодорожным транспортом ресурсов группы "Вата асбестовая" на расстояние в интервале от 881 км до 920 км | 1т груза | - | - | - | - | 2634.06 | -
262028-00-0921-0960 | Перевозка железнодорожным транспортом ресурсов группы "Вата асбестовая" на расстояние в интервале от 921 км до 960 км | 1т груза | - | - | - | - | 2711.1 | -
262028-00-0961-1000 | Перевозка железнодорожным транспортом ресурсов группы "Вата асбестовая" на расстояние в интервале от 961 км до 1000 км | 1т груза | - | - | - | - | 2771.93 | -
262028-00-1001-1050 | Перевозка железнодорожным транспортом ресурсов группы "Вата асбестовая" на расстояние в интервале от 1001 км до 1050 км | 1т груза | - | - | - | - | 2857.69 | -
262028-00-1051-1100 | Перевозка железнодорожным транспортом ресурсов группы "Вата асбестовая" на расстояние в интервале от 1051 км до 1100 км | 1т груза | - | - | - | - | 2952.89 | -
262028-00-1101-1150 | Перевозка железнодорожным транспортом ресурсов группы "Вата асбестовая" на расстояние в интервале от 1101 км до 1150 км | 1т груза | - | - | - | - | 3029.72 | -
262028-00-1151-1200 | Перевозка железнодорожным транспортом ресурсов группы "Вата асбестовая" на расстояние в интервале от 1151 км до 1200 км | 1т груза | - | - | - | - | 3124.2 | -
262028-00-1201-1250 | Перевозка железнодорожным транспортом ресурсов группы "Вата асбестовая" на расстояние в интервале от 1201 км до 1250 км | 1т груза | - | - | - | - | 3198.61 | -
262028-00-1251-1300 | Перевозка железнодорожным транспортом ресурсов группы "Вата асбестовая" на расстояние в интервале от 1251 км до 1300 км | 1т груза | - | - | - | - | 3292.36 | -
262028-00-1301-1350 | Перевозка железнодорожным транспортом ресурсов группы "Вата асбестовая" на расстояние в интервале от 1301 км до 1350 км | 1т груза | - | - | - | - | 3364.11 | -
262028-00-1351-1400 | Перевозка железнодорожным транспортом ресурсов группы "Вата асбестовая" на расстояние в интервале от 1351 км до 1400 км | 1т груза | - | - | - | - | 3456.9 | -
262028-00-1401-1450 | Перевозка железнодорожным транспортом ресурсов группы "Вата асбестовая" на расстояние в интервале от 1401 км до 1450 км | 1т груза | - | - | - | - | 3549.93 | -
262028-00-1451-1500 | Перевозка железнодорожным транспортом ресурсов группы "Вата асбестовая" на расстояние в интервале от 1451 км до 1500 км | 1т груза | - | - | - | - | 3618.53 | -
262028-00-1501-1600 | Перевозка железнодорожным транспортом ресурсов группы "Вата асбестовая" на расстояние в интервале от 1501 км до 1600 км | 1т груза | - | - | - | - | 3756.38 | -
262028-00-1601-1700 | Перевозка железнодорожным транспортом ресурсов группы "Вата асбестовая" на расстояние в интервале от 1601 км до 1700 км | 1т груза | - | - | - | - | 3913.42 | -
262028-00-1701-1800 | Перевозка железнодорожным транспортом ресурсов группы "Вата асбестовая" на расстояние в интервале от 1701 км до 1800 км | 1т груза | - | - | - | - | 4067.07 | -
262028-00-1801-1900 | Перевозка железнодорожным транспортом ресурсов группы "Вата асбестовая" на расстояние в интервале от 1801 км до 1900 км | 1т груза | - | - | - | - | 4247.81 | -
262028-00-1901-2000 | Перевозка железнодорожным транспортом ресурсов группы "Вата асбестовая" на расстояние в интервале от 1901 км до 2000 км | 1т груза | - | - | - | - | 4396.38 | -
262028-00-2001-2100 | Перевозка железнодорожным транспортом ресурсов группы "Вата асбестовая" на расстояние в интервале от 2001 км до 2100 км | 1т груза | - | - | - | - | 4541.81 | -
262028-00-2101-2200 | Перевозка железнодорожным транспортом ресурсов группы "Вата асбестовая" на расстояние в интервале от 2101 км до 2200 км | 1т груза | - | - | - | - | 4719.4 | -
262028-00-2201-2300 | Перевозка железнодорожным транспортом ресурсов группы "Вата асбестовая" на расстояние в интервале от 2201 км до 2300 км | 1т груза | - | - | - | - | 4859.75 | -
262028-00-2301-2400 | Перевозка железнодорожным транспортом ресурсов группы "Вата асбестовая" на расстояние в интервале от 2301 км до 2400 км | 1т груза | - | - | - | - | 4996.95 | -
262028-00-2401-2500 | Перевозка железнодорожным транспортом ресурсов группы "Вата асбестовая" на расстояние в интервале от 2401 км до 2500 км | 1т груза | - | - | - | - | 5171.16 | -
262028-00-2501-2600 | Перевозка железнодорожным транспортом ресурсов группы "Вата асбестовая" на расстояние в интервале от 2501 км до 2600 км | 1т груза | - | - | - | - | 5303.29 | -
262028-00-2601-2700 | Перевозка железнодорожным транспортом ресурсов группы "Вата асбестовая" на расстояние в интервале от 2601 км до 2700 км | 1т груза | - | - | - | - | 5432.27 | -
262028-00-2701-2800 | Перевозка железнодорожным транспортом ресурсов группы "Вата асбестовая" на расстояние в интервале от 2701 км до 2800 км | 1т груза | - | - | - | - | 5603.09 | -
262028-00-2801-2900 | Перевозка железнодорожным транспортом ресурсов группы "Вата асбестовая" на расстояние в интервале от 2801 км до 2900 км | 1т груза | - | - | - | - | 5727.24 | -
262028-00-2901-3000 | Перевозка железнодорожным транспортом ресурсов группы "Вата асбестовая" на расстояние в интервале от 2901 км до 3000 км | 1т груза | - | - | - | - | 5848 | -
262028-00-3001-3100 | Перевозка железнодорожным транспортом ресурсов группы "Вата асбестовая" на расстояние в интервале от 3001 км до 3100 км | 1т груза | - | - | - | - | 5744.47 | -
262028-00-3101-3200 | Перевозка железнодорожным транспортом ресурсов группы "Вата асбестовая" на расстояние в интервале от 3101 км до 3200 км | 1т груза | - | - | - | - | 5904.59 | -
262028-00-3201-3300 | Перевозка железнодорожным транспортом ресурсов группы "Вата асбестовая" на расстояние в интервале от 3201 км до 3300 км | 1т груза | - | - | - | - | 6064.72 | -
262028-00-3301-3400 | Перевозка железнодорожным транспортом ресурсов группы "Вата асбестовая" на расстояние в интервале от 3301 км до 3400 км | 1т груза | - | - | - | - | 6224.84 | -
262028-00-3401-3500 | Перевозка железнодорожным транспортом ресурсов группы "Вата асбестовая" на расстояние в интервале от 3401 км до 3500 км | 1т груза | - | - | - | - | 6384.74 | -
262028-00-3501-3600 | Перевозка железнодорожным транспортом ресурсов группы "Вата асбестовая" на расстояние в интервале от 3501 км до 3600 км | 1т груза | - | - | - | - | 6544.86 | -
262028-00-3601-3700 | Перевозка железнодорожным транспортом ресурсов группы "Вата асбестовая" на расстояние в интервале от 3601 км до 3700 км | 1т груза | - | - | - | - | 6704.99 | -
262028-00-3701-3800 | Перевозка железнодорожным транспортом ресурсов группы "Вата асбестовая" на расстояние в интервале от 3701 км до 3800 км | 1т груза | - | - | - | - | 6864.88 | -
262028-00-3801-3900 | Перевозка железнодорожным транспортом ресурсов группы "Вата асбестовая" на расстояние в интервале от 3801 км до 3900 км | 1т груза | - | - | - | - | 7025.01 | -
262028-00-3901-4000 | Перевозка железнодорожным транспортом ресурсов группы "Вата асбестовая" на расстояние в интервале от 3901 км до 4000 км | 1т груза | - | - | - | - | 7185.13 | -
262028-00-4001-4100 | Перевозка железнодорожным транспортом ресурсов группы "Вата асбестовая" на расстояние в интервале от 4001 км до 4100 км | 1т груза | - | - | - | - | 7345.03 | -
262028-00-4101-4200 | Перевозка железнодорожным транспортом ресурсов группы "Вата асбестовая" на расстояние в интервале от 4101 км до 4200 км | 1т груза | - | - | - | - | 7505.15 | -
262028-00-4201-4300 | Перевозка железнодорожным транспортом ресурсов группы "Вата асбестовая" на расстояние в интервале от 4201 км до 4300 км | 1т груза | - | - | - | - | 7665.28 | -
262028-00-4301-4400 | Перевозка железнодорожным транспортом ресурсов группы "Вата асбестовая" на расстояние в интервале от 4301 км до 4400 км | 1т груза | - | - | - | - | 7825.17 | -
262028-00-4401-4500 | Перевозка железнодорожным транспортом ресурсов группы "Вата асбестовая" на расстояние в интервале от 4401 км до 4500 км | 1т груза | - | - | - | - | 7985.3 | -
262028-00-4501-4600 | Перевозка железнодорожным транспортом ресурсов группы "Вата асбестовая" на расстояние в интервале от 4501 км до 4600 км | 1т груза | - | - | - | - | 8145.42 | -
262028-00-4601-4700 | Перевозка железнодорожным транспортом ресурсов группы "Вата асбестовая" на расстояние в интервале от 4601 км до 4700 км | 1т груза | - | - | - | - | 8305.32 | -
262028-00-4701-4800 | Перевозка железнодорожным транспортом ресурсов группы "Вата асбестовая" на расстояние в интервале от 4701 км до 4800 км | 1т груза | - | - | - | - | 8465.44 | -
262028-00-4801-4900 | Перевозка железнодорожным транспортом ресурсов группы "Вата асбестовая" на расстояние в интервале от 4801 км до 4900 км | 1т груза | - | - | - | - | 8625.57 | -
262028-00-4901-5000 | Перевозка железнодорожным транспортом ресурсов группы "Вата асбестовая" на расстояние в интервале от 4901 км до 5000 км | 1т груза | - | - | - | - | 8785.69 | -
262028-00-5001-5100 | Перевозка железнодорожным транспортом ресурсов группы "Вата асбестовая" на расстояние в интервале от 5001 км до 5100 км | 1т груза | - | - | - | - | 8945.59 | -
262028-00-5101-5200 | Перевозка железнодорожным транспортом ресурсов группы "Вата асбестовая" на расстояние в интервале от 5101 км до 5200 км | 1т груза | - | - | - | - | 9105.71 | -
262028-00-5201-5300 | Перевозка железнодорожным транспортом ресурсов группы "Вата асбестовая" на расстояние в интервале от 5201 км до 5300 км | 1т груза | - | - | - | - | 9265.84 | -
262028-00-5301-5400 | Перевозка железнодорожным транспортом ресурсов группы "Вата асбестовая" на расстояние в интервале от 5301 км до 5400 км | 1т груза | - | - | - | - | 9425.73 | -
262028-00-5401-5500 | Перевозка железнодорожным транспортом ресурсов группы "Вата асбестовая" на расстояние в интервале от 5401 км до 5500 км | 1т груза | - | - | - | - | 9585.86 | -
262028-00-5501-5700 | Перевозка железнодорожным транспортом ресурсов группы "Вата асбестовая" на расстояние в интервале от 5501 км до 5700 км | 1т груза | - | - | - | - | 9825.82 | -
262028-00-5701-5900 | Перевозка железнодорожным транспортом ресурсов группы "Вата асбестовая" на расстояние в интервале от 5701 км до 5900 км | 1т груза | - | - | - | - | 10146.07 | -
262028-00-5901-6100 | Перевозка железнодорожным транспортом ресурсов группы "Вата асбестовая" на расстояние в интервале от 5901 км до 6100 км | 1т груза | - | - | - | - | 10466.09 | -
262028-00-6101-6300 | Перевозка железнодорожным транспортом ресурсов группы "Вата асбестовая" на расстояние в интервале от 6101 км до 6300 км | 1т груза | - | - | - | - | 10786.34 | -
262028-00-6301-6500 | Перевозка железнодорожным транспортом ресурсов группы "Вата асбестовая" на расстояние в интервале от 6301 км до 6500 км | 1т груза | - | - | - | - | 11106.36 | -
262028-00-6501-6700 | Перевозка железнодорожным транспортом ресурсов группы "Вата асбестовая" на расстояние в интервале от 6501 км до 6700 км | 1т груза | - | - | - | - | 11426.38 | -
262028-00-6701-6900 | Перевозка железнодорожным транспортом ресурсов группы "Вата асбестовая" на расстояние в интервале от 6701 км до 6900 км | 1т груза | - | - | - | - | 11746.63 | -
262028-00-6901-7100 | Перевозка железнодорожным транспортом ресурсов группы "Вата асбестовая" на расстояние в интервале от 6901 км до 7100 км | 1т груза | - | - | - | - | 12066.65 | -
262028-00-7101-7300 | Перевозка железнодорожным транспортом ресурсов группы "Вата асбестовая" на расстояние в интервале от 7101 км до 7300 км | 1т груза | - | - | - | - | 12386.67 | -
262028-00-7301-7500 | Перевозка железнодорожным транспортом ресурсов группы "Вата асбестовая" на расстояние в интервале от 7301 км до 7500 км | 1т груза | - | - | - | - | 12706.92 | -
262028-00-7501-7700 | Перевозка железнодорожным транспортом ресурсов группы "Вата асбестовая" на расстояние в интервале от 7501 км до 7700 км | 1т груза | - | - | - | - | 13026.94 | -
262028-00-7701-7900 | Перевозка железнодорожным транспортом ресурсов группы "Вата асбестовая" на расстояние в интервале от 7701 км до 7900 км | 1т груза | - | - | - | - | 13347.19 | -
262028-00-7901-8100 | Перевозка железнодорожным транспортом ресурсов группы "Вата асбестовая" на расстояние в интервале от 7901 км до 8100 км | 1т груза | - | - | - | - | 13667.21 | -
262028-00-8101-8300 | Перевозка железнодорожным транспортом ресурсов группы "Вата асбестовая" на расстояние в интервале от 8101 км до 8300 км | 1т груза | - | - | - | - | 13987.23 | -
262028-00-8301-8500 | Перевозка железнодорожным транспортом ресурсов группы "Вата асбестовая" на расстояние в интервале от 8301 км до 8500 км | 1т груза | - | - | - | - | 14307.48 | -
262028-00-8501-8700 | Перевозка железнодорожным транспортом ресурсов группы "Вата асбестовая" на расстояние в интервале от 8501 км до 8700 км | 1т груза | - | - | - | - | 14627.5 | -
262028-00-8701-8900 | Перевозка железнодорожным транспортом ресурсов группы "Вата асбестовая" на расстояние в интервале от 8701 км до 8900 км | 1т груза | - | - | - | - | 14947.52 | -
262028-00-8901-9100 | Перевозка железнодорожным транспортом ресурсов группы "Вата асбестовая" на расстояние в интервале от 8901 км до 9100 км | 1т груза | - | - | - | - | 15267.77 | -
262028-00-9101-9300 | Перевозка железнодорожным транспортом ресурсов группы "Вата асбестовая" на расстояние в интервале от 9101 км до 9300 км | 1т груза | - | - | - | - | 15587.79 | -
262028-00-9301-9500 | Перевозка железнодорожным транспортом ресурсов группы "Вата асбестовая" на расстояние в интервале от 9301 км до 9500 км | 1т груза | - | - | - | - | 15908.04 | -
262028-00-9501-9700 | Перевозка железнодорожным транспортом ресурсов группы "Вата асбестовая" на расстояние в интервале от 9501 км до 9700 км | 1т груза | - | - | - | - | 16228.06 | -
262028-00-9701-9900 | Перевозка железнодорожным транспортом ресурсов группы "Вата асбестовая" на расстояние в интервале от 9701 км до 9900 км | 1т груза | - | - | - | - | 16548.08 | -
261097-00-0001-0005 | Перевозка железнодорожным транспортом ресурсов группы "Вата минеральная: стеклянная, шлаковая и др." на расстояние в интервале от 1 км до 5 км | 1т груза | - | - | - | - | 2861.98 | -
261097-00-0006-0010 | Перевозка железнодорожным транспортом ресурсов группы "Вата минеральная: стеклянная, шлаковая и др." на расстояние в интервале от 6 км до 10 км | 1т груза | - | - | - | - | 2897.11 | -
261097-00-0011-0015 | Перевозка железнодорожным транспортом ресурсов группы "Вата минеральная: стеклянная, шлаковая и др." на расстояние в интервале от 11 км до 15 км | 1т груза | - | - | - | - | 2927.66 | -
261097-00-0016-0020 | Перевозка железнодорожным транспортом ресурсов группы "Вата минеральная: стеклянная, шлаковая и др." на расстояние в интервале от 16 км до 20 км | 1т груза | - | - | - | - | 2957.45 | -
261097-00-0021-0025 | Перевозка железнодорожным транспортом ресурсов группы "Вата минеральная: стеклянная, шлаковая и др." на расстояние в интервале от 21 км до 25 км | 1т груза | - | - | - | - | 2988.01 | -
261097-00-0026-0030 | Перевозка железнодорожным транспортом ресурсов группы "Вата минеральная: стеклянная, шлаковая и др." на расстояние в интервале от 26 км до 30 км | 1т груза | - | - | - | - | 3017.8 | -
261097-00-0031-0035 | Перевозка железнодорожным транспортом ресурсов группы "Вата минеральная: стеклянная, шлаковая и др." на расстояние в интервале от 31 км до 35 км | 1т груза | - | - | - | - | 3048.35 | -
261097-00-0036-0040 | Перевозка железнодорожным транспортом ресурсов группы "Вата минеральная: стеклянная, шлаковая и др." на расстояние в интервале от 36 км до 40 км | 1т груза | - | - | - | - | 3078.14 | -
261097-00-0041-0045 | Перевозка железнодорожным транспортом ресурсов группы "Вата минеральная: стеклянная, шлаковая и др." на расстояние в интервале от 41 км до 45 км | 1т груза | - | - | - | - | 3108.7 | -
261097-00-0046-0050 | Перевозка железнодорожным транспортом ресурсов группы "Вата минеральная: стеклянная, шлаковая и др." на расстояние в интервале от 46 км до 50 км | 1т груза | - | - | - | - | 3138.49 | -
261097-00-0051-0060 | Перевозка железнодорожным транспортом ресурсов группы "Вата минеральная: стеклянная, шлаковая и др." на расстояние в интервале от 51 км до 60 км | 1т груза | - | - | - | - | 3181.65 | -
261097-00-0061-0070 | Перевозка железнодорожным транспортом ресурсов группы "Вата минеральная: стеклянная, шлаковая и др." на расстояние в интервале от 61 км до 70 км | 1т груза | - | - | - | - | 3242 | -
261097-00-0071-0080 | Перевозка железнодорожным транспортом ресурсов группы "Вата минеральная: стеклянная, шлаковая и др." на расстояние в интервале от 71 км до 80 км | 1т груза | - | - | - | - | 3302.34 | -
261097-00-0081-0090 | Перевозка железнодорожным транспортом ресурсов группы "Вата минеральная: стеклянная, шлаковая и др." на расстояние в интервале от 81 км до 90 км | 1т груза | - | - | - | - | 3362.69 | -
261097-00-0091-0100 | Перевозка железнодорожным транспортом ресурсов группы "Вата минеральная: стеклянная, шлаковая и др." на расстояние в интервале от 91 км до 100 км | 1т груза | - | - | - | - | 3423.03 | -
261097-00-0101-0120 | Перевозка железнодорожным транспортом ресурсов группы "Вата минеральная: стеклянная, шлаковая и др." на расстояние в интервале от 101 км до 120 км | 1т груза | - | - | - | - | 3513.93 | -
261097-00-0121-0140 | Перевозка железнодорожным транспортом ресурсов группы "Вата минеральная: стеклянная, шлаковая и др." на расстояние в интервале от 121 км до 140 км | 1т груза | - | - | - | - | 3634.62 | -
261097-00-0141-0160 | Перевозка железнодорожным транспортом ресурсов группы "Вата минеральная: стеклянная, шлаковая и др." на расстояние в интервале от 141 км до 160 км | 1т груза | - | - | - | - | 3755.31 | -
261097-00-0161-0180 | Перевозка железнодорожным транспортом ресурсов группы "Вата минеральная: стеклянная, шлаковая и др." на расстояние в интервале от 161 км до 180 км | 1т груза | - | - | - | - | 3861.51 | -
261097-00-0181-0200 | Перевозка железнодорожным транспортом ресурсов группы "Вата минеральная: стеклянная, шлаковая и др." на расстояние в интервале от 181 км до 200 км | 1т груза | - | - | - | - | 3963.9 | -
261097-00-0201-0220 | Перевозка железнодорожным транспортом ресурсов группы "Вата минеральная: стеклянная, шлаковая и др." на расстояние в интервале от 201 км до 220 км | 1т груза | - | - | - | - | 4072.39 | -
261097-00-0221-0240 | Перевозка железнодорожным транспортом ресурсов группы "Вата минеральная: стеклянная, шлаковая и др." на расстояние в интервале от 221 км до 240 км | 1т груза | - | - | - | - | 4169.44 | -
261097-00-0241-0260 | Перевозка железнодорожным транспортом ресурсов группы "Вата минеральная: стеклянная, шлаковая и др." на расстояние в интервале от 241 км до 260 км | 1т груза | - | - | - | - | 4273.35 | -
261097-00-0261-0280 | Перевозка железнодорожным транспортом ресурсов группы "Вата минеральная: стеклянная, шлаковая и др." на расстояние в интервале от 261 км до 280 км | 1т груза | - | - | - | - | 4375.74 | -
261097-00-0281-0300 | Перевозка железнодорожным транспортом ресурсов группы "Вата минеральная: стеклянная, шлаковая и др." на расстояние в интервале от 281 км до 300 км | 1т груза | - | - | - | - | 4476.6 | -
261097-00-0301-0330 | Перевозка железнодорожным транспортом ресурсов группы "Вата минеральная: стеклянная, шлаковая и др." на расстояние в интервале от 301 км до 330 км | 1т груза | - | - | - | - | 4603.44 | -
261097-00-0331-0360 | Перевозка железнодорожным транспортом ресурсов группы "Вата минеральная: стеклянная, шлаковая и др." на расстояние в интервале от 331 км до 360 км | 1т груза | - | - | - | - | 4755.5 | -
261097-00-0361-0390 | Перевозка железнодорожным транспортом ресурсов группы "Вата минеральная: стеклянная, шлаковая и др." на расстояние в интервале от 361 км до 390 км | 1т груза | - | - | - | - | 4905.27 | -
261097-00-0391-0420 | Перевозка железнодорожным транспортом ресурсов группы "Вата минеральная: стеклянная, шлаковая и др." на расстояние в интервале от 391 км до 420 км | 1т груза | - | - | - | - | 5052.75 | -
261097-00-0421-0450 | Перевозка железнодорожным транспортом ресурсов группы "Вата минеральная: стеклянная, шлаковая и др." на расстояние в интервале от 421 км до 450 км | 1т груза | - | - | - | - | 5215.48 | -
261097-00-0451-0480 | Перевозка железнодорожным транспортом ресурсов группы "Вата минеральная: стеклянная, шлаковая и др." на расстояние в интервале от 451 км до 480 км | 1т груза | - | - | - | - | 5359.15 | -
261097-00-0481-0510 | Перевозка железнодорожным транспортом ресурсов группы "Вата минеральная: стеклянная, шлаковая и др." на расстояние в интервале от 481 км до 510 км | 1т груза | - | - | - | - | 5499.77 | -
261097-00-0511-0540 | Перевозка железнодорожным транспортом ресурсов группы "Вата минеральная: стеклянная, шлаковая и др." на расстояние в интервале от 511 км до 540 км | 1т груза | - | - | - | - | 5660.21 | -
261097-00-0541-0570 | Перевозка железнодорожным транспортом ресурсов группы "Вата минеральная: стеклянная, шлаковая и др." на расстояние в интервале от 541 км до 570 км | 1т груза | - | - | - | - | 5797.01 | -
261097-00-0571-0600 | Перевозка железнодорожным транспортом ресурсов группы "Вата минеральная: стеклянная, шлаковая и др." на расстояние в интервале от 571 км до 600 км | 1т груза | - | - | - | - | 5956.7 | -
261097-00-0601-0640 | Перевозка железнодорожным транспортом ресурсов группы "Вата минеральная: стеклянная, шлаковая и др." на расстояние в интервале от 601 км до 640 км | 1т груза | - | - | - | - | 6115.67 | -
261097-00-0641-0680 | Перевозка железнодорожным транспортом ресурсов группы "Вата минеральная: стеклянная, шлаковая и др." на расстояние в интервале от 641 км до 680 км | 1т груза | - | - | - | - | 6326.54 | -
261097-00-0681-0720 | Перевозка железнодорожным транспортом ресурсов группы "Вата минеральная: стеклянная, шлаковая и др." на расстояние в интервале от 681 км до 720 км | 1т груза | - | - | - | - | 6506.91 | -
261097-00-0721-0760 | Перевозка железнодорожным транспортом ресурсов группы "Вата минеральная: стеклянная, шлаковая и др." на расстояние в интервале от 721 км до 760 км | 1т груза | - | - | - | - | 6716.27 | -
261097-00-0761-0800 | Перевозка железнодорожным транспортом ресурсов группы "Вата минеральная: стеклянная, шлаковая и др." на расстояние в интервале от 761 км до 800 км | 1т груза | - | - | - | - | 6892.06 | -
261097-00-0801-0840 | Перевозка железнодорожным транспортом ресурсов группы "Вата минеральная: стеклянная, шлаковая и др." на расстояние в интервале от 801 км до 840 км | 1т груза | - | - | - | - | 7099.13 | -
261097-00-0841-0880 | Перевозка железнодорожным транспортом ресурсов группы "Вата минеральная: стеклянная, шлаковая и др." на расстояние в интервале от 841 км до 880 км | 1т груза | - | - | - | - | 7306.19 | -
261097-00-0881-0920 | Перевозка железнодорожным транспортом ресурсов группы "Вата минеральная: стеклянная, шлаковая и др." на расстояние в интервале от 881 км до 920 км | 1т груза | - | - | - | - | 7475.12 | -
261097-00-0921-0960 | Перевозка железнодорожным транспортом ресурсов группы "Вата минеральная: стеклянная, шлаковая и др." на расстояние в интервале от 921 км до 960 км | 1т груза | - | - | - | - | 7680.66 | -
261097-00-0961-1000 | Перевозка железнодорожным транспортом ресурсов группы "Вата минеральная: стеклянная, шлаковая и др." на расстояние в интервале от 961 км до 1000 км | 1т груза | - | - | - | - | 7844.25 | -
261097-00-1001-1050 | Перевозка железнодорожным транспортом ресурсов группы "Вата минеральная: стеклянная, шлаковая и др." на расстояние в интервале от 1001 км до 1050 км | 1т груза | - | - | - | - | 8073.48 | -
261097-00-1051-1100 | Перевозка железнодорожным транспортом ресурсов группы "Вата минеральная: стеклянная, шлаковая и др." на расстояние в интервале от 1051 км до 1100 км | 1т груза | - | - | - | - | 8328.69 | -
261097-00-1101-1150 | Перевозка железнодорожным транспортом ресурсов группы "Вата минеральная: стеклянная, шлаковая и др." на расстояние в интервале от 1101 км до 1150 км | 1т груза | - | - | - | - | 8535.09 | -
261097-00-1151-1200 | Перевозка железнодорожным транспортом ресурсов группы "Вата минеральная: стеклянная, шлаковая и др." на расстояние в интервале от 1151 км до 1200 км | 1т груза | - | - | - | - | 8788.01 | -
261097-00-1201-1250 | Перевозка железнодорожным транспортом ресурсов группы "Вата минеральная: стеклянная, шлаковая и др." на расстояние в интервале от 1201 км до 1250 км | 1т груза | - | - | - | - | 8988.31 | -
261097-00-1251-1300 | Перевозка железнодорожным транспортом ресурсов группы "Вата минеральная: стеклянная, шлаковая и др." на расстояние в интервале от 1251 км до 1300 км | 1т груза | - | - | - | - | 9238.94 | -
261097-00-1301-1350 | Перевозка железнодорожным транспортом ресурсов группы "Вата минеральная: стеклянная, шлаковая и др." на расстояние в интервале от 1301 км до 1350 км | 1т груза | - | - | - | - | 9432.37 | -
261097-00-1351-1400 | Перевозка железнодорожным транспортом ресурсов группы "Вата минеральная: стеклянная, шлаковая и др." на расстояние в интервале от 1351 км до 1400 км | 1т груза | - | - | - | - | 9681.48 | -
261097-00-1401-1450 | Перевозка железнодорожным транспортом ресурсов группы "Вата минеральная: стеклянная, шлаковая и др." на расстояние в интервале от 1401 км до 1450 км | 1т груза | - | - | - | - | 9929.82 | -
261097-00-1451-1500 | Перевозка железнодорожным транспортом ресурсов группы "Вата минеральная: стеклянная, шлаковая и др." на расстояние в интервале от 1451 км до 1500 км | 1т груза | - | - | - | - | 10114.87 | -
261097-00-1501-1600 | Перевозка железнодорожным транспортом ресурсов группы "Вата минеральная: стеклянная, шлаковая и др." на расстояние в интервале от 1501 км до 1600 км | 1т груза | - | - | - | - | 10483.95 | -
261097-00-1601-1700 | Перевозка железнодорожным транспортом ресурсов группы "Вата минеральная: стеклянная, шлаковая и др." на расстояние в интервале от 1601 км до 1700 км | 1т груза | - | - | - | - | 10905.91 | -
261097-00-1701-1800 | Перевозка железнодорожным транспортом ресурсов группы "Вата минеральная: стеклянная, шлаковая и др." на расстояние в интервале от 1701 км до 1800 км | 1т груза | - | - | - | - | 11319.47 | -
261097-00-1801-1900 | Перевозка железнодорожным транспортом ресурсов группы "Вата минеральная: стеклянная, шлаковая и др." на расстояние в интервале от 1801 км до 1900 км | 1т груза | - | - | - | - | 11803.19 | -
261097-00-1901-2000 | Перевозка железнодорожным транспортом ресурсов группы "Вата минеральная: стеклянная, шлаковая и др." на расстояние в интервале от 1901 км до 2000 км | 1т груза | - | - | - | - | 12203.79 | -
261097-00-2001-2100 | Перевозка железнодорожным транспортом ресурсов группы "Вата минеральная: стеклянная, шлаковая и др." на расстояние в интервале от 2001 км до 2100 км | 1т груза | - | - | - | - | 12596 | -
261097-00-2101-2200 | Перевозка железнодорожным транспортом ресурсов группы "Вата минеральная: стеклянная, шлаковая и др." на расстояние в интервале от 2101 км до 2200 км | 1т груза | - | - | - | - | 13071.33 | -
261097-00-2201-2300 | Перевозка железнодорожным транспортом ресурсов группы "Вата минеральная: стеклянная, шлаковая и др." на расстояние в интервале от 2201 км до 2300 км | 1т груза | - | - | - | - | 13450.58 | -
261097-00-2301-2400 | Перевозка железнодорожным транспортом ресурсов группы "Вата минеральная: стеклянная, шлаковая и др." на расстояние в интервале от 2301 км до 2400 км | 1т груза | - | - | - | - | 13821.43 | -
261097-00-2401-2500 | Перевозка железнодорожным транспортом ресурсов группы "Вата минеральная: стеклянная, шлаковая и др." на расстояние в интервале от 2401 км до 2500 км | 1т груза | - | - | - | - | 14288.38 | -
261097-00-2501-2600 | Перевозка железнодорожным транспортом ресурсов группы "Вата минеральная: стеклянная, шлаковая и др." на расстояние в интервале от 2501 км до 2600 км | 1т груза | - | - | - | - | 14645.51 | -
261097-00-2601-2700 | Перевозка железнодорожным транспортом ресурсов группы "Вата минеральная: стеклянная, шлаковая и др." на расстояние в интервале от 2601 км до 2700 км | 1т груза | - | - | - | - | 14995.01 | -
261097-00-2701-2800 | Перевозка железнодорожным транспортом ресурсов группы "Вата минеральная: стеклянная, шлаковая и др." на расстояние в интервале от 2701 км до 2800 км | 1т груза | - | - | - | - | 15452.81 | -
261097-00-2801-2900 | Перевозка железнодорожным транспортом ресурсов группы "Вата минеральная: стеклянная, шлаковая и др." на расстояние в интервале от 2801 км до 2900 км | 1т груза | - | - | - | - | 15789.35 | -
261097-00-2901-3000 | Перевозка железнодорожным транспортом ресурсов группы "Вата минеральная: стеклянная, шлаковая и др." на расстояние в интервале от 2901 км до 3000 км | 1т груза | - | - | - | - | 16117.5 | -
261097-00-3001-3100 | Перевозка железнодорожным транспортом ресурсов группы "Вата минеральная: стеклянная, шлаковая и др." на расстояние в интервале от 3001 км до 3100 км | 1т груза | - | - | - | - | 16251.34 | -
261097-00-3101-3200 | Перевозка железнодорожным транспортом ресурсов группы "Вата минеральная: стеклянная, шлаковая и др." на расстояние в интервале от 3101 км до 3200 км | 1т груза | - | - | - | - | 16692.93 | -
261097-00-3201-3300 | Перевозка железнодорожным транспортом ресурсов группы "Вата минеральная: стеклянная, шлаковая и др." на расстояние в интервале от 3201 км до 3300 км | 1т груза | - | - | - | - | 17133.78 | -
261097-00-3301-3400 | Перевозка железнодорожным транспортом ресурсов группы "Вата минеральная: стеклянная, шлаковая и др." на расстояние в интервале от 3301 км до 3400 км | 1т груза | - | - | - | - | 17574.62 | -
261097-00-3401-3500 | Перевозка железнодорожным транспортом ресурсов группы "Вата минеральная: стеклянная, шлаковая и др." на расстояние в интервале от 3401 км до 3500 км | 1т груза | - | - | - | - | 18016.22 | -
261097-00-3501-3600 | Перевозка железнодорожным транспортом ресурсов группы "Вата минеральная: стеклянная, шлаковая и др." на расстояние в интервале от 3501 км до 3600 км | 1т груза | - | - | - | - | 18457.06 | -
261097-00-3601-3700 | Перевозка железнодорожным транспортом ресурсов группы "Вата минеральная: стеклянная, шлаковая и др." на расстояние в интервале от 3601 км до 3700 км | 1т груза | - | - | - | - | 18898.65 | -
261097-00-3701-3800 | Перевозка железнодорожным транспортом ресурсов группы "Вата минеральная: стеклянная, шлаковая и др." на расстояние в интервале от 3701 км до 3800 км | 1т груза | - | - | - | - | 19339.5 | -
261097-00-3801-3900 | Перевозка железнодорожным транспортом ресурсов группы "Вата минеральная: стеклянная, шлаковая и др." на расстояние в интервале от 3801 км до 3900 км | 1т груза | - | - | - | - | 19781.09 | -
261097-00-3901-4000 | Перевозка железнодорожным транспортом ресурсов группы "Вата минеральная: стеклянная, шлаковая и др." на расстояние в интервале от 3901 км до 4000 км | 1т груза | - | - | - | - | 20221.94 | -
261097-00-4001-4100 | Перевозка железнодорожным транспортом ресурсов группы "Вата минеральная: стеклянная, шлаковая и др." на расстояние в интервале от 4001 км до 4100 км | 1т груза | - | - | - | - | 20663.53 | -
261097-00-4101-4200 | Перевозка железнодорожным транспортом ресурсов группы "Вата минеральная: стеклянная, шлаковая и др." на расстояние в интервале от 4101 км до 4200 км | 1т груза | - | - | - | - | 21104.38 | -
261097-00-4201-4300 | Перевозка железнодорожным транспортом ресурсов группы "Вата минеральная: стеклянная, шлаковая и др." на расстояние в интервале от 4201 км до 4300 км | 1т груза | - | - | - | - | 21545.97 | -
261097-00-4301-4400 | Перевозка железнодорожным транспортом ресурсов группы "Вата минеральная: стеклянная, шлаковая и др." на расстояние в интервале от 4301 км до 4400 км | 1т груза | - | - | - | - | 21986.81 | -
261097-00-4401-4500 | Перевозка железнодорожным транспортом ресурсов группы "Вата минеральная: стеклянная, шлаковая и др." на расстояние в интервале от 4401 км до 4500 км | 1т груза | - | - | - | - | 22428.41 | -
261097-00-4501-4600 | Перевозка железнодорожным транспортом ресурсов группы "Вата минеральная: стеклянная, шлаковая и др." на расстояние в интервале от 4501 км до 4600 км | 1т груза | - | - | - | - | 22869.25 | -
261097-00-4601-4700 | Перевозка железнодорожным транспортом ресурсов группы "Вата минеральная: стеклянная, шлаковая и др." на расстояние в интервале от 4601 км до 4700 км | 1т груза | - | - | - | - | 23310.1 | -
261097-00-4701-4800 | Перевозка железнодорожным транспортом ресурсов группы "Вата минеральная: стеклянная, шлаковая и др." на расстояние в интервале от 4701 км до 4800 км | 1т груза | - | - | - | - | 23751.69 | -
261097-00-4801-4900 | Перевозка железнодорожным транспортом ресурсов группы "Вата минеральная: стеклянная, шлаковая и др." на расстояние в интервале от 4801 км до 4900 км | 1т груза | - | - | - | - | 24192.53 | -
261097-00-4901-5000 | Перевозка железнодорожным транспортом ресурсов группы "Вата минеральная: стеклянная, шлаковая и др." на расстояние в интервале от 4901 км до 5000 км | 1т груза | - | - | - | - | 24634.13 | -
261097-00-5001-5100 | Перевозка железнодорожным транспортом ресурсов группы "Вата минеральная: стеклянная, шлаковая и др." на расстояние в интервале от 5001 км до 5100 км | 1т груза | - | - | - | - | 25074.97 | -
261097-00-5101-5200 | Перевозка железнодорожным транспортом ресурсов группы "Вата минеральная: стеклянная, шлаковая и др." на расстояние в интервале от 5101 км до 5200 км | 1т груза | - | - | - | - | 25516.56 | -
261097-00-5201-5300 | Перевозка железнодорожным транспортом ресурсов группы "Вата минеральная: стеклянная, шлаковая и др." на расстояние в интервале от 5201 км до 5300 км | 1т груза | - | - | - | - | 25957.41 | -
261097-00-5301-5400 | Перевозка железнодорожным транспортом ресурсов группы "Вата минеральная: стеклянная, шлаковая и др." на расстояние в интервале от 5301 км до 5400 км | 1т груза | - | - | - | - | 26399 | -
261097-00-5401-5500 | Перевозка железнодорожным транспортом ресурсов группы "Вата минеральная: стеклянная, шлаковая и др." на расстояние в интервале от 5401 км до 5500 км | 1т груза | - | - | - | - | 26839.85 | -
261097-00-5501-5700 | Перевозка железнодорожным транспортом ресурсов группы "Вата минеральная: стеклянная, шлаковая и др." на расстояние в интервале от 5501 км до 5700 км | 1т груза | - | - | - | - | 27501.86 | -
261097-00-5701-5900 | Перевозка железнодорожным транспортом ресурсов группы "Вата минеральная: стеклянная, шлаковая и др." на расстояние в интервале от 5701 км до 5900 км | 1т груза | - | - | - | - | 28384.3 | -
261097-00-5901-6100 | Перевозка железнодорожным транспортом ресурсов группы "Вата минеральная: стеклянная, шлаковая и др." на расстояние в интервале от 5901 км до 6100 км | 1т груза | - | - | - | - | 29266.74 | -
261097-00-6101-6300 | Перевозка железнодорожным транспортом ресурсов группы "Вата минеральная: стеклянная, шлаковая и др." на расстояние в интервале от 6101 км до 6300 км | 1т груза | - | - | - | - | 30149.18 | -
261097-00-6301-6500 | Перевозка железнодорожным транспортом ресурсов группы "Вата минеральная: стеклянная, шлаковая и др." на расстояние в интервале от 6301 км до 6500 км | 1т груза | - | - | - | - | 31031.61 | -
261097-00-6501-6700 | Перевозка железнодорожным транспортом ресурсов группы "Вата минеральная: стеклянная, шлаковая и др." на расстояние в интервале от 6501 км до 6700 км | 1т груза | - | - | - | - | 31913.3 | -
261097-00-6701-6900 | Перевозка железнодорожным транспортом ресурсов группы "Вата минеральная: стеклянная, шлаковая и др." на расстояние в интервале от 6701 км до 6900 км | 1т груза | - | - | - | - | 32795.74 | -
261097-00-6901-7100 | Перевозка железнодорожным транспортом ресурсов группы "Вата минеральная: стеклянная, шлаковая и др." на расстояние в интервале от 6901 км до 7100 км | 1т груза | - | - | - | - | 33678.18 | -
261097-00-7101-7300 | Перевозка железнодорожным транспортом ресурсов группы "Вата минеральная: стеклянная, шлаковая и др." на расстояние в интервале от 7101 км до 7300 км | 1т груза | - | - | - | - | 34560.62 | -
261097-00-7301-7500 | Перевозка железнодорожным транспортом ресурсов группы "Вата минеральная: стеклянная, шлаковая и др." на расстояние в интервале от 7301 км до 7500 км | 1т груза | - | - | - | - | 35443.06 | -
261097-00-7501-7700 | Перевозка железнодорожным транспортом ресурсов группы "Вата минеральная: стеклянная, шлаковая и др." на расстояние в интервале от 7501 км до 7700 км | 1т груза | - | - | - | - | 36325.49 | -
261097-00-7701-7900 | Перевозка железнодорожным транспортом ресурсов группы "Вата минеральная: стеклянная, шлаковая и др." на расстояние в интервале от 7701 км до 7900 км | 1т груза | - | - | - | - | 37207.93 | -
261097-00-7901-8100 | Перевозка железнодорожным транспортом ресурсов группы "Вата минеральная: стеклянная, шлаковая и др." на расстояние в интервале от 7901 км до 8100 км | 1т груза | - | - | - | - | 38090.37 | -
261097-00-8101-8300 | Перевозка железнодорожным транспортом ресурсов группы "Вата минеральная: стеклянная, шлаковая и др." на расстояние в интервале от 8101 км до 8300 км | 1т груза | - | - | - | - | 38972.81 | -
261097-00-8301-8500 | Перевозка железнодорожным транспортом ресурсов группы "Вата минеральная: стеклянная, шлаковая и др." на расстояние в интервале от 8301 км до 8500 км | 1т груза | - | - | - | - | 39855.25 | -
261097-00-8501-8700 | Перевозка железнодорожным транспортом ресурсов группы "Вата минеральная: стеклянная, шлаковая и др." на расстояние в интервале от 8501 км до 8700 км | 1т груза | - | - | - | - | 40737.68 | -
261097-00-8701-8900 | Перевозка железнодорожным транспортом ресурсов группы "Вата минеральная: стеклянная, шлаковая и др." на расстояние в интервале от 8701 км до 8900 км | 1т груза | - | - | - | - | 41620.12 | -
261097-00-8901-9100 | Перевозка железнодорожным транспортом ресурсов группы "Вата минеральная: стеклянная, шлаковая и др." на расстояние в интервале от 8901 км до 9100 км | 1т груза | - | - | - | - | 42502.56 | -
261097-00-9101-9300 | Перевозка железнодорожным транспортом ресурсов группы "Вата минеральная: стеклянная, шлаковая и др." на расстояние в интервале от 9101 км до 9300 км | 1т груза | - | - | - | - | 43384.25 | -
261097-00-9301-9500 | Перевозка железнодорожным транспортом ресурсов группы "Вата минеральная: стеклянная, шлаковая и др." на расстояние в интервале от 9301 км до 9500 км | 1т груза | - | - | - | - | 44266.69 | -
261097-00-9501-9700 | Перевозка железнодорожным транспортом ресурсов группы "Вата минеральная: стеклянная, шлаковая и др." на расстояние в интервале от 9501 км до 9700 км | 1т груза | - | - | - | - | 45149.12 | -
261097-00-9701-9900 | Перевозка железнодорожным транспортом ресурсов группы "Вата минеральная: стеклянная, шлаковая и др." на расстояние в интервале от 9701 км до 9900 км | 1т груза | - | - | - | - | 46031.56 | -
416060-00-0001-0005 | Перевозка железнодорожным транспортом ресурсов группы "Вентили из цветных металлов" на расстояние в интервале от 1 км до 5 км | 1т груза | - | - | - | - | 2113.14 | -
416060-00-0006-0010 | Перевозка железнодорожным транспортом ресурсов группы "Вентили из цветных металлов" на расстояние в интервале от 6 км до 10 км | 1т груза | - | - | - | - | 2146.15 | -
416060-00-0011-0015 | Перевозка железнодорожным транспортом ресурсов группы "Вентили из цветных металлов" на расстояние в интервале от 11 км до 15 км | 1т груза | - | - | - | - | 2173.64 | -
416060-00-0016-0020 | Перевозка железнодорожным транспортом ресурсов группы "Вентили из цветных металлов" на расстояние в интервале от 16 км до 20 км | 1т груза | - | - | - | - | 2201.82 | -
416060-00-0021-0025 | Перевозка железнодорожным транспортом ресурсов группы "Вентили из цветных металлов" на расстояние в интервале от 21 км до 25 км | 1т груза | - | - | - | - | 2229.31 | -
416060-00-0026-0030 | Перевозка железнодорожным транспортом ресурсов группы "Вентили из цветных металлов" на расстояние в интервале от 26 км до 30 км | 1т груза | - | - | - | - | 2257.49 | -
416060-00-0031-0035 | Перевозка железнодорожным транспортом ресурсов группы "Вентили из цветных металлов" на расстояние в интервале от 31 км до 35 км | 1т груза | - | - | - | - | 2284.98 | -
416060-00-0036-0040 | Перевозка железнодорожным транспортом ресурсов группы "Вентили из цветных металлов" на расстояние в интервале от 36 км до 40 км | 1т груза | - | - | - | - | 2313.16 | -
416060-00-0041-0045 | Перевозка железнодорожным транспортом ресурсов группы "Вентили из цветных металлов" на расстояние в интервале от 41 км до 45 км | 1т груза | - | - | - | - | 2340.65 | -
416060-00-0046-0050 | Перевозка железнодорожным транспортом ресурсов группы "Вентили из цветных металлов" на расстояние в интервале от 46 км до 50 км | 1т груза | - | - | - | - | 2368.83 | -
416060-00-0051-0060 | Перевозка железнодорожным транспортом ресурсов группы "Вентили из цветных металлов" на расстояние в интервале от 51 км до 60 км | 1т груза | - | - | - | - | 2407.66 | -
416060-00-0061-0070 | Перевозка железнодорожным транспортом ресурсов группы "Вентили из цветных металлов" на расстояние в интервале от 61 км до 70 км | 1т груза | - | - | - | - | 2463.33 | -
416060-00-0071-0080 | Перевозка железнодорожным транспортом ресурсов группы "Вентили из цветных металлов" на расстояние в интервале от 71 км до 80 км | 1т груза | - | - | - | - | 2519 | -
416060-00-0081-0090 | Перевозка железнодорожным транспортом ресурсов группы "Вентили из цветных металлов" на расстояние в интервале от 81 км до 90 км | 1т груза | - | - | - | - | 2574.67 | -
416060-00-0091-0100 | Перевозка железнодорожным транспортом ресурсов группы "Вентили из цветных металлов" на расстояние в интервале от 91 км до 100 км | 1т груза | - | - | - | - | 2630.34 | -
416060-00-0101-0120 | Перевозка железнодорожным транспортом ресурсов группы "Вентили из цветных металлов" на расстояние в интервале от 101 км до 120 км | 1т груза | - | - | - | - | 2713.51 | -
416060-00-0121-0140 | Перевозка железнодорожным транспортом ресурсов группы "Вентили из цветных металлов" на расстояние в интервале от 121 км до 140 км | 1т груза | - | - | - | - | 2824.85 | -
416060-00-0141-0160 | Перевозка железнодорожным транспортом ресурсов группы "Вентили из цветных металлов" на расстояние в интервале от 141 км до 160 км | 1т груза | - | - | - | - | 2935.5 | -
416060-00-0161-0180 | Перевозка железнодорожным транспортом ресурсов группы "Вентили из цветных металлов" на расстояние в интервале от 161 км до 180 км | 1т груза | - | - | - | - | 3033.07 | -
416060-00-0181-0200 | Перевозка железнодорожным транспортом ресурсов группы "Вентили из цветных металлов" на расстояние в интервале от 181 км до 200 км | 1т груза | - | - | - | - | 3126.5 | -
416060-00-0201-0220 | Перевозка железнодорожным транспортом ресурсов группы "Вентили из цветных металлов" на расстояние в интервале от 201 км до 220 км | 1т груза | - | - | - | - | 3225.44 | -
416060-00-0221-0240 | Перевозка железнодорожным транспортом ресурсов группы "Вентили из цветных металлов" на расстояние в интервале от 221 км до 240 км | 1т груза | - | - | - | - | 3313.35 | -
416060-00-0241-0260 | Перевозка железнодорожным транспортом ресурсов группы "Вентили из цветных металлов" на расстояние в интервале от 241 км до 260 км | 1т груза | - | - | - | - | 3408.16 | -
416060-00-0261-0280 | Перевозка железнодорожным транспортом ресурсов группы "Вентили из цветных металлов" на расстояние в интервале от 261 км до 280 км | 1т груза | - | - | - | - | 3500.9 | -
416060-00-0281-0300 | Перевозка железнодорожным транспортом ресурсов группы "Вентили из цветных металлов" на расстояние в интервале от 281 км до 300 км | 1т груза | - | - | - | - | 3592.26 | -
416060-00-0301-0330 | Перевозка железнодорожным транспортом ресурсов группы "Вентили из цветных металлов" на расстояние в интервале от 301 км до 330 км | 1т груза | - | - | - | - | 3707.67 | -
416060-00-0331-0360 | Перевозка железнодорожным транспортом ресурсов группы "Вентили из цветных металлов" на расстояние в интервале от 331 км до 360 км | 1т груза | - | - | - | - | 3846.43 | -
416060-00-0361-0390 | Перевозка железнодорожным транспортом ресурсов группы "Вентили из цветных металлов" на расстояние в интервале от 361 км до 390 км | 1т груза | - | - | - | - | 3982.44 | -
416060-00-0391-0420 | Перевозка железнодорожным транспортом ресурсов группы "Вентили из цветных металлов" на расстояние в интервале от 391 км до 420 км | 1т груза | - | - | - | - | 4115.7 | -
416060-00-0421-0450 | Перевозка железнодорожным транспортом ресурсов группы "Вентили из цветных металлов" на расстояние в интервале от 421 км до 450 км | 1т груза | - | - | - | - | 4264.8 | -
416060-00-0451-0480 | Перевозка железнодорожным транспортом ресурсов группы "Вентили из цветных металлов" на расстояние в интервале от 451 км до 480 км | 1т груза | - | - | - | - | 4394.61 | -
416060-00-0481-0510 | Перевозка железнодорожным транспортом ресурсов группы "Вентили из цветных металлов" на расстояние в интервале от 481 км до 510 км | 1т груза | - | - | - | - | 4521.66 | -
416060-00-0511-0540 | Перевозка железнодорожным транспортом ресурсов группы "Вентили из цветных металлов" на расстояние в интервале от 511 км до 540 км | 1т груза | - | - | - | - | 4668.69 | -
416060-00-0541-0570 | Перевозка железнодорожным транспортом ресурсов группы "Вентили из цветных металлов" на расстояние в интервале от 541 км до 570 км | 1т груза | - | - | - | - | 4791.61 | -
416060-00-0571-0600 | Перевозка железнодорожным транспортом ресурсов группы "Вентили из цветных металлов" на расстояние в интервале от 571 км до 600 км | 1т груза | - | - | - | - | 4937.26 | -
416060-00-0601-0640 | Перевозка железнодорожным транспортом ресурсов группы "Вентили из цветных металлов" на расстояние в интервале от 601 км до 640 км | 1т груза | - | - | - | - | 5080.78 | -
416060-00-0641-0680 | Перевозка железнодорожным транспортом ресурсов группы "Вентили из цветных металлов" на расстояние в интервале от 641 км до 680 км | 1т груза | - | - | - | - | 5273.15 | -
416060-00-0681-0720 | Перевозка железнодорожным транспортом ресурсов группы "Вентили из цветных металлов" на расстояние в интервале от 681 км до 720 км | 1т груза | - | - | - | - | 5435.89 | -
416060-00-0721-0760 | Перевозка железнодорожным транспортом ресурсов группы "Вентили из цветных металлов" на расстояние в интервале от 721 км до 760 км | 1т груза | - | - | - | - | 5626.2 | -
416060-00-0761-0800 | Перевозка железнодорожным транспортом ресурсов группы "Вентили из цветных металлов" на расстояние в интервале от 761 км до 800 км | 1т груза | - | - | - | - | 5784.12 | -
416060-00-0801-0840 | Перевозка железнодорожным транспортом ресурсов группы "Вентили из цветных металлов" на расстояние в интервале от 801 км до 840 км | 1т груза | - | - | - | - | 5973.04 | -
416060-00-0841-0880 | Перевозка железнодорожным транспортом ресурсов группы "Вентили из цветных металлов" на расстояние в интервале от 841 км до 880 км | 1т груза | - | - | - | - | 6161.97 | -
416060-00-0881-0920 | Перевозка железнодорожным транспортом ресурсов группы "Вентили из цветных металлов" на расстояние в интервале от 881 км до 920 км | 1т груза | - | - | - | - | 6312.99 | -
416060-00-0921-0960 | Перевозка железнодорожным транспортом ресурсов группы "Вентили из цветных металлов" на расстояние в интервале от 921 км до 960 км | 1т груза | - | - | - | - | 6499.85 | -
416060-00-0961-1000 | Перевозка железнодорожным транспортом ресурсов группы "Вентили из цветных металлов" на расстояние в интервале от 961 км до 1000 км | 1т груза | - | - | - | - | 6646.06 | -
416060-00-1001-1050 | Перевозка железнодорожным транспортом ресурсов группы "Вентили из цветных металлов" на расстояние в интервале от 1001 км до 1050 км | 1т груза | - | - | - | - | 6854.9 | -
416060-00-1051-1100 | Перевозка железнодорожным транспортом ресурсов группы "Вентили из цветных металлов" на расстояние в интервале от 1051 км до 1100 км | 1т груза | - | - | - | - | 7086.4 | -
416060-00-1101-1150 | Перевозка железнодорожным транспортом ресурсов группы "Вентили из цветных металлов" на расстояние в интервале от 1101 км до 1150 км | 1т груза | - | - | - | - | 7271.05 | -
416060-00-1151-1200 | Перевозка железнодорожным транспортом ресурсов группы "Вентили из цветных металлов" на расстояние в интервале от 1151 км до 1200 км | 1т груза | - | - | - | - | 7501.18 | -
416060-00-1201-1250 | Перевозка железнодорожным транспортом ресурсов группы "Вентили из цветных металлов" на расстояние в интервале от 1201 км до 1250 км | 1т груза | - | - | - | - | 7679.63 | -
416060-00-1251-1300 | Перевозка железнодорожным транспортом ресурсов группы "Вентили из цветных металлов" на расстояние в интервале от 1251 км до 1300 км | 1т груза | - | - | - | - | 7907 | -
416060-00-1301-1350 | Перевозка железнодорожным транспортом ресурсов группы "Вентили из цветных металлов" на расстояние в интервале от 1301 км до 1350 км | 1т груза | - | - | - | - | 8079.25 | -
416060-00-1351-1400 | Перевозка железнодорожным транспортом ресурсов группы "Вентили из цветных металлов" на расстояние в интервале от 1351 км до 1400 км | 1т груза | - | - | - | - | 8304.56 | -
416060-00-1401-1450 | Перевозка железнодорожным транспортом ресурсов группы "Вентили из цветных металлов" на расстояние в интервале от 1401 км до 1450 км | 1т груза | - | - | - | - | 8529.86 | -
416060-00-1451-1500 | Перевозка железнодорожным транспортом ресурсов группы "Вентили из цветных металлов" на расстояние в интервале от 1451 км до 1500 км | 1т груза | - | - | - | - | 8693.84 | -
416060-00-1501-1600 | Перевозка железнодорожным транспортом ресурсов группы "Вентили из цветных металлов" на расстояние в интервале от 1501 км до 1600 км | 1т груза | - | - | - | - | 9029.04 | -
416060-00-1601-1700 | Перевозка железнодорожным транспортом ресурсов группы "Вентили из цветных металлов" на расстояние в интервале от 1601 км до 1700 км | 1т груза | - | - | - | - | 9406.61 | -
416060-00-1701-1800 | Перевозка железнодорожным транспортом ресурсов группы "Вентили из цветных металлов" на расстояние в интервале от 1701 км до 1800 км | 1т груза | - | - | - | - | 9775.92 | -
416060-00-1801-1900 | Перевозка железнодорожным транспортом ресурсов группы "Вентили из цветных металлов" на расстояние в интервале от 1801 км до 1900 км | 1т груза | - | - | - | - | 10214.81 | -
416060-00-1901-2000 | Перевозка железнодорожным транспортом ресурсов группы "Вентили из цветных металлов" на расстояние в интервале от 1901 км до 2000 км | 1т груза | - | - | - | - | 10571.03 | -
416060-00-2001-2100 | Перевозка железнодорожным транспортом ресурсов группы "Вентили из цветных металлов" на расстояние в интервале от 2001 км до 2100 км | 1т груза | - | - | - | - | 10919.66 | -
416060-00-2101-2200 | Перевозка железнодорожным транспортом ресурсов группы "Вентили из цветных металлов" на расстояние в интервале от 2101 км до 2200 км | 1т груза | - | - | - | - | 11349.6 | -
416060-00-2201-2300 | Перевозка железнодорожным транспортом ресурсов группы "Вентили из цветных металлов" на расстояние в интервале от 2201 км до 2300 км | 1т груза | - | - | - | - | 11685.14 | -
416060-00-2301-2400 | Перевозка железнодорожным транспортом ресурсов группы "Вентили из цветных металлов" на расстояние в интервале от 2301 км до 2400 км | 1т груза | - | - | - | - | 12013.11 | -
416060-00-2401-2500 | Перевозка железнодорожным транспортом ресурсов группы "Вентили из цветных металлов" на расстояние в интервале от 2401 км до 2500 км | 1т груза | - | - | - | - | 12434.78 | -
416060-00-2501-2600 | Перевозка железнодорожным транспортом ресурсов группы "Вентили из цветных металлов" на расстояние в интервале от 2501 км до 2600 км | 1т груза | - | - | - | - | 12748.96 | -
416060-00-2601-2700 | Перевозка железнодорожным транспортом ресурсов группы "Вентили из цветных металлов" на расстояние в интервале от 2601 км до 2700 км | 1т груза | - | - | - | - | 13055.57 | -
416060-00-2701-2800 | Перевозка железнодорожным транспортом ресурсов группы "Вентили из цветных металлов" на расстояние в интервале от 2701 км до 2800 км | 1т груза | - | - | - | - | 13468.97 | -
416060-00-2801-2900 | Перевозка железнодорожным транспортом ресурсов группы "Вентили из цветных металлов" на расстояние в интервале от 2801 км до 2900 км | 1т груза | - | - | - | - | 13762.48 | -
416060-00-2901-3000 | Перевозка железнодорожным транспортом ресурсов группы "Вентили из цветных металлов" на расстояние в интервале от 2901 км до 3000 км | 1т груза | - | - | - | - | 14048.42 | -
416060-00-3001-3100 | Перевозка железнодорожным транспортом ресурсов группы "Вентили из цветных металлов" на расстояние в интервале от 3001 км до 3100 км | 1т груза | - | - | - | - | 14177.57 | -
416060-00-3101-3200 | Перевозка железнодорожным транспортом ресурсов группы "Вентили из цветных металлов" на расстояние в интервале от 3101 км до 3200 км | 1т груза | - | - | - | - | 14574.98 | -
416060-00-3201-3300 | Перевозка железнодорожным транспортом ресурсов группы "Вентили из цветных металлов" на расстояние в интервале от 3201 км до 3300 км | 1т груза | - | - | - | - | 14972.4 | -
416060-00-3301-3400 | Перевозка железнодорожным транспортом ресурсов группы "Вентили из цветных металлов" на расстояние в интервале от 3301 км до 3400 км | 1т груза | - | - | - | - | 15369.82 | -
416060-00-3401-3500 | Перевозка железнодорожным транспортом ресурсов группы "Вентили из цветных металлов" на расстояние в интервале от 3401 км до 3500 км | 1т груза | - | - | - | - | 15766.56 | -
416060-00-3501-3600 | Перевозка железнодорожным транспортом ресурсов группы "Вентили из цветных металлов" на расстояние в интервале от 3501 км до 3600 км | 1т груза | - | - | - | - | 16163.97 | -
416060-00-3601-3700 | Перевозка железнодорожным транспортом ресурсов группы "Вентили из цветных металлов" на расстояние в интервале от 3601 км до 3700 км | 1т груза | - | - | - | - | 16561.39 | -
416060-00-3701-3800 | Перевозка железнодорожным транспортом ресурсов группы "Вентили из цветных металлов" на расстояние в интервале от 3701 км до 3800 км | 1т груза | - | - | - | - | 16958.81 | -
416060-00-3801-3900 | Перевозка железнодорожным транспортом ресурсов группы "Вентили из цветных металлов" на расстояние в интервале от 3801 км до 3900 км | 1т груза | - | - | - | - | 17355.55 | -
416060-00-3901-4000 | Перевозка железнодорожным транспортом ресурсов группы "Вентили из цветных металлов" на расстояние в интервале от 3901 км до 4000 км | 1т груза | - | - | - | - | 17752.96 | -
416060-00-4001-4100 | Перевозка железнодорожным транспортом ресурсов группы "Вентили из цветных металлов" на расстояние в интервале от 4001 км до 4100 км | 1т груза | - | - | - | - | 18150.38 | -
416060-00-4101-4200 | Перевозка железнодорожным транспортом ресурсов группы "Вентили из цветных металлов" на расстояние в интервале от 4101 км до 4200 км | 1т груза | - | - | - | - | 18547.8 | -
416060-00-4201-4300 | Перевозка железнодорожным транспортом ресурсов группы "Вентили из цветных металлов" на расстояние в интервале от 4201 км до 4300 км | 1т груза | - | - | - | - | 18944.54 | -
416060-00-4301-4400 | Перевозка железнодорожным транспортом ресурсов группы "Вентили из цветных металлов" на расстояние в интервале от 4301 км до 4400 км | 1т груза | - | - | - | - | 19341.95 | -
416060-00-4401-4500 | Перевозка железнодорожным транспортом ресурсов группы "Вентили из цветных металлов" на расстояние в интервале от 4401 км до 4500 км | 1т груза | - | - | - | - | 19739.37 | -
416060-00-4501-4600 | Перевозка железнодорожным транспортом ресурсов группы "Вентили из цветных металлов" на расстояние в интервале от 4501 км до 4600 км | 1т груза | - | - | - | - | 20136.79 | -
416060-00-4601-4700 | Перевозка железнодорожным транспортом ресурсов группы "Вентили из цветных металлов" на расстояние в интервале от 4601 км до 4700 км | 1т груза | - | - | - | - | 20533.53 | -
416060-00-4701-4800 | Перевозка железнодорожным транспортом ресурсов группы "Вентили из цветных металлов" на расстояние в интервале от 4701 км до 4800 км | 1т груза | - | - | - | - | 20930.94 | -
416060-00-4801-4900 | Перевозка железнодорожным транспортом ресурсов группы "Вентили из цветных металлов" на расстояние в интервале от 4801 км до 4900 км | 1т груза | - | - | - | - | 21328.36 | -
416060-00-4901-5000 | Перевозка железнодорожным транспортом ресурсов группы "Вентили из цветных металлов" на расстояние в интервале от 4901 км до 5000 км | 1т груза | - | - | - | - | 21725.77 | -
416060-00-5001-5100 | Перевозка железнодорожным транспортом ресурсов группы "Вентили из цветных металлов" на расстояние в интервале от 5001 км до 5100 км | 1т груза | - | - | - | - | 22122.52 | -
416060-00-5101-5200 | Перевозка железнодорожным транспортом ресурсов группы "Вентили из цветных металлов" на расстояние в интервале от 5101 км до 5200 км | 1т груза | - | - | - | - | 22519.93 | -
416060-00-5201-5300 | Перевозка железнодорожным транспортом ресурсов группы "Вентили из цветных металлов" на расстояние в интервале от 5201 км до 5300 км | 1т груза | - | - | - | - | 22917.35 | -
416060-00-5301-5400 | Перевозка железнодорожным транспортом ресурсов группы "Вентили из цветных металлов" на расстояние в интервале от 5301 км до 5400 км | 1т груза | - | - | - | - | 23314.76 | -
416060-00-5401-5500 | Перевозка железнодорожным транспортом ресурсов группы "Вентили из цветных металлов" на расстояние в интервале от 5401 км до 5500 км | 1т груза | - | - | - | - | 23711.5 | -
416060-00-5501-5700 | Перевозка железнодорожным транспортом ресурсов группы "Вентили из цветных металлов" на расстояние в интервале от 5501 км до 5700 км | 1т груза | - | - | - | - | 24307.63 | -
416060-00-5701-5900 | Перевозка железнодорожным транспортом ресурсов группы "Вентили из цветных металлов" на расстояние в интервале от 5701 км до 5900 км | 1т груза | - | - | - | - | 25102.46 | -
416060-00-5901-6100 | Перевозка железнодорожным транспортом ресурсов группы "Вентили из цветных металлов" на расстояние в интервале от 5901 км до 6100 км | 1т груза | - | - | - | - | 25896.62 | -
416060-00-6101-6300 | Перевозка железнодорожным транспортом ресурсов группы "Вентили из цветных металлов" на расстояние в интервале от 6101 км до 6300 км | 1т груза | - | - | - | - | 26691.45 | -
416060-00-6301-6500 | Перевозка железнодорожным транспортом ресурсов группы "Вентили из цветных металлов" на расстояние в интервале от 6301 км до 6500 км | 1т груза | - | - | - | - | 27485.61 | -
416060-00-6501-6700 | Перевозка железнодорожным транспортом ресурсов группы "Вентили из цветных металлов" на расстояние в интервале от 6501 км до 6700 км | 1т груза | - | - | - | - | 28280.44 | -
416060-00-6701-6900 | Перевозка железнодорожным транспортом ресурсов группы "Вентили из цветных металлов" на расстояние в интервале от 6701 км до 6900 км | 1т груза | - | - | - | - | 29074.6 | -
416060-00-6901-7100 | Перевозка железнодорожным транспортом ресурсов группы "Вентили из цветных металлов" на расстояние в интервале от 6901 км до 7100 км | 1т груза | - | - | - | - | 29869.43 | -
416060-00-7101-7300 | Перевозка железнодорожным транспортом ресурсов группы "Вентили из цветных металлов" на расстояние в интервале от 7101 км до 7300 км | 1т груза | - | - | - | - | 30663.59 | -
416060-00-7301-7500 | Перевозка железнодорожным транспортом ресурсов группы "Вентили из цветных металлов" на расстояние в интервале от 7301 км до 7500 км | 1т груза | - | - | - | - | 31458.42 | -
416060-00-7501-7700 | Перевозка железнодорожным транспортом ресурсов группы "Вентили из цветных металлов" на расстояние в интервале от 7501 км до 7700 км | 1т груза | - | - | - | - | 32252.58 | -
416060-00-7701-7900 | Перевозка железнодорожным транспортом ресурсов группы "Вентили из цветных металлов" на расстояние в интервале от 7701 км до 7900 км | 1т груза | - | - | - | - | 33047.41 | -
416060-00-7901-8100 | Перевозка железнодорожным транспортом ресурсов группы "Вентили из цветных металлов" на расстояние в интервале от 7901 км до 8100 км | 1т груза | - | - | - | - | 33841.57 | -
416060-00-8101-8300 | Перевозка железнодорожным транспортом ресурсов группы "Вентили из цветных металлов" на расстояние в интервале от 8101 км до 8300 км | 1т груза | - | - | - | - | 34636.4 | -
416060-00-8301-8500 | Перевозка железнодорожным транспортом ресурсов группы "Вентили из цветных металлов" на расстояние в интервале от 8301 км до 8500 км | 1т груза | - | - | - | - | 35430.56 | -
416060-00-8501-8700 | Перевозка железнодорожным транспортом ресурсов группы "Вентили из цветных металлов" на расстояние в интервале от 8501 км до 8700 км | 1т груза | - | - | - | - | 36225.39 | -
416060-00-8701-8900 | Перевозка железнодорожным транспортом ресурсов группы "Вентили из цветных металлов" на расстояние в интервале от 8701 км до 8900 км | 1т груза | - | - | - | - | 37019.55 | -
416060-00-8901-9100 | Перевозка железнодорожным транспортом ресурсов группы "Вентили из цветных металлов" на расстояние в интервале от 8901 км до 9100 км | 1т груза | - | - | - | - | 37814.38 | -
416060-00-9101-9300 | Перевозка железнодорожным транспортом ресурсов группы "Вентили из цветных металлов" на расстояние в интервале от 9101 км до 9300 км | 1т груза | - | - | - | - | 38608.54 | -
416060-00-9301-9500 | Перевозка железнодорожным транспортом ресурсов группы "Вентили из цветных металлов" на расстояние в интервале от 9301 км до 9500 км | 1т груза | - | - | - | - | 39403.37 | -
416060-00-9501-9700 | Перевозка железнодорожным транспортом ресурсов группы "Вентили из цветных металлов" на расстояние в интервале от 9501 км до 9700 км | 1т груза | - | - | - | - | 40197.53 | -
416060-00-9701-9900 | Перевозка железнодорожным транспортом ресурсов группы "Вентили из цветных металлов" на расстояние в интервале от 9701 км до 9900 км | 1т груза | - | - | - | - | 40992.36 | -
411097-00-0001-0005 | Перевозка железнодорожным транспортом ресурсов группы "Вентили из черных металлов" на расстояние в интервале от 1 км до 5 км | 1т груза | - | - | - | - | 1214.31 | -
411097-00-0006-0010 | Перевозка железнодорожным транспортом ресурсов группы "Вентили из черных металлов" на расстояние в интервале от 6 км до 10 км | 1т груза | - | - | - | - | 1231.82 | -
411097-00-0011-0015 | Перевозка железнодорожным транспортом ресурсов группы "Вентили из черных металлов" на расстояние в интервале от 11 км до 15 км | 1т груза | - | - | - | - | 1246.61 | -
411097-00-0016-0020 | Перевозка железнодорожным транспортом ресурсов группы "Вентили из черных металлов" на расстояние в интервале от 16 км до 20 км | 1т груза | - | - | - | - | 1261.74 | -
411097-00-0021-0025 | Перевозка железнодорожным транспортом ресурсов группы "Вентили из черных металлов" на расстояние в интервале от 21 км до 25 км | 1т груза | - | - | - | - | 1276.53 | -
411097-00-0026-0030 | Перевозка железнодорожным транспортом ресурсов группы "Вентили из черных металлов" на расстояние в интервале от 26 км до 30 км | 1т груза | - | - | - | - | 1291.31 | -
411097-00-0031-0035 | Перевозка железнодорожным транспортом ресурсов группы "Вентили из черных металлов" на расстояние в интервале от 31 км до 35 км | 1т груза | - | - | - | - | 1306.44 | -
411097-00-0036-0040 | Перевозка железнодорожным транспортом ресурсов группы "Вентили из черных металлов" на расстояние в интервале от 36 км до 40 км | 1т груза | - | - | - | - | 1321.23 | -
411097-00-0041-0045 | Перевозка железнодорожным транспортом ресурсов группы "Вентили из черных металлов" на расстояние в интервале от 41 км до 45 км | 1т груза | - | - | - | - | 1336.02 | -
411097-00-0046-0050 | Перевозка железнодорожным транспортом ресурсов группы "Вентили из черных металлов" на расстояние в интервале от 46 км до 50 км | 1т груза | - | - | - | - | 1351.15 | -
411097-00-0051-0060 | Перевозка железнодорожным транспортом ресурсов группы "Вентили из черных металлов" на расстояние в интервале от 51 км до 60 км | 1т груза | - | - | - | - | 1372.15 | -
411097-00-0061-0070 | Перевозка железнодорожным транспортом ресурсов группы "Вентили из черных металлов" на расстояние в интервале от 61 км до 70 км | 1т груза | - | - | - | - | 1401.73 | -
411097-00-0071-0080 | Перевозка железнодорожным транспортом ресурсов группы "Вентили из черных металлов" на расстояние в интервале от 71 км до 80 км | 1т груза | - | - | - | - | 1431.65 | -
411097-00-0081-0090 | Перевозка железнодорожным транспортом ресурсов группы "Вентили из черных металлов" на расстояние в интервале от 81 км до 90 км | 1т груза | - | - | - | - | 1461.56 | -
411097-00-0091-0100 | Перевозка железнодорожным транспортом ресурсов группы "Вентили из черных металлов" на расстояние в интервале от 91 км до 100 км | 1т груза | - | - | - | - | 1491.14 | -
411097-00-0101-0120 | Перевозка железнодорожным транспортом ресурсов группы "Вентили из черных металлов" на расстояние в интервале от 101 км до 120 км | 1т груза | - | - | - | - | 1535.85 | -
411097-00-0121-0140 | Перевозка железнодорожным транспортом ресурсов группы "Вентили из черных металлов" на расстояние в интервале от 121 км до 140 км | 1т груза | - | - | - | - | 1595.35 | -
411097-00-0141-0160 | Перевозка железнодорожным транспортом ресурсов группы "Вентили из черных металлов" на расстояние в интервале от 141 км до 160 км | 1т груза | - | - | - | - | 1655.19 | -
411097-00-0161-0180 | Перевозка железнодорожным транспортом ресурсов группы "Вентили из черных металлов" на расстояние в интервале от 161 км до 180 км | 1т груза | - | - | - | - | 1707.2 | -
411097-00-0181-0200 | Перевозка железнодорожным транспортом ресурсов группы "Вентили из черных металлов" на расстояние в интервале от 181 км до 200 км | 1т груза | - | - | - | - | 1757.86 | -
411097-00-0201-0220 | Перевозка железнодорожным транспортом ресурсов группы "Вентили из черных металлов" на расстояние в интервале от 201 км до 220 км | 1т груза | - | - | - | - | 1810.9 | -
411097-00-0221-0240 | Перевозка железнодорожным транспортом ресурсов группы "Вентили из черных металлов" на расстояние в интервале от 221 км до 240 км | 1т груза | - | - | - | - | 1858.49 | -
411097-00-0241-0260 | Перевозка железнодорожным транспортом ресурсов группы "Вентили из черных металлов" на расстояние в интервале от 241 км до 260 км | 1т груза | - | - | - | - | 1909.48 | -
411097-00-0261-0280 | Перевозка железнодорожным транспортом ресурсов группы "Вентили из черных металлов" на расстояние в интервале от 261 км до 280 км | 1т груза | - | - | - | - | 1959.8 | -
411097-00-0281-0300 | Перевозка железнодорожным транспортом ресурсов группы "Вентили из черных металлов" на расстояние в интервале от 281 км до 300 км | 1т груза | - | - | - | - | 2009.09 | -
411097-00-0301-0330 | Перевозка железнодорожным транспортом ресурсов группы "Вентили из черных металлов" на расстояние в интервале от 301 км до 330 км | 1т груза | - | - | - | - | 2071.48 | -
411097-00-0331-0360 | Перевозка железнодорожным транспортом ресурсов группы "Вентили из черных металлов" на расстояние в интервале от 331 км до 360 км | 1т груза | - | - | - | - | 2146.27 | -
411097-00-0361-0390 | Перевозка железнодорожным транспортом ресурсов группы "Вентили из черных металлов" на расстояние в интервале от 361 км до 390 км | 1т груза | - | - | - | - | 2219.7 | -
411097-00-0391-0420 | Перевозка железнодорожным транспортом ресурсов группы "Вентили из черных металлов" на расстояние в интервале от 391 км до 420 км | 1т груза | - | - | - | - | 2291.77 | -
411097-00-0421-0450 | Перевозка железнодорожным транспортом ресурсов группы "Вентили из черных металлов" на расстояние в интервале от 421 км до 450 км | 1т груза | - | - | - | - | 2372.01 | -
411097-00-0451-0480 | Перевозка железнодорожным транспортом ресурсов группы "Вентили из черных металлов" на расстояние в интервале от 451 км до 480 км | 1т груза | - | - | - | - | 2442.04 | -
411097-00-0481-0510 | Перевозка железнодорожным транспортом ресурсов группы "Вентили из черных металлов" на расстояние в интервале от 481 км до 510 км | 1т груза | - | - | - | - | 2511.05 | -
411097-00-0511-0540 | Перевозка железнодорожным транспортом ресурсов группы "Вентили из черных металлов" на расстояние в интервале от 511 км до 540 км | 1т груза | - | - | - | - | 2589.92 | -
411097-00-0541-0570 | Перевозка железнодорожным транспортом ресурсов группы "Вентили из черных металлов" на расстояние в интервале от 541 км до 570 км | 1т груза | - | - | - | - | 2656.89 | -
411097-00-0571-0600 | Перевозка железнодорожным транспортом ресурсов группы "Вентили из черных металлов" на расстояние в интервале от 571 км до 600 км | 1т груза | - | - | - | - | 2735.08 | -
411097-00-0601-0640 | Перевозка железнодорожным транспортом ресурсов группы "Вентили из черных металлов" на расстояние в интервале от 601 км до 640 км | 1т груза | - | - | - | - | 2813.1 | -
411097-00-0641-0680 | Перевозка железнодорожным транспортом ресурсов группы "Вентили из черных металлов" на расстояние в интервале от 641 км до 680 км | 1т груза | - | - | - | - | 2916.45 | -
411097-00-0681-0720 | Перевозка железнодорожным транспортом ресурсов группы "Вентили из черных металлов" на расстояние в интервале от 681 км до 720 км | 1т груза | - | - | - | - | 3004.84 | -
411097-00-0721-0760 | Перевозка железнодорожным транспортом ресурсов группы "Вентили из черных металлов" на расстояние в интервале от 721 км до 760 км | 1т груза | - | - | - | - | 3107.51 | -
411097-00-0761-0800 | Перевозка железнодорожным транспортом ресурсов группы "Вентили из черных металлов" на расстояние в интервале от 761 км до 800 км | 1т груза | - | - | - | - | 3193.17 | -
411097-00-0801-0840 | Перевозка железнодорожным транспортом ресурсов группы "Вентили из черных металлов" на расстояние в интервале от 801 км до 840 км | 1т груза | - | - | - | - | 3295.16 | -
411097-00-0841-0880 | Перевозка железнодорожным транспортом ресурсов группы "Вентили из черных металлов" на расстояние в интервале от 841 км до 880 км | 1т груза | - | - | - | - | 3396.81 | -
411097-00-0881-0920 | Перевозка железнодорожным транспортом ресурсов группы "Вентили из черных металлов" на расстояние в интервале от 881 км до 920 км | 1т груза | - | - | - | - | 3479.08 | -
411097-00-0921-0960 | Перевозка железнодорожным транспортом ресурсов группы "Вентили из черных металлов" на расстояние в интервале от 921 км до 960 км | 1т груза | - | - | - | - | 3580.05 | -
411097-00-0961-1000 | Перевозка железнодорожным транспортом ресурсов группы "Вентили из черных металлов" на расстояние в интервале от 961 км до 1000 км | 1т груза | - | - | - | - | 3659.59 | -
411097-00-1001-1050 | Перевозка железнодорожным транспортом ресурсов группы "Вентили из черных металлов" на расстояние в интервале от 1001 км до 1050 км | 1т груза | - | - | - | - | 3772.29 | -
411097-00-1051-1100 | Перевозка железнодорожным транспортом ресурсов группы "Вентили из черных металлов" на расстояние в интервале от 1051 км до 1100 км | 1т груза | - | - | - | - | 3897.39 | -
411097-00-1101-1150 | Перевозка железнодорожным транспортом ресурсов группы "Вентили из черных металлов" на расстояние в интервале от 1101 км до 1150 км | 1т груза | - | - | - | - | 3997.67 | -
411097-00-1151-1200 | Перевозка железнодорожным транспортом ресурсов группы "Вентили из черных металлов" на расстояние в интервале от 1151 км до 1200 км | 1т груза | - | - | - | - | 4121.76 | -
411097-00-1201-1250 | Перевозка железнодорожным транспортом ресурсов группы "Вентили из черных металлов" на расстояние в интервале от 1201 км до 1250 км | 1т груза | - | - | - | - | 4219.32 | -
411097-00-1251-1300 | Перевозка железнодорожным транспортом ресурсов группы "Вентили из черных металлов" на расстояние в интервале от 1251 км до 1300 км | 1т груза | - | - | - | - | 4342.04 | -
411097-00-1301-1350 | Перевозка железнодорожным транспортом ресурсов группы "Вентили из черных металлов" на расстояние в интервале от 1301 км до 1350 км | 1т груза | - | - | - | - | 4436.2 | -
411097-00-1351-1400 | Перевозка железнодорожным транспортом ресурсов группы "Вентили из черных металлов" на расстояние в интервале от 1351 км до 1400 км | 1т груза | - | - | - | - | 4557.91 | -
411097-00-1401-1450 | Перевозка железнодорожным транспортом ресурсов группы "Вентили из черных металлов" на расстояние в интервале от 1401 км до 1450 км | 1т груза | - | - | - | - | 4679.95 | -
411097-00-1451-1500 | Перевозка железнодорожным транспортом ресурсов группы "Вентили из черных металлов" на расстояние в интервале от 1451 км до 1500 км | 1т груза | - | - | - | - | 4769.69 | -
411097-00-1501-1600 | Перевозка железнодорожным транспортом ресурсов группы "Вентили из черных металлов" на расстояние в интервале от 1501 км до 1600 км | 1т груза | - | - | - | - | 4950.71 | -
411097-00-1601-1700 | Перевозка железнодорожным транспортом ресурсов группы "Вентили из черных металлов" на расстояние в интервале от 1601 км до 1700 км | 1т груза | - | - | - | - | 5156.03 | -
411097-00-1701-1800 | Перевозка железнодорожным транспортом ресурсов группы "Вентили из черных металлов" на расстояние в интервале от 1701 км до 1800 км | 1т груза | - | - | - | - | 5357.27 | -
411097-00-1801-1900 | Перевозка железнодорожным транспортом ресурсов группы "Вентили из черных металлов" на расстояние в интервале от 1801 км до 1900 км | 1т груза | - | - | - | - | 5594.56 | -
411097-00-1901-2000 | Перевозка железнодорожным транспортом ресурсов группы "Вентили из черных металлов" на расстояние в интервале от 1901 км до 2000 км | 1т груза | - | - | - | - | 5789.33 | -
411097-00-2001-2100 | Перевозка железнодорожным транспортом ресурсов группы "Вентили из черных металлов" на расстояние в интервале от 2001 км до 2100 км | 1т груза | - | - | - | - | 5979.68 | -
411097-00-2101-2200 | Перевозка железнодорожным транспортом ресурсов группы "Вентили из черных металлов" на расстояние в интервале от 2101 км до 2200 км | 1т груза | - | - | - | - | 6212.21 | -
411097-00-2201-2300 | Перевозка железнодорожным транспортом ресурсов группы "Вентили из черных металлов" на расстояние в интервале от 2201 км до 2300 км | 1т груза | - | - | - | - | 6396.1 | -
411097-00-2301-2400 | Перевозка железнодорожным транспортом ресурсов группы "Вентили из черных металлов" на расстояние в интервале от 2301 км до 2400 км | 1т груза | - | - | - | - | 6575.57 | -
411097-00-2401-2500 | Перевозка железнодорожным транспортом ресурсов группы "Вентили из черных металлов" на расстояние в интервале от 2401 км до 2500 км | 1т груза | - | - | - | - | 6804.02 | -
411097-00-2501-2600 | Перевозка железнодорожным транспортом ресурсов группы "Вентили из черных металлов" на расстояние в интервале от 2501 км до 2600 км | 1т груза | - | - | - | - | 6977.02 | -
411097-00-2601-2700 | Перевозка железнодорожным транспортом ресурсов группы "Вентили из черных металлов" на расстояние в интервале от 2601 км до 2700 км | 1т груза | - | - | - | - | 7145.61 | -
411097-00-2701-2800 | Перевозка железнодорожным транспортом ресурсов группы "Вентили из черных металлов" на расстояние в интервале от 2701 км до 2800 км | 1т груза | - | - | - | - | 7369.63 | -
411097-00-2801-2900 | Перевозка железнодорожным транспортом ресурсов группы "Вентили из черных металлов" на расстояние в интервале от 2801 км до 2900 км | 1т груза | - | - | - | - | 7531.76 | -
411097-00-2901-3000 | Перевозка железнодорожным транспортом ресурсов группы "Вентили из черных металлов" на расстояние в интервале от 2901 км до 3000 км | 1т груза | - | - | - | - | 7689.46 | -
411097-00-3001-3100 | Перевозка железнодорожным транспортом ресурсов группы "Вентили из черных металлов" на расстояние в интервале от 3001 км до 3100 км | 1т груза | - | - | - | - | 7758.41 | -
411097-00-3101-3200 | Перевозка железнодорожным транспортом ресурсов группы "Вентили из черных металлов" на расстояние в интервале от 3101 км до 3200 км | 1т груза | - | - | - | - | 7973.83 | -
411097-00-3201-3300 | Перевозка железнодорожным транспортом ресурсов группы "Вентили из черных металлов" на расстояние в интервале от 3201 км до 3300 км | 1т груза | - | - | - | - | 8189.59 | -
411097-00-3301-3400 | Перевозка железнодорожным транспортом ресурсов группы "Вентили из черных металлов" на расстояние в интервале от 3301 км до 3400 км | 1т груза | - | - | - | - | 8405.01 | -
411097-00-3401-3500 | Перевозка железнодорожным транспортом ресурсов группы "Вентили из черных металлов" на расстояние в интервале от 3401 км до 3500 км | 1т груза | - | - | - | - | 8620.43 | -
411097-00-3501-3600 | Перевозка железнодорожным транспортом ресурсов группы "Вентили из черных металлов" на расстояние в интервале от 3501 км до 3600 км | 1т груза | - | - | - | - | 8835.85 | -
411097-00-3601-3700 | Перевозка железнодорожным транспортом ресурсов группы "Вентили из черных металлов" на расстояние в интервале от 3601 км до 3700 км | 1т груза | - | - | - | - | 9051.6 | -
411097-00-3701-3800 | Перевозка железнодорожным транспортом ресурсов группы "Вентили из черных металлов" на расстояние в интервале от 3701 км до 3800 км | 1т груза | - | - | - | - | 9267.02 | -
411097-00-3801-3900 | Перевозка железнодорожным транспортом ресурсов группы "Вентили из черных металлов" на расстояние в интервале от 3801 км до 3900 км | 1т груза | - | - | - | - | 9482.44 | -
411097-00-3901-4000 | Перевозка железнодорожным транспортом ресурсов группы "Вентили из черных металлов" на расстояние в интервале от 3901 км до 4000 км | 1т груза | - | - | - | - | 9698.2 | -
411097-00-4001-4100 | Перевозка железнодорожным транспортом ресурсов группы "Вентили из черных металлов" на расстояние в интервале от 4001 км до 4100 км | 1т груза | - | - | - | - | 9913.62 | -
411097-00-4101-4200 | Перевозка железнодорожным транспортом ресурсов группы "Вентили из черных металлов" на расстояние в интервале от 4101 км до 4200 км | 1т груза | - | - | - | - | 10129.04 | -
411097-00-4201-4300 | Перевозка железнодорожным транспортом ресурсов группы "Вентили из черных металлов" на расстояние в интервале от 4201 км до 4300 км | 1т груза | - | - | - | - | 10344.79 | -
411097-00-4301-4400 | Перевозка железнодорожным транспортом ресурсов группы "Вентили из черных металлов" на расстояние в интервале от 4301 км до 4400 км | 1т груза | - | - | - | - | 10560.21 | -
411097-00-4401-4500 | Перевозка железнодорожным транспортом ресурсов группы "Вентили из черных металлов" на расстояние в интервале от 4401 км до 4500 км | 1т груза | - | - | - | - | 10775.63 | -
411097-00-4501-4600 | Перевозка железнодорожным транспортом ресурсов группы "Вентили из черных металлов" на расстояние в интервале от 4501 км до 4600 км | 1т груза | - | - | - | - | 10991.05 | -
411097-00-4601-4700 | Перевозка железнодорожным транспортом ресурсов группы "Вентили из черных металлов" на расстояние в интервале от 4601 км до 4700 км | 1т груза | - | - | - | - | 11206.8 | -
411097-00-4701-4800 | Перевозка железнодорожным транспортом ресурсов группы "Вентили из черных металлов" на расстояние в интервале от 4701 км до 4800 км | 1т груза | - | - | - | - | 11422.23 | -
411097-00-4801-4900 | Перевозка железнодорожным транспортом ресурсов группы "Вентили из черных металлов" на расстояние в интервале от 4801 км до 4900 км | 1т груза | - | - | - | - | 11637.65 | -
411097-00-4901-5000 | Перевозка железнодорожным транспортом ресурсов группы "Вентили из черных металлов" на расстояние в интервале от 4901 км до 5000 км | 1т груза | - | - | - | - | 11853.4 | -
411097-00-5001-5100 | Перевозка железнодорожным транспортом ресурсов группы "Вентили из черных металлов" на расстояние в интервале от 5001 км до 5100 км | 1т груза | - | - | - | - | 12068.82 | -
411097-00-5101-5200 | Перевозка железнодорожным транспортом ресурсов группы "Вентили из черных металлов" на расстояние в интервале от 5101 км до 5200 км | 1т груза | - | - | - | - | 12284.24 | -
411097-00-5201-5300 | Перевозка железнодорожным транспортом ресурсов группы "Вентили из черных металлов" на расстояние в интервале от 5201 км до 5300 км | 1т груза | - | - | - | - | 12499.99 | -
411097-00-5301-5400 | Перевозка железнодорожным транспортом ресурсов группы "Вентили из черных металлов" на расстояние в интервале от 5301 км до 5400 км | 1т груза | - | - | - | - | 12715.41 | -
411097-00-5401-5500 | Перевозка железнодорожным транспортом ресурсов группы "Вентили из черных металлов" на расстояние в интервале от 5401 км до 5500 км | 1т груза | - | - | - | - | 12930.83 | -
411097-00-5501-5700 | Перевозка железнодорожным транспортом ресурсов группы "Вентили из черных металлов" на расстояние в интервале от 5501 км до 5700 км | 1т груза | - | - | - | - | 13254.3 | -
411097-00-5701-5900 | Перевозка железнодорожным транспортом ресурсов группы "Вентили из черных металлов" на расстояние в интервале от 5701 км до 5900 км | 1т груза | - | - | - | - | 13685.14 | -
411097-00-5901-6100 | Перевозка железнодорожным транспортом ресурсов группы "Вентили из черных металлов" на расстояние в интервале от 5901 км до 6100 км | 1т груза | - | - | - | - | 14116.31 | -
411097-00-6101-6300 | Перевозка железнодорожным транспортом ресурсов группы "Вентили из черных металлов" на расстояние в интервале от 6101 км до 6300 км | 1т груза | - | - | - | - | 14547.15 | -
411097-00-6301-6500 | Перевозка железнодорожным транспортом ресурсов группы "Вентили из черных металлов" на расстояние в интервале от 6301 км до 6500 км | 1т груза | - | - | - | - | 14978.33 | -
411097-00-6501-6700 | Перевозка железнодорожным транспортом ресурсов группы "Вентили из черных металлов" на расстояние в интервале от 6501 км до 6700 км | 1т груза | - | - | - | - | 15409.17 | -
411097-00-6701-6900 | Перевозка железнодорожным транспортом ресурсов группы "Вентили из черных металлов" на расстояние в интервале от 6701 км до 6900 км | 1т груза | - | - | - | - | 15840.34 | -
411097-00-6901-7100 | Перевозка железнодорожным транспортом ресурсов группы "Вентили из черных металлов" на расстояние в интервале от 6901 км до 7100 км | 1т груза | - | - | - | - | 16271.52 | -
411097-00-7101-7300 | Перевозка железнодорожным транспортом ресурсов группы "Вентили из черных металлов" на расстояние в интервале от 7101 км до 7300 км | 1т груза | - | - | - | - | 16702.36 | -
411097-00-7301-7500 | Перевозка железнодорожным транспортом ресурсов группы "Вентили из черных металлов" на расстояние в интервале от 7301 км до 7500 км | 1т груза | - | - | - | - | 17133.53 | -
411097-00-7501-7700 | Перевозка железнодорожным транспортом ресурсов группы "Вентили из черных металлов" на расстояние в интервале от 7501 км до 7700 км | 1т груза | - | - | - | - | 17564.37 | -
411097-00-7701-7900 | Перевозка железнодорожным транспортом ресурсов группы "Вентили из черных металлов" на расстояние в интервале от 7701 км до 7900 км | 1т груза | - | - | - | - | 17995.55 | -
411097-00-7901-8100 | Перевозка железнодорожным транспортом ресурсов группы "Вентили из черных металлов" на расстояние в интервале от 7901 км до 8100 км | 1т груза | - | - | - | - | 18426.72 | -
411097-00-8101-8300 | Перевозка железнодорожным транспортом ресурсов группы "Вентили из черных металлов" на расстояние в интервале от 8101 км до 8300 км | 1т груза | - | - | - | - | 18857.56 | -
411097-00-8301-8500 | Перевозка железнодорожным транспортом ресурсов группы "Вентили из черных металлов" на расстояние в интервале от 8301 км до 8500 км | 1т груза | - | - | - | - | 19288.74 | -
411097-00-8501-8700 | Перевозка железнодорожным транспортом ресурсов группы "Вентили из черных металлов" на расстояние в интервале от 8501 км до 8700 км | 1т груза | - | - | - | - | 19719.58 | -
411097-00-8701-8900 | Перевозка железнодорожным транспортом ресурсов группы "Вентили из черных металлов" на расстояние в интервале от 8701 км до 8900 км | 1т груза | - | - | - | - | 20150.75 | -
411097-00-8901-9100 | Перевозка железнодорожным транспортом ресурсов группы "Вентили из черных металлов" на расстояние в интервале от 8901 км до 9100 км | 1т груза | - | - | - | - | 20581.92 | -
411097-00-9101-9300 | Перевозка железнодорожным транспортом ресурсов группы "Вентили из черных металлов" на расстояние в интервале от 9101 км до 9300 км | 1т груза | - | - | - | - | 21012.77 | -
411097-00-9301-9500 | Перевозка железнодорожным транспортом ресурсов группы "Вентили из черных металлов" на расстояние в интервале от 9301 км до 9500 км | 1т груза | - | - | - | - | 21443.94 | -
411097-00-9501-9700 | Перевозка железнодорожным транспортом ресурсов группы "Вентили из черных металлов" на расстояние в интервале от 9501 км до 9700 км | 1т груза | - | - | - | - | 21874.78 | -
411097-00-9701-9900 | Перевозка железнодорожным транспортом ресурсов группы "Вентили из черных металлов" на расстояние в интервале от 9701 км до 9900 км | 1т груза | - | - | - | - | 22305.95 | -
623012-00-0001-0005 | Перевозка железнодорожным транспортом ресурсов группы "Веревки всякие, не поименованные в алфавите" на расстояние в интервале от 1 км до 5 км | 1т груза | - | - | - | - | 1651.58 | -
623012-00-0006-0010 | Перевозка железнодорожным транспортом ресурсов группы "Веревки всякие, не поименованные в алфавите" на расстояние в интервале от 6 км до 10 км | 1т груза | - | - | - | - | 1673.17 | -
623012-00-0011-0015 | Перевозка железнодорожным транспортом ресурсов группы "Веревки всякие, не поименованные в алфавите" на расстояние в интервале от 11 км до 15 км | 1т груза | - | - | - | - | 1691.68 | -
623012-00-0016-0020 | Перевозка железнодорожным транспортом ресурсов группы "Веревки всякие, не поименованные в алфавите" на расстояние в интервале от 16 км до 20 км | 1т груза | - | - | - | - | 1710.18 | -
623012-00-0021-0025 | Перевозка железнодорожным транспортом ресурсов группы "Веревки всякие, не поименованные в алфавите" на расстояние в интервале от 21 км до 25 км | 1т груза | - | - | - | - | 1728.25 | -
623012-00-0026-0030 | Перевозка железнодорожным транспортом ресурсов группы "Веревки всякие, не поименованные в алфавите" на расстояние в интервале от 26 км до 30 км | 1т груза | - | - | - | - | 1746.76 | -
623012-00-0031-0035 | Перевозка железнодорожным транспортом ресурсов группы "Веревки всякие, не поименованные в алфавите" на расстояние в интервале от 31 км до 35 км | 1т груза | - | - | - | - | 1765.26 | -
623012-00-0036-0040 | Перевозка железнодорожным транспортом ресурсов группы "Веревки всякие, не поименованные в алфавите" на расстояние в интервале от 36 км до 40 км | 1т груза | - | - | - | - | 1783.77 | -
623012-00-0041-0045 | Перевозка железнодорожным транспортом ресурсов группы "Веревки всякие, не поименованные в алфавите" на расстояние в интервале от 41 км до 45 км | 1т груза | - | - | - | - | 1802.28 | -
623012-00-0046-0050 | Перевозка железнодорожным транспортом ресурсов группы "Веревки всякие, не поименованные в алфавите" на расстояние в интервале от 46 км до 50 км | 1т груза | - | - | - | - | 1820.35 | -
623012-00-0051-0060 | Перевозка железнодорожным транспортом ресурсов группы "Веревки всякие, не поименованные в алфавите" на расстояние в интервале от 51 км до 60 км | 1т груза | - | - | - | - | 1846.57 | -
623012-00-0061-0070 | Перевозка железнодорожным транспортом ресурсов группы "Веревки всякие, не поименованные в алфавите" на расстояние в интервале от 61 км до 70 км | 1т груза | - | - | - | - | 1883.58 | -
623012-00-0071-0080 | Перевозка железнодорожным транспортом ресурсов группы "Веревки всякие, не поименованные в алфавите" на расстояние в интервале от 71 км до 80 км | 1т груза | - | - | - | - | 1920.16 | -
623012-00-0081-0090 | Перевозка железнодорожным транспортом ресурсов группы "Веревки всякие, не поименованные в алфавите" на расстояние в интервале от 81 км до 90 км | 1т груза | - | - | - | - | 1957.17 | -
623012-00-0091-0100 | Перевозка железнодорожным транспортом ресурсов группы "Веревки всякие, не поименованные в алфавите" на расстояние в интервале от 91 км до 100 км | 1т груза | - | - | - | - | 1994.18 | -
623012-00-0101-0120 | Перевозка железнодорожным транспортом ресурсов группы "Веревки всякие, не поименованные в алфавите" на расстояние в интервале от 101 км до 120 км | 1т груза | - | - | - | - | 2049.27 | -
623012-00-0121-0140 | Перевозка железнодорожным транспортом ресурсов группы "Веревки всякие, не поименованные в алфавите" на расстояние в интервале от 121 км до 140 км | 1т груза | - | - | - | - | 2122.85 | -
623012-00-0141-0160 | Перевозка железнодорожным транспортом ресурсов группы "Веревки всякие, не поименованные в алфавите" на расстояние в интервале от 141 км до 160 км | 1т груза | - | - | - | - | 2196.88 | -
623012-00-0161-0180 | Перевозка железнодорожным транспортом ресурсов группы "Веревки всякие, не поименованные в алфавите" на расстояние в интервале от 161 км до 180 км | 1т груза | - | - | - | - | 2261.67 | -
623012-00-0181-0200 | Перевозка железнодорожным транспортом ресурсов группы "Веревки всякие, не поименованные в алфавите" на расстояние в интервале от 181 км до 200 км | 1т груза | - | - | - | - | 2324.26 | -
623012-00-0201-0220 | Перевозка железнодорожным транспортом ресурсов группы "Веревки всякие, не поименованные в алфавите" на расстояние в интервале от 201 км до 220 км | 1т груза | - | - | - | - | 2390.37 | -
623012-00-0221-0240 | Перевозка железнодорожным транспортом ресурсов группы "Веревки всякие, не поименованные в алфавите" на расстояние в интервале от 221 км до 240 км | 1т груза | - | - | - | - | 2449 | -
623012-00-0241-0260 | Перевозка железнодорожным транспортом ресурсов группы "Веревки всякие, не поименованные в алфавите" на расстояние в интервале от 241 км до 260 км | 1т груза | - | - | - | - | 2512.47 | -
623012-00-0261-0280 | Перевозка железнодорожным транспортом ресурсов группы "Веревки всякие, не поименованные в алфавите" на расстояние в интервале от 261 км до 280 км | 1т груза | - | - | - | - | 2575.06 | -
623012-00-0281-0300 | Перевозка железнодорожным транспортом ресурсов группы "Веревки всякие, не поименованные в алфавите" на расстояние в интервале от 281 км до 300 км | 1т груза | - | - | - | - | 2636.33 | -
623012-00-0301-0330 | Перевозка железнодорожным транспортом ресурсов группы "Веревки всякие, не поименованные в алфавите" на расстояние в интервале от 301 км до 330 км | 1т груза | - | - | - | - | 2713.47 | -
623012-00-0331-0360 | Перевозка железнодорожным транспортом ресурсов группы "Веревки всякие, не поименованные в алфавите" на расстояние в интервале от 331 км до 360 км | 1т груза | - | - | - | - | 2806.47 | -
623012-00-0361-0390 | Перевозка железнодорожным транспортом ресурсов группы "Веревки всякие, не поименованные в алфавите" на расстояние в интервале от 361 км до 390 км | 1т груза | - | - | - | - | 2897.72 | -
623012-00-0391-0420 | Перевозка железнодорожным транспортом ресурсов группы "Веревки всякие, не поименованные в алфавите" на расстояние в интервале от 391 км до 420 км | 1т груза | - | - | - | - | 2987.2 | -
623012-00-0421-0450 | Перевозка железнодорожным транспортом ресурсов группы "Веревки всякие, не поименованные в алфавите" на расстояние в интервале от 421 км до 450 км | 1т груза | - | - | - | - | 3086.8 | -
623012-00-0451-0480 | Перевозка железнодорожным транспортом ресурсов группы "Веревки всякие, не поименованные в алфавите" на расстояние в интервале от 451 км до 480 км | 1т груза | - | - | - | - | 3174.09 | -
623012-00-0481-0510 | Перевозка железнодорожным транспортом ресурсов группы "Веревки всякие, не поименованные в алфавите" на расстояние в интервале от 481 км до 510 км | 1т груза | - | - | - | - | 3259.61 | -
623012-00-0511-0540 | Перевозка железнодорожным транспортом ресурсов группы "Веревки всякие, не поименованные в алфавите" на расстояние в интервале от 511 км до 540 км | 1т груза | - | - | - | - | 3357.46 | -
623012-00-0541-0570 | Перевозка железнодорожным транспортом ресурсов группы "Веревки всякие, не поименованные в алфавите" на расстояние в интервале от 541 км до 570 км | 1т груза | - | - | - | - | 3440.78 | -
623012-00-0571-0600 | Перевозка железнодорожным транспортом ресурсов группы "Веревки всякие, не поименованные в алфавите" на расстояние в интервале от 571 км до 600 км | 1т груза | - | - | - | - | 3538.19 | -
623012-00-0601-0640 | Перевозка железнодорожным транспортом ресурсов группы "Веревки всякие, не поименованные в алфавите" на расстояние в интервале от 601 км до 640 км | 1т груза | - | - | - | - | 3635.18 | -
623012-00-0641-0680 | Перевозка железнодорожным транспортом ресурсов группы "Веревки всякие, не поименованные в алфавите" на расстояние в интервале от 641 км до 680 км | 1т груза | - | - | - | - | 3763.44 | -
623012-00-0681-0720 | Перевозка железнодорожным транспортом ресурсов группы "Веревки всякие, не поименованные в алфавите" на расстояние в интервале от 681 км до 720 км | 1т груза | - | - | - | - | 3873.66 | -
623012-00-0721-0760 | Перевозка железнодорожным транспортом ресурсов группы "Веревки всякие, не поименованные в алфавите" на расстояние в интервале от 721 км до 760 км | 1т груза | - | - | - | - | 4001.04 | -
623012-00-0761-0800 | Перевозка железнодорожным транспортом ресурсов группы "Веревки всякие, не поименованные в алфавите" на расстояние в интервале от 761 км до 800 км | 1т груза | - | - | - | - | 4107.74 | -
623012-00-0801-0840 | Перевозка железнодорожным транспортом ресурсов группы "Веревки всякие, не поименованные в алфавите" на расстояние в интервале от 801 км до 840 км | 1т груза | - | - | - | - | 4234.24 | -
623012-00-0841-0880 | Перевозка железнодорожным транспортом ресурсов группы "Веревки всякие, не поименованные в алфавите" на расстояние в интервале от 841 км до 880 км | 1т груза | - | - | - | - | 4360.74 | -
623012-00-0881-0920 | Перевозка железнодорожным транспортом ресурсов группы "Веревки всякие, не поименованные в алфавите" на расстояние в интервале от 881 км до 920 км | 1т груза | - | - | - | - | 4463.04 | -
623012-00-0921-0960 | Перевозка железнодорожным транспортом ресурсов группы "Веревки всякие, не поименованные в алфавите" на расстояние в интервале от 921 км до 960 км | 1т груза | - | - | - | - | 4588.66 | -
623012-00-0961-1000 | Перевозка железнодорожным транспортом ресурсов группы "Веревки всякие, не поименованные в алфавите" на расстояние в интервале от 961 км до 1000 км | 1т груза | - | - | - | - | 4687.88 | -
623012-00-1001-1050 | Перевозка железнодорожным транспортом ресурсов группы "Веревки всякие, не поименованные в алфавите" на расстояние в интервале от 1001 км до 1050 км | 1т груза | - | - | - | - | 4827.61 | -
623012-00-1051-1100 | Перевозка железнодорожным транспортом ресурсов группы "Веревки всякие, не поименованные в алфавите" на расстояние в интервале от 1051 км до 1100 км | 1т груза | - | - | - | - | 4983.2 | -
623012-00-1101-1150 | Перевозка железнодорожным транспортом ресурсов группы "Веревки всякие, не поименованные в алфавите" на расстояние в интервале от 1101 км до 1150 км | 1т груза | - | - | - | - | 5108.88 | -
623012-00-1151-1200 | Перевозка железнодорожным транспортом ресурсов группы "Веревки всякие, не поименованные в алфавите" на расстояние в интервале от 1151 км до 1200 км | 1т груза | - | - | - | - | 5262.71 | -
623012-00-1201-1250 | Перевозка железнодорожным транспортом ресурсов группы "Веревки всякие, не поименованные в алфавите" на расстояние в интервале от 1201 км до 1250 км | 1т груза | - | - | - | - | 5384.43 | -
623012-00-1251-1300 | Перевозка железнодорожным транспортом ресурсов группы "Веревки всякие, не поименованные в алфавите" на расстояние в интервале от 1251 км до 1300 км | 1т груза | - | - | - | - | 5537.38 | -
623012-00-1301-1350 | Перевозка железнодорожным транспортом ресурсов группы "Веревки всякие, не поименованные в алфавите" на расстояние в интервале от 1301 км до 1350 км | 1т груза | - | - | - | - | 5655.14 | -
623012-00-1351-1400 | Перевозка железнодорожным транспортом ресурсов группы "Веревки всякие, не поименованные в алфавите" на расстояние в интервале от 1351 км до 1400 км | 1т груза | - | - | - | - | 5806.33 | -
623012-00-1401-1450 | Перевозка железнодорожным транспортом ресурсов группы "Веревки всякие, не поименованные в алфавите" на расстояние в интервале от 1401 км до 1450 км | 1т груза | - | - | - | - | 5957.53 | -
623012-00-1451-1500 | Перевозка железнодорожным транспортом ресурсов группы "Веревки всякие, не поименованные в алфавите" на расстояние в интервале от 1451 км до 1500 км | 1т груза | - | - | - | - | 6070 | -
623012-00-1501-1600 | Перевозка железнодорожным транспортом ресурсов группы "Веревки всякие, не поименованные в алфавите" на расстояние в интервале от 1501 км до 1600 км | 1т груза | - | - | - | - | 6295.25 | -
623012-00-1601-1700 | Перевозка железнодорожным транспортом ресурсов группы "Веревки всякие, не поименованные в алфавите" на расстояние в интервале от 1601 км до 1700 км | 1т груза | - | - | - | - | 6551.89 | -
623012-00-1701-1800 | Перевозка железнодорожным транспортом ресурсов группы "Веревки всякие, не поименованные в алфавите" на расстояние в интервале от 1701 км до 1800 км | 1т груза | - | - | - | - | 6803.24 | -
623012-00-1801-1900 | Перевозка железнодорожным транспортом ресурсов группы "Веревки всякие, не поименованные в алфавите" на расстояние в интервале от 1801 км до 1900 км | 1т груза | - | - | - | - | 7098.15 | -
623012-00-1901-2000 | Перевозка железнодорожным транспортом ресурсов группы "Веревки всякие, не поименованные в алфавите" на расстояние в интервале от 1901 км до 2000 км | 1т груза | - | - | - | - | 7341.58 | -
623012-00-2001-2100 | Перевозка железнодорожным транспортом ресурсов группы "Веревки всякие, не поименованные в алфавите" на расстояние в интервале от 2001 км до 2100 км | 1т груза | - | - | - | - | 7579.74 | -
623012-00-2101-2200 | Перевозка железнодорожным транспортом ресурсов группы "Веревки всякие, не поименованные в алфавите" на расстояние в интервале от 2101 км до 2200 км | 1т груза | - | - | - | - | 7869.37 | -
623012-00-2201-2300 | Перевозка железнодорожным транспортом ресурсов группы "Веревки всякие, не поименованные в алфавите" на расстояние в интервале от 2201 км до 2300 км | 1т груза | - | - | - | - | 8099.6 | -
623012-00-2301-2400 | Перевозка железнодорожным транспортом ресурсов группы "Веревки всякие, не поименованные в алфавите" на расстояние в интервале от 2301 км до 2400 км | 1т груза | - | - | - | - | 8324.56 | -
623012-00-2401-2500 | Перевозка железнодорожным транспортом ресурсов группы "Веревки всякие, не поименованные в алфавите" на расстояние в интервале от 2401 км до 2500 км | 1т груза | - | - | - | - | 8608.91 | -
623012-00-2501-2600 | Перевозка железнодорожным транспортом ресурсов группы "Веревки всякие, не поименованные в алфавите" на расстояние в интервале от 2501 км до 2600 км | 1т груза | - | - | - | - | 8825.94 | -
623012-00-2601-2700 | Перевозка железнодорожным транспортом ресурсов группы "Веревки всякие, не поименованные в алфавите" на расстояние в интервале от 2601 км до 2700 км | 1т груза | - | - | - | - | 9037.7 | -
623012-00-2701-2800 | Перевозка железнодорожным транспортом ресурсов группы "Веревки всякие, не поименованные в алфавите" на расстояние в интервале от 2701 км до 2800 км | 1т груза | - | - | - | - | 9316.77 | -
623012-00-2801-2900 | Перевозка железнодорожным транспортом ресурсов группы "Веревки всякие, не поименованные в алфавите" на расстояние в интервале от 2801 км до 2900 км | 1т груза | - | - | - | - | 9520.6 | -
623012-00-2901-3000 | Перевозка железнодорожным транспортом ресурсов группы "Веревки всякие, не поименованные в алфавите" на расстояние в интервале от 2901 км до 3000 км | 1т груза | - | - | - | - | 9719.6 | -
623012-00-3001-3100 | Перевозка железнодорожным транспортом ресурсов группы "Веревки всякие, не поименованные в алфавите" на расстояние в интервале от 3001 км до 3100 км | 1т груза | - | - | - | - | 9803.04 | -
623012-00-3101-3200 | Перевозка железнодорожным транспортом ресурсов группы "Веревки всякие, не поименованные в алфавите" на расстояние в интервале от 3101 км до 3200 км | 1т груза | - | - | - | - | 10071.19 | -
623012-00-3201-3300 | Перевозка железнодорожным транспортом ресурсов группы "Веревки всякие, не поименованные в алфавите" на расстояние в интервале от 3201 км до 3300 км | 1т груза | - | - | - | - | 10339.76 | -
623012-00-3301-3400 | Перевозка железнодорожным транспортом ресурсов группы "Веревки всякие, не поименованные в алфавите" на расстояние в интервале от 3301 км до 3400 км | 1т груза | - | - | - | - | 10608.34 | -
623012-00-3401-3500 | Перевозка железнодорожным транспортом ресурсов группы "Веревки всякие, не поименованные в алфавите" на расстояние в интервале от 3401 км до 3500 км | 1т груза | - | - | - | - | 10876.91 | -
623012-00-3501-3600 | Перевозка железнодорожным транспортом ресурсов группы "Веревки всякие, не поименованные в алфавите" на расстояние в интервале от 3501 км до 3600 км | 1т груза | - | - | - | - | 11145.49 | -
623012-00-3601-3700 | Перевозка железнодорожным транспортом ресурсов группы "Веревки всякие, не поименованные в алфавите" на расстояние в интервале от 3601 км до 3700 км | 1т груза | - | - | - | - | 11414.07 | -
623012-00-3701-3800 | Перевозка железнодорожным транспортом ресурсов группы "Веревки всякие, не поименованные в алфавите" на расстояние в интервале от 3701 км до 3800 км | 1т груза | - | - | - | - | 11682.64 | -
623012-00-3801-3900 | Перевозка железнодорожным транспортом ресурсов группы "Веревки всякие, не поименованные в алфавите" на расстояние в интервале от 3801 км до 3900 км | 1т груза | - | - | - | - | 11951.22 | -
623012-00-3901-4000 | Перевозка железнодорожным транспортом ресурсов группы "Веревки всякие, не поименованные в алфавите" на расстояние в интервале от 3901 км до 4000 км | 1т груза | - | - | - | - | 12219.79 | -
623012-00-4001-4100 | Перевозка железнодорожным транспортом ресурсов группы "Веревки всякие, не поименованные в алфавите" на расстояние в интервале от 4001 км до 4100 км | 1т груза | - | - | - | - | 12488.37 | -
623012-00-4101-4200 | Перевозка железнодорожным транспортом ресурсов группы "Веревки всякие, не поименованные в алфавите" на расстояние в интервале от 4101 км до 4200 км | 1т груза | - | - | - | - | 12756.94 | -
623012-00-4201-4300 | Перевозка железнодорожным транспортом ресурсов группы "Веревки всякие, не поименованные в алфавите" на расстояние в интервале от 4201 км до 4300 км | 1т груза | - | - | - | - | 13025.09 | -
623012-00-4301-4400 | Перевозка железнодорожным транспортом ресурсов группы "Веревки всякие, не поименованные в алфавите" на расстояние в интервале от 4301 км до 4400 км | 1т груза | - | - | - | - | 13293.67 | -
623012-00-4401-4500 | Перевозка железнодорожным транспортом ресурсов группы "Веревки всякие, не поименованные в алфавите" на расстояние в интервале от 4401 км до 4500 км | 1т груза | - | - | - | - | 13562.24 | -
623012-00-4501-4600 | Перевозка железнодорожным транспортом ресурсов группы "Веревки всякие, не поименованные в алфавите" на расстояние в интервале от 4501 км до 4600 км | 1т груза | - | - | - | - | 13830.82 | -
623012-00-4601-4700 | Перевозка железнодорожным транспортом ресурсов группы "Веревки всякие, не поименованные в алфавите" на расстояние в интервале от 4601 км до 4700 км | 1т груза | - | - | - | - | 14099.39 | -
623012-00-4701-4800 | Перевозка железнодорожным транспортом ресурсов группы "Веревки всякие, не поименованные в алфавите" на расстояние в интервале от 4701 км до 4800 км | 1т груза | - | - | - | - | 14367.97 | -
623012-00-4801-4900 | Перевозка железнодорожным транспортом ресурсов группы "Веревки всякие, не поименованные в алфавите" на расстояние в интервале от 4801 км до 4900 км | 1т груза | - | - | - | - | 14636.54 | -
623012-00-4901-5000 | Перевозка железнодорожным транспортом ресурсов группы "Веревки всякие, не поименованные в алфавите" на расстояние в интервале от 4901 км до 5000 км | 1т груза | - | - | - | - | 14905.12 | -
623012-00-5001-5100 | Перевозка железнодорожным транспортом ресурсов группы "Веревки всякие, не поименованные в алфавите" на расстояние в интервале от 5001 км до 5100 км | 1т груза | - | - | - | - | 15173.7 | -
623012-00-5101-5200 | Перевозка железнодорожным транспортом ресурсов группы "Веревки всякие, не поименованные в алфавите" на расстояние в интервале от 5101 км до 5200 км | 1т груза | - | - | - | - | 15442.27 | -
623012-00-5201-5300 | Перевозка железнодорожным транспортом ресурсов группы "Веревки всякие, не поименованные в алфавите" на расстояние в интервале от 5201 км до 5300 км | 1т груза | - | - | - | - | 15710.42 | -
623012-00-5301-5400 | Перевозка железнодорожным транспортом ресурсов группы "Веревки всякие, не поименованные в алфавите" на расстояние в интервале от 5301 км до 5400 км | 1т груза | - | - | - | - | 15978.99 | -
623012-00-5401-5500 | Перевозка железнодорожным транспортом ресурсов группы "Веревки всякие, не поименованные в алфавите" на расстояние в интервале от 5401 км до 5500 км | 1т груза | - | - | - | - | 16247.57 | -
623012-00-5501-5700 | Перевозка железнодорожным транспортом ресурсов группы "Веревки всякие, не поименованные в алфавите" на расстояние в интервале от 5501 км до 5700 км | 1т груза | - | - | - | - | 16650.65 | -
623012-00-5701-5900 | Перевозка железнодорожным транспортом ресурсов группы "Веревки всякие, не поименованные в алфавите" на расстояние в интервале от 5701 км до 5900 км | 1т груза | - | - | - | - | 17187.37 | -
623012-00-5901-6100 | Перевозка железнодорожным транспортом ресурсов группы "Веревки всякие, не поименованные в алфавите" на расстояние в интервале от 5901 км до 6100 км | 1т груза | - | - | - | - | 17724.52 | -
623012-00-6101-6300 | Перевозка железнодорожным транспортом ресурсов группы "Веревки всякие, не поименованные в алфавите" на расстояние в интервале от 6101 км до 6300 км | 1т груза | - | - | - | - | 18261.67 | -
623012-00-6301-6500 | Перевозка железнодорожным транспортом ресурсов группы "Веревки всякие, не поименованные в алфавите" на расстояние в интервале от 6301 км до 6500 км | 1т груза | - | - | - | - | 18798.82 | -
623012-00-6501-6700 | Перевозка железнодорожным транспортом ресурсов группы "Веревки всякие, не поименованные в алфавите" на расстояние в интервале от 6501 км до 6700 км | 1т груза | - | - | - | - | 19335.97 | -
623012-00-6701-6900 | Перевозка железнодорожным транспортом ресурсов группы "Веревки всякие, не поименованные в алфавите" на расстояние в интервале от 6701 км до 6900 км | 1т груза | - | - | - | - | 19872.69 | -
623012-00-6901-7100 | Перевозка железнодорожным транспортом ресурсов группы "Веревки всякие, не поименованные в алфавите" на расстояние в интервале от 6901 км до 7100 км | 1т груза | - | - | - | - | 20409.85 | -
623012-00-7101-7300 | Перевозка железнодорожным транспортом ресурсов группы "Веревки всякие, не поименованные в алфавите" на расстояние в интервале от 7101 км до 7300 км | 1т груза | - | - | - | - | 20947 | -
623012-00-7301-7500 | Перевозка железнодорожным транспортом ресурсов группы "Веревки всякие, не поименованные в алфавите" на расстояние в интервале от 7301 км до 7500 км | 1т груза | - | - | - | - | 21484.15 | -
623012-00-7501-7700 | Перевозка железнодорожным транспортом ресурсов группы "Веревки всякие, не поименованные в алфавите" на расстояние в интервале от 7501 км до 7700 км | 1т груза | - | - | - | - | 22021.3 | -
623012-00-7701-7900 | Перевозка железнодорожным транспортом ресурсов группы "Веревки всякие, не поименованные в алфавите" на расстояние в интервале от 7701 км до 7900 км | 1т груза | - | - | - | - | 22558.02 | -
623012-00-7901-8100 | Перевозка железнодорожным транспортом ресурсов группы "Веревки всякие, не поименованные в алфавите" на расстояние в интервале от 7901 км до 8100 км | 1т груза | - | - | - | - | 23095.17 | -
623012-00-8101-8300 | Перевозка железнодорожным транспортом ресурсов группы "Веревки всякие, не поименованные в алфавите" на расстояние в интервале от 8101 км до 8300 км | 1т груза | - | - | - | - | 23632.33 | -
623012-00-8301-8500 | Перевозка железнодорожным транспортом ресурсов группы "Веревки всякие, не поименованные в алфавите" на расстояние в интервале от 8301 км до 8500 км | 1т груза | - | - | - | - | 24169.48 | -
623012-00-8501-8700 | Перевозка железнодорожным транспортом ресурсов группы "Веревки всякие, не поименованные в алфавите" на расстояние в интервале от 8501 км до 8700 км | 1т груза | - | - | - | - | 24706.63 | -
623012-00-8701-8900 | Перевозка железнодорожным транспортом ресурсов группы "Веревки всякие, не поименованные в алфавите" на расстояние в интервале от 8701 км до 8900 км | 1т груза | - | - | - | - | 25243.78 | -
623012-00-8901-9100 | Перевозка железнодорожным транспортом ресурсов группы "Веревки всякие, не поименованные в алфавите" на расстояние в интервале от 8901 км до 9100 км | 1т груза | - | - | - | - | 25780.5 | -
623012-00-9101-9300 | Перевозка железнодорожным транспортом ресурсов группы "Веревки всякие, не поименованные в алфавите" на расстояние в интервале от 9101 км до 9300 км | 1т груза | - | - | - | - | 26317.65 | -
623012-00-9301-9500 | Перевозка железнодорожным транспортом ресурсов группы "Веревки всякие, не поименованные в алфавите" на расстояние в интервале от 9301 км до 9500 км | 1т груза | - | - | - | - | 26854.8 | -
623012-00-9501-9700 | Перевозка железнодорожным транспортом ресурсов группы "Веревки всякие, не поименованные в алфавите" на расстояние в интервале от 9501 км до 9700 км | 1т груза | - | - | - | - | 27391.96 | -
623012-00-9701-9900 | Перевозка железнодорожным транспортом ресурсов группы "Веревки всякие, не поименованные в алфавите" на расстояние в интервале от 9701 км до 9900 км | 1т груза | - | - | - | - | 27929.11 | -
234013-00-0001-0005 | Перевозка железнодорожным транспортом ресурсов группы "Вермикулит вспученный" на расстояние в интервале от 1 км до 5 км | 1т груза | - | - | - | - | 604.27 | -
234013-00-0006-0010 | Перевозка железнодорожным транспортом ресурсов группы "Вермикулит вспученный" на расстояние в интервале от 6 км до 10 км | 1т груза | - | - | - | - | 609.99 | -
234013-00-0011-0015 | Перевозка железнодорожным транспортом ресурсов группы "Вермикулит вспученный" на расстояние в интервале от 11 км до 15 км | 1т груза | - | - | - | - | 614.84 | -
234013-00-0016-0020 | Перевозка железнодорожным транспортом ресурсов группы "Вермикулит вспученный" на расстояние в интервале от 16 км до 20 км | 1т груза | - | - | - | - | 619.78 | -
234013-00-0021-0025 | Перевозка железнодорожным транспортом ресурсов группы "Вермикулит вспученный" на расстояние в интервале от 21 км до 25 км | 1т груза | - | - | - | - | 624.72 | -
234013-00-0026-0030 | Перевозка железнодорожным транспортом ресурсов группы "Вермикулит вспученный" на расстояние в интервале от 26 км до 30 км | 1т груза | - | - | - | - | 629.67 | -
234013-00-0031-0035 | Перевозка железнодорожным транспортом ресурсов группы "Вермикулит вспученный" на расстояние в интервале от 31 км до 35 км | 1т груза | - | - | - | - | 634.51 | -
234013-00-0036-0040 | Перевозка железнодорожным транспортом ресурсов группы "Вермикулит вспученный" на расстояние в интервале от 36 км до 40 км | 1т груза | - | - | - | - | 639.45 | -
234013-00-0041-0045 | Перевозка железнодорожным транспортом ресурсов группы "Вермикулит вспученный" на расстояние в интервале от 41 км до 45 км | 1т груза | - | - | - | - | 644.39 | -
234013-00-0046-0050 | Перевозка железнодорожным транспортом ресурсов группы "Вермикулит вспученный" на расстояние в интервале от 46 км до 50 км | 1т груза | - | - | - | - | 649.34 | -
234013-00-0051-0060 | Перевозка железнодорожным транспортом ресурсов группы "Вермикулит вспученный" на расстояние в интервале от 51 км до 60 км | 1т груза | - | - | - | - | 656.26 | -
234013-00-0061-0070 | Перевозка железнодорожным транспортом ресурсов группы "Вермикулит вспученный" на расстояние в интервале от 61 км до 70 км | 1т груза | - | - | - | - | 666.15 | -
234013-00-0071-0080 | Перевозка железнодорожным транспортом ресурсов группы "Вермикулит вспученный" на расстояние в интервале от 71 км до 80 км | 1т груза | - | - | - | - | 675.93 | -
234013-00-0081-0090 | Перевозка железнодорожным транспортом ресурсов группы "Вермикулит вспученный" на расстояние в интервале от 81 км до 90 км | 1т груза | - | - | - | - | 685.82 | -
234013-00-0091-0100 | Перевозка железнодорожным транспортом ресурсов группы "Вермикулит вспученный" на расстояние в интервале от 91 км до 100 км | 1т груза | - | - | - | - | 695.6 | -
234013-00-0101-0120 | Перевозка железнодорожным транспортом ресурсов группы "Вермикулит вспученный" на расстояние в интервале от 101 км до 120 км | 1т груза | - | - | - | - | 710.33 | -
234013-00-0121-0140 | Перевозка железнодорожным транспортом ресурсов группы "Вермикулит вспученный" на расстояние в интервале от 121 км до 140 км | 1т груза | - | - | - | - | 730 | -
234013-00-0141-0160 | Перевозка железнодорожным транспортом ресурсов группы "Вермикулит вспученный" на расстояние в интервале от 141 км до 160 км | 1т груза | - | - | - | - | 749.68 | -
234013-00-0161-0180 | Перевозка железнодорожным транспортом ресурсов группы "Вермикулит вспученный" на расстояние в интервале от 161 км до 180 км | 1т груза | - | - | - | - | 767.19 | -
234013-00-0181-0200 | Перевозка железнодорожным транспортом ресурсов группы "Вермикулит вспученный" на расстояние в интервале от 181 км до 200 км | 1т груза | - | - | - | - | 784.22 | -
234013-00-0201-0220 | Перевозка железнодорожным транспортом ресурсов группы "Вермикулит вспученный" на расстояние в интервале от 201 км до 220 км | 1т груза | - | - | - | - | 802.03 | -
234013-00-0221-0240 | Перевозка железнодорожным транспортом ресурсов группы "Вермикулит вспученный" на расстояние в интервале от 221 км до 240 км | 1т груза | - | - | - | - | 818.17 | -
234013-00-0241-0260 | Перевозка железнодорожным транспортом ресурсов группы "Вермикулит вспученный" на расстояние в интервале от 241 км до 260 км | 1т груза | - | - | - | - | 835.39 | -
234013-00-0261-0280 | Перевозка железнодорожным транспортом ресурсов группы "Вермикулит вспученный" на расстояние в интервале от 261 км до 280 км | 1т груза | - | - | - | - | 852.32 | -
234013-00-0281-0300 | Перевозка железнодорожным транспортом ресурсов группы "Вермикулит вспученный" на расстояние в интервале от 281 км до 300 км | 1т груза | - | - | - | - | 869.05 | -
234013-00-0301-0330 | Перевозка железнодорожным транспортом ресурсов группы "Вермикулит вспученный" на расстояние в интервале от 301 км до 330 км | 1т груза | - | - | - | - | 890.04 | -
234013-00-0331-0360 | Перевозка железнодорожным транспортом ресурсов группы "Вермикулит вспученный" на расстояние в интервале от 331 км до 360 км | 1т груза | - | - | - | - | 915.29 | -
234013-00-0361-0390 | Перевозка железнодорожным транспортом ресурсов группы "Вермикулит вспученный" на расстояние в интервале от 361 км до 390 км | 1т груза | - | - | - | - | 940.14 | -
234013-00-0391-0420 | Перевозка железнодорожным транспортом ресурсов группы "Вермикулит вспученный" на расстояние в интервале от 391 км до 420 км | 1т груза | - | - | - | - | 964.6 | -
234013-00-0421-0450 | Перевозка железнодорожным транспортом ресурсов группы "Вермикулит вспученный" на расстояние в интервале от 421 км до 450 км | 1т груза | - | - | - | - | 991.42 | -
234013-00-0451-0480 | Перевозка железнодорожным транспортом ресурсов группы "Вермикулит вспученный" на расстояние в интервале от 451 км до 480 км | 1т груза | - | - | - | - | 1015.29 | -
234013-00-0481-0510 | Перевозка железнодорожным транспортом ресурсов группы "Вермикулит вспученный" на расстояние в интервале от 481 км до 510 км | 1т груза | - | - | - | - | 1038.87 | -
234013-00-0511-0540 | Перевозка железнодорожным транспортом ресурсов группы "Вермикулит вспученный" на расстояние в интервале от 511 км до 540 км | 1т груза | - | - | - | - | 1065.29 | -
234013-00-0541-0570 | Перевозка железнодорожным транспортом ресурсов группы "Вермикулит вспученный" на расстояние в интервале от 541 км до 570 км | 1т груза | - | - | - | - | 1088.28 | -
234013-00-0571-0600 | Перевозка железнодорожным транспортом ресурсов группы "Вермикулит вспученный" на расстояние в интервале от 571 км до 600 км | 1т груза | - | - | - | - | 1114.51 | -
234013-00-0601-0640 | Перевозка железнодорожным транспортом ресурсов группы "Вермикулит вспученный" на расстояние в интервале от 601 км до 640 км | 1т груза | - | - | - | - | 1141.27 | -
234013-00-0641-0680 | Перевозка железнодорожным транспортом ресурсов группы "Вермикулит вспученный" на расстояние в интервале от 641 км до 680 км | 1т груза | - | - | - | - | 1176 | -
234013-00-0681-0720 | Перевозка железнодорожным транспортом ресурсов группы "Вермикулит вспученный" на расстояние в интервале от 681 км до 720 км | 1т груза | - | - | - | - | 1206.33 | -
234013-00-0721-0760 | Перевозка железнодорожным транспортом ресурсов группы "Вермикулит вспученный" на расстояние в интервале от 721 км до 760 км | 1т груза | - | - | - | - | 1240.88 | -
234013-00-0761-0800 | Перевозка железнодорожным транспортом ресурсов группы "Вермикулит вспученный" на расстояние в интервале от 761 км до 800 км | 1т груза | - | - | - | - | 1270.52 | -
234013-00-0801-0840 | Перевозка железнодорожным транспортом ресурсов группы "Вермикулит вспученный" на расстояние в интервале от 801 км до 840 км | 1т груза | - | - | - | - | 1304.77 | -
234013-00-0841-0880 | Перевозка железнодорожным транспортом ресурсов группы "Вермикулит вспученный" на расстояние в интервале от 841 км до 880 км | 1т груза | - | - | - | - | 1339.01 | -
234013-00-0881-0920 | Перевозка железнодорожным транспортом ресурсов группы "Вермикулит вспученный" на расстояние в интервале от 881 км до 920 км | 1т груза | - | - | - | - | 1367.58 | -
234013-00-0921-0960 | Перевозка железнодорожным транспортом ресурсов группы "Вермикулит вспученный" на расстояние в интервале от 921 км до 960 км | 1т груза | - | - | - | - | 1401.63 | -
234013-00-0961-1000 | Перевозка железнодорожным транспортом ресурсов группы "Вермикулит вспученный" на расстояние в интервале от 961 км до 1000 км | 1т груза | - | - | - | - | 1429.42 | -
234013-00-1001-1050 | Перевозка железнодорожным транспортом ресурсов группы "Вермикулит вспученный" на расстояние в интервале от 1001 км до 1050 км | 1т груза | - | - | - | - | 1467.43 | -
234013-00-1051-1100 | Перевозка железнодорожным транспортом ресурсов группы "Вермикулит вспученный" на расстояние в интервале от 1051 км до 1100 км | 1т груза | - | - | - | - | 1509.6 | -
234013-00-1101-1150 | Перевозка железнодорожным транспортом ресурсов группы "Вермикулит вспученный" на расстояние в интервале от 1101 км до 1150 км | 1т груза | - | - | - | - | 1544.72 | -
234013-00-1151-1200 | Перевозка железнодорожным транспортом ресурсов группы "Вермикулит вспученный" на расстояние в интервале от 1151 км до 1200 км | 1т груза | - | - | - | - | 1586.6 | -
234013-00-1201-1250 | Перевозка железнодорожным транспортом ресурсов группы "Вермикулит вспученный" на расстояние в интервале от 1201 км до 1250 км | 1т груза | - | - | - | - | 1620.74 | -
234013-00-1251-1300 | Перевозка железнодорожным транспортом ресурсов группы "Вермикулит вспученный" на расстояние в интервале от 1251 км до 1300 км | 1т груза | - | - | - | - | 1662.33 | -
234013-00-1301-1350 | Перевозка железнодорожным транспортом ресурсов группы "Вермикулит вспученный" на расстояние в интервале от 1301 км до 1350 км | 1т груза | - | - | - | - | 1695.49 | -
234013-00-1351-1400 | Перевозка железнодорожным транспортом ресурсов группы "Вермикулит вспученный" на расстояние в интервале от 1351 км до 1400 км | 1т груза | - | - | - | - | 1736.78 | -
234013-00-1401-1450 | Перевозка железнодорожным транспортом ресурсов группы "Вермикулит вспученный" на расстояние в интервале от 1401 км до 1450 км | 1т груза | - | - | - | - | 1756.95 | -
234013-00-1451-1500 | Перевозка железнодорожным транспортом ресурсов группы "Вермикулит вспученный" на расстояние в интервале от 1451 км до 1500 км | 1т груза | - | - | - | - | 1788.52 | -
234013-00-1501-1600 | Перевозка железнодорожным транспортом ресурсов группы "Вермикулит вспученный" на расстояние в интервале от 1501 км до 1600 км | 1т груза | - | - | - | - | 1849.03 | -
234013-00-1601-1700 | Перевозка железнодорожным транспортом ресурсов группы "Вермикулит вспученный" на расстояние в интервале от 1601 км до 1700 км | 1т груза | - | - | - | - | 1896.17 | -
234013-00-1701-1800 | Перевозка железнодорожным транспортом ресурсов группы "Вермикулит вспученный" на расстояние в интервале от 1701 км до 1800 км | 1т груза | - | - | - | - | 1964.4 | -
234013-00-1801-1900 | Перевозка железнодорожным транспортом ресурсов группы "Вермикулит вспученный" на расстояние в интервале от 1801 км до 1900 км | 1т груза | - | - | - | - | 2042.71 | -
234013-00-1901-2000 | Перевозка железнодорожным транспортом ресурсов группы "Вермикулит вспученный" на расстояние в интервале от 1901 км до 2000 км | 1т груза | - | - | - | - | 2109.15 | -
234013-00-2001-2100 | Перевозка железнодорожным транспортом ресурсов группы "Вермикулит вспученный" на расстояние в интервале от 2001 км до 2100 км | 1т груза | - | - | - | - | 2147.14 | -
234013-00-2101-2200 | Перевозка железнодорожным транспортом ресурсов группы "Вермикулит вспученный" на расстояние в интервале от 2101 км до 2200 км | 1т груза | - | - | - | - | 2223.09 | -
234013-00-2201-2300 | Перевозка железнодорожным транспортом ресурсов группы "Вермикулит вспученный" на расстояние в интервале от 2201 км до 2300 км | 1т груза | - | - | - | - | 2256.35 | -
234013-00-2301-2400 | Перевозка железнодорожным транспортом ресурсов группы "Вермикулит вспученный" на расстояние в интервале от 2301 км до 2400 км | 1т груза | - | - | - | - | 2316.88 | -
234013-00-2401-2500 | Перевозка железнодорожным транспортом ресурсов группы "Вермикулит вспученный" на расстояние в интервале от 2401 км до 2500 км | 1т груза | - | - | - | - | 2390.52 | -
234013-00-2501-2600 | Перевозка железнодорожным транспортом ресурсов группы "Вермикулит вспученный" на расстояние в интервале от 2501 км до 2600 км | 1т груза | - | - | - | - | 2449.25 | -
234013-00-2601-2700 | Перевозка железнодорожным транспортом ресурсов группы "Вермикулит вспученный" на расстояние в интервале от 2601 км до 2700 км | 1т груза | - | - | - | - | 2474.15 | -
234013-00-2701-2800 | Перевозка железнодорожным транспортом ресурсов группы "Вермикулит вспученный" на расстояние в интервале от 2701 км до 2800 км | 1т груза | - | - | - | - | 2545.54 | -
234013-00-2801-2900 | Перевозка железнодорожным транспортом ресурсов группы "Вермикулит вспученный" на расстояние в интервале от 2801 км до 2900 км | 1т груза | - | - | - | - | 2566.08 | -
234013-00-2901-3000 | Перевозка железнодорожным транспортом ресурсов группы "Вермикулит вспученный" на расстояние в интервале от 2901 км до 3000 км | 1т груза | - | - | - | - | 2619.31 | -
234013-00-3001-3100 | Перевозка железнодорожным транспортом ресурсов группы "Вермикулит вспученный" на расстояние в интервале от 3001 км до 3100 км | 1т груза | - | - | - | - | 2535.84 | -
234013-00-3101-3200 | Перевозка железнодорожным транспортом ресурсов группы "Вермикулит вспученный" на расстояние в интервале от 3101 км до 3200 км | 1т груза | - | - | - | - | 2600.97 | -
234013-00-3201-3300 | Перевозка железнодорожным транспортом ресурсов группы "Вермикулит вспученный" на расстояние в интервале от 3201 км до 3300 км | 1т груза | - | - | - | - | 2666.1 | -
234013-00-3301-3400 | Перевозка железнодорожным транспортом ресурсов группы "Вермикулит вспученный" на расстояние в интервале от 3301 км до 3400 км | 1т груза | - | - | - | - | 2731.23 | -
234013-00-3401-3500 | Перевозка железнодорожным транспортом ресурсов группы "Вермикулит вспученный" на расстояние в интервале от 3401 км до 3500 км | 1т груза | - | - | - | - | 2757.66 | -
234013-00-3501-3600 | Перевозка железнодорожным транспортом ресурсов группы "Вермикулит вспученный" на расстояние в интервале от 3501 км до 3600 км | 1т груза | - | - | - | - | 2821.78 | -
234013-00-3601-3700 | Перевозка железнодорожным транспортом ресурсов группы "Вермикулит вспученный" на расстояние в интервале от 3601 км до 3700 км | 1т груза | - | - | - | - | 2845.09 | -
234013-00-3701-3800 | Перевозка железнодорожным транспортом ресурсов группы "Вермикулит вспученный" на расстояние в интервале от 3701 км до 3800 км | 1т груза | - | - | - | - | 2908.19 | -
234013-00-3801-3900 | Перевозка железнодорожным транспортом ресурсов группы "Вермикулит вспученный" на расстояние в интервале от 3801 км до 3900 км | 1т груза | - | - | - | - | 2971.3 | -
234013-00-3901-4000 | Перевозка железнодорожным транспортом ресурсов группы "Вермикулит вспученный" на расстояние в интервале от 3901 км до 4000 км | 1т груза | - | - | - | - | 3034.48 | -
234013-00-4001-4100 | Перевозка железнодорожным транспортом ресурсов группы "Вермикулит вспученный" на расстояние в интервале от 4001 км до 4100 км | 1т груза | - | - | - | - | 3052.73 | -
234013-00-4101-4200 | Перевозка железнодорожным транспортом ресурсов группы "Вермикулит вспученный" на расстояние в интервале от 4101 км до 4200 км | 1т груза | - | - | - | - | 3114.82 | -
234013-00-4201-4300 | Перевозка железнодорожным транспортом ресурсов группы "Вермикулит вспученный" на расстояние в интервале от 4201 км до 4300 км | 1т груза | - | - | - | - | 3130.03 | -
234013-00-4301-4400 | Перевозка железнодорожным транспортом ресурсов группы "Вермикулит вспученный" на расстояние в интервале от 4301 км до 4400 км | 1т груза | - | - | - | - | 3191.11 | -
234013-00-4401-4500 | Перевозка железнодорожным транспортом ресурсов группы "Вермикулит вспученный" на расстояние в интервале от 4401 км до 4500 км | 1т груза | - | - | - | - | 3252.27 | -
234013-00-4501-4600 | Перевозка железнодорожным транспортом ресурсов группы "Вермикулит вспученный" на расстояние в интервале от 4501 км до 4600 км | 1т груза | - | - | - | - | 3313.35 | -
234013-00-4601-4700 | Перевозка железнодорожным транспортом ресурсов группы "Вермикулит вспученный" на расстояние в интервале от 4601 км до 4700 км | 1т груза | - | - | - | - | 3323.49 | -
234013-00-4701-4800 | Перевозка железнодорожным транспортом ресурсов группы "Вермикулит вспученный" на расстояние в интервале от 4701 км до 4800 км | 1т груза | - | - | - | - | 3383.56 | -
234013-00-4801-4900 | Перевозка железнодорожным транспортом ресурсов группы "Вермикулит вспученный" на расстояние в интервале от 4801 км до 4900 км | 1т груза | - | - | - | - | 3390.67 | -
234013-00-4901-5000 | Перевозка железнодорожным транспортом ресурсов группы "Вермикулит вспученный" на расстояние в интервале от 4901 км до 5000 км | 1т груза | - | - | - | - | 3449.8 | -
234013-00-5001-5100 | Перевозка железнодорожным транспортом ресурсов группы "Вермикулит вспученный" на расстояние в интервале от 5001 км до 5100 км | 1т груза | - | - | - | - | 3453.87 | -
234013-00-5101-5200 | Перевозка железнодорожным транспортом ресурсов группы "Вермикулит вспученный" на расстояние в интервале от 5101 км до 5200 км | 1т груза | - | - | - | - | 3511.91 | -
234013-00-5201-5300 | Перевозка железнодорожным транспортом ресурсов группы "Вермикулит вспученный" на расстояние в интервале от 5201 км до 5300 км | 1т груза | - | - | - | - | 3569.95 | -
234013-00-5301-5400 | Перевозка железнодорожным транспортом ресурсов группы "Вермикулит вспученный" на расстояние в интервале от 5301 км до 5400 км | 1т груза | - | - | - | - | 3627.99 | -
234013-00-5401-5500 | Перевозка железнодорожным транспортом ресурсов группы "Вермикулит вспученный" на расстояние в интервале от 5401 км до 5500 км | 1т груза | - | - | - | - | 3686.11 | -
234013-00-5501-5700 | Перевозка железнодорожным транспортом ресурсов группы "Вермикулит вспученный" на расстояние в интервале от 5501 км до 5700 км | 1т груза | - | - | - | - | 3773.17 | -
234013-00-5701-5900 | Перевозка железнодорожным транспортом ресурсов группы "Вермикулит вспученный" на расстояние в интервале от 5701 км до 5900 км | 1т груза | - | - | - | - | 3889.26 | -
234013-00-5901-6100 | Перевозка железнодорожным транспортом ресурсов группы "Вермикулит вспученный" на расстояние в интервале от 5901 км до 6100 км | 1т груза | - | - | - | - | 4005.41 | -
234013-00-6101-6300 | Перевозка железнодорожным транспортом ресурсов группы "Вермикулит вспученный" на расстояние в интервале от 6101 км до 6300 км | 1т груза | - | - | - | - | 4121.5 | -
234013-00-6301-6500 | Перевозка железнодорожным транспортом ресурсов группы "Вермикулит вспученный" на расстояние в интервале от 6301 км до 6500 км | 1т груза | - | - | - | - | 4237.58 | -
234013-00-6501-6700 | Перевозка железнодорожным транспортом ресурсов группы "Вермикулит вспученный" на расстояние в интервале от 6501 км до 6700 км | 1т груза | - | - | - | - | 4353.74 | -
234013-00-6701-6900 | Перевозка железнодорожным транспортом ресурсов группы "Вермикулит вспученный" на расстояние в интервале от 6701 км до 6900 км | 1т груза | - | - | - | - | 4469.82 | -
234013-00-6901-7100 | Перевозка железнодорожным транспортом ресурсов группы "Вермикулит вспученный" на расстояние в интервале от 6901 км до 7100 км | 1т груза | - | - | - | - | 4585.98 | -
234013-00-7101-7300 | Перевозка железнодорожным транспортом ресурсов группы "Вермикулит вспученный" на расстояние в интервале от 7101 км до 7300 км | 1т груза | - | - | - | - | 4702.06 | -
234013-00-7301-7500 | Перевозка железнодорожным транспортом ресурсов группы "Вермикулит вспученный" на расстояние в интервале от 7301 км до 7500 км | 1т груза | - | - | - | - | 4818.15 | -
234013-00-7501-7700 | Перевозка железнодорожным транспортом ресурсов группы "Вермикулит вспученный" на расстояние в интервале от 7501 км до 7700 км | 1т груза | - | - | - | - | 4934.3 | -
234013-00-7701-7900 | Перевозка железнодорожным транспортом ресурсов группы "Вермикулит вспученный" на расстояние в интервале от 7701 км до 7900 км | 1т груза | - | - | - | - | 5050.39 | -
234013-00-7901-8100 | Перевозка железнодорожным транспортом ресурсов группы "Вермикулит вспученный" на расстояние в интервале от 7901 км до 8100 км | 1т груза | - | - | - | - | 5166.55 | -
234013-00-8101-8300 | Перевозка железнодорожным транспортом ресурсов группы "Вермикулит вспученный" на расстояние в интервале от 8101 км до 8300 км | 1т груза | - | - | - | - | 5282.63 | -
234013-00-8301-8500 | Перевозка железнодорожным транспортом ресурсов группы "Вермикулит вспученный" на расстояние в интервале от 8301 км до 8500 км | 1т груза | - | - | - | - | 5398.72 | -
234013-00-8501-8700 | Перевозка железнодорожным транспортом ресурсов группы "Вермикулит вспученный" на расстояние в интервале от 8501 км до 8700 км | 1т груза | - | - | - | - | 5514.87 | -
234013-00-8701-8900 | Перевозка железнодорожным транспортом ресурсов группы "Вермикулит вспученный" на расстояние в интервале от 8701 км до 8900 км | 1т груза | - | - | - | - | 5630.96 | -
234013-00-8901-9100 | Перевозка железнодорожным транспортом ресурсов группы "Вермикулит вспученный" на расстояние в интервале от 8901 км до 9100 км | 1т груза | - | - | - | - | 5747.04 | -
234013-00-9101-9300 | Перевозка железнодорожным транспортом ресурсов группы "Вермикулит вспученный" на расстояние в интервале от 9101 км до 9300 км | 1т груза | - | - | - | - | 5863.2 | -
234013-00-9301-9500 | Перевозка железнодорожным транспортом ресурсов группы "Вермикулит вспученный" на расстояние в интервале от 9301 км до 9500 км | 1т груза | - | - | - | - | 5979.28 | -
234013-00-9501-9700 | Перевозка железнодорожным транспортом ресурсов группы "Вермикулит вспученный" на расстояние в интервале от 9501 км до 9700 км | 1т груза | - | - | - | - | 6095.44 | -
234013-00-9701-9900 | Перевозка железнодорожным транспортом ресурсов группы "Вермикулит вспученный" на расстояние в интервале от 9701 км до 9900 км | 1т груза | - | - | - | - | 6211.53 | -
692065-00-0001-0005 | Перевозка железнодорожным транспортом ресурсов группы "Ветошь (тряпье)" на расстояние в интервале от 1 км до 5 км | 1т груза | - | - | - | - | 2146.48 | -
692065-00-0006-0010 | Перевозка железнодорожным транспортом ресурсов группы "Ветошь (тряпье)" на расстояние в интервале от 6 км до 10 км | 1т груза | - | - | - | - | 2173.98 | -
692065-00-0011-0015 | Перевозка железнодорожным транспортом ресурсов группы "Ветошь (тряпье)" на расстояние в интервале от 11 км до 15 км | 1т груза | - | - | - | - | 2196.89 | -
692065-00-0016-0020 | Перевозка железнодорожным транспортом ресурсов группы "Ветошь (тряпье)" на расстояние в интервале от 16 км до 20 км | 1т груза | - | - | - | - | 2220.38 | -
692065-00-0021-0025 | Перевозка железнодорожным транспортом ресурсов группы "Ветошь (тряпье)" на расстояние в интервале от 21 км до 25 км | 1т груза | - | - | - | - | 2243.87 | -
692065-00-0026-0030 | Перевозка железнодорожным транспортом ресурсов группы "Ветошь (тряпье)" на расстояние в интервале от 26 км до 30 км | 1т груза | - | - | - | - | 2266.78 | -
692065-00-0031-0035 | Перевозка железнодорожным транспортом ресурсов группы "Ветошь (тряпье)" на расстояние в интервале от 31 км до 35 км | 1т груза | - | - | - | - | 2290.27 | -
692065-00-0036-0040 | Перевозка железнодорожным транспортом ресурсов группы "Ветошь (тряпье)" на расстояние в интервале от 36 км до 40 км | 1т груза | - | - | - | - | 2313.18 | -
692065-00-0041-0045 | Перевозка железнодорожным транспортом ресурсов группы "Ветошь (тряпье)" на расстояние в интервале от 41 км до 45 км | 1т груза | - | - | - | - | 2336.67 | -
692065-00-0046-0050 | Перевозка железнодорожным транспортом ресурсов группы "Ветошь (тряпье)" на расстояние в интервале от 46 км до 50 км | 1т груза | - | - | - | - | 2359.59 | -
692065-00-0051-0060 | Перевозка железнодорожным транспортом ресурсов группы "Ветошь (тряпье)" на расстояние в интервале от 51 км до 60 км | 1т груза | - | - | - | - | 2392.53 | -
692065-00-0061-0070 | Перевозка железнодорожным транспортом ресурсов группы "Ветошь (тряпье)" на расстояние в интервале от 61 км до 70 км | 1т груза | - | - | - | - | 2438.93 | -
692065-00-0071-0080 | Перевозка железнодорожным транспортом ресурсов группы "Ветошь (тряпье)" на расстояние в интервале от 71 км до 80 км | 1т груза | - | - | - | - | 2485.91 | -
692065-00-0081-0090 | Перевозка железнодорожным транспортом ресурсов группы "Ветошь (тряпье)" на расстояние в интервале от 81 км до 90 км | 1т груза | - | - | - | - | 2532.31 | -
692065-00-0091-0100 | Перевозка железнодорожным транспортом ресурсов группы "Ветошь (тряпье)" на расстояние в интервале от 91 км до 100 км | 1т груза | - | - | - | - | 2578.71 | -
692065-00-0101-0120 | Перевозка железнодорожным транспортом ресурсов группы "Ветошь (тряпье)" на расстояние в интервале от 101 км до 120 км | 1т груза | - | - | - | - | 2648.6 | -
692065-00-0121-0140 | Перевозка железнодорожным транспортом ресурсов группы "Ветошь (тряпье)" на расстояние в интервале от 121 км до 140 км | 1т груза | - | - | - | - | 2741.41 | -
692065-00-0141-0160 | Перевозка железнодорожным транспортом ресурсов группы "Ветошь (тряпье)" на расстояние в интервале от 141 км до 160 км | 1т груза | - | - | - | - | 2834.21 | -
692065-00-0161-0180 | Перевозка железнодорожным транспортом ресурсов группы "Ветошь (тряпье)" на расстояние в интервале от 161 км до 180 км | 1т груза | - | - | - | - | 2916.15 | -
692065-00-0181-0200 | Перевозка железнодорожным транспортом ресурсов группы "Ветошь (тряпье)" на расстояние в интервале от 181 км до 200 км | 1т груза | - | - | - | - | 2995.23 | -
692065-00-0201-0220 | Перевозка железнодорожным транспортом ресурсов группы "Ветошь (тряпье)" на расстояние в интервале от 201 км до 220 км | 1т груза | - | - | - | - | 3078.31 | -
692065-00-0221-0240 | Перевозка железнодорожным транспортом ресурсов группы "Ветошь (тряпье)" на расстояние в интервале от 221 км до 240 км | 1т груза | - | - | - | - | 3152.82 | -
692065-00-0241-0260 | Перевозка железнодорожным транспортом ресурсов группы "Ветошь (тряпье)" на расстояние в интервале от 241 км до 260 км | 1т груза | - | - | - | - | 3233.04 | -
692065-00-0261-0280 | Перевозка железнодорожным транспортом ресурсов группы "Ветошь (тряпье)" на расстояние в интервале от 261 км до 280 км | 1т груза | - | - | - | - | 3311.55 | -
692065-00-0281-0300 | Перевозка железнодорожным транспортом ресурсов группы "Ветошь (тряпье)" на расстояние в интервале от 281 км до 300 км | 1т груза | - | - | - | - | 3388.91 | -
692065-00-0301-0330 | Перевозка железнодорожным транспортом ресурсов группы "Ветошь (тряпье)" на расстояние в интервале от 301 км до 330 км | 1т груза | - | - | - | - | 3486.9 | -
692065-00-0331-0360 | Перевозка железнодорожным транспортом ресурсов группы "Ветошь (тряпье)" на расстояние в интервале от 331 км до 360 км | 1т груза | - | - | - | - | 3603.8 | -
692065-00-0361-0390 | Перевозка железнодорожным транспортом ресурсов группы "Ветошь (тряпье)" на расстояние в интервале от 361 км до 390 км | 1т груза | - | - | - | - | 3718.99 | -
692065-00-0391-0420 | Перевозка железнодорожным транспортом ресурсов группы "Ветошь (тряпье)" на расстояние в интервале от 391 км до 420 км | 1т груза | - | - | - | - | 3831.89 | -
692065-00-0421-0450 | Перевозка железнодорожным транспортом ресурсов группы "Ветошь (тряпье)" на расстояние в интервале от 421 км до 450 км | 1т груза | - | - | - | - | 3957.37 | -
692065-00-0451-0480 | Перевозка железнодорожным транспортом ресурсов группы "Ветошь (тряпье)" на расстояние в интервале от 451 км до 480 км | 1т груза | - | - | - | - | 4067.98 | -
692065-00-0481-0510 | Перевозка железнодорожным транспортом ресурсов группы "Ветошь (тряпье)" на расстояние в интервале от 481 км до 510 км | 1т груза | - | - | - | - | 4175.73 | -
692065-00-0511-0540 | Перевозка железнодорожным транспортом ресурсов группы "Ветошь (тряпье)" на расстояние в интервале от 511 км до 540 км | 1т груза | - | - | - | - | 4299.49 | -
692065-00-0541-0570 | Перевозка железнодорожным транспортом ресурсов группы "Ветошь (тряпье)" на расстояние в интервале от 541 км до 570 км | 1т груза | - | - | - | - | 4404.96 | -
692065-00-0571-0600 | Перевозка железнодорожным транспортом ресурсов группы "Ветошь (тряпье)" на расстояние в интервале от 571 км до 600 км | 1т груза | - | - | - | - | 4527.58 | -
692065-00-0601-0640 | Перевозка железнодорожным транспортом ресурсов группы "Ветошь (тряпье)" на расстояние в интервале от 601 км до 640 км | 1т груза | - | - | - | - | 4649.66 | -
692065-00-0641-0680 | Перевозка железнодорожным транспортом ресурсов группы "Ветошь (тряпье)" на расстояние в интервале от 641 км до 680 км | 1т груза | - | - | - | - | 4811.83 | -
692065-00-0681-0720 | Перевозка железнодорожным транспортом ресурсов группы "Ветошь (тряпье)" на расстояние в интервале от 681 км до 720 км | 1т груза | - | - | - | - | 4951.11 | -
692065-00-0721-0760 | Перевозка железнодорожным транспортом ресурсов группы "Ветошь (тряпье)" на расстояние в интервале от 721 км до 760 км | 1т груза | - | - | - | - | 5111.55 | -
692065-00-0761-0800 | Перевозка железнодорожным транспортом ресурсов группы "Ветошь (тряпье)" на расстояние в интервале от 761 км до 800 км | 1т груза | - | - | - | - | 5246.83 | -
692065-00-0801-0840 | Перевозка железнодорожным транспортом ресурсов группы "Ветошь (тряпье)" на расстояние в интервале от 801 км до 840 км | 1т груза | - | - | - | - | 5406.13 | -
692065-00-0841-0880 | Перевозка железнодорожным транспортом ресурсов группы "Ветошь (тряпье)" на расстояние в интервале от 841 км до 880 км | 1т груза | - | - | - | - | 5565.43 | -
692065-00-0881-0920 | Перевозка железнодорожным транспортом ресурсов группы "Ветошь (тряпье)" на расстояние в интервале от 881 км до 920 км | 1т груза | - | - | - | - | 5695.57 | -
692065-00-0921-0960 | Перевозка железнодорожным транспортом ресурсов группы "Ветошь (тряпье)" на расстояние в интервале от 921 км до 960 км | 1т груза | - | - | - | - | 5853.72 | -
692065-00-0961-1000 | Перевозка железнодорожным транспортом ресурсов группы "Ветошь (тряпье)" на расстояние в интервале от 961 км до 1000 км | 1т груза | - | - | - | - | 5979.28 | -
692065-00-1001-1050 | Перевозка железнодорожным транспортом ресурсов группы "Ветошь (тряпье)" на расстояние в интервале от 1001 км до 1050 км | 1т груза | - | - | - | - | 6155.78 | -
692065-00-1051-1100 | Перевозка железнодорожным транспортом ресурсов группы "Ветошь (тряпье)" на расстояние в интервале от 1051 км до 1100 км | 1т груза | - | - | - | - | 6351.76 | -
692065-00-1101-1150 | Перевозка железнодорожным транспортом ресурсов группы "Ветошь (тряпье)" на расстояние в интервале от 1101 км до 1150 км | 1т груза | - | - | - | - | 6510.56 | -
692065-00-1151-1200 | Перевозка железнодорожным транспортом ресурсов группы "Ветошь (тряпье)" на расстояние в интервале от 1151 км до 1200 км | 1т груза | - | - | - | - | 6704.83 | -
692065-00-1201-1250 | Перевозка железнодорожным транспортом ресурсов группы "Ветошь (тряпье)" на расстояние в интервале от 1201 км до 1250 км | 1т груза | - | - | - | - | 6859.05 | -
692065-00-1251-1300 | Перевозка железнодорожным транспортом ресурсов группы "Ветошь (тряпье)" на расстояние в интервале от 1251 км до 1300 км | 1т груза | - | - | - | - | 7051.6 | -
692065-00-1301-1350 | Перевозка железнодорожным транспортом ресурсов группы "Ветошь (тряпье)" на расстояние в интервале от 1301 км до 1350 км | 1т груза | - | - | - | - | 7200.68 | -
692065-00-1351-1400 | Перевозка железнодорожным транспортом ресурсов группы "Ветошь (тряпье)" на расстояние в интервале от 1351 км до 1400 км | 1т груза | - | - | - | - | 7391.52 | -
692065-00-1401-1450 | Перевозка железнодорожным транспортом ресурсов группы "Ветошь (тряпье)" на расстояние в интервале от 1401 км до 1450 км | 1т груза | - | - | - | - | 7582.35 | -
692065-00-1451-1500 | Перевозка железнодорожным транспортом ресурсов группы "Ветошь (тряпье)" на расстояние в интервале от 1451 км до 1500 км | 1т груза | - | - | - | - | 7724.57 | -
692065-00-1501-1600 | Перевозка железнодорожным транспортом ресурсов группы "Ветошь (тряпье)" на расстояние в интервале от 1501 км до 1600 км | 1т груза | - | - | - | - | 8008.81 | -
692065-00-1601-1700 | Перевозка железнодорожным транспортом ресурсов группы "Ветошь (тряпье)" на расстояние в интервале от 1601 км до 1700 км | 1т груза | - | - | - | - | 8333.28 | -
692065-00-1701-1800 | Перевозка железнодорожным транспортом ресурсов группы "Ветошь (тряпье)" на расстояние в интервале от 1701 км до 1800 км | 1т груза | - | - | - | - | 8650.89 | -
692065-00-1801-1900 | Перевозка железнодорожным транспортом ресурсов группы "Ветошь (тряпье)" на расстояние в интервале от 1801 км до 1900 км | 1т груза | - | - | - | - | 9022.83 | -
692065-00-1901-2000 | Перевозка железнодорожным транспортом ресурсов группы "Ветошь (тряпье)" на расстояние в интервале от 1901 км до 2000 км | 1т груза | - | - | - | - | 9330.72 | -
692065-00-2001-2100 | Перевозка железнодорожным транспортом ресурсов группы "Ветошь (тряпье)" на расстояние в интервале от 2001 км до 2100 км | 1т груза | - | - | - | - | 9631.74 | -
692065-00-2101-2200 | Перевозка железнодорожным транспортом ресурсов группы "Ветошь (тряпье)" на расстояние в интервале от 2101 км до 2200 км | 1т груза | - | - | - | - | 9997.39 | -
692065-00-2201-2300 | Перевозка железнодорожным транспортом ресурсов группы "Ветошь (тряпье)" на расстояние в интервале от 2201 км до 2300 км | 1т груза | - | - | - | - | 10288.69 | -
692065-00-2301-2400 | Перевозка железнодорожным транспортом ресурсов группы "Ветошь (тряпье)" на расстояние в интервале от 2301 км до 2400 км | 1т груза | - | - | - | - | 10573.12 | -
692065-00-2401-2500 | Перевозка железнодорожным транспортом ресурсов группы "Ветошь (тряпье)" на расстояние в интервале от 2401 км до 2500 км | 1т груза | - | - | - | - | 10931.91 | -
692065-00-2501-2600 | Перевозка железнодорожным транспортом ресурсов группы "Ветошь (тряпье)" на расстояние в интервале от 2501 км до 2600 км | 1т груза | - | - | - | - | 11206.62 | -
692065-00-2601-2700 | Перевозка железнодорожным транспортом ресурсов группы "Ветошь (тряпье)" на расстояние в интервале от 2601 км до 2700 км | 1т груза | - | - | - | - | 11475.04 | -
692065-00-2701-2800 | Перевозка железнодорожным транспортом ресурсов группы "Ветошь (тряпье)" на расстояние в интервале от 2701 км до 2800 км | 1т груза | - | - | - | - | 11826.97 | -
692065-00-2801-2900 | Перевозка железнодорожным транспортом ресурсов группы "Ветошь (тряпье)" на расстояние в интервале от 2801 км до 2900 км | 1т груза | - | - | - | - | 12085.09 | -
692065-00-2901-3000 | Перевозка железнодорожным транспортом ресурсов группы "Ветошь (тряпье)" на расстояние в интервале от 2901 км до 3000 км | 1т груза | - | - | - | - | 12336.92 | -
692065-00-3001-3100 | Перевозка железнодорожным транспортом ресурсов группы "Ветошь (тряпье)" на расстояние в интервале от 3001 км до 3100 км | 1т груза | - | - | - | - | 12440.98 | -
692065-00-3101-3200 | Перевозка железнодорожным транспортом ресурсов группы "Ветошь (тряпье)" на расстояние в интервале от 3101 км до 3200 км | 1т груза | - | - | - | - | 12780.03 | -
692065-00-3201-3300 | Перевозка железнодорожным транспортом ресурсов группы "Ветошь (тряпье)" на расстояние в интервале от 3201 км до 3300 км | 1т груза | - | - | - | - | 13119.08 | -
692065-00-3301-3400 | Перевозка железнодорожным транспортом ресурсов группы "Ветошь (тряпье)" на расстояние в интервале от 3301 км до 3400 км | 1т груза | - | - | - | - | 13458.13 | -
692065-00-3401-3500 | Перевозка железнодорожным транспортом ресурсов группы "Ветошь (тряпье)" на расстояние в интервале от 3401 км до 3500 км | 1т груза | - | - | - | - | 13797.74 | -
692065-00-3501-3600 | Перевозка железнодорожным транспортом ресурсов группы "Ветошь (тряпье)" на расстояние в интервале от 3501 км до 3600 км | 1т груза | - | - | - | - | 14136.79 | -
692065-00-3601-3700 | Перевозка железнодорожным транспортом ресурсов группы "Ветошь (тряпье)" на расстояние в интервале от 3601 км до 3700 км | 1т груза | - | - | - | - | 14475.84 | -
692065-00-3701-3800 | Перевозка железнодорожным транспортом ресурсов группы "Ветошь (тряпье)" на расстояние в интервале от 3701 км до 3800 км | 1т груза | - | - | - | - | 14814.89 | -
692065-00-3801-3900 | Перевозка железнодорожным транспортом ресурсов группы "Ветошь (тряпье)" на расстояние в интервале от 3801 км до 3900 км | 1т груза | - | - | - | - | 15154.5 | -
692065-00-3901-4000 | Перевозка железнодорожным транспортом ресурсов группы "Ветошь (тряпье)" на расстояние в интервале от 3901 км до 4000 км | 1т груза | - | - | - | - | 15493.55 | -
692065-00-4001-4100 | Перевозка железнодорожным транспортом ресурсов группы "Ветошь (тряпье)" на расстояние в интервале от 4001 км до 4100 км | 1т груза | - | - | - | - | 15832.6 | -
692065-00-4101-4200 | Перевозка железнодорожным транспортом ресурсов группы "Ветошь (тряпье)" на расстояние в интервале от 4101 км до 4200 км | 1т груза | - | - | - | - | 16171.65 | -
692065-00-4201-4300 | Перевозка железнодорожным транспортом ресурсов группы "Ветошь (тряпье)" на расстояние в интервале от 4201 км до 4300 км | 1т груза | - | - | - | - | 16510.7 | -
692065-00-4301-4400 | Перевозка железнодорожным транспортом ресурсов группы "Ветошь (тряпье)" на расстояние в интервале от 4301 км до 4400 км | 1т груза | - | - | - | - | 16850.31 | -
692065-00-4401-4500 | Перевозка железнодорожным транспортом ресурсов группы "Ветошь (тряпье)" на расстояние в интервале от 4401 км до 4500 км | 1т груза | - | - | - | - | 17189.36 | -
692065-00-4501-4600 | Перевозка железнодорожным транспортом ресурсов группы "Ветошь (тряпье)" на расстояние в интервале от 4501 км до 4600 км | 1т груза | - | - | - | - | 17528.41 | -
692065-00-4601-4700 | Перевозка железнодорожным транспортом ресурсов группы "Ветошь (тряпье)" на расстояние в интервале от 4601 км до 4700 км | 1т груза | - | - | - | - | 17867.46 | -
692065-00-4701-4800 | Перевозка железнодорожным транспортом ресурсов группы "Ветошь (тряпье)" на расстояние в интервале от 4701 км до 4800 км | 1т груза | - | - | - | - | 18206.51 | -
692065-00-4801-4900 | Перевозка железнодорожным транспортом ресурсов группы "Ветошь (тряпье)" на расстояние в интервале от 4801 км до 4900 км | 1т груза | - | - | - | - | 18546.12 | -
692065-00-4901-5000 | Перевозка железнодорожным транспортом ресурсов группы "Ветошь (тряпье)" на расстояние в интервале от 4901 км до 5000 км | 1т груза | - | - | - | - | 18885.17 | -
692065-00-5001-5100 | Перевозка железнодорожным транспортом ресурсов группы "Ветошь (тряпье)" на расстояние в интервале от 5001 км до 5100 км | 1т груза | - | - | - | - | 19224.22 | -
692065-00-5101-5200 | Перевозка железнодорожным транспортом ресурсов группы "Ветошь (тряпье)" на расстояние в интервале от 5101 км до 5200 км | 1т груза | - | - | - | - | 19563.27 | -
692065-00-5201-5300 | Перевозка железнодорожным транспортом ресурсов группы "Ветошь (тряпье)" на расстояние в интервале от 5201 км до 5300 км | 1т груза | - | - | - | - | 19902.32 | -
692065-00-5301-5400 | Перевозка железнодорожным транспортом ресурсов группы "Ветошь (тряпье)" на расстояние в интервале от 5301 км до 5400 км | 1т груза | - | - | - | - | 20241.93 | -
692065-00-5401-5500 | Перевозка железнодорожным транспортом ресурсов группы "Ветошь (тряпье)" на расстояние в интервале от 5401 км до 5500 км | 1т груза | - | - | - | - | 20580.98 | -
692065-00-5501-5700 | Перевозка железнодорожным транспортом ресурсов группы "Ветошь (тряпье)" на расстояние в интервале от 5501 км до 5700 км | 1т груза | - | - | - | - | 21089.83 | -
692065-00-5701-5900 | Перевозка железнодорожным транспортом ресурсов группы "Ветошь (тряпье)" на расстояние в интервале от 5701 км до 5900 км | 1т груза | - | - | - | - | 21767.93 | -
692065-00-5901-6100 | Перевозка железнодорожным транспортом ресурсов группы "Ветошь (тряпье)" на расстояние в интервале от 5901 км до 6100 км | 1т груза | - | - | - | - | 22446.03 | -
692065-00-6101-6300 | Перевозка железнодорожным транспортом ресурсов группы "Ветошь (тряпье)" на расстояние в интервале от 6101 км до 6300 км | 1т груза | - | - | - | - | 23124.69 | -
692065-00-6301-6500 | Перевозка железнодорожным транспортом ресурсов группы "Ветошь (тряпье)" на расстояние в интервале от 6301 км до 6500 км | 1т груза | - | - | - | - | 23802.79 | -
692065-00-6501-6700 | Перевозка железнодорожным транспортом ресурсов группы "Ветошь (тряпье)" на расстояние в интервале от 6501 км до 6700 км | 1т груза | - | - | - | - | 24481.45 | -
692065-00-6701-6900 | Перевозка железнодорожным транспортом ресурсов группы "Ветошь (тряпье)" на расстояние в интервале от 6701 км до 6900 км | 1т груза | - | - | - | - | 25159.55 | -
692065-00-6901-7100 | Перевозка железнодорожным транспортом ресурсов группы "Ветошь (тряпье)" на расстояние в интервале от 6901 км до 7100 км | 1т груза | - | - | - | - | 25838.21 | -
692065-00-7101-7300 | Перевозка железнодорожным транспортом ресурсов группы "Ветошь (тряпье)" на расстояние в интервале от 7101 км до 7300 км | 1т груза | - | - | - | - | 26516.31 | -
692065-00-7301-7500 | Перевозка железнодорожным транспортом ресурсов группы "Ветошь (тряпье)" на расстояние в интервале от 7301 км до 7500 км | 1т груза | - | - | - | - | 27194.41 | -
692065-00-7501-7700 | Перевозка железнодорожным транспортом ресурсов группы "Ветошь (тряпье)" на расстояние в интервале от 7501 км до 7700 км | 1т груза | - | - | - | - | 27873.07 | -
692065-00-7701-7900 | Перевозка железнодорожным транспортом ресурсов группы "Ветошь (тряпье)" на расстояние в интервале от 7701 км до 7900 км | 1т груза | - | - | - | - | 28551.17 | -
692065-00-7901-8100 | Перевозка железнодорожным транспортом ресурсов группы "Ветошь (тряпье)" на расстояние в интервале от 7901 км до 8100 км | 1т груза | - | - | - | - | 29229.83 | -
692065-00-8101-8300 | Перевозка железнодорожным транспортом ресурсов группы "Ветошь (тряпье)" на расстояние в интервале от 8101 км до 8300 км | 1т груза | - | - | - | - | 29907.93 | -
692065-00-8301-8500 | Перевозка железнодорожным транспортом ресурсов группы "Ветошь (тряпье)" на расстояние в интервале от 8301 км до 8500 км | 1т груза | - | - | - | - | 30586.03 | -
692065-00-8501-8700 | Перевозка железнодорожным транспортом ресурсов группы "Ветошь (тряпье)" на расстояние в интервале от 8501 км до 8700 км | 1т груза | - | - | - | - | 31264.69 | -
692065-00-8701-8900 | Перевозка железнодорожным транспортом ресурсов группы "Ветошь (тряпье)" на расстояние в интервале от 8701 км до 8900 км | 1т груза | - | - | - | - | 31942.78 | -
692065-00-8901-9100 | Перевозка железнодорожным транспортом ресурсов группы "Ветошь (тряпье)" на расстояние в интервале от 8901 км до 9100 км | 1т груза | - | - | - | - | 32621.44 | -
692065-00-9101-9300 | Перевозка железнодорожным транспортом ресурсов группы "Ветошь (тряпье)" на расстояние в интервале от 9101 км до 9300 км | 1т груза | - | - | - | - | 33299.54 | -
692065-00-9301-9500 | Перевозка железнодорожным транспортом ресурсов группы "Ветошь (тряпье)" на расстояние в интервале от 9301 км до 9500 км | 1т груза | - | - | - | - | 33978.2 | -
692065-00-9501-9700 | Перевозка железнодорожным транспортом ресурсов группы "Ветошь (тряпье)" на расстояние в интервале от 9501 км до 9700 км | 1т груза | - | - | - | - | 34656.3 | -
692065-00-9701-9900 | Перевозка железнодорожным транспортом ресурсов группы "Ветошь (тряпье)" на расстояние в интервале от 9701 км до 9900 км | 1т груза | - | - | - | - | 35334.4 | -
693142-00-0001-0005 | Перевозка железнодорожным транспортом ресурсов группы "Взрывчатые материалы" на расстояние в интервале от 1 км до 5 км | 1т груза | - | - | - | - | 4610.49 | -
693142-00-0006-0010 | Перевозка железнодорожным транспортом ресурсов группы "Взрывчатые материалы" на расстояние в интервале от 6 км до 10 км | 1т груза | - | - | - | - | 4669.27 | -
693142-00-0011-0015 | Перевозка железнодорожным транспортом ресурсов группы "Взрывчатые материалы" на расстояние в интервале от 11 км до 15 км | 1т груза | - | - | - | - | 4717.72 | -
693142-00-0016-0020 | Перевозка железнодорожным транспортом ресурсов группы "Взрывчатые материалы" на расстояние в интервале от 16 км до 20 км | 1т груза | - | - | - | - | 4767.45 | -
693142-00-0021-0025 | Перевозка железнодорожным транспортом ресурсов группы "Взрывчатые материалы" на расстояние в интервале от 21 км до 25 км | 1т груза | - | - | - | - | 4815.9 | -
693142-00-0026-0030 | Перевозка железнодорожным транспортом ресурсов группы "Взрывчатые материалы" на расстояние в интервале от 26 км до 30 км | 1т груза | - | - | - | - | 4865.64 | -
693142-00-0031-0035 | Перевозка железнодорожным транспортом ресурсов группы "Взрывчатые материалы" на расстояние в интервале от 31 км до 35 км | 1т груза | - | - | - | - | 4914.08 | -
693142-00-0036-0040 | Перевозка железнодорожным транспортом ресурсов группы "Взрывчатые материалы" на расстояние в интервале от 36 км до 40 км | 1т груза | - | - | - | - | 4962.53 | -
693142-00-0041-0045 | Перевозка железнодорожным транспортом ресурсов группы "Взрывчатые материалы" на расстояние в интервале от 41 км до 45 км | 1т груза | - | - | - | - | 5012.27 | -
693142-00-0046-0050 | Перевозка железнодорожным транспортом ресурсов группы "Взрывчатые материалы" на расстояние в интервале от 46 км до 50 км | 1т груза | - | - | - | - | 5060.71 | -
693142-00-0051-0060 | Перевозка железнодорожным транспортом ресурсов группы "Взрывчатые материалы" на расстояние в интервале от 51 км до 60 км | 1т груза | - | - | - | - | 5130.15 | -
693142-00-0061-0070 | Перевозка железнодорожным транспортом ресурсов группы "Взрывчатые материалы" на расстояние в интервале от 61 км до 70 км | 1т груза | - | - | - | - | 5228.33 | -
693142-00-0071-0080 | Перевозка железнодорожным транспортом ресурсов группы "Взрывчатые материалы" на расстояние в интервале от 71 км до 80 км | 1т груза | - | - | - | - | 5326.52 | -
693142-00-0081-0090 | Перевозка железнодорожным транспортом ресурсов группы "Взрывчатые материалы" на расстояние в интервале от 81 км до 90 км | 1т груза | - | - | - | - | 5424.7 | -
693142-00-0091-0100 | Перевозка железнодорожным транспортом ресурсов группы "Взрывчатые материалы" на расстояние в интервале от 91 км до 100 км | 1т груза | - | - | - | - | 5522.88 | -
693142-00-0101-0120 | Перевозка железнодорожным транспортом ресурсов группы "Взрывчатые материалы" на расстояние в интервале от 101 км до 120 км | 1т груза | - | - | - | - | 5670.8 | -
693142-00-0121-0140 | Перевозка железнодорожным транспортом ресурсов группы "Взрывчатые материалы" на расстояние в интервале от 121 км до 140 км | 1т груза | - | - | - | - | 5867.17 | -
693142-00-0141-0160 | Перевозка железнодорожным транспортом ресурсов группы "Взрывчатые материалы" на расстояние в интервале от 141 км до 160 км | 1т груза | - | - | - | - | 6063.54 | -
693142-00-0161-0180 | Перевозка железнодорожным транспортом ресурсов группы "Взрывчатые материалы" на расстояние в интервале от 161 км до 180 км | 1т груза | - | - | - | - | 6235.35 | -
693142-00-0181-0200 | Перевозка железнодорожным транспортом ресурсов группы "Взрывчатые материалы" на расстояние в интервале от 181 км до 200 км | 1т груза | - | - | - | - | 6401.99 | -
693142-00-0201-0220 | Перевозка железнодорожным транспортом ресурсов группы "Взрывчатые материалы" на расстояние в интервале от 201 км до 220 км | 1т груза | - | - | - | - | 6577.67 | -
693142-00-0221-0240 | Перевозка железнодорожным транспортом ресурсов группы "Взрывчатые материалы" на расстояние в интервале от 221 км до 240 км | 1т груза | - | - | - | - | 6735.27 | -
693142-00-0241-0260 | Перевозка железнодорожным транспортом ресурсов группы "Взрывчатые материалы" на расстояние в интервале от 241 км до 260 км | 1т груза | - | - | - | - | 6903.2 | -
693142-00-0261-0280 | Перевозка железнодорожным транспортом ресурсов группы "Взрывчатые материалы" на расстояние в интервале от 261 км до 280 км | 1т груза | - | - | - | - | 7069.84 | -
693142-00-0281-0300 | Перевозка железнодорожным транспортом ресурсов группы "Взрывчатые материалы" на расстояние в интервале от 281 км до 300 км | 1т груза | - | - | - | - | 7232.6 | -
693142-00-0301-0330 | Перевозка железнодорожным транспортом ресурсов группы "Взрывчатые материалы" на расстояние в интервале от 301 км до 330 км | 1т груза | - | - | - | - | 7438.64 | -
693142-00-0331-0360 | Перевозка железнодорожным транспортом ресурсов группы "Взрывчатые материалы" на расстояние в интервале от 331 км до 360 км | 1т груза | - | - | - | - | 7685.37 | -
693142-00-0361-0390 | Перевозка железнодорожным транспортом ресурсов группы "Взрывчатые материалы" на расстояние в интервале от 361 км до 390 км | 1т груза | - | - | - | - | 7928.22 | -
693142-00-0391-0420 | Перевозка железнодорожным транспортом ресурсов группы "Взрывчатые материалы" на расстояние в интервале от 391 км до 420 км | 1т груза | - | - | - | - | 8167.19 | -
693142-00-0421-0450 | Перевозка железнодорожным транспортом ресурсов группы "Взрывчатые материалы" на расстояние в интервале от 421 км до 450 км | 1т груза | - | - | - | - | 8432.02 | -
693142-00-0451-0480 | Перевозка железнодорожным транспортом ресурсов группы "Взрывчатые материалы" на расстояние в интервале от 451 км до 480 км | 1т груза | - | - | - | - | 8663.24 | -
693142-00-0481-0510 | Перевозка железнодорожным транспортом ресурсов группы "Взрывчатые материалы" на расстояние в интервале от 481 км до 510 км | 1т груза | - | - | - | - | 8891.87 | -
693142-00-0511-0540 | Перевозка железнодорожным транспортом ресурсов группы "Взрывчатые материалы" на расстояние в интервале от 511 км до 540 км | 1т груза | - | - | - | - | 9152.82 | -
693142-00-0541-0570 | Перевозка железнодорожным транспортом ресурсов группы "Взрывчатые материалы" на расстояние в интервале от 541 км до 570 км | 1т груза | - | - | - | - | 9373.7 | -
693142-00-0571-0600 | Перевозка железнодорожным транспортом ресурсов группы "Взрывчатые материалы" на расстояние в интервале от 571 км до 600 км | 1т груза | - | - | - | - | 9632.06 | -
693142-00-0601-0640 | Перевозка железнодорожным транспортом ресурсов группы "Взрывчатые материалы" на расстояние в интервале от 601 км до 640 км | 1т груза | - | - | - | - | 9891.04 | -
693142-00-0641-0680 | Перевозка железнодорожным транспортом ресурсов группы "Взрывчатые материалы" на расстояние в интервале от 641 км до 680 км | 1т груза | - | - | - | - | 10232.08 | -
693142-00-0681-0720 | Перевозка железнодорожным транспортом ресурсов группы "Взрывчатые материалы" на расстояние в интервале от 681 км до 720 км | 1т груза | - | - | - | - | 10525.29 | -
693142-00-0721-0760 | Перевозка железнодорожным транспортом ресурсов группы "Взрывчатые материалы" на расстояние в интервале от 721 км до 760 км | 1т груза | - | - | - | - | 10863.74 | -
693142-00-0761-0800 | Перевозка железнодорожным транспортом ресурсов группы "Взрывчатые материалы" на расстояние в интервале от 761 км до 800 км | 1т груза | - | - | - | - | 11149.2 | -
693142-00-0801-0840 | Перевозка железнодорожным транспортом ресурсов группы "Взрывчатые материалы" на расстояние в интервале от 801 км до 840 км | 1т груза | - | - | - | - | 11485.06 | -
693142-00-0841-0880 | Перевозка железнодорожным транспортом ресурсов группы "Взрывчатые материалы" на расстояние в интервале от 841 км до 880 км | 1т груза | - | - | - | - | 11820.93 | -
693142-00-0881-0920 | Перевозка железнодорожным транспортом ресурсов группы "Взрывчатые материалы" на расстояние в интервале от 881 км до 920 км | 1т груза | - | - | - | - | 12094.75 | -
693142-00-0921-0960 | Перевозка железнодорожным транспортом ресурсов группы "Взрывчатые материалы" на расстояние в интервале от 921 км до 960 км | 1т груза | - | - | - | - | 12428.03 | -
693142-00-0961-1000 | Перевозка железнодорожным транспортом ресурсов группы "Взрывчатые материалы" на расстояние в интервале от 961 км до 1000 км | 1т груза | - | - | - | - | 12691.52 | -
693142-00-1001-1050 | Перевозка железнодорожным транспортом ресурсов группы "Взрывчатые материалы" на расстояние в интервале от 1001 км до 1050 км | 1т груза | - | - | - | - | 13064.2 | -
693142-00-1051-1100 | Перевозка железнодорожным транспортом ресурсов группы "Взрывчатые материалы" на расстояние в интервале от 1051 км до 1100 км | 1т груза | - | - | - | - | 13477.57 | -
693142-00-1101-1150 | Перевозка железнодорожным транспортом ресурсов группы "Взрывчатые материалы" на расстояние в интервале от 1101 км до 1150 км | 1т груза | - | - | - | - | 13812.1 | -
693142-00-1151-1200 | Перевозка железнодорожным транспортом ресурсов группы "Взрывчатые материалы" на расстояние в интервале от 1151 км до 1200 км | 1т груза | - | - | - | - | 14221.59 | -
693142-00-1201-1250 | Перевозка железнодорожным транспортом ресурсов группы "Взрывчатые материалы" на расстояние в интервале от 1201 км до 1250 км | 1т груза | - | - | - | - | 14544.48 | -
693142-00-1251-1300 | Перевозка железнодорожным транспортом ресурсов группы "Взрывчатые материалы" на расстояние в интервале от 1251 км до 1300 км | 1т груза | - | - | - | - | 14951.39 | -
693142-00-1301-1350 | Перевозка железнодорожным транспортом ресурсов группы "Взрывчатые материалы" на расстояние в интервале от 1301 км до 1350 км | 1т груза | - | - | - | - | 15263.95 | -
693142-00-1351-1400 | Перевозка железнодорожным транспортом ресурсов группы "Взрывчатые материалы" на расстояние в интервале от 1351 км до 1400 км | 1т груза | - | - | - | - | 15666.97 | -
693142-00-1401-1450 | Перевозка железнодорожным транспортом ресурсов группы "Взрывчатые материалы" на расстояние в интервале от 1401 км до 1450 км | 1т груза | - | - | - | - | 16070 | -
693142-00-1451-1500 | Перевозка железнодорожным транспортом ресурсов группы "Взрывчатые материалы" на расстояние в интервале от 1451 км до 1500 км | 1т груза | - | - | - | - | 16368.34 | -
693142-00-1501-1600 | Перевозка железнодорожным транспортом ресурсов группы "Взрывчатые материалы" на расстояние в интервале от 1501 км до 1600 км | 1т груза | - | - | - | - | 16968.36 | -
693142-00-1601-1700 | Перевозка железнодорожным транспортом ресурсов группы "Взрывчатые материалы" на расстояние в интервале от 1601 км до 1700 км | 1т груза | - | - | - | - | 17650.34 | -
693142-00-1701-1800 | Перевозка железнодорожным транспортом ресурсов группы "Взрывчатые материалы" на расстояние в интервале от 1701 км до 1800 км | 1т груза | - | - | - | - | 18318.11 | -
693142-00-1801-1900 | Перевозка железнодорожным транспортом ресурсов группы "Взрывчатые материалы" на расстояние в интервале от 1801 км до 1900 км | 1т груза | - | - | - | - | 19103.49 | -
693142-00-1901-2000 | Перевозка железнодорожным транспортом ресурсов группы "Взрывчатые материалы" на расстояние в интервале от 1901 км до 2000 км | 1т груза | - | - | - | - | 19750.57 | -
693142-00-2001-2100 | Перевозка железнодорожным транспортом ресурсов группы "Взрывчатые материалы" на расстояние в интервале от 2001 км до 2100 км | 1т груза | - | - | - | - | 20383.44 | -
693142-00-2101-2200 | Перевозка железнодорожным транспортом ресурсов группы "Взрывчатые материалы" на расстояние в интервале от 2101 км до 2200 км | 1т груза | - | - | - | - | 21153.31 | -
693142-00-2201-2300 | Перевозка железнодорожным транспортом ресурсов группы "Взрывчатые материалы" на расстояние в интервале от 2201 км до 2300 км | 1т груза | - | - | - | - | 21765.5 | -
693142-00-2301-2400 | Перевозка железнодорожным транспортом ресурсов группы "Взрывчатые материалы" на расстояние в интервале от 2301 км до 2400 км | 1т груза | - | - | - | - | 22363.47 | -
693142-00-2401-2500 | Перевозка железнодорожным транспортом ресурсов группы "Взрывчатые материалы" на расстояние в интервале от 2401 км до 2500 км | 1т груза | - | - | - | - | 23120.41 | -
693142-00-2501-2600 | Перевозка железнодорожным транспортом ресурсов группы "Взрывчатые материалы" на расстояние в интервале от 2501 км до 2600 км | 1т груза | - | - | - | - | 23696.41 | -
693142-00-2601-2700 | Перевозка железнодорожным транспортом ресурсов группы "Взрывчатые материалы" на расстояние в интервале от 2601 км до 2700 км | 1т груза | - | - | - | - | 24259.48 | -
693142-00-2701-2800 | Перевозка железнодорожным транспортом ресурсов группы "Взрывчатые материалы" на расстояние в интервале от 2701 км до 2800 км | 1т груза | - | - | - | - | 25002.21 | -
693142-00-2801-2900 | Перевозка железнодорожным транспортом ресурсов группы "Взрывчатые материалы" на расстояние в интервале от 2801 км до 2900 км | 1т груза | - | - | - | - | 25543.31 | -
693142-00-2901-3000 | Перевозка железнодорожным транспортом ресурсов группы "Взрывчатые материалы" на расстояние в интервале от 2901 км до 3000 км | 1т груза | - | - | - | - | 26071.49 | -
693142-00-3001-3100 | Перевозка железнодорожным транспортом ресурсов группы "Взрывчатые материалы" на расстояние в интервале от 3001 км до 3100 км | 1т груза | - | - | - | - | 26288.26 | -
693142-00-3101-3200 | Перевозка железнодорожным транспортом ресурсов группы "Взрывчатые материалы" на расстояние в интервале от 3101 км до 3200 км | 1т груза | - | - | - | - | 27002.89 | -
693142-00-3201-3300 | Перевозка железнодорожным транспортом ресурсов группы "Взрывчатые материалы" на расстояние в интервале от 3201 км до 3300 км | 1т груза | - | - | - | - | 27717.52 | -
693142-00-3301-3400 | Перевозка железнодорожным транспортом ресурсов группы "Взрывчатые материалы" на расстояние в интервале от 3301 км до 3400 км | 1т груза | - | - | - | - | 28430.89 | -
693142-00-3401-3500 | Перевозка железнодорожным транспортом ресурсов группы "Взрывчатые материалы" на расстояние в интервале от 3401 км до 3500 км | 1т груза | - | - | - | - | 29145.52 | -
693142-00-3501-3600 | Перевозка железнодорожным транспортом ресурсов группы "Взрывчатые материалы" на расстояние в интервале от 3501 км до 3600 км | 1т груза | - | - | - | - | 29860.16 | -
693142-00-3601-3700 | Перевозка железнодорожным транспортом ресурсов группы "Взрывчатые материалы" на расстояние в интервале от 3601 км до 3700 км | 1т груза | - | - | - | - | 30574.79 | -
693142-00-3701-3800 | Перевозка железнодорожным транспортом ресурсов группы "Взрывчатые материалы" на расстояние в интервале от 3701 км до 3800 км | 1т груза | - | - | - | - | 31288.16 | -
693142-00-3801-3900 | Перевозка железнодорожным транспортом ресурсов группы "Взрывчатые материалы" на расстояние в интервале от 3801 км до 3900 км | 1т груза | - | - | - | - | 32002.79 | -
693142-00-3901-4000 | Перевозка железнодорожным транспортом ресурсов группы "Взрывчатые материалы" на расстояние в интервале от 3901 км до 4000 км | 1т груза | - | - | - | - | 32717.42 | -
693142-00-4001-4100 | Перевозка железнодорожным транспортом ресурсов группы "Взрывчатые материалы" на расстояние в интервале от 4001 км до 4100 км | 1т груза | - | - | - | - | 33430.79 | -
693142-00-4101-4200 | Перевозка железнодорожным транспортом ресурсов группы "Взрывчатые материалы" на расстояние в интервале от 4101 км до 4200 км | 1т груза | - | - | - | - | 34145.42 | -
693142-00-4201-4300 | Перевозка железнодорожным транспортом ресурсов группы "Взрывчатые материалы" на расстояние в интервале от 4201 км до 4300 км | 1т груза | - | - | - | - | 34860.06 | -
693142-00-4301-4400 | Перевозка железнодорожным транспортом ресурсов группы "Взрывчатые материалы" на расстояние в интервале от 4301 км до 4400 км | 1т груза | - | - | - | - | 35574.69 | -
693142-00-4401-4500 | Перевозка железнодорожным транспортом ресурсов группы "Взрывчатые материалы" на расстояние в интервале от 4401 км до 4500 км | 1т груза | - | - | - | - | 36288.05 | -
693142-00-4501-4600 | Перевозка железнодорожным транспортом ресурсов группы "Взрывчатые материалы" на расстояние в интервале от 4501 км до 4600 км | 1т груза | - | - | - | - | 37002.69 | -
693142-00-4601-4700 | Перевозка железнодорожным транспортом ресурсов группы "Взрывчатые материалы" на расстояние в интервале от 4601 км до 4700 км | 1т груза | - | - | - | - | 37717.32 | -
693142-00-4701-4800 | Перевозка железнодорожным транспортом ресурсов группы "Взрывчатые материалы" на расстояние в интервале от 4701 км до 4800 км | 1т груза | - | - | - | - | 38430.69 | -
693142-00-4801-4900 | Перевозка железнодорожным транспортом ресурсов группы "Взрывчатые материалы" на расстояние в интервале от 4801 км до 4900 км | 1т груза | - | - | - | - | 39145.32 | -
693142-00-4901-5000 | Перевозка железнодорожным транспортом ресурсов группы "Взрывчатые материалы" на расстояние в интервале от 4901 км до 5000 км | 1т груза | - | - | - | - | 39859.95 | -
693142-00-5001-5100 | Перевозка железнодорожным транспортом ресурсов группы "Взрывчатые материалы" на расстояние в интервале от 5001 км до 5100 км | 1т груза | - | - | - | - | 40574.59 | -
693142-00-5101-5200 | Перевозка железнодорожным транспортом ресурсов группы "Взрывчатые материалы" на расстояние в интервале от 5101 км до 5200 км | 1т груза | - | - | - | - | 41287.95 | -
693142-00-5201-5300 | Перевозка железнодорожным транспортом ресурсов группы "Взрывчатые материалы" на расстояние в интервале от 5201 км до 5300 км | 1т груза | - | - | - | - | 42002.59 | -
693142-00-5301-5400 | Перевозка железнодорожным транспортом ресурсов группы "Взрывчатые материалы" на расстояние в интервале от 5301 км до 5400 км | 1т груза | - | - | - | - | 42717.22 | -
693142-00-5401-5500 | Перевозка железнодорожным транспортом ресурсов группы "Взрывчатые материалы" на расстояние в интервале от 5401 км до 5500 км | 1т груза | - | - | - | - | 43430.59 | -
693142-00-5501-5700 | Перевозка железнодорожным транспортом ресурсов группы "Взрывчатые материалы" на расстояние в интервале от 5501 км до 5700 км | 1т груза | - | - | - | - | 44502.54 | -
693142-00-5701-5900 | Перевозка железнодорожным транспортом ресурсов группы "Взрывчатые материалы" на расстояние в интервале от 5701 км до 5900 км | 1т груза | - | - | - | - | 45930.54 | -
693142-00-5901-6100 | Перевозка железнодорожным транспортом ресурсов группы "Взрывчатые материалы" на расстояние в интервале от 5901 км до 6100 км | 1т груза | - | - | - | - | 47359.8 | -
693142-00-6101-6300 | Перевозка железнодорожным транспортом ресурсов группы "Взрывчатые материалы" на расстояние в интервале от 6101 км до 6300 км | 1т груза | - | - | - | - | 48787.8 | -
693142-00-6301-6500 | Перевозка железнодорожным транспортом ресурсов группы "Взрывчатые материалы" на расстояние в интервале от 6301 км до 6500 км | 1т груза | - | - | - | - | 50217.07 | -
693142-00-6501-6700 | Перевозка железнодорожным транспортом ресурсов группы "Взрывчатые материалы" на расстояние в интервале от 6501 км до 6700 км | 1т груза | - | - | - | - | 51645.07 | -
693142-00-6701-6900 | Перевозка железнодорожным транспортом ресурсов группы "Взрывчатые материалы" на расстояние в интервале от 6701 км до 6900 км | 1т груза | - | - | - | - | 53074.34 | -
693142-00-6901-7100 | Перевозка железнодорожным транспортом ресурсов группы "Взрывчатые материалы" на расстояние в интервале от 6901 км до 7100 км | 1т груза | - | - | - | - | 54502.34 | -
693142-00-7101-7300 | Перевозка железнодорожным транспортом ресурсов группы "Взрывчатые материалы" на расстояние в интервале от 7101 км до 7300 км | 1т груза | - | - | - | - | 55930.33 | -
693142-00-7301-7500 | Перевозка железнодорожным транспортом ресурсов группы "Взрывчатые материалы" на расстояние в интервале от 7301 км до 7500 км | 1т груза | - | - | - | - | 57359.6 | -
693142-00-7501-7700 | Перевозка железнодорожным транспортом ресурсов группы "Взрывчатые материалы" на расстояние в интервале от 7501 км до 7700 км | 1т груза | - | - | - | - | 58787.6 | -
693142-00-7701-7900 | Перевозка железнодорожным транспортом ресурсов группы "Взрывчатые материалы" на расстояние в интервале от 7701 км до 7900 км | 1т груза | - | - | - | - | 60216.87 | -
693142-00-7901-8100 | Перевозка железнодорожным транспортом ресурсов группы "Взрывчатые материалы" на расстояние в интервале от 7901 км до 8100 км | 1т груза | - | - | - | - | 61644.87 | -
693142-00-8101-8300 | Перевозка железнодорожным транспортом ресурсов группы "Взрывчатые материалы" на расстояние в интервале от 8101 км до 8300 км | 1т груза | - | - | - | - | 63074.13 | -
693142-00-8301-8500 | Перевозка железнодорожным транспортом ресурсов группы "Взрывчатые материалы" на расстояние в интервале от 8301 км до 8500 км | 1т груза | - | - | - | - | 64502.13 | -
693142-00-8501-8700 | Перевозка железнодорожным транспортом ресурсов группы "Взрывчатые материалы" на расстояние в интервале от 8501 км до 8700 км | 1т груза | - | - | - | - | 65930.13 | -
693142-00-8701-8900 | Перевозка железнодорожным транспортом ресурсов группы "Взрывчатые материалы" на расстояние в интервале от 8701 км до 8900 км | 1т груза | - | - | - | - | 67359.4 | -
693142-00-8901-9100 | Перевозка железнодорожным транспортом ресурсов группы "Взрывчатые материалы" на расстояние в интервале от 8901 км до 9100 км | 1т груза | - | - | - | - | 68787.4 | -
693142-00-9101-9300 | Перевозка железнодорожным транспортом ресурсов группы "Взрывчатые материалы" на расстояние в интервале от 9101 км до 9300 км | 1т груза | - | - | - | - | 70216.67 | -
693142-00-9301-9500 | Перевозка железнодорожным транспортом ресурсов группы "Взрывчатые материалы" на расстояние в интервале от 9301 км до 9500 км | 1т груза | - | - | - | - | 71644.67 | -
693142-00-9501-9700 | Перевозка железнодорожным транспортом ресурсов группы "Взрывчатые материалы" на расстояние в интервале от 9501 км до 9700 км | 1т груза | - | - | - | - | 73073.93 | -
693142-00-9701-9900 | Перевозка железнодорожным транспортом ресурсов группы "Взрывчатые материалы" на расстояние в интервале от 9701 км до 9900 км | 1т груза | - | - | - | - | 74501.93 | -
416074-00-0001-0005 | Перевозка железнодорожным транспортом ресурсов группы "Винты из цветных металлов" на расстояние в интервале от 1 км до 5 км | 1т груза | - | - | - | - | 2113.14 | -
416074-00-0006-0010 | Перевозка железнодорожным транспортом ресурсов группы "Винты из цветных металлов" на расстояние в интервале от 6 км до 10 км | 1т груза | - | - | - | - | 2146.15 | -
416074-00-0011-0015 | Перевозка железнодорожным транспортом ресурсов группы "Винты из цветных металлов" на расстояние в интервале от 11 км до 15 км | 1т груза | - | - | - | - | 2173.64 | -
416074-00-0016-0020 | Перевозка железнодорожным транспортом ресурсов группы "Винты из цветных металлов" на расстояние в интервале от 16 км до 20 км | 1т груза | - | - | - | - | 2201.82 | -
416074-00-0021-0025 | Перевозка железнодорожным транспортом ресурсов группы "Винты из цветных металлов" на расстояние в интервале от 21 км до 25 км | 1т груза | - | - | - | - | 2229.31 | -
416074-00-0026-0030 | Перевозка железнодорожным транспортом ресурсов группы "Винты из цветных металлов" на расстояние в интервале от 26 км до 30 км | 1т груза | - | - | - | - | 2257.49 | -
416074-00-0031-0035 | Перевозка железнодорожным транспортом ресурсов группы "Винты из цветных металлов" на расстояние в интервале от 31 км до 35 км | 1т груза | - | - | - | - | 2284.98 | -
416074-00-0036-0040 | Перевозка железнодорожным транспортом ресурсов группы "Винты из цветных металлов" на расстояние в интервале от 36 км до 40 км | 1т груза | - | - | - | - | 2313.16 | -
416074-00-0041-0045 | Перевозка железнодорожным транспортом ресурсов группы "Винты из цветных металлов" на расстояние в интервале от 41 км до 45 км | 1т груза | - | - | - | - | 2340.65 | -
416074-00-0046-0050 | Перевозка железнодорожным транспортом ресурсов группы "Винты из цветных металлов" на расстояние в интервале от 46 км до 50 км | 1т груза | - | - | - | - | 2368.83 | -
416074-00-0051-0060 | Перевозка железнодорожным транспортом ресурсов группы "Винты из цветных металлов" на расстояние в интервале от 51 км до 60 км | 1т груза | - | - | - | - | 2407.66 | -
416074-00-0061-0070 | Перевозка железнодорожным транспортом ресурсов группы "Винты из цветных металлов" на расстояние в интервале от 61 км до 70 км | 1т груза | - | - | - | - | 2463.33 | -
416074-00-0071-0080 | Перевозка железнодорожным транспортом ресурсов группы "Винты из цветных металлов" на расстояние в интервале от 71 км до 80 км | 1т груза | - | - | - | - | 2519 | -
416074-00-0081-0090 | Перевозка железнодорожным транспортом ресурсов группы "Винты из цветных металлов" на расстояние в интервале от 81 км до 90 км | 1т груза | - | - | - | - | 2574.67 | -
416074-00-0091-0100 | Перевозка железнодорожным транспортом ресурсов группы "Винты из цветных металлов" на расстояние в интервале от 91 км до 100 км | 1т груза | - | - | - | - | 2630.34 | -
416074-00-0101-0120 | Перевозка железнодорожным транспортом ресурсов группы "Винты из цветных металлов" на расстояние в интервале от 101 км до 120 км | 1т груза | - | - | - | - | 2713.51 | -
416074-00-0121-0140 | Перевозка железнодорожным транспортом ресурсов группы "Винты из цветных металлов" на расстояние в интервале от 121 км до 140 км | 1т груза | - | - | - | - | 2824.85 | -
416074-00-0141-0160 | Перевозка железнодорожным транспортом ресурсов группы "Винты из цветных металлов" на расстояние в интервале от 141 км до 160 км | 1т груза | - | - | - | - | 2935.5 | -
416074-00-0161-0180 | Перевозка железнодорожным транспортом ресурсов группы "Винты из цветных металлов" на расстояние в интервале от 161 км до 180 км | 1т груза | - | - | - | - | 3033.07 | -
416074-00-0181-0200 | Перевозка железнодорожным транспортом ресурсов группы "Винты из цветных металлов" на расстояние в интервале от 181 км до 200 км | 1т груза | - | - | - | - | 3126.5 | -
416074-00-0201-0220 | Перевозка железнодорожным транспортом ресурсов группы "Винты из цветных металлов" на расстояние в интервале от 201 км до 220 км | 1т груза | - | - | - | - | 3225.44 | -
416074-00-0221-0240 | Перевозка железнодорожным транспортом ресурсов группы "Винты из цветных металлов" на расстояние в интервале от 221 км до 240 км | 1т груза | - | - | - | - | 3313.35 | -
416074-00-0241-0260 | Перевозка железнодорожным транспортом ресурсов группы "Винты из цветных металлов" на расстояние в интервале от 241 км до 260 км | 1т груза | - | - | - | - | 3408.16 | -
416074-00-0261-0280 | Перевозка железнодорожным транспортом ресурсов группы "Винты из цветных металлов" на расстояние в интервале от 261 км до 280 км | 1т груза | - | - | - | - | 3500.9 | -
416074-00-0281-0300 | Перевозка железнодорожным транспортом ресурсов группы "Винты из цветных металлов" на расстояние в интервале от 281 км до 300 км | 1т груза | - | - | - | - | 3592.26 | -
416074-00-0301-0330 | Перевозка железнодорожным транспортом ресурсов группы "Винты из цветных металлов" на расстояние в интервале от 301 км до 330 км | 1т груза | - | - | - | - | 3707.67 | -
416074-00-0331-0360 | Перевозка железнодорожным транспортом ресурсов группы "Винты из цветных металлов" на расстояние в интервале от 331 км до 360 км | 1т груза | - | - | - | - | 3846.43 | -
416074-00-0361-0390 | Перевозка железнодорожным транспортом ресурсов группы "Винты из цветных металлов" на расстояние в интервале от 361 км до 390 км | 1т груза | - | - | - | - | 3982.44 | -
416074-00-0391-0420 | Перевозка железнодорожным транспортом ресурсов группы "Винты из цветных металлов" на расстояние в интервале от 391 км до 420 км | 1т груза | - | - | - | - | 4115.7 | -
416074-00-0421-0450 | Перевозка железнодорожным транспортом ресурсов группы "Винты из цветных металлов" на расстояние в интервале от 421 км до 450 км | 1т груза | - | - | - | - | 4264.8 | -
416074-00-0451-0480 | Перевозка железнодорожным транспортом ресурсов группы "Винты из цветных металлов" на расстояние в интервале от 451 км до 480 км | 1т груза | - | - | - | - | 4394.61 | -
416074-00-0481-0510 | Перевозка железнодорожным транспортом ресурсов группы "Винты из цветных металлов" на расстояние в интервале от 481 км до 510 км | 1т груза | - | - | - | - | 4521.66 | -
416074-00-0511-0540 | Перевозка железнодорожным транспортом ресурсов группы "Винты из цветных металлов" на расстояние в интервале от 511 км до 540 км | 1т груза | - | - | - | - | 4668.69 | -
416074-00-0541-0570 | Перевозка железнодорожным транспортом ресурсов группы "Винты из цветных металлов" на расстояние в интервале от 541 км до 570 км | 1т груза | - | - | - | - | 4791.61 | -
416074-00-0571-0600 | Перевозка железнодорожным транспортом ресурсов группы "Винты из цветных металлов" на расстояние в интервале от 571 км до 600 км | 1т груза | - | - | - | - | 4937.26 | -
416074-00-0601-0640 | Перевозка железнодорожным транспортом ресурсов группы "Винты из цветных металлов" на расстояние в интервале от 601 км до 640 км | 1т груза | - | - | - | - | 5080.78 | -
416074-00-0641-0680 | Перевозка железнодорожным транспортом ресурсов группы "Винты из цветных металлов" на расстояние в интервале от 641 км до 680 км | 1т груза | - | - | - | - | 5273.15 | -
416074-00-0681-0720 | Перевозка железнодорожным транспортом ресурсов группы "Винты из цветных металлов" на расстояние в интервале от 681 км до 720 км | 1т груза | - | - | - | - | 5435.89 | -
416074-00-0721-0760 | Перевозка железнодорожным транспортом ресурсов группы "Винты из цветных металлов" на расстояние в интервале от 721 км до 760 км | 1т груза | - | - | - | - | 5626.2 | -
416074-00-0761-0800 | Перевозка железнодорожным транспортом ресурсов группы "Винты из цветных металлов" на расстояние в интервале от 761 км до 800 км | 1т груза | - | - | - | - | 5784.12 | -
416074-00-0801-0840 | Перевозка железнодорожным транспортом ресурсов группы "Винты из цветных металлов" на расстояние в интервале от 801 км до 840 км | 1т груза | - | - | - | - | 5973.04 | -
416074-00-0841-0880 | Перевозка железнодорожным транспортом ресурсов группы "Винты из цветных металлов" на расстояние в интервале от 841 км до 880 км | 1т груза | - | - | - | - | 6161.97 | -
416074-00-0881-0920 | Перевозка железнодорожным транспортом ресурсов группы "Винты из цветных металлов" на расстояние в интервале от 881 км до 920 км | 1т груза | - | - | - | - | 6312.99 | -
416074-00-0921-0960 | Перевозка железнодорожным транспортом ресурсов группы "Винты из цветных металлов" на расстояние в интервале от 921 км до 960 км | 1т груза | - | - | - | - | 6499.85 | -
416074-00-0961-1000 | Перевозка железнодорожным транспортом ресурсов группы "Винты из цветных металлов" на расстояние в интервале от 961 км до 1000 км | 1т груза | - | - | - | - | 6646.06 | -
416074-00-1001-1050 | Перевозка железнодорожным транспортом ресурсов группы "Винты из цветных металлов" на расстояние в интервале от 1001 км до 1050 км | 1т груза | - | - | - | - | 6854.9 | -
416074-00-1051-1100 | Перевозка железнодорожным транспортом ресурсов группы "Винты из цветных металлов" на расстояние в интервале от 1051 км до 1100 км | 1т груза | - | - | - | - | 7086.4 | -
416074-00-1101-1150 | Перевозка железнодорожным транспортом ресурсов группы "Винты из цветных металлов" на расстояние в интервале от 1101 км до 1150 км | 1т груза | - | - | - | - | 7271.05 | -
416074-00-1151-1200 | Перевозка железнодорожным транспортом ресурсов группы "Винты из цветных металлов" на расстояние в интервале от 1151 км до 1200 км | 1т груза | - | - | - | - | 7501.18 | -
416074-00-1201-1250 | Перевозка железнодорожным транспортом ресурсов группы "Винты из цветных металлов" на расстояние в интервале от 1201 км до 1250 км | 1т груза | - | - | - | - | 7679.63 | -
416074-00-1251-1300 | Перевозка железнодорожным транспортом ресурсов группы "Винты из цветных металлов" на расстояние в интервале от 1251 км до 1300 км | 1т груза | - | - | - | - | 7907 | -
416074-00-1301-1350 | Перевозка железнодорожным транспортом ресурсов группы "Винты из цветных металлов" на расстояние в интервале от 1301 км до 1350 км | 1т груза | - | - | - | - | 8079.25 | -
416074-00-1351-1400 | Перевозка железнодорожным транспортом ресурсов группы "Винты из цветных металлов" на расстояние в интервале от 1351 км до 1400 км | 1т груза | - | - | - | - | 8304.56 | -
416074-00-1401-1450 | Перевозка железнодорожным транспортом ресурсов группы "Винты из цветных металлов" на расстояние в интервале от 1401 км до 1450 км | 1т груза | - | - | - | - | 8529.86 | -
416074-00-1451-1500 | Перевозка железнодорожным транспортом ресурсов группы "Винты из цветных металлов" на расстояние в интервале от 1451 км до 1500 км | 1т груза | - | - | - | - | 8693.84 | -
416074-00-1501-1600 | Перевозка железнодорожным транспортом ресурсов группы "Винты из цветных металлов" на расстояние в интервале от 1501 км до 1600 км | 1т груза | - | - | - | - | 9029.04 | -
416074-00-1601-1700 | Перевозка железнодорожным транспортом ресурсов группы "Винты из цветных металлов" на расстояние в интервале от 1601 км до 1700 км | 1т груза | - | - | - | - | 9406.61 | -
416074-00-1701-1800 | Перевозка железнодорожным транспортом ресурсов группы "Винты из цветных металлов" на расстояние в интервале от 1701 км до 1800 км | 1т груза | - | - | - | - | 9775.92 | -
416074-00-1801-1900 | Перевозка железнодорожным транспортом ресурсов группы "Винты из цветных металлов" на расстояние в интервале от 1801 км до 1900 км | 1т груза | - | - | - | - | 10214.81 | -
416074-00-1901-2000 | Перевозка железнодорожным транспортом ресурсов группы "Винты из цветных металлов" на расстояние в интервале от 1901 км до 2000 км | 1т груза | - | - | - | - | 10571.03 | -
416074-00-2001-2100 | Перевозка железнодорожным транспортом ресурсов группы "Винты из цветных металлов" на расстояние в интервале от 2001 км до 2100 км | 1т груза | - | - | - | - | 10919.66 | -
416074-00-2101-2200 | Перевозка железнодорожным транспортом ресурсов группы "Винты из цветных металлов" на расстояние в интервале от 2101 км до 2200 км | 1т груза | - | - | - | - | 11349.6 | -
416074-00-2201-2300 | Перевозка железнодорожным транспортом ресурсов группы "Винты из цветных металлов" на расстояние в интервале от 2201 км до 2300 км | 1т груза | - | - | - | - | 11685.14 | -
416074-00-2301-2400 | Перевозка железнодорожным транспортом ресурсов группы "Винты из цветных металлов" на расстояние в интервале от 2301 км до 2400 км | 1т груза | - | - | - | - | 12013.11 | -
416074-00-2401-2500 | Перевозка железнодорожным транспортом ресурсов группы "Винты из цветных металлов" на расстояние в интервале от 2401 км до 2500 км | 1т груза | - | - | - | - | 12434.78 | -
416074-00-2501-2600 | Перевозка железнодорожным транспортом ресурсов группы "Винты из цветных металлов" на расстояние в интервале от 2501 км до 2600 км | 1т груза | - | - | - | - | 12748.96 | -
416074-00-2601-2700 | Перевозка железнодорожным транспортом ресурсов группы "Винты из цветных металлов" на расстояние в интервале от 2601 км до 2700 км | 1т груза | - | - | - | - | 13055.57 | -
416074-00-2701-2800 | Перевозка железнодорожным транспортом ресурсов группы "Винты из цветных металлов" на расстояние в интервале от 2701 км до 2800 км | 1т груза | - | - | - | - | 13468.97 | -
416074-00-2801-2900 | Перевозка железнодорожным транспортом ресурсов группы "Винты из цветных металлов" на расстояние в интервале от 2801 км до 2900 км | 1т груза | - | - | - | - | 13762.48 | -
416074-00-2901-3000 | Перевозка железнодорожным транспортом ресурсов группы "Винты из цветных металлов" на расстояние в интервале от 2901 км до 3000 км | 1т груза | - | - | - | - | 14048.42 | -
416074-00-3001-3100 | Перевозка железнодорожным транспортом ресурсов группы "Винты из цветных металлов" на расстояние в интервале от 3001 км до 3100 км | 1т груза | - | - | - | - | 14177.57 | -
416074-00-3101-3200 | Перевозка железнодорожным транспортом ресурсов группы "Винты из цветных металлов" на расстояние в интервале от 3101 км до 3200 км | 1т груза | - | - | - | - | 14574.98 | -
416074-00-3201-3300 | Перевозка железнодорожным транспортом ресурсов группы "Винты из цветных металлов" на расстояние в интервале от 3201 км до 3300 км | 1т груза | - | - | - | - | 14972.4 | -
416074-00-3301-3400 | Перевозка железнодорожным транспортом ресурсов группы "Винты из цветных металлов" на расстояние в интервале от 3301 км до 3400 км | 1т груза | - | - | - | - | 15369.82 | -
416074-00-3401-3500 | Перевозка железнодорожным транспортом ресурсов группы "Винты из цветных металлов" на расстояние в интервале от 3401 км до 3500 км | 1т груза | - | - | - | - | 15766.56 | -
416074-00-3501-3600 | Перевозка железнодорожным транспортом ресурсов группы "Винты из цветных металлов" на расстояние в интервале от 3501 км до 3600 км | 1т груза | - | - | - | - | 16163.97 | -
416074-00-3601-3700 | Перевозка железнодорожным транспортом ресурсов группы "Винты из цветных металлов" на расстояние в интервале от 3601 км до 3700 км | 1т груза | - | - | - | - | 16561.39 | -
416074-00-3701-3800 | Перевозка железнодорожным транспортом ресурсов группы "Винты из цветных металлов" на расстояние в интервале от 3701 км до 3800 км | 1т груза | - | - | - | - | 16958.81 | -
416074-00-3801-3900 | Перевозка железнодорожным транспортом ресурсов группы "Винты из цветных металлов" на расстояние в интервале от 3801 км до 3900 км | 1т груза | - | - | - | - | 17355.55 | -
416074-00-3901-4000 | Перевозка железнодорожным транспортом ресурсов группы "Винты из цветных металлов" на расстояние в интервале от 3901 км до 4000 км | 1т груза | - | - | - | - | 17752.96 | -
416074-00-4001-4100 | Перевозка железнодорожным транспортом ресурсов группы "Винты из цветных металлов" на расстояние в интервале от 4001 км до 4100 км | 1т груза | - | - | - | - | 18150.38 | -
416074-00-4101-4200 | Перевозка железнодорожным транспортом ресурсов группы "Винты из цветных металлов" на расстояние в интервале от 4101 км до 4200 км | 1т груза | - | - | - | - | 18547.8 | -
416074-00-4201-4300 | Перевозка железнодорожным транспортом ресурсов группы "Винты из цветных металлов" на расстояние в интервале от 4201 км до 4300 км | 1т груза | - | - | - | - | 18944.54 | -
416074-00-4301-4400 | Перевозка железнодорожным транспортом ресурсов группы "Винты из цветных металлов" на расстояние в интервале от 4301 км до 4400 км | 1т груза | - | - | - | - | 19341.95 | -
416074-00-4401-4500 | Перевозка железнодорожным транспортом ресурсов группы "Винты из цветных металлов" на расстояние в интервале от 4401 км до 4500 км | 1т груза | - | - | - | - | 19739.37 | -
416074-00-4501-4600 | Перевозка железнодорожным транспортом ресурсов группы "Винты из цветных металлов" на расстояние в интервале от 4501 км до 4600 км | 1т груза | - | - | - | - | 20136.79 | -
416074-00-4601-4700 | Перевозка железнодорожным транспортом ресурсов группы "Винты из цветных металлов" на расстояние в интервале от 4601 км до 4700 км | 1т груза | - | - | - | - | 20533.53 | -
416074-00-4701-4800 | Перевозка железнодорожным транспортом ресурсов группы "Винты из цветных металлов" на расстояние в интервале от 4701 км до 4800 км | 1т груза | - | - | - | - | 20930.94 | -
416074-00-4801-4900 | Перевозка железнодорожным транспортом ресурсов группы "Винты из цветных металлов" на расстояние в интервале от 4801 км до 4900 км | 1т груза | - | - | - | - | 21328.36 | -
416074-00-4901-5000 | Перевозка железнодорожным транспортом ресурсов группы "Винты из цветных металлов" на расстояние в интервале от 4901 км до 5000 км | 1т груза | - | - | - | - | 21725.77 | -
416074-00-5001-5100 | Перевозка железнодорожным транспортом ресурсов группы "Винты из цветных металлов" на расстояние в интервале от 5001 км до 5100 км | 1т груза | - | - | - | - | 22122.52 | -
416074-00-5101-5200 | Перевозка железнодорожным транспортом ресурсов группы "Винты из цветных металлов" на расстояние в интервале от 5101 км до 5200 км | 1т груза | - | - | - | - | 22519.93 | -
416074-00-5201-5300 | Перевозка железнодорожным транспортом ресурсов группы "Винты из цветных металлов" на расстояние в интервале от 5201 км до 5300 км | 1т груза | - | - | - | - | 22917.35 | -
416074-00-5301-5400 | Перевозка железнодорожным транспортом ресурсов группы "Винты из цветных металлов" на расстояние в интервале от 5301 км до 5400 км | 1т груза | - | - | - | - | 23314.76 | -
416074-00-5401-5500 | Перевозка железнодорожным транспортом ресурсов группы "Винты из цветных металлов" на расстояние в интервале от 5401 км до 5500 км | 1т груза | - | - | - | - | 23711.5 | -
416074-00-5501-5700 | Перевозка железнодорожным транспортом ресурсов группы "Винты из цветных металлов" на расстояние в интервале от 5501 км до 5700 км | 1т груза | - | - | - | - | 24307.63 | -
416074-00-5701-5900 | Перевозка железнодорожным транспортом ресурсов группы "Винты из цветных металлов" на расстояние в интервале от 5701 км до 5900 км | 1т груза | - | - | - | - | 25102.46 | -
416074-00-5901-6100 | Перевозка железнодорожным транспортом ресурсов группы "Винты из цветных металлов" на расстояние в интервале от 5901 км до 6100 км | 1т груза | - | - | - | - | 25896.62 | -
416074-00-6101-6300 | Перевозка железнодорожным транспортом ресурсов группы "Винты из цветных металлов" на расстояние в интервале от 6101 км до 6300 км | 1т груза | - | - | - | - | 26691.45 | -
416074-00-6301-6500 | Перевозка железнодорожным транспортом ресурсов группы "Винты из цветных металлов" на расстояние в интервале от 6301 км до 6500 км | 1т груза | - | - | - | - | 27485.61 | -
416074-00-6501-6700 | Перевозка железнодорожным транспортом ресурсов группы "Винты из цветных металлов" на расстояние в интервале от 6501 км до 6700 км | 1т груза | - | - | - | - | 28280.44 | -
416074-00-6701-6900 | Перевозка железнодорожным транспортом ресурсов группы "Винты из цветных металлов" на расстояние в интервале от 6701 км до 6900 км | 1т груза | - | - | - | - | 29074.6 | -
416074-00-6901-7100 | Перевозка железнодорожным транспортом ресурсов группы "Винты из цветных металлов" на расстояние в интервале от 6901 км до 7100 км | 1т груза | - | - | - | - | 29869.43 | -
416074-00-7101-7300 | Перевозка железнодорожным транспортом ресурсов группы "Винты из цветных металлов" на расстояние в интервале от 7101 км до 7300 км | 1т груза | - | - | - | - | 30663.59 | -
416074-00-7301-7500 | Перевозка железнодорожным транспортом ресурсов группы "Винты из цветных металлов" на расстояние в интервале от 7301 км до 7500 км | 1т груза | - | - | - | - | 31458.42 | -
416074-00-7501-7700 | Перевозка железнодорожным транспортом ресурсов группы "Винты из цветных металлов" на расстояние в интервале от 7501 км до 7700 км | 1т груза | - | - | - | - | 32252.58 | -
416074-00-7701-7900 | Перевозка железнодорожным транспортом ресурсов группы "Винты из цветных металлов" на расстояние в интервале от 7701 км до 7900 км | 1т груза | - | - | - | - | 33047.41 | -
416074-00-7901-8100 | Перевозка железнодорожным транспортом ресурсов группы "Винты из цветных металлов" на расстояние в интервале от 7901 км до 8100 км | 1т груза | - | - | - | - | 33841.57 | -
416074-00-8101-8300 | Перевозка железнодорожным транспортом ресурсов группы "Винты из цветных металлов" на расстояние в интервале от 8101 км до 8300 км | 1т груза | - | - | - | - | 34636.4 | -
416074-00-8301-8500 | Перевозка железнодорожным транспортом ресурсов группы "Винты из цветных металлов" на расстояние в интервале от 8301 км до 8500 км | 1т груза | - | - | - | - | 35430.56 | -
416074-00-8501-8700 | Перевозка железнодорожным транспортом ресурсов группы "Винты из цветных металлов" на расстояние в интервале от 8501 км до 8700 км | 1т груза | - | - | - | - | 36225.39 | -
416074-00-8701-8900 | Перевозка железнодорожным транспортом ресурсов группы "Винты из цветных металлов" на расстояние в интервале от 8701 км до 8900 км | 1т груза | - | - | - | - | 37019.55 | -
416074-00-8901-9100 | Перевозка железнодорожным транспортом ресурсов группы "Винты из цветных металлов" на расстояние в интервале от 8901 км до 9100 км | 1т груза | - | - | - | - | 37814.38 | -
416074-00-9101-9300 | Перевозка железнодорожным транспортом ресурсов группы "Винты из цветных металлов" на расстояние в интервале от 9101 км до 9300 км | 1т груза | - | - | - | - | 38608.54 | -
416074-00-9301-9500 | Перевозка железнодорожным транспортом ресурсов группы "Винты из цветных металлов" на расстояние в интервале от 9301 км до 9500 км | 1т груза | - | - | - | - | 39403.37 | -
416074-00-9501-9700 | Перевозка железнодорожным транспортом ресурсов группы "Винты из цветных металлов" на расстояние в интервале от 9501 км до 9700 км | 1т груза | - | - | - | - | 40197.53 | -
416074-00-9701-9900 | Перевозка железнодорожным транспортом ресурсов группы "Винты из цветных металлов" на расстояние в интервале от 9701 км до 9900 км | 1т груза | - | - | - | - | 40992.36 | -
602035-00-0001-0005 | Перевозка железнодорожным транспортом ресурсов группы "Вода дистиллированная" на расстояние в интервале от 1 км до 5 км | 1т груза | - | - | - | - | 1073.81 | -
602035-00-0006-0010 | Перевозка железнодорожным транспортом ресурсов группы "Вода дистиллированная" на расстояние в интервале от 6 км до 10 км | 1т груза | - | - | - | - | 1088.99 | -
602035-00-0011-0015 | Перевозка железнодорожным транспортом ресурсов группы "Вода дистиллированная" на расстояние в интервале от 11 км до 15 км | 1т груза | - | - | - | - | 1101.59 | -
602035-00-0016-0020 | Перевозка железнодорожным транспортом ресурсов группы "Вода дистиллированная" на расстояние в интервале от 16 км до 20 км | 1т груза | - | - | - | - | 1114.48 | -
602035-00-0021-0025 | Перевозка железнодорожным транспортом ресурсов группы "Вода дистиллированная" на расстояние в интервале от 21 км до 25 км | 1т груза | - | - | - | - | 1127.37 | -
602035-00-0026-0030 | Перевозка железнодорожным транспортом ресурсов группы "Вода дистиллированная" на расстояние в интервале от 26 км до 30 км | 1т груза | - | - | - | - | 1140.25 | -
602035-00-0031-0035 | Перевозка железнодорожным транспортом ресурсов группы "Вода дистиллированная" на расстояние в интервале от 31 км до 35 км | 1т груза | - | - | - | - | 1152.86 | -
602035-00-0036-0040 | Перевозка железнодорожным транспортом ресурсов группы "Вода дистиллированная" на расстояние в интервале от 36 км до 40 км | 1т груза | - | - | - | - | 1165.74 | -
602035-00-0041-0045 | Перевозка железнодорожным транспортом ресурсов группы "Вода дистиллированная" на расстояние в интервале от 41 км до 45 км | 1т груза | - | - | - | - | 1178.63 | -
602035-00-0046-0050 | Перевозка железнодорожным транспортом ресурсов группы "Вода дистиллированная" на расстояние в интервале от 46 км до 50 км | 1т груза | - | - | - | - | 1191.52 | -
602035-00-0051-0060 | Перевозка железнодорожным транспортом ресурсов группы "Вода дистиллированная" на расстояние в интервале от 51 км до 60 км | 1т груза | - | - | - | - | 1209.42 | -
602035-00-0061-0070 | Перевозка железнодорожным транспортом ресурсов группы "Вода дистиллированная" на расстояние в интервале от 61 км до 70 км | 1т груза | - | - | - | - | 1235.2 | -
602035-00-0071-0080 | Перевозка железнодорожным транспортом ресурсов группы "Вода дистиллированная" на расстояние в интервале от 71 км до 80 км | 1т груза | - | - | - | - | 1260.68 | -
602035-00-0081-0090 | Перевозка железнодорожным транспортом ресурсов группы "Вода дистиллированная" на расстояние в интервале от 81 км до 90 км | 1т груза | - | - | - | - | 1286.46 | -
602035-00-0091-0100 | Перевозка железнодорожным транспортом ресурсов группы "Вода дистиллированная" на расстояние в интервале от 91 км до 100 км | 1т груза | - | - | - | - | 1311.95 | -
602035-00-0101-0120 | Перевозка железнодорожным транспортом ресурсов группы "Вода дистиллированная" на расстояние в интервале от 101 км до 120 км | 1т груза | - | - | - | - | 1350.33 | -
602035-00-0121-0140 | Перевозка железнодорожным транспортом ресурсов группы "Вода дистиллированная" на расстояние в интервале от 121 км до 140 км | 1т груза | - | - | - | - | 1401.59 | -
602035-00-0141-0160 | Перевозка железнодорожным транспортом ресурсов группы "Вода дистиллированная" на расстояние в интервале от 141 км до 160 км | 1т груза | - | - | - | - | 1452.85 | -
602035-00-0161-0180 | Перевозка железнодорожным транспортом ресурсов группы "Вода дистиллированная" на расстояние в интервале от 161 км до 180 км | 1т груза | - | - | - | - | 1497.83 | -
602035-00-0181-0200 | Перевозка железнодорожным транспортом ресурсов группы "Вода дистиллированная" на расстояние в интервале от 181 км до 200 км | 1т груза | - | - | - | - | 1541.37 | -
602035-00-0201-0220 | Перевозка железнодорожным транспортом ресурсов группы "Вода дистиллированная" на расстояние в интервале от 201 км до 220 км | 1т груза | - | - | - | - | 1587.2 | -
602035-00-0221-0240 | Перевозка железнодорожным транспортом ресурсов группы "Вода дистиллированная" на расстояние в интервале от 221 км до 240 км | 1т груза | - | - | - | - | 1628.17 | -
602035-00-0241-0260 | Перевозка железнодорожным транспортом ресурсов группы "Вода дистиллированная" на расстояние в интервале от 241 км до 260 км | 1т груза | - | - | - | - | 1672.28 | -
602035-00-0261-0280 | Перевозка железнодорожным транспортом ресурсов группы "Вода дистиллированная" на расстояние в интервале от 261 км до 280 км | 1т груза | - | - | - | - | 1715.54 | -
602035-00-0281-0300 | Перевозка железнодорожным транспортом ресурсов группы "Вода дистиллированная" на расстояние в интервале от 281 км до 300 км | 1т груза | - | - | - | - | 1758.23 | -
602035-00-0301-0330 | Перевозка железнодорожным транспортом ресурсов группы "Вода дистиллированная" на расстояние в интервале от 301 км до 330 км | 1т груза | - | - | - | - | 1811.8 | -
602035-00-0331-0360 | Перевозка железнодорожным транспортом ресурсов группы "Вода дистиллированная" на расстояние в интервале от 331 км до 360 км | 1т груза | - | - | - | - | 1876.25 | -
602035-00-0361-0390 | Перевозка железнодорожным транспортом ресурсов группы "Вода дистиллированная" на расстояние в интервале от 361 км до 390 км | 1т груза | - | - | - | - | 1939.57 | -
602035-00-0391-0420 | Перевозка железнодорожным транспортом ресурсов группы "Вода дистиллированная" на расстояние в интервале от 391 км до 420 км | 1т груза | - | - | - | - | 2001.74 | -
602035-00-0421-0450 | Перевозка железнодорожным транспортом ресурсов группы "Вода дистиллированная" на расстояние в интервале от 421 км до 450 км | 1т груза | - | - | - | - | 2070.77 | -
602035-00-0451-0480 | Перевозка железнодорожным транспортом ресурсов группы "Вода дистиллированная" на расстояние в интервале от 451 км до 480 км | 1т груза | - | - | - | - | 2131.22 | -
602035-00-0481-0510 | Перевозка железнодорожным транспортом ресурсов группы "Вода дистиллированная" на расстояние в интервале от 481 км до 510 км | 1т груза | - | - | - | - | 2190.82 | -
602035-00-0511-0540 | Перевозка железнодорожным транспортом ресурсов группы "Вода дистиллированная" на расстояние в интервале от 511 км до 540 км | 1т груза | - | - | - | - | 2258.7 | -
602035-00-0541-0570 | Перевозка железнодорожным транспортом ресурсов группы "Вода дистиллированная" на расстояние в интервале от 541 км до 570 км | 1т груза | - | - | - | - | 2316.58 | -
602035-00-0571-0600 | Перевозка железнодорожным транспортом ресурсов группы "Вода дистиллированная" на расстояние в интервале от 571 км до 600 км | 1т груза | - | - | - | - | 2383.9 | -
602035-00-0601-0640 | Перевозка железнодорожным транспортом ресурсов группы "Вода дистиллированная" на расстояние в интервале от 601 км до 640 км | 1т груза | - | - | - | - | 2451.23 | -
602035-00-0641-0680 | Перевозка железнодорожным транспортом ресурсов группы "Вода дистиллированная" на расстояние в интервале от 641 км до 680 км | 1т груза | - | - | - | - | 2540.32 | -
602035-00-0681-0720 | Перевозка железнодорожным транспортом ресурсов группы "Вода дистиллированная" на расстояние в интервале от 681 км до 720 км | 1т груза | - | - | - | - | 2616.54 | -
602035-00-0721-0760 | Перевозка железнодорожным транспортом ресурсов группы "Вода дистиллированная" на расстояние в интервале от 721 км до 760 км | 1т груза | - | - | - | - | 2705.06 | -
602035-00-0761-0800 | Перевозка железнодорожным транспортом ресурсов группы "Вода дистиллированная" на расстояние в интервале от 761 км до 800 км | 1т груза | - | - | - | - | 2779.27 | -
602035-00-0801-0840 | Перевозка железнодорожным транспортом ресурсов группы "Вода дистиллированная" на расстояние в интервале от 801 км до 840 км | 1т груза | - | - | - | - | 2866.93 | -
602035-00-0841-0880 | Перевозка железнодорожным транспортом ресурсов группы "Вода дистиллированная" на расстояние в интервале от 841 км до 880 км | 1т груза | - | - | - | - | 2954.59 | -
602035-00-0881-0920 | Перевозка железнодорожным транспортом ресурсов группы "Вода дистиллированная" на расстояние в интервале от 881 км до 920 км | 1т груза | - | - | - | - | 3025.66 | -
602035-00-0921-0960 | Перевозка железнодорожным транспортом ресурсов группы "Вода дистиллированная" на расстояние в интервале от 921 км до 960 км | 1т груза | - | - | - | - | 3112.75 | -
602035-00-0961-1000 | Перевозка железнодорожным транспортом ресурсов группы "Вода дистиллированная" на расстояние в интервале от 961 км до 1000 км | 1т груза | - | - | - | - | 3181.53 | -
602035-00-1001-1050 | Перевозка железнодорожным транспортом ресурсов группы "Вода дистиллированная" на расстояние в интервале от 1001 км до 1050 км | 1т груза | - | - | - | - | 3278.64 | -
602035-00-1051-1100 | Перевозка железнодорожным транспортом ресурсов группы "Вода дистиллированная" на расстояние в интервале от 1051 км до 1100 км | 1т груза | - | - | - | - | 3386.36 | -
602035-00-1101-1150 | Перевозка железнодорожным транспортом ресурсов группы "Вода дистиллированная" на расстояние в интервале от 1101 км до 1150 км | 1т груза | - | - | - | - | 3473.48 | -
602035-00-1151-1200 | Перевозка железнодорожным транспортом ресурсов группы "Вода дистиллированная" на расстояние в интервале от 1151 км до 1200 км | 1т груза | - | - | - | - | 3580.34 | -
602035-00-1201-1250 | Перевозка железнодорожным транспортом ресурсов группы "Вода дистиллированная" на расстояние в интервале от 1201 км до 1250 км | 1т груза | - | - | - | - | 3664.6 | -
602035-00-1251-1300 | Перевозка железнодорожным транспортом ресурсов группы "Вода дистиллированная" на расстояние в интервале от 1251 км до 1300 км | 1т груза | - | - | - | - | 3770.6 | -
602035-00-1301-1350 | Перевозка железнодорожным транспортом ресурсов группы "Вода дистиллированная" на расстояние в интервале от 1301 км до 1350 км | 1т груза | - | - | - | - | 3852 | -
602035-00-1351-1400 | Перевозка железнодорожным транспортом ресурсов группы "Вода дистиллированная" на расстояние в интервале от 1351 км до 1400 км | 1т груза | - | - | - | - | 3957.14 | -
602035-00-1401-1450 | Перевозка железнодорожным транспортом ресурсов группы "Вода дистиллированная" на расстояние в интервале от 1401 км до 1450 км | 1т груза | - | - | - | - | 4061.99 | -
602035-00-1451-1500 | Перевозка железнодорожным транспортом ресурсов группы "Вода дистиллированная" на расстояние в интервале от 1451 км до 1500 км | 1т груза | - | - | - | - | 4139.97 | -
602035-00-1501-1600 | Перевозка железнодорожным транспортом ресурсов группы "Вода дистиллированная" на расстояние в интервале от 1501 км до 1600 км | 1т груза | - | - | - | - | 4296.1 | -
602035-00-1601-1700 | Перевозка железнодорожным транспортом ресурсов группы "Вода дистиллированная" на расстояние в интервале от 1601 км до 1700 км | 1т груза | - | - | - | - | 4473.78 | -
602035-00-1701-1800 | Перевозка железнодорожным транспортом ресурсов группы "Вода дистиллированная" на расстояние в интервале от 1701 км до 1800 км | 1т груза | - | - | - | - | 4647.74 | -
602035-00-1801-1900 | Перевозка железнодорожным транспортом ресурсов группы "Вода дистиллированная" на расстояние в интервале от 1801 км до 1900 км | 1т груза | - | - | - | - | 4852.3 | -
602035-00-1901-2000 | Перевозка железнодорожным транспортом ресурсов группы "Вода дистиллированная" на расстояние в интервале от 1901 км до 2000 км | 1т груза | - | - | - | - | 5020.83 | -
602035-00-2001-2100 | Перевозка железнодорожным транспортом ресурсов группы "Вода дистиллированная" на расстояние в интервале от 2001 км до 2100 км | 1т груза | - | - | - | - | 5185.64 | -
602035-00-2101-2200 | Перевозка железнодорожным транспортом ресурсов группы "Вода дистиллированная" на расстояние в интервале от 2101 км до 2200 км | 1т груза | - | - | - | - | 5386.48 | -
602035-00-2201-2300 | Перевозка железнодорожным транспортом ресурсов группы "Вода дистиллированная" на расстояние в интервале от 2201 км до 2300 км | 1т груза | - | - | - | - | 5545.57 | -
602035-00-2301-2400 | Перевозка железнодорожным транспортом ресурсов группы "Вода дистиллированная" на расстояние в интервале от 2301 км до 2400 км | 1т груза | - | - | - | - | 5701.23 | -
602035-00-2401-2500 | Перевозка железнодорожным транспортом ресурсов группы "Вода дистиллированная" на расстояние в интервале от 2401 км до 2500 км | 1т груза | - | - | - | - | 5898.35 | -
602035-00-2501-2600 | Перевозка железнодорожным транспортом ресурсов группы "Вода дистиллированная" на расстояние в интервале от 2501 км до 2600 км | 1т груза | - | - | - | - | 6048.29 | -
602035-00-2601-2700 | Перевозка железнодорожным транспортом ресурсов группы "Вода дистиллированная" на расстояние в интервале от 2601 км до 2700 км | 1т груза | - | - | - | - | 6194.8 | -
602035-00-2701-2800 | Перевозка железнодорожным транспортом ресурсов группы "Вода дистиллированная" на расстояние в интервале от 2701 км до 2800 км | 1т груза | - | - | - | - | 6388.2 | -
602035-00-2801-2900 | Перевозка железнодорожным транспортом ресурсов группы "Вода дистиллированная" на расстояние в интервале от 2801 км до 2900 км | 1т груза | - | - | - | - | 6528.99 | -
602035-00-2901-3000 | Перевозка железнодорожным транспортом ресурсов группы "Вода дистиллированная" на расстояние в интервале от 2901 км до 3000 км | 1т груза | - | - | - | - | 6666.06 | -
602035-00-3001-3100 | Перевозка железнодорожным транспортом ресурсов группы "Вода дистиллированная" на расстояние в интервале от 3001 км до 3100 км | 1т груза | - | - | - | - | 6725.16 | -
602035-00-3101-3200 | Перевозка железнодорожным транспортом ресурсов группы "Вода дистиллированная" на расстояние в интервале от 3101 км до 3200 км | 1т груза | - | - | - | - | 6911.24 | -
602035-00-3201-3300 | Перевозка железнодорожным транспортом ресурсов группы "Вода дистиллированная" на расстояние в интервале от 3201 км до 3300 км | 1т груза | - | - | - | - | 7097.32 | -
602035-00-3301-3400 | Перевозка железнодорожным транспортом ресурсов группы "Вода дистиллированная" на расстояние в интервале от 3301 км до 3400 км | 1т груза | - | - | - | - | 7283.39 | -
602035-00-3401-3500 | Перевозка железнодорожным транспортом ресурсов группы "Вода дистиллированная" на расстояние в интервале от 3401 км до 3500 км | 1т груза | - | - | - | - | 7469.75 | -
602035-00-3501-3600 | Перевозка железнодорожным транспортом ресурсов группы "Вода дистиллированная" на расстояние в интервале от 3501 км до 3600 км | 1т груза | - | - | - | - | 7655.82 | -
602035-00-3601-3700 | Перевозка железнодорожным транспортом ресурсов группы "Вода дистиллированная" на расстояние в интервале от 3601 км до 3700 км | 1т груза | - | - | - | - | 7841.9 | -
602035-00-3701-3800 | Перевозка железнодорожным транспортом ресурсов группы "Вода дистиллированная" на расстояние в интервале от 3701 км до 3800 км | 1т груза | - | - | - | - | 8027.98 | -
602035-00-3801-3900 | Перевозка железнодорожным транспортом ресурсов группы "Вода дистиллированная" на расстояние в интервале от 3801 км до 3900 км | 1т груза | - | - | - | - | 8214.05 | -
602035-00-3901-4000 | Перевозка железнодорожным транспортом ресурсов группы "Вода дистиллированная" на расстояние в интервале от 3901 км до 4000 км | 1т груза | - | - | - | - | 8400.41 | -
602035-00-4001-4100 | Перевозка железнодорожным транспортом ресурсов группы "Вода дистиллированная" на расстояние в интервале от 4001 км до 4100 км | 1т груза | - | - | - | - | 8586.49 | -
602035-00-4101-4200 | Перевозка железнодорожным транспортом ресурсов группы "Вода дистиллированная" на расстояние в интервале от 4101 км до 4200 км | 1т груза | - | - | - | - | 8772.56 | -
602035-00-4201-4300 | Перевозка железнодорожным транспортом ресурсов группы "Вода дистиллированная" на расстояние в интервале от 4201 км до 4300 км | 1т груза | - | - | - | - | 8958.64 | -
602035-00-4301-4400 | Перевозка железнодорожным транспортом ресурсов группы "Вода дистиллированная" на расстояние в интервале от 4301 км до 4400 км | 1т груза | - | - | - | - | 9144.71 | -
602035-00-4401-4500 | Перевозка железнодорожным транспортом ресурсов группы "Вода дистиллированная" на расстояние в интервале от 4401 км до 4500 км | 1т груза | - | - | - | - | 9331.07 | -
602035-00-4501-4600 | Перевозка железнодорожным транспортом ресурсов группы "Вода дистиллированная" на расстояние в интервале от 4501 км до 4600 км | 1т груза | - | - | - | - | 9517.15 | -
602035-00-4601-4700 | Перевозка железнодорожным транспортом ресурсов группы "Вода дистиллированная" на расстояние в интервале от 4601 км до 4700 км | 1т груза | - | - | - | - | 9703.22 | -
602035-00-4701-4800 | Перевозка железнодорожным транспортом ресурсов группы "Вода дистиллированная" на расстояние в интервале от 4701 км до 4800 км | 1т груза | - | - | - | - | 9889.3 | -
602035-00-4801-4900 | Перевозка железнодорожным транспортом ресурсов группы "Вода дистиллированная" на расстояние в интервале от 4801 км до 4900 км | 1т груза | - | - | - | - | 10075.37 | -
602035-00-4901-5000 | Перевозка железнодорожным транспортом ресурсов группы "Вода дистиллированная" на расстояние в интервале от 4901 км до 5000 км | 1т груза | - | - | - | - | 10261.73 | -
602035-00-5001-5100 | Перевозка железнодорожным транспортом ресурсов группы "Вода дистиллированная" на расстояние в интервале от 5001 км до 5100 км | 1т груза | - | - | - | - | 10447.81 | -
602035-00-5101-5200 | Перевозка железнодорожным транспортом ресурсов группы "Вода дистиллированная" на расстояние в интервале от 5101 км до 5200 км | 1т груза | - | - | - | - | 10633.88 | -
602035-00-5201-5300 | Перевозка железнодорожным транспортом ресурсов группы "Вода дистиллированная" на расстояние в интервале от 5201 км до 5300 км | 1т груза | - | - | - | - | 10819.96 | -
602035-00-5301-5400 | Перевозка железнодорожным транспортом ресурсов группы "Вода дистиллированная" на расстояние в интервале от 5301 км до 5400 км | 1т груза | - | - | - | - | 11006.03 | -
602035-00-5401-5500 | Перевозка железнодорожным транспортом ресурсов группы "Вода дистиллированная" на расстояние в интервале от 5401 км до 5500 км | 1т груза | - | - | - | - | 11192.39 | -
602035-00-5501-5700 | Перевозка железнодорожным транспортом ресурсов группы "Вода дистиллированная" на расстояние в интервале от 5501 км до 5700 км | 1т груза | - | - | - | - | 11471.51 | -
602035-00-5701-5900 | Перевозка железнодорожным транспортом ресурсов группы "Вода дистиллированная" на расстояние в интервале от 5701 км до 5900 км | 1т груза | - | - | - | - | 11843.66 | -
602035-00-5901-6100 | Перевозка железнодорожным транспортом ресурсов группы "Вода дистиллированная" на расстояние в интервале от 5901 км до 6100 км | 1т груза | - | - | - | - | 12216.09 | -
602035-00-6101-6300 | Перевозка железнодорожным транспортом ресурсов группы "Вода дистиллированная" на расстояние в интервале от 6101 км до 6300 км | 1т груза | - | - | - | - | 12588.24 | -
602035-00-6301-6500 | Перевозка железнодорожным транспортом ресурсов группы "Вода дистиллированная" на расстояние в интервале от 6301 км до 6500 км | 1т груза | - | - | - | - | 12960.39 | -
602035-00-6501-6700 | Перевозка железнодорожным транспортом ресурсов группы "Вода дистиллированная" на расстояние в интервале от 6501 км до 6700 км | 1т груза | - | - | - | - | 13332.83 | -
602035-00-6701-6900 | Перевозка железнодорожным транспортом ресурсов группы "Вода дистиллированная" на расстояние в интервале от 6701 км до 6900 км | 1т груза | - | - | - | - | 13704.98 | -
602035-00-6901-7100 | Перевозка железнодорожным транспортом ресурсов группы "Вода дистиллированная" на расстояние в интервале от 6901 км до 7100 км | 1т груза | - | - | - | - | 14077.41 | -
602035-00-7101-7300 | Перевозка железнодорожным транспортом ресурсов группы "Вода дистиллированная" на расстояние в интервале от 7101 км до 7300 км | 1т груза | - | - | - | - | 14449.56 | -
602035-00-7301-7500 | Перевозка железнодорожным транспортом ресурсов группы "Вода дистиллированная" на расстояние в интервале от 7301 км до 7500 км | 1т груза | - | - | - | - | 14821.72 | -
602035-00-7501-7700 | Перевозка железнодорожным транспортом ресурсов группы "Вода дистиллированная" на расстояние в интервале от 7501 км до 7700 км | 1т груза | - | - | - | - | 15194.15 | -
602035-00-7701-7900 | Перевозка железнодорожным транспортом ресурсов группы "Вода дистиллированная" на расстояние в интервале от 7701 км до 7900 км | 1т груза | - | - | - | - | 15566.3 | -
602035-00-7901-8100 | Перевозка железнодорожным транспортом ресурсов группы "Вода дистиллированная" на расстояние в интервале от 7901 км до 8100 км | 1т груза | - | - | - | - | 15938.73 | -
602035-00-8101-8300 | Перевозка железнодорожным транспортом ресурсов группы "Вода дистиллированная" на расстояние в интервале от 8101 км до 8300 км | 1т груза | - | - | - | - | 16310.88 | -
602035-00-8301-8500 | Перевозка железнодорожным транспортом ресурсов группы "Вода дистиллированная" на расстояние в интервале от 8301 км до 8500 км | 1т груза | - | - | - | - | 16683.04 | -
602035-00-8501-8700 | Перевозка железнодорожным транспортом ресурсов группы "Вода дистиллированная" на расстояние в интервале от 8501 км до 8700 км | 1т груза | - | - | - | - | 17055.47 | -
602035-00-8701-8900 | Перевозка железнодорожным транспортом ресурсов группы "Вода дистиллированная" на расстояние в интервале от 8701 км до 8900 км | 1т груза | - | - | - | - | 17427.62 | -
602035-00-8901-9100 | Перевозка железнодорожным транспортом ресурсов группы "Вода дистиллированная" на расстояние в интервале от 8901 км до 9100 км | 1т груза | - | - | - | - | 17799.77 | -
602035-00-9101-9300 | Перевозка железнодорожным транспортом ресурсов группы "Вода дистиллированная" на расстояние в интервале от 9101 км до 9300 км | 1т груза | - | - | - | - | 18172.21 | -
602035-00-9301-9500 | Перевозка железнодорожным транспортом ресурсов группы "Вода дистиллированная" на расстояние в интервале от 9301 км до 9500 км | 1т груза | - | - | - | - | 18544.36 | -
602035-00-9501-9700 | Перевозка железнодорожным транспортом ресурсов группы "Вода дистиллированная" на расстояние в интервале от 9501 км до 9700 км | 1т груза | - | - | - | - | 18916.79 | -
602035-00-9701-9900 | Перевозка железнодорожным транспортом ресурсов группы "Вода дистиллированная" на расстояние в интервале от 9701 км до 9900 км | 1т груза | - | - | - | - | 19288.94 | -
488142-00-0001-0005 | Перевозка железнодорожным транспортом ресурсов группы "Водород сжатый" на расстояние в интервале от 1 км до 5 км | 1т груза | - | - | - | - | 1183.17 | -
488142-00-0006-0010 | Перевозка железнодорожным транспортом ресурсов группы "Водород сжатый" на расстояние в интервале от 6 км до 10 км | 1т груза | - | - | - | - | 1200.23 | -
488142-00-0011-0015 | Перевозка железнодорожным транспортом ресурсов группы "Водород сжатый" на расстояние в интервале от 11 км до 15 км | 1т груза | - | - | - | - | 1214.97 | -
488142-00-0016-0020 | Перевозка железнодорожным транспортом ресурсов группы "Водород сжатый" на расстояние в интервале от 16 км до 20 км | 1т груза | - | - | - | - | 1229.38 | -
488142-00-0021-0025 | Перевозка железнодорожным транспортом ресурсов группы "Водород сжатый" на расстояние в интервале от 21 км до 25 км | 1т груза | - | - | - | - | 1244.13 | -
488142-00-0026-0030 | Перевозка железнодорожным транспортом ресурсов группы "Водород сжатый" на расстояние в интервале от 26 км до 30 км | 1т груза | - | - | - | - | 1258.54 | -
488142-00-0031-0035 | Перевозка железнодорожным транспортом ресурсов группы "Водород сжатый" на расстояние в интервале от 31 км до 35 км | 1т груза | - | - | - | - | 1273.28 | -
488142-00-0036-0040 | Перевозка железнодорожным транспортом ресурсов группы "Водород сжатый" на расстояние в интервале от 36 км до 40 км | 1т груза | - | - | - | - | 1287.69 | -
488142-00-0041-0045 | Перевозка железнодорожным транспортом ресурсов группы "Водород сжатый" на расстояние в интервале от 41 км до 45 км | 1т груза | - | - | - | - | 1302.43 | -
488142-00-0046-0050 | Перевозка железнодорожным транспортом ресурсов группы "Водород сжатый" на расстояние в интервале от 46 км до 50 км | 1т груза | - | - | - | - | 1317.17 | -
488142-00-0051-0060 | Перевозка железнодорожным транспортом ресурсов группы "Водород сжатый" на расстояние в интервале от 51 км до 60 км | 1т груза | - | - | - | - | 1337.63 | -
488142-00-0061-0070 | Перевозка железнодорожным транспортом ресурсов группы "Водород сжатый" на расстояние в интервале от 61 км до 70 км | 1т груза | - | - | - | - | 1366.78 | -
488142-00-0071-0080 | Перевозка железнодорожным транспортом ресурсов группы "Водород сжатый" на расстояние в интервале от 71 км до 80 км | 1т груза | - | - | - | - | 1395.93 | -
488142-00-0081-0090 | Перевозка железнодорожным транспортом ресурсов группы "Водород сжатый" на расстояние в интервале от 81 км до 90 км | 1т груза | - | - | - | - | 1425.08 | -
488142-00-0091-0100 | Перевозка железнодорожным транспортом ресурсов группы "Водород сжатый" на расстояние в интервале от 91 км до 100 км | 1т груза | - | - | - | - | 1454.23 | -
488142-00-0101-0120 | Перевозка железнодорожным транспортом ресурсов группы "Водород сжатый" на расстояние в интервале от 101 км до 120 км | 1т груза | - | - | - | - | 1498.13 | -
488142-00-0121-0140 | Перевозка железнодорожным транспортом ресурсов группы "Водород сжатый" на расстояние в интервале от 121 км до 140 км | 1т груза | - | - | - | - | 1556.43 | -
488142-00-0141-0160 | Перевозка железнодорожным транспортом ресурсов группы "Водород сжатый" на расстояние в интервале от 141 км до 160 км | 1т груза | - | - | - | - | 1614.74 | -
488142-00-0161-0180 | Перевозка железнодорожным транспортом ресурсов группы "Водород сжатый" на расстояние в интервале от 161 км до 180 км | 1т груза | - | - | - | - | 1665.75 | -
488142-00-0181-0200 | Перевозка железнодорожным транспортом ресурсов группы "Водород сжатый" на расстояние в интервале от 181 км до 200 км | 1т груза | - | - | - | - | 1715.11 | -
488142-00-0201-0220 | Перевозка железнодорожным транспортом ресурсов группы "Водород сжатый" на расстояние в интервале от 201 км до 220 км | 1т груза | - | - | - | - | 1767.45 | -
488142-00-0221-0240 | Перевозка железнодорожным транспортом ресурсов группы "Водород сжатый" на расстояние в интервале от 221 км до 240 км | 1т груза | - | - | - | - | 1813.82 | -
488142-00-0241-0260 | Перевозка железнодорожным транспортом ресурсов группы "Водород сжатый" на расстояние в интервале от 241 км до 260 км | 1т груза | - | - | - | - | 1863.84 | -
488142-00-0261-0280 | Перевозка железнодорожным транспортом ресурсов группы "Водород сжатый" на расстояние в интервале от 261 км до 280 км | 1т груза | - | - | - | - | 1913.19 | -
488142-00-0281-0300 | Перевозка железнодорожным транспортом ресурсов группы "Водород сжатый" на расстояние в интервале от 281 км до 300 км | 1т груза | - | - | - | - | 1961.22 | -
488142-00-0301-0330 | Перевозка железнодорожным транспортом ресурсов группы "Водород сжатый" на расстояние в интервале от 301 км до 330 км | 1т груза | - | - | - | - | 2022.34 | -
488142-00-0331-0360 | Перевозка железнодорожным транспортом ресурсов группы "Водород сжатый" на расстояние в интервале от 331 км до 360 км | 1т груза | - | - | - | - | 2095.55 | -
488142-00-0361-0390 | Перевозка железнодорожным транспортом ресурсов группы "Водород сжатый" на расстояние в интервале от 361 км до 390 км | 1т груза | - | - | - | - | 2167.43 | -
488142-00-0391-0420 | Перевозка железнодорожным транспортом ресурсов группы "Водород сжатый" на расстояние в интервале от 391 км до 420 км | 1т груза | - | - | - | - | 2237.98 | -
488142-00-0421-0450 | Перевозка железнодорожным транспортом ресурсов группы "Водород сжатый" на расстояние в интервале от 421 км до 450 км | 1т груза | - | - | - | - | 2316.49 | -
488142-00-0451-0480 | Перевозка железнодорожным транспортом ресурсов группы "Водород сжатый" на расстояние в интервале от 451 км до 480 км | 1т груза | - | - | - | - | 2385.05 | -
488142-00-0481-0510 | Перевозка железнодорожным транспортом ресурсов группы "Водород сжатый" на расстояние в интервале от 481 км до 510 км | 1т груза | - | - | - | - | 2452.63 | -
488142-00-0511-0540 | Перевозка железнодорожным транспортом ресурсов группы "Водород сжатый" на расстояние в интервале от 511 км до 540 км | 1т груза | - | - | - | - | 2529.81 | -
488142-00-0541-0570 | Перевозка железнодорожным транспортом ресурсов группы "Водород сжатый" на расстояние в интервале от 541 км до 570 км | 1т груза | - | - | - | - | 2595.39 | -
488142-00-0571-0600 | Перевозка железнодорожным транспортом ресурсов группы "Водород сжатый" на расстояние в интервале от 571 км до 600 км | 1т груза | - | - | - | - | 2671.91 | -
488142-00-0601-0640 | Перевозка железнодорожным транспортом ресурсов группы "Водород сжатый" на расстояние в интервале от 601 км до 640 км | 1т груза | - | - | - | - | 2748.26 | -
488142-00-0641-0680 | Перевозка железнодорожным транспортом ресурсов группы "Водород сжатый" на расстояние в интервале от 641 км до 680 км | 1т груза | - | - | - | - | 2849.63 | -
488142-00-0681-0720 | Перевозка железнодорожным транспортом ресурсов группы "Водород сжатый" на расстояние в интервале от 681 км до 720 км | 1т груза | - | - | - | - | 2936.08 | -
488142-00-0721-0760 | Перевозка железнодорожным транспортом ресурсов группы "Водород сжатый" на расстояние в интервале от 721 км до 760 км | 1т груза | - | - | - | - | 3036.45 | -
488142-00-0761-0800 | Перевозка железнодорожным транспортом ресурсов группы "Водород сжатый" на расстояние в интервале от 761 км до 800 км | 1т груза | - | - | - | - | 3120.24 | -
488142-00-0801-0840 | Перевозка железнодорожным транспортом ресурсов группы "Водород сжатый" на расстояние в интервале от 801 км до 840 км | 1т груза | - | - | - | - | 3219.95 | -
488142-00-0841-0880 | Перевозка железнодорожным транспортом ресурсов группы "Водород сжатый" на расстояние в интервале от 841 км до 880 км | 1т груза | - | - | - | - | 3319.66 | -
488142-00-0881-0920 | Перевозка железнодорожным транспортом ресурсов группы "Водород сжатый" на расстояние в интервале от 881 км до 920 км | 1т груза | - | - | - | - | 3400.14 | -
488142-00-0921-0960 | Перевозка железнодорожным транспортом ресурсов группы "Водород сжатый" на расстояние в интервале от 921 км до 960 км | 1т груза | - | - | - | - | 3498.86 | -
488142-00-0961-1000 | Перевозка железнодорожным транспортом ресурсов группы "Водород сжатый" на расстояние в интервале от 961 км до 1000 км | 1т груза | - | - | - | - | 3577.02 | -
488142-00-1001-1050 | Перевозка железнодорожным транспортом ресурсов группы "Водород сжатый" на расстояние в интервале от 1001 км до 1050 км | 1т груза | - | - | - | - | 3687.16 | -
488142-00-1051-1100 | Перевозка железнодорожным транспортом ресурсов группы "Водород сжатый" на расстояние в интервале от 1051 км до 1100 км | 1т груза | - | - | - | - | 3809.39 | -
488142-00-1101-1150 | Перевозка железнодорожным транспортом ресурсов группы "Водород сжатый" на расстояние в интервале от 1101 км до 1150 км | 1т груза | - | - | - | - | 3908.09 | -
488142-00-1151-1200 | Перевозка железнодорожным транспортом ресурсов группы "Водород сжатый" на расстояние в интервале от 1151 км до 1200 км | 1т груза | - | - | - | - | 4029.33 | -
488142-00-1201-1250 | Перевозка железнодорожным транспортом ресурсов группы "Водород сжатый" на расстояние в интервале от 1201 км до 1250 км | 1т груза | - | - | - | - | 4124.72 | -
488142-00-1251-1300 | Перевозка железнодорожным транспортом ресурсов группы "Водород сжатый" на расстояние в интервале от 1251 км до 1300 км | 1т груза | - | - | - | - | 4244.96 | -
488142-00-1301-1350 | Перевозка железнодорожным транспортом ресурсов группы "Водород сжатый" на расстояние в интервале от 1301 км до 1350 км | 1т груза | - | - | - | - | 4337.03 | -
488142-00-1351-1400 | Перевозка железнодорожным транспортом ресурсов группы "Водород сжатый" на расстояние в интервале от 1351 км до 1400 км | 1т груза | - | - | - | - | 4456.28 | -
488142-00-1401-1450 | Перевозка железнодорожным транспортом ресурсов группы "Водород сжатый" на расстояние в интервале от 1401 км до 1450 км | 1т груза | - | - | - | - | 4575.53 | -
488142-00-1451-1500 | Перевозка железнодорожным транспортом ресурсов группы "Водород сжатый" на расстояние в интервале от 1451 км до 1500 км | 1т груза | - | - | - | - | 4663.29 | -
488142-00-1501-1600 | Перевозка железнодорожным транспортом ресурсов группы "Водород сжатый" на расстояние в интервале от 1501 км до 1600 км | 1т груза | - | - | - | - | 4840.67 | -
488142-00-1601-1700 | Перевозка железнодорожным транспортом ресурсов группы "Водород сжатый" на расстояние в интервале от 1601 км до 1700 км | 1т груза | - | - | - | - | 5041.72 | -
488142-00-1701-1800 | Перевозка железнодорожным транспортом ресурсов группы "Водород сжатый" на расстояние в интервале от 1701 км до 1800 км | 1т груза | - | - | - | - | 5238.79 | -
488142-00-1801-1900 | Перевозка железнодорожным транспортом ресурсов группы "Водород сжатый" на расстояние в интервале от 1801 км до 1900 км | 1т груза | - | - | - | - | 5470.66 | -
488142-00-1901-2000 | Перевозка железнодорожным транспортом ресурсов группы "Водород сжатый" на расстояние в интервале от 1901 км до 2000 км | 1т груза | - | - | - | - | 5661.43 | -
488142-00-2001-2100 | Перевозка железнодорожным транспортом ресурсов группы "Водород сжатый" на расстояние в интервале от 2001 км до 2100 км | 1т груза | - | - | - | - | 5847.57 | -
488142-00-2101-2200 | Перевозка железнодорожным транспортом ресурсов группы "Водород сжатый" на расстояние в интервале от 2101 км до 2200 км | 1т груза | - | - | - | - | 6075.46 | -
488142-00-2201-2300 | Перевозка железнодорожным транспортом ресурсов группы "Водород сжатый" на расстояние в интервале от 2201 км до 2300 км | 1т груза | - | - | - | - | 6255.3 | -
488142-00-2301-2400 | Перевозка железнодорожным транспортом ресурсов группы "Водород сжатый" на расстояние в интервале от 2301 км до 2400 км | 1т груза | - | - | - | - | 6430.83 | -
488142-00-2401-2500 | Перевозка железнодорожным транспортом ресурсов группы "Водород сжатый" на расстояние в интервале от 2401 км до 2500 км | 1т груза | - | - | - | - | 6654.41 | -
488142-00-2501-2600 | Перевозка железнодорожным транспортом ресурсов группы "Водород сжатый" на расстояние в интервале от 2501 км до 2600 км | 1т груза | - | - | - | - | 6823.64 | -
488142-00-2601-2700 | Перевозка железнодорожным транспортом ресурсов группы "Водород сжатый" на расстояние в интервале от 2601 км до 2700 км | 1т груза | - | - | - | - | 6988.9 | -
488142-00-2701-2800 | Перевозка железнодорожным транспортом ресурсов группы "Водород сжатый" на расстояние в интервале от 2701 км до 2800 км | 1т груза | - | - | - | - | 7208.18 | -
488142-00-2801-2900 | Перевозка железнодорожным транспортом ресурсов группы "Водород сжатый" на расстояние в интервале от 2801 км до 2900 км | 1т груза | - | - | - | - | 7366.8 | -
488142-00-2901-3000 | Перевозка железнодорожным транспортом ресурсов группы "Водород сжатый" на расстояние в интервале от 2901 км до 3000 км | 1т груза | - | - | - | - | 7521.12 | -
488142-00-3001-3100 | Перевозка железнодорожным транспортом ресурсов группы "Водород сжатый" на расстояние в интервале от 3001 км до 3100 км | 1т груза | - | - | - | - | 7588.74 | -
488142-00-3101-3200 | Перевозка железнодорожным транспортом ресурсов группы "Водород сжатый" на расстояние в интервале от 3101 км до 3200 км | 1т груза | - | - | - | - | 7799.61 | -
488142-00-3201-3300 | Перевозка железнодорожным транспортом ресурсов группы "Водород сжатый" на расстояние в интервале от 3201 км до 3300 км | 1т груза | - | - | - | - | 8010.48 | -
488142-00-3301-3400 | Перевозка железнодорожным транспортом ресурсов группы "Водород сжатый" на расстояние в интервале от 3301 км до 3400 км | 1т груза | - | - | - | - | 8221.68 | -
488142-00-3401-3500 | Перевозка железнодорожным транспортом ресурсов группы "Водород сжатый" на расстояние в интервале от 3401 км до 3500 км | 1т груза | - | - | - | - | 8432.55 | -
488142-00-3501-3600 | Перевозка железнодорожным транспортом ресурсов группы "Водород сжатый" на расстояние в интервале от 3501 км до 3600 км | 1т груза | - | - | - | - | 8643.42 | -
488142-00-3601-3700 | Перевозка железнодорожным транспортом ресурсов группы "Водород сжатый" на расстояние в интервале от 3601 км до 3700 км | 1т груза | - | - | - | - | 8854.29 | -
488142-00-3701-3800 | Перевозка железнодорожным транспортом ресурсов группы "Водород сжатый" на расстояние в интервале от 3701 км до 3800 км | 1т груза | - | - | - | - | 9065.49 | -
488142-00-3801-3900 | Перевозка железнодорожным транспортом ресурсов группы "Водород сжатый" на расстояние в интервале от 3801 км до 3900 км | 1т груза | - | - | - | - | 9276.36 | -
488142-00-3901-4000 | Перевозка железнодорожным транспортом ресурсов группы "Водород сжатый" на расстояние в интервале от 3901 км до 4000 км | 1т груза | - | - | - | - | 9487.23 | -
488142-00-4001-4100 | Перевозка железнодорожным транспортом ресурсов группы "Водород сжатый" на расстояние в интервале от 4001 км до 4100 км | 1т груза | - | - | - | - | 9698.11 | -
488142-00-4101-4200 | Перевозка железнодорожным транспортом ресурсов группы "Водород сжатый" на расстояние в интервале от 4101 км до 4200 км | 1т груза | - | - | - | - | 9909.3 | -
488142-00-4201-4300 | Перевозка железнодорожным транспортом ресурсов группы "Водород сжатый" на расстояние в интервале от 4201 км до 4300 км | 1т груза | - | - | - | - | 10120.18 | -
488142-00-4301-4400 | Перевозка железнодорожным транспортом ресурсов группы "Водород сжатый" на расстояние в интервале от 4301 км до 4400 км | 1т груза | - | - | - | - | 10331.05 | -
488142-00-4401-4500 | Перевозка железнодорожным транспортом ресурсов группы "Водород сжатый" на расстояние в интервале от 4401 км до 4500 км | 1т груза | - | - | - | - | 10541.92 | -
488142-00-4501-4600 | Перевозка железнодорожным транспортом ресурсов группы "Водород сжатый" на расстояние в интервале от 4501 км до 4600 км | 1т груза | - | - | - | - | 10753.12 | -
488142-00-4601-4700 | Перевозка железнодорожным транспортом ресурсов группы "Водород сжатый" на расстояние в интервале от 4601 км до 4700 км | 1т груза | - | - | - | - | 10963.99 | -
488142-00-4701-4800 | Перевозка железнодорожным транспортом ресурсов группы "Водород сжатый" на расстояние в интервале от 4701 км до 4800 км | 1т груза | - | - | - | - | 11174.86 | -
488142-00-4801-4900 | Перевозка железнодорожным транспортом ресурсов группы "Водород сжатый" на расстояние в интервале от 4801 км до 4900 км | 1т груза | - | - | - | - | 11385.73 | -
488142-00-4901-5000 | Перевозка железнодорожным транспортом ресурсов группы "Водород сжатый" на расстояние в интервале от 4901 км до 5000 км | 1т груза | - | - | - | - | 11596.93 | -
488142-00-5001-5100 | Перевозка железнодорожным транспортом ресурсов группы "Водород сжатый" на расстояние в интервале от 5001 км до 5100 км | 1т груза | - | - | - | - | 11807.8 | -
488142-00-5101-5200 | Перевозка железнодорожным транспортом ресурсов группы "Водород сжатый" на расстояние в интервале от 5101 км до 5200 км | 1т груза | - | - | - | - | 12018.67 | -
488142-00-5201-5300 | Перевозка железнодорожным транспортом ресурсов группы "Водород сжатый" на расстояние в интервале от 5201 км до 5300 км | 1т груза | - | - | - | - | 12229.54 | -
488142-00-5301-5400 | Перевозка железнодорожным транспортом ресурсов группы "Водород сжатый" на расстояние в интервале от 5301 км до 5400 км | 1т груза | - | - | - | - | 12440.74 | -
488142-00-5401-5500 | Перевозка железнодорожным транспортом ресурсов группы "Водород сжатый" на расстояние в интервале от 5401 км до 5500 км | 1т груза | - | - | - | - | 12651.61 | -
488142-00-5501-5700 | Перевозка железнодорожным транспортом ресурсов группы "Водород сжатый" на расстояние в интервале от 5501 км до 5700 км | 1т груза | - | - | - | - | 12968.08 | -
488142-00-5701-5900 | Перевозка железнодорожным транспортом ресурсов группы "Водород сжатый" на расстояние в интервале от 5701 км до 5900 км | 1т груза | - | - | - | - | 13389.83 | -
488142-00-5901-6100 | Перевозка железнодорожным транспортом ресурсов группы "Водород сжатый" на расстояние в интервале от 5901 км до 6100 км | 1т груза | - | - | - | - | 13811.9 | -
488142-00-6101-6300 | Перевозка железнодорожным транспортом ресурсов группы "Водород сжатый" на расстояние в интервале от 6101 км до 6300 км | 1т груза | - | - | - | - | 14233.64 | -
488142-00-6301-6500 | Перевозка железнодорожным транспортом ресурсов группы "Водород сжатый" на расстояние в интервале от 6301 км до 6500 км | 1т груза | - | - | - | - | 14655.71 | -
488142-00-6501-6700 | Перевозка железнодорожным транспортом ресурсов группы "Водород сжатый" на расстояние в интервале от 6501 км до 6700 км | 1т груза | - | - | - | - | 15077.45 | -
488142-00-6701-6900 | Перевозка железнодорожным транспортом ресурсов группы "Водород сжатый" на расстояние в интервале от 6701 км до 6900 км | 1т груза | - | - | - | - | 15499.52 | -
488142-00-6901-7100 | Перевозка железнодорожным транспортом ресурсов группы "Водород сжатый" на расстояние в интервале от 6901 км до 7100 км | 1т груза | - | - | - | - | 15921.27 | -
488142-00-7101-7300 | Перевозка железнодорожным транспортом ресурсов группы "Водород сжатый" на расстояние в интервале от 7101 км до 7300 км | 1т груза | - | - | - | - | 16343.34 | -
488142-00-7301-7500 | Перевозка железнодорожным транспортом ресурсов группы "Водород сжатый" на расстояние в интервале от 7301 км до 7500 км | 1т груза | - | - | - | - | 16765.08 | -
488142-00-7501-7700 | Перевозка железнодорожным транспортом ресурсов группы "Водород сжатый" на расстояние в интервале от 7501 км до 7700 км | 1т груза | - | - | - | - | 17187.15 | -
488142-00-7701-7900 | Перевозка железнодорожным транспортом ресурсов группы "Водород сжатый" на расстояние в интервале от 7701 км до 7900 км | 1т груза | - | - | - | - | 17608.89 | -
488142-00-7901-8100 | Перевозка железнодорожным транспортом ресурсов группы "Водород сжатый" на расстояние в интервале от 7901 км до 8100 км | 1т груза | - | - | - | - | 18030.96 | -
488142-00-8101-8300 | Перевозка железнодорожным транспортом ресурсов группы "Водород сжатый" на расстояние в интервале от 8101 км до 8300 км | 1т груза | - | - | - | - | 18452.71 | -
488142-00-8301-8500 | Перевозка железнодорожным транспортом ресурсов группы "Водород сжатый" на расстояние в интервале от 8301 км до 8500 км | 1т груза | - | - | - | - | 18874.77 | -
488142-00-8501-8700 | Перевозка железнодорожным транспортом ресурсов группы "Водород сжатый" на расстояние в интервале от 8501 км до 8700 км | 1т груза | - | - | - | - | 19296.52 | -
488142-00-8701-8900 | Перевозка железнодорожным транспортом ресурсов группы "Водород сжатый" на расстояние в интервале от 8701 км до 8900 км | 1т груза | - | - | - | - | 19718.59 | -
488142-00-8901-9100 | Перевозка железнодорожным транспортом ресурсов группы "Водород сжатый" на расстояние в интервале от 8901 км до 9100 км | 1т груза | - | - | - | - | 20140.33 | -
488142-00-9101-9300 | Перевозка железнодорожным транспортом ресурсов группы "Водород сжатый" на расстояние в интервале от 9101 км до 9300 км | 1т груза | - | - | - | - | 20562.4 | -
488142-00-9301-9500 | Перевозка железнодорожным транспортом ресурсов группы "Водород сжатый" на расстояние в интервале от 9301 км до 9500 км | 1т груза | - | - | - | - | 20984.14 | -
488142-00-9501-9700 | Перевозка железнодорожным транспортом ресурсов группы "Водород сжатый" на расстояние в интервале от 9501 км до 9700 км | 1т груза | - | - | - | - | 21405.89 | -
488142-00-9701-9900 | Перевозка железнодорожным транспортом ресурсов группы "Водород сжатый" на расстояние в интервале от 9701 км до 9900 км | 1т груза | - | - | - | - | 21827.96 | -
626025-00-0001-0005 | Перевозка железнодорожным транспортом ресурсов группы "Войлок строительный" на расстояние в интервале от 1 км до 5 км | 1т груза | - | - | - | - | 2259.46 | -
626025-00-0006-0010 | Перевозка железнодорожным транспортом ресурсов группы "Войлок строительный" на расстояние в интервале от 6 км до 10 км | 1т груза | - | - | - | - | 2288.4 | -
626025-00-0011-0015 | Перевозка железнодорожным транспортом ресурсов группы "Войлок строительный" на расстояние в интервале от 11 км до 15 км | 1т груза | - | - | - | - | 2312.52 | -
626025-00-0016-0020 | Перевозка железнодорожным транспортом ресурсов группы "Войлок строительный" на расстояние в интервале от 16 км до 20 км | 1т груза | - | - | - | - | 2336.64 | -
626025-00-0021-0025 | Перевозка железнодорожным транспортом ресурсов группы "Войлок строительный" на расстояние в интервале от 21 км до 25 км | 1т груза | - | - | - | - | 2361.36 | -
626025-00-0026-0030 | Перевозка железнодорожным транспортом ресурсов группы "Войлок строительный" на расстояние в интервале от 26 км до 30 км | 1т груза | - | - | - | - | 2385.48 | -
626025-00-0031-0035 | Перевозка железнодорожным транспортом ресурсов группы "Войлок строительный" на расстояние в интервале от 31 км до 35 км | 1т груза | - | - | - | - | 2409.61 | -
626025-00-0036-0040 | Перевозка железнодорожным транспортом ресурсов группы "Войлок строительный" на расстояние в интервале от 36 км до 40 км | 1т груза | - | - | - | - | 2434.33 | -
626025-00-0041-0045 | Перевозка железнодорожным транспортом ресурсов группы "Войлок строительный" на расстояние в интервале от 41 км до 45 км | 1т груза | - | - | - | - | 2458.45 | -
626025-00-0046-0050 | Перевозка железнодорожным транспортом ресурсов группы "Войлок строительный" на расстояние в интервале от 46 км до 50 км | 1т груза | - | - | - | - | 2482.57 | -
626025-00-0051-0060 | Перевозка железнодорожным транспортом ресурсов группы "Войлок строительный" на расстояние в интервале от 51 км до 60 км | 1т груза | - | - | - | - | 2517.25 | -
626025-00-0061-0070 | Перевозка железнодорожным транспортом ресурсов группы "Войлок строительный" на расстояние в интервале от 61 км до 70 км | 1т груза | - | - | - | - | 2566.09 | -
626025-00-0071-0080 | Перевозка железнодорожным транспортом ресурсов группы "Войлок строительный" на расстояние в интервале от 71 км до 80 км | 1т груза | - | - | - | - | 2614.34 | -
626025-00-0081-0090 | Перевозка железнодорожным транспортом ресурсов группы "Войлок строительный" на расстояние в интервале от 81 км до 90 км | 1т груза | - | - | - | - | 2663.18 | -
626025-00-0091-0100 | Перевозка железнодорожным транспортом ресурсов группы "Войлок строительный" на расстояние в интервале от 91 км до 100 км | 1т груза | - | - | - | - | 2712.03 | -
626025-00-0101-0120 | Перевозка железнодорожным транспортом ресурсов группы "Войлок строительный" на расстояние в интервале от 101 км до 120 км | 1т груза | - | - | - | - | 2784.99 | -
626025-00-0121-0140 | Перевозка железнодорожным транспортом ресурсов группы "Войлок строительный" на расстояние в интервале от 121 км до 140 км | 1т груза | - | - | - | - | 2882.08 | -
626025-00-0141-0160 | Перевозка железнодорожным транспортом ресурсов группы "Войлок строительный" на расстояние в интервале от 141 км до 160 км | 1т груза | - | - | - | - | 2979.77 | -
626025-00-0161-0180 | Перевозка железнодорожным транспортом ресурсов группы "Войлок строительный" на расстояние в интервале от 161 км до 180 км | 1т груза | - | - | - | - | 3065.42 | -
626025-00-0181-0200 | Перевозка железнодорожным транспортом ресурсов группы "Войлок строительный" на расстояние в интервале от 181 км до 200 км | 1т груза | - | - | - | - | 3148.06 | -
626025-00-0201-0220 | Перевозка железнодорожным транспортом ресурсов группы "Войлок строительный" на расстояние в интервале от 201 км до 220 км | 1т груза | - | - | - | - | 3235.51 | -
626025-00-0221-0240 | Перевозка железнодорожным транспортом ресурсов группы "Войлок строительный" на расстояние в интервале от 221 км до 240 км | 1т груза | - | - | - | - | 3313.34 | -
626025-00-0241-0260 | Перевозка железнодорожным транспортом ресурсов группы "Войлок строительный" на расстояние в интервале от 241 км до 260 км | 1т груза | - | - | - | - | 3397.18 | -
626025-00-0261-0280 | Перевозка железнодорожным транспортом ресурсов группы "Войлок строительный" на расстояние в интервале от 261 км до 280 км | 1т груза | - | - | - | - | 3479.82 | -
626025-00-0281-0300 | Перевозка железнодорожным транспортом ресурсов группы "Войлок строительный" на расстояние в интервале от 281 км до 300 км | 1т груза | - | - | - | - | 3560.65 | -
626025-00-0301-0330 | Перевозка железнодорожным транспортом ресурсов группы "Войлок строительный" на расстояние в интервале от 301 км до 330 км | 1т груза | - | - | - | - | 3663.19 | -
626025-00-0331-0360 | Перевозка железнодорожным транспортом ресурсов группы "Войлок строительный" на расстояние в интервале от 331 км до 360 км | 1т груза | - | - | - | - | 3785.65 | -
626025-00-0361-0390 | Перевозка железнодорожным транспортом ресурсов группы "Войлок строительный" на расстояние в интервале от 361 км до 390 км | 1т груза | - | - | - | - | 3906.29 | -
626025-00-0391-0420 | Перевозка железнодорожным транспортом ресурсов группы "Войлок строительный" на расстояние в интервале от 391 км до 420 км | 1т груза | - | - | - | - | 4024.53 | -
626025-00-0421-0450 | Перевозка железнодорожным транспортом ресурсов группы "Войлок строительный" на расстояние в интервале от 421 км до 450 км | 1т груза | - | - | - | - | 4156.02 | -
626025-00-0451-0480 | Перевозка железнодорожным транспортом ресурсов группы "Войлок строительный" на расстояние в интервале от 451 км до 480 км | 1т груза | - | - | - | - | 4271.85 | -
626025-00-0481-0510 | Перевозка железнодорожным транспортом ресурсов группы "Войлок строительный" на расстояние в интервале от 481 км до 510 км | 1т груза | - | - | - | - | 4385.27 | -
626025-00-0511-0540 | Перевозка железнодорожным транспортом ресурсов группы "Войлок строительный" на расстояние в интервале от 511 км до 540 км | 1т груза | - | - | - | - | 4514.34 | -
626025-00-0541-0570 | Перевозка железнодорожным транспортом ресурсов группы "Войлок строительный" на расстояние в интервале от 541 км до 570 км | 1т груза | - | - | - | - | 4624.76 | -
626025-00-0571-0600 | Перевозка железнодорожным транспортом ресурсов группы "Войлок строительный" на расстояние в интервале от 571 км до 600 км | 1т груза | - | - | - | - | 4753.23 | -
626025-00-0601-0640 | Перевозка железнодорожным транспортом ресурсов группы "Войлок строительный" на расстояние в интервале от 601 км до 640 км | 1т груза | - | - | - | - | 4881.14 | -
626025-00-0641-0680 | Перевозка железнодорожным транспортом ресурсов группы "Войлок строительный" на расстояние в интервале от 641 км до 680 км | 1т груза | - | - | - | - | 5051.23 | -
626025-00-0681-0720 | Перевозка железнодорожным транспортом ресурсов группы "Войлок строительный" на расстояние в интервале от 681 км до 720 км | 1т груза | - | - | - | - | 5196.64 | -
626025-00-0721-0760 | Перевозка железнодорожным транспортом ресурсов группы "Войлок строительный" на расстояние в интервале от 721 км до 760 км | 1т груза | - | - | - | - | 5364.93 | -
626025-00-0761-0800 | Перевозка железнодорожным транспортом ресурсов группы "Войлок строительный" на расстояние в интервале от 761 км до 800 км | 1т груза | - | - | - | - | 5506.73 | -
626025-00-0801-0840 | Перевозка железнодорожным транспортом ресурсов группы "Войлок строительный" на расстояние в интервале от 801 км до 840 км | 1т груза | - | - | - | - | 5673.81 | -
626025-00-0841-0880 | Перевозка железнодорожным транспортом ресурсов группы "Войлок строительный" на расстояние в интервале от 841 км до 880 км | 1т груза | - | - | - | - | 5840.29 | -
626025-00-0881-0920 | Перевозка железнодорожным транспортом ресурсов группы "Войлок строительный" на расстояние в интервале от 881 км до 920 км | 1т груза | - | - | - | - | 5976.67 | -
626025-00-0921-0960 | Перевозка железнодорожным транспортом ресурсов группы "Войлок строительный" на расстояние в интервале от 921 км до 960 км | 1т груза | - | - | - | - | 6141.95 | -
626025-00-0961-1000 | Перевозка железнодорожным транспортом ресурсов группы "Войлок строительный" на расстояние в интервале от 961 км до 1000 км | 1т груза | - | - | - | - | 6273.51 | -
626025-00-1001-1050 | Перевозка железнодорожным транспортом ресурсов группы "Войлок строительный" на расстояние в интервале от 1001 км до 1050 км | 1т груза | - | - | - | - | 6458.69 | -
626025-00-1051-1100 | Перевозка железнодорожным транспортом ресурсов группы "Войлок строительный" на расстояние в интервале от 1051 км до 1100 км | 1т груза | - | - | - | - | 6663.78 | -
626025-00-1101-1150 | Перевозка железнодорожным транспортом ресурсов группы "Войлок строительный" на расстояние в интервале от 1101 км до 1150 км | 1т груза | - | - | - | - | 6830.34 | -
626025-00-1151-1200 | Перевозка железнодорожным транспортом ресурсов группы "Войлок строительный" на расстояние в интервале от 1151 км до 1200 км | 1т груза | - | - | - | - | 7033.63 | -
626025-00-1201-1250 | Перевозка железнодорожным транспортом ресурсов группы "Войлок строительный" на расстояние в интервале от 1201 км до 1250 км | 1т груза | - | - | - | - | 7194.77 | -
626025-00-1251-1300 | Перевозка железнодорожным транспортом ресурсов группы "Войлок строительный" на расстояние в интервале от 1251 км до 1300 км | 1т груза | - | - | - | - | 7396.85 | -
626025-00-1301-1350 | Перевозка железнодорожным транспортом ресурсов группы "Войлок строительный" на расстояние в интервале от 1301 км до 1350 км | 1т груза | - | - | - | - | 7553.18 | -
626025-00-1351-1400 | Перевозка железнодорожным транспортом ресурсов группы "Войлок строительный" на расстояние в интервале от 1351 км до 1400 км | 1т груза | - | - | - | - | 7752.85 | -
626025-00-1401-1450 | Перевозка железнодорожным транспортом ресурсов группы "Войлок строительный" на расстояние в интервале от 1401 км до 1450 км | 1т груза | - | - | - | - | 7953.12 | -
626025-00-1451-1500 | Перевозка железнодорожным транспортом ресурсов группы "Войлок строительный" на расстояние в интервале от 1451 км до 1500 км | 1т груза | - | - | - | - | 8102.22 | -
626025-00-1501-1600 | Перевозка железнодорожным транспортом ресурсов группы "Войлок строительный" на расстояние в интервале от 1501 км до 1600 км | 1т груза | - | - | - | - | 8399.63 | -
626025-00-1601-1700 | Перевозка железнодорожным транспортом ресурсов группы "Войлок строительный" на расстояние в интервале от 1601 км до 1700 км | 1т груза | - | - | - | - | 8739.37 | -
626025-00-1701-1800 | Перевозка железнодорожным транспортом ресурсов группы "Войлок строительный" на расстояние в интервале от 1701 км до 1800 км | 1т груза | - | - | - | - | 9072.49 | -
626025-00-1801-1900 | Перевозка железнодорожным транспортом ресурсов группы "Войлок строительный" на расстояние в интервале от 1801 км до 1900 км | 1т груза | - | - | - | - | 9462.2 | -
626025-00-1901-2000 | Перевозка железнодорожным транспортом ресурсов группы "Войлок строительный" на расстояние в интервале от 1901 км до 2000 км | 1т груза | - | - | - | - | 9784.48 | -
626025-00-2001-2100 | Перевозка железнодорожным транспортом ресурсов группы "Войлок строительный" на расстояние в интервале от 2001 км до 2100 км | 1т груза | - | - | - | - | 10100.14 | -
626025-00-2101-2200 | Перевозка железнодорожным транспортом ресурсов группы "Войлок строительный" на расстояние в интервале от 2101 км до 2200 км | 1т груза | - | - | - | - | 10482.63 | -
626025-00-2201-2300 | Перевозка железнодорожным транспортом ресурсов группы "Войлок строительный" на расстояние в интервале от 2201 км до 2300 км | 1т груза | - | - | - | - | 10788.05 | -
626025-00-2301-2400 | Перевозка железнодорожным транспортом ресурсов группы "Войлок строительный" на расстояние в интервале от 2301 км до 2400 км | 1т груза | - | - | - | - | 11086.25 | -
626025-00-2401-2500 | Перевозка железнодорожным транспортом ресурсов группы "Войлок строительный" на расстояние в интервале от 2401 км до 2500 км | 1т груза | - | - | - | - | 11462.12 | -
626025-00-2501-2600 | Перевозка железнодорожным транспортом ресурсов группы "Войлок строительный" на расстояние в интервале от 2501 км до 2600 км | 1т груза | - | - | - | - | 11749.48 | -
626025-00-2601-2700 | Перевозка железнодорожным транспортом ресурсов группы "Войлок строительный" на расстояние в интервале от 2601 км до 2700 км | 1т груза | - | - | - | - | 12030.83 | -
626025-00-2701-2800 | Перевозка железнодорожным транспортом ресурсов группы "Войлок строительный" на расстояние в интервале от 2701 км до 2800 км | 1т груза | - | - | - | - | 12399.47 | -
626025-00-2801-2900 | Перевозка железнодорожным транспортом ресурсов группы "Войлок строительный" на расстояние в интервале от 2801 км до 2900 км | 1т груза | - | - | - | - | 12669.97 | -
626025-00-2901-3000 | Перевозка железнодорожным транспортом ресурсов группы "Войлок строительный" на расстояние в интервале от 2901 км до 3000 км | 1т груза | - | - | - | - | 12933.85 | -
626025-00-3001-3100 | Перевозка железнодорожным транспортом ресурсов группы "Войлок строительный" на расстояние в интервале от 3001 км до 3100 км | 1т груза | - | - | - | - | 13042.62 | -
626025-00-3101-3200 | Перевозка железнодорожным транспортом ресурсов группы "Войлок строительный" на расстояние в интервале от 3101 км до 3200 км | 1т груза | - | - | - | - | 13397.74 | -
626025-00-3201-3300 | Перевозка железнодорожным транспортом ресурсов группы "Войлок строительный" на расстояние в интервале от 3201 км до 3300 км | 1т груза | - | - | - | - | 13752.86 | -
626025-00-3301-3400 | Перевозка железнодорожным транспортом ресурсов группы "Войлок строительный" на расстояние в интервале от 3301 км до 3400 км | 1т груза | - | - | - | - | 14108.58 | -
626025-00-3401-3500 | Перевозка железнодорожным транспортом ресурсов группы "Войлок строительный" на расстояние в интервале от 3401 км до 3500 км | 1т груза | - | - | - | - | 14463.7 | -
626025-00-3501-3600 | Перевозка железнодорожным транспортом ресурсов группы "Войлок строительный" на расстояние в интервале от 3501 км до 3600 км | 1т груза | - | - | - | - | 14818.82 | -
626025-00-3601-3700 | Перевозка железнодорожным транспортом ресурсов группы "Войлок строительный" на расстояние в интервале от 3601 км до 3700 км | 1т груза | - | - | - | - | 15173.94 | -
626025-00-3701-3800 | Перевозка железнодорожным транспортом ресурсов группы "Войлок строительный" на расстояние в интервале от 3701 км до 3800 км | 1т груза | - | - | - | - | 15529.66 | -
626025-00-3801-3900 | Перевозка железнодорожным транспортом ресурсов группы "Войлок строительный" на расстояние в интервале от 3801 км до 3900 км | 1т груза | - | - | - | - | 15884.78 | -
626025-00-3901-4000 | Перевозка железнодорожным транспортом ресурсов группы "Войлок строительный" на расстояние в интервале от 3901 км до 4000 км | 1т груза | - | - | - | - | 16239.9 | -
626025-00-4001-4100 | Перевозка железнодорожным транспортом ресурсов группы "Войлок строительный" на расстояние в интервале от 4001 км до 4100 км | 1т груза | - | - | - | - | 16595.02 | -
626025-00-4101-4200 | Перевозка железнодорожным транспортом ресурсов группы "Войлок строительный" на расстояние в интервале от 4101 км до 4200 км | 1т груза | - | - | - | - | 16950.74 | -
626025-00-4201-4300 | Перевозка железнодорожным транспортом ресурсов группы "Войлок строительный" на расстояние в интервале от 4201 км до 4300 км | 1т груза | - | - | - | - | 17305.86 | -
626025-00-4301-4400 | Перевозка железнодорожным транспортом ресурсов группы "Войлок строительный" на расстояние в интервале от 4301 км до 4400 км | 1т груза | - | - | - | - | 17660.98 | -
626025-00-4401-4500 | Перевозка железнодорожным транспортом ресурсов группы "Войлок строительный" на расстояние в интервале от 4401 км до 4500 км | 1т груза | - | - | - | - | 18016.7 | -
626025-00-4501-4600 | Перевозка железнодорожным транспортом ресурсов группы "Войлок строительный" на расстояние в интервале от 4501 км до 4600 км | 1т груза | - | - | - | - | 18371.82 | -
626025-00-4601-4700 | Перевозка железнодорожным транспортом ресурсов группы "Войлок строительный" на расстояние в интервале от 4601 км до 4700 км | 1т груза | - | - | - | - | 18726.94 | -
626025-00-4701-4800 | Перевозка железнодорожным транспортом ресурсов группы "Войлок строительный" на расстояние в интервале от 4701 км до 4800 км | 1т груза | - | - | - | - | 19082.06 | -
626025-00-4801-4900 | Перевозка железнодорожным транспортом ресурсов группы "Войлок строительный" на расстояние в интервале от 4801 км до 4900 км | 1т груза | - | - | - | - | 19437.78 | -
626025-00-4901-5000 | Перевозка железнодорожным транспортом ресурсов группы "Войлок строительный" на расстояние в интервале от 4901 км до 5000 км | 1т груза | - | - | - | - | 19792.9 | -
626025-00-5001-5100 | Перевозка железнодорожным транспортом ресурсов группы "Войлок строительный" на расстояние в интервале от 5001 км до 5100 км | 1т груза | - | - | - | - | 20148.02 | -
626025-00-5101-5200 | Перевозка железнодорожным транспортом ресурсов группы "Войлок строительный" на расстояние в интервале от 5101 км до 5200 км | 1т груза | - | - | - | - | 20503.14 | -
626025-00-5201-5300 | Перевозка железнодорожным транспортом ресурсов группы "Войлок строительный" на расстояние в интервале от 5201 км до 5300 км | 1т груза | - | - | - | - | 20858.86 | -
626025-00-5301-5400 | Перевозка железнодорожным транспортом ресурсов группы "Войлок строительный" на расстояние в интервале от 5301 км до 5400 км | 1т груза | - | - | - | - | 21213.98 | -
626025-00-5401-5500 | Перевозка железнодорожным транспортом ресурсов группы "Войлок строительный" на расстояние в интервале от 5401 км до 5500 км | 1т груза | - | - | - | - | 21569.1 | -
626025-00-5501-5700 | Перевозка железнодорожным транспортом ресурсов группы "Войлок строительный" на расстояние в интервале от 5501 км до 5700 км | 1т груза | - | - | - | - | 22101.79 | -
626025-00-5701-5900 | Перевозка железнодорожным транспортом ресурсов группы "Войлок строительный" на расстояние в интервале от 5701 км до 5900 км | 1т груза | - | - | - | - | 22812.62 | -
626025-00-5901-6100 | Перевозка железнодорожным транспортом ресурсов группы "Войлок строительный" на расстояние в интервале от 5901 км до 6100 км | 1т груза | - | - | - | - | 23523.46 | -
626025-00-6101-6300 | Перевозка железнодорожным транспортом ресурсов группы "Войлок строительный" на расстояние в интервале от 6101 км до 6300 км | 1т груза | - | - | - | - | 24233.7 | -
626025-00-6301-6500 | Перевозка железнодорожным транспортом ресурсов группы "Войлок строительный" на расстояние в интервале от 6301 км до 6500 км | 1т груза | - | - | - | - | 24944.54 | -
626025-00-6501-6700 | Перевозка железнодорожным транспортом ресурсов группы "Войлок строительный" на расстояние в интервале от 6501 км до 6700 км | 1т груза | - | - | - | - | 25654.78 | -
626025-00-6701-6900 | Перевозка железнодорожным транспортом ресурсов группы "Войлок строительный" на расстояние в интервале от 6701 км до 6900 км | 1т груза | - | - | - | - | 26365.62 | -
626025-00-6901-7100 | Перевозка железнодорожным транспортом ресурсов группы "Войлок строительный" на расстояние в интервале от 6901 км до 7100 км | 1т груза | - | - | - | - | 27075.86 | -
626025-00-7101-7300 | Перевозка железнодорожным транспортом ресурсов группы "Войлок строительный" на расстояние в интервале от 7101 км до 7300 км | 1т груза | - | - | - | - | 27786.7 | -
626025-00-7301-7500 | Перевозка железнодорожным транспортом ресурсов группы "Войлок строительный" на расстояние в интервале от 7301 км до 7500 км | 1т груза | - | - | - | - | 28496.94 | -
626025-00-7501-7700 | Перевозка железнодорожным транспортом ресурсов группы "Войлок строительный" на расстояние в интервале от 7501 км до 7700 км | 1т груза | - | - | - | - | 29207.78 | -
626025-00-7701-7900 | Перевозка железнодорожным транспортом ресурсов группы "Войлок строительный" на расстояние в интервале от 7701 км до 7900 км | 1т груза | - | - | - | - | 29918.02 | -
626025-00-7901-8100 | Перевозка железнодорожным транспортом ресурсов группы "Войлок строительный" на расстояние в интервале от 7901 км до 8100 км | 1т груза | - | - | - | - | 30628.86 | -
626025-00-8101-8300 | Перевозка железнодорожным транспортом ресурсов группы "Войлок строительный" на расстояние в интервале от 8101 км до 8300 км | 1т груза | - | - | - | - | 31339.11 | -
626025-00-8301-8500 | Перевозка железнодорожным транспортом ресурсов группы "Войлок строительный" на расстояние в интервале от 8301 км до 8500 км | 1т груза | - | - | - | - | 32049.94 | -
626025-00-8501-8700 | Перевозка железнодорожным транспортом ресурсов группы "Войлок строительный" на расстояние в интервале от 8501 км до 8700 км | 1т груза | - | - | - | - | 32760.19 | -
626025-00-8701-8900 | Перевозка железнодорожным транспортом ресурсов группы "Войлок строительный" на расстояние в интервале от 8701 км до 8900 км | 1т груза | - | - | - | - | 33471.02 | -
626025-00-8901-9100 | Перевозка железнодорожным транспортом ресурсов группы "Войлок строительный" на расстояние в интервале от 8901 км до 9100 км | 1т груза | - | - | - | - | 34181.27 | -
626025-00-9101-9300 | Перевозка железнодорожным транспортом ресурсов группы "Войлок строительный" на расстояние в интервале от 9101 км до 9300 км | 1т груза | - | - | - | - | 34892.1 | -
626025-00-9301-9500 | Перевозка железнодорожным транспортом ресурсов группы "Войлок строительный" на расстояние в интервале от 9301 км до 9500 км | 1т груза | - | - | - | - | 35602.35 | -
626025-00-9501-9700 | Перевозка железнодорожным транспортом ресурсов группы "Войлок строительный" на расстояние в интервале от 9501 км до 9700 км | 1т груза | - | - | - | - | 36313.18 | -
626025-00-9701-9900 | Перевозка железнодорожным транспортом ресурсов группы "Войлок строительный" на расстояние в интервале от 9701 км до 9900 км | 1т груза | - | - | - | - | 37023.43 | -
463022-00-0001-0005 | Перевозка железнодорожным транспортом ресурсов группы "Волокна искусственные и синтетические, не поименованные в алфавите" на расстояние в интервале от 1 км до 5 км | 1т груза | - | - | - | - | 1765.12 | -
463022-00-0006-0010 | Перевозка железнодорожным транспортом ресурсов группы "Волокна искусственные и синтетические, не поименованные в алфавите" на расстояние в интервале от 6 км до 10 км | 1т груза | - | - | - | - | 1784.53 | -
463022-00-0011-0015 | Перевозка железнодорожным транспортом ресурсов группы "Волокна искусственные и синтетические, не поименованные в алфавите" на расстояние в интервале от 11 км до 15 км | 1т груза | - | - | - | - | 1800.88 | -
463022-00-0016-0020 | Перевозка железнодорожным транспортом ресурсов группы "Волокна искусственные и синтетические, не поименованные в алфавите" на расстояние в интервале от 16 км до 20 км | 1т груза | - | - | - | - | 1817.61 | -
463022-00-0021-0025 | Перевозка железнодорожным транспортом ресурсов группы "Волокна искусственные и синтетические, не поименованные в алфавите" на расстояние в интервале от 21 км до 25 км | 1т груза | - | - | - | - | 1834.35 | -
463022-00-0026-0030 | Перевозка железнодорожным транспортом ресурсов группы "Волокна искусственные и синтетические, не поименованные в алфавите" на расстояние в интервале от 26 км до 30 км | 1т груза | - | - | - | - | 1850.7 | -
463022-00-0031-0035 | Перевозка железнодорожным транспортом ресурсов группы "Волокна искусственные и синтетические, не поименованные в алфавите" на расстояние в интервале от 31 км до 35 км | 1т груза | - | - | - | - | 1867.43 | -
463022-00-0036-0040 | Перевозка железнодорожным транспортом ресурсов группы "Волокна искусственные и синтетические, не поименованные в алфавите" на расстояние в интервале от 36 км до 40 км | 1т груза | - | - | - | - | 1883.78 | -
463022-00-0041-0045 | Перевозка железнодорожным транспортом ресурсов группы "Волокна искусственные и синтетические, не поименованные в алфавите" на расстояние в интервале от 41 км до 45 км | 1т груза | - | - | - | - | 1900.51 | -
463022-00-0046-0050 | Перевозка железнодорожным транспортом ресурсов группы "Волокна искусственные и синтетические, не поименованные в алфавите" на расстояние в интервале от 46 км до 50 км | 1т груза | - | - | - | - | 1916.86 | -
463022-00-0051-0060 | Перевозка железнодорожным транспортом ресурсов группы "Волокна искусственные и синтетические, не поименованные в алфавите" на расстояние в интервале от 51 км до 60 км | 1т груза | - | - | - | - | 1940.43 | -
463022-00-0061-0070 | Перевозка железнодорожным транспортом ресурсов группы "Волокна искусственные и синтетические, не поименованные в алфавите" на расстояние в интервале от 61 км до 70 км | 1т груза | - | - | - | - | 1973.51 | -
463022-00-0071-0080 | Перевозка железнодорожным транспортом ресурсов группы "Волокна искусственные и синтетические, не поименованные в алфавите" на расстояние в интервале от 71 км до 80 км | 1т груза | - | - | - | - | 2006.98 | -
463022-00-0081-0090 | Перевозка железнодорожным транспортом ресурсов группы "Волокна искусственные и синтетические, не поименованные в алфавите" на расстояние в интервале от 81 км до 90 км | 1т груза | - | - | - | - | 2040.06 | -
463022-00-0091-0100 | Перевозка железнодорожным транспортом ресурсов группы "Волокна искусственные и синтетические, не поименованные в алфавите" на расстояние в интервале от 91 км до 100 км | 1т груза | - | - | - | - | 2073.14 | -
463022-00-0101-0120 | Перевозка железнодорожным транспортом ресурсов группы "Волокна искусственные и синтетические, не поименованные в алфавите" на расстояние в интервале от 101 км до 120 км | 1т груза | - | - | - | - | 2122.96 | -
463022-00-0121-0140 | Перевозка железнодорожным транспортом ресурсов группы "Волокна искусственные и синтетические, не поименованные в алфавите" на расстояние в интервале от 121 км до 140 км | 1т груза | - | - | - | - | 2189.12 | -
463022-00-0141-0160 | Перевозка железнодорожным транспортом ресурсов группы "Волокна искусственные и синтетические, не поименованные в алфавите" на расстояние в интервале от 141 км до 160 км | 1т груза | - | - | - | - | 2255.29 | -
463022-00-0161-0180 | Перевозка железнодорожным транспортом ресурсов группы "Волокна искусственные и синтетические, не поименованные в алфавите" на расстояние в интервале от 161 км до 180 км | 1т груза | - | - | - | - | 2314.19 | -
463022-00-0181-0200 | Перевозка железнодорожным транспортом ресурсов группы "Волокна искусственные и синтетические, не поименованные в алфавите" на расстояние в интервале от 181 км до 200 км | 1т груза | - | - | - | - | 2371.19 | -
463022-00-0201-0220 | Перевозка железнодорожным транспортом ресурсов группы "Волокна искусственные и синтетические, не поименованные в алфавите" на расстояние в интервале от 201 км до 220 км | 1т груза | - | - | - | - | 2430.86 | -
463022-00-0221-0240 | Перевозка железнодорожным транспортом ресурсов группы "Волокна искусственные и синтетические, не поименованные в алфавите" на расстояние в интервале от 221 км до 240 км | 1т груза | - | - | - | - | 2484.8 | -
463022-00-0241-0260 | Перевозка железнодорожным транспортом ресурсов группы "Волокна искусственные и синтетические, не поименованные в алфавите" на расстояние в интервале от 241 км до 260 км | 1т груза | - | - | - | - | 2542.56 | -
463022-00-0261-0280 | Перевозка железнодорожным транспортом ресурсов группы "Волокна искусственные и синтетические, не поименованные в алфавите" на расстояние в интервале от 261 км до 280 км | 1т груза | - | - | - | - | 2599.17 | -
463022-00-0281-0300 | Перевозка железнодорожным транспортом ресурсов группы "Волокна искусственные и синтетические, не поименованные в алфавите" на расстояние в интервале от 281 км до 300 км | 1т груза | - | - | - | - | 2655.02 | -
463022-00-0301-0330 | Перевозка железнодорожным транспортом ресурсов группы "Волокна искусственные и синтетические, не поименованные в алфавите" на расстояние в интервале от 301 км до 330 км | 1т груза | - | - | - | - | 2725.7 | -
463022-00-0331-0360 | Перевозка железнодорожным транспортом ресурсов группы "Волокна искусственные и синтетические, не поименованные в алфавите" на расстояние в интервале от 331 км до 360 км | 1т груза | - | - | - | - | 2810.04 | -
463022-00-0361-0390 | Перевозка железнодорожным транспортом ресурсов группы "Волокна искусственные и синтетические, не поименованные в алфавите" на расстояние в интервале от 361 км до 390 км | 1т груза | - | - | - | - | 2893.25 | -
463022-00-0391-0420 | Перевозка железнодорожным транспортом ресурсов группы "Волокна искусственные и синтетические, не поименованные в алфавите" на расстояние в интервале от 391 км до 420 км | 1т груза | - | - | - | - | 2974.92 | -
463022-00-0421-0450 | Перевозка железнодорожным транспортом ресурсов группы "Волокна искусственные и синтетические, не поименованные в алфавите" на расстояние в интервале от 421 км до 450 км | 1т груза | - | - | - | - | 3065 | -
463022-00-0451-0480 | Перевозка железнодорожным транспортом ресурсов группы "Волокна искусственные и синтетические, не поименованные в алфавите" на расстояние в интервале от 451 км до 480 км | 1т груза | - | - | - | - | 3145.15 | -
463022-00-0481-0510 | Перевозка железнодорожным транспортом ресурсов группы "Волокна искусственные и синтетические, не поименованные в алфавите" на расстояние в интервале от 481 км до 510 км | 1т груза | - | - | - | - | 3223.38 | -
463022-00-0511-0540 | Перевозка железнодорожным транспортом ресурсов группы "Волокна искусственные и синтетические, не поименованные в алфавите" на расстояние в интервале от 511 км до 540 км | 1т груза | - | - | - | - | 3312.31 | -
463022-00-0541-0570 | Перевозка железнодорожным транспортом ресурсов группы "Волокна искусственные и синтетические, не поименованные в алфавите" на расстояние в интервале от 541 км до 570 км | 1т груза | - | - | - | - | 3389.02 | -
463022-00-0571-0600 | Перевозка железнодорожным транспортом ресурсов группы "Волокна искусственные и синтетические, не поименованные в алфавите" на расстояние в интервале от 571 км до 600 км | 1т груза | - | - | - | - | 3477.19 | -
463022-00-0601-0640 | Перевозка железнодорожным транспортом ресурсов группы "Волокна искусственные и синтетические, не поименованные в алфавите" на расстояние в интервале от 601 км до 640 км | 1т груза | - | - | - | - | 3566.05 | -
463022-00-0641-0680 | Перевозка железнодорожным транспортом ресурсов группы "Волокна искусственные и синтетические, не поименованные в алфавите" на расстояние в интервале от 641 км до 680 км | 1т груза | - | - | - | - | 3682.71 | -
463022-00-0681-0720 | Перевозка железнодорожным транспортом ресурсов группы "Волокна искусственные и синтетические, не поименованные в алфавите" на расстояние в интервале от 681 км до 720 км | 1т груза | - | - | - | - | 3784.1 | -
463022-00-0721-0760 | Перевозка железнодорожным транспортом ресурсов группы "Волокна искусственные и синтетические, не поименованные в алфавите" на расстояние в интервале от 721 км до 760 км | 1т груза | - | - | - | - | 3899.62 | -
463022-00-0761-0800 | Перевозка железнодорожным транспортом ресурсов группы "Волокна искусственные и синтетические, не поименованные в алфавите" на расстояние в интервале от 761 км до 800 км | 1т груза | - | - | - | - | 3998.33 | -
463022-00-0801-0840 | Перевозка железнодорожным транспортом ресурсов группы "Волокна искусственные и синтетические, не поименованные в алфавите" на расстояние в интервале от 801 км до 840 км | 1т груза | - | - | - | - | 4113.09 | -
463022-00-0841-0880 | Перевозка железнодорожным транспортом ресурсов группы "Волокна искусственные и синтетические, не поименованные в алфавите" на расстояние в интервале от 841 км до 880 км | 1т груза | - | - | - | - | 4227.85 | -
463022-00-0881-0920 | Перевозка железнодорожным транспортом ресурсов группы "Волокна искусственные и синтетические, не поименованные в алфавите" на расстояние в интервале от 881 км до 920 км | 1т груза | - | - | - | - | 4323.12 | -
463022-00-0921-0960 | Перевозка железнодорожным транспортом ресурсов группы "Волокна искусственные и синтетические, не поименованные в алфавите" на расстояние в интервале от 921 км до 960 км | 1т груза | - | - | - | - | 4437.11 | -
463022-00-0961-1000 | Перевозка железнодорожным транспортом ресурсов группы "Волокна искусственные и синтетические, не поименованные в алфавите" на расстояние в интервале от 961 км до 1000 км | 1т груза | - | - | - | - | 4529.33 | -
463022-00-1001-1050 | Перевозка железнодорожным транспортом ресурсов группы "Волокна искусственные и синтетические, не поименованные в алфавите" на расстояние в интервале от 1001 км до 1050 км | 1т груза | - | - | - | - | 4656.62 | -
463022-00-1051-1100 | Перевозка железнодорожным транспортом ресурсов группы "Волокна искусственные и синтетические, не поименованные в алфавите" на расстояние в интервале от 1051 км до 1100 км | 1т груза | - | - | - | - | 4797.96 | -
463022-00-1101-1150 | Перевозка железнодорожным транспортом ресурсов группы "Волокна искусственные и синтетические, не поименованные в алфавите" на расстояние в интервале от 1101 км до 1150 км | 1т груза | - | - | - | - | 4914.48 | -
463022-00-1151-1200 | Перевозка железнодорожным транспортом ресурсов группы "Волокна искусственные и синтетические, не поименованные в алфавите" на расстояние в интервале от 1151 км до 1200 км | 1т груза | - | - | - | - | 5054.68 | -
463022-00-1201-1250 | Перевозка железнодорожным транспортом ресурсов группы "Волокна искусственные и синтетические, не поименованные в алфавите" на расстояние в интервале от 1201 км до 1250 км | 1т груза | - | - | - | - | 5168.13 | -
463022-00-1251-1300 | Перевозка железнодорожным транспортом ресурсов группы "Волокна искусственные и синтетические, не поименованные в алфавите" на расстояние в интервале от 1251 км до 1300 км | 1т груза | - | - | - | - | 5307.19 | -
463022-00-1301-1350 | Перевозка железнодорожным транспортом ресурсов группы "Волокна искусственные и синтетические, не поименованные в алфавите" на расстояние в интервале от 1301 км до 1350 км | 1т груза | - | - | - | - | 5417.21 | -
463022-00-1351-1400 | Перевозка железнодорожным транспортом ресурсов группы "Волокна искусственные и синтетические, не поименованные в алфавите" на расстояние в интервале от 1351 км до 1400 км | 1т груза | - | - | - | - | 5555.11 | -
463022-00-1401-1450 | Перевозка железнодорожным транспортом ресурсов группы "Волокна искусственные и синтетические, не поименованные в алфавите" на расстояние в интервале от 1401 км до 1450 км | 1т груза | - | - | - | - | 5693.02 | -
463022-00-1451-1500 | Перевозка железнодорожным транспортом ресурсов группы "Волокна искусственные и синтетические, не поименованные в алфавите" на расстояние в интервале от 1451 км до 1500 км | 1т груза | - | - | - | - | 5798.46 | -
463022-00-1501-1600 | Перевозка железнодорожным транспортом ресурсов группы "Волокна искусственные и синтетические, не поименованные в алфавите" на расстояние в интервале от 1501 км до 1600 км | 1т груза | - | - | - | - | 6003.98 | -
463022-00-1601-1700 | Перевозка железнодорожным транспортом ресурсов группы "Волокна искусственные и синтетические, не поименованные в алфавите" на расстояние в интервале от 1601 км до 1700 км | 1т груза | - | - | - | - | 6241.59 | -
463022-00-1701-1800 | Перевозка железнодорожным транспортом ресурсов группы "Волокна искусственные и синтетические, не поименованные в алфавите" на расстояние в интервале от 1701 км до 1800 км | 1т груза | - | - | - | - | 6474.62 | -
463022-00-1801-1900 | Перевозка железнодорожным транспортом ресурсов группы "Волокна искусственные и синтетические, не поименованные в алфавите" на расстояние в интервале от 1801 км до 1900 км | 1т груза | - | - | - | - | 6743.94 | -
463022-00-1901-2000 | Перевозка железнодорожным транспортом ресурсов группы "Волокна искусственные и синтетические, не поименованные в алфавите" на расстояние в интервале от 1901 км до 2000 км | 1т груза | - | - | - | - | 6970.47 | -
463022-00-2001-2100 | Перевозка железнодорожным транспортом ресурсов группы "Волокна искусственные и синтетические, не поименованные в алфавите" на расстояние в интервале от 2001 км до 2100 км | 1т груза | - | - | - | - | 7192.42 | -
463022-00-2101-2200 | Перевозка железнодорожным транспортом ресурсов группы "Волокна искусственные и синтетические, не поименованные в алфавите" на расстояние в интервале от 2101 км до 2200 км | 1т груза | - | - | - | - | 7457.54 | -
463022-00-2201-2300 | Перевозка железнодорожным транспортом ресурсов группы "Волокна искусственные и синтетические, не поименованные в алфавите" на расстояние в интервале от 2201 км до 2300 км | 1т груза | - | - | - | - | 7673 | -
463022-00-2301-2400 | Перевозка железнодорожным транспортом ресурсов группы "Волокна искусственные и синтетические, не поименованные в алфавите" на расстояние в интервале от 2301 км до 2400 км | 1т груза | - | - | - | - | 7883.87 | -
463022-00-2401-2500 | Перевозка железнодорожным транспортом ресурсов группы "Волокна искусственные и синтетические, не поименованные в алфавите" на расстояние в интервале от 2401 км до 2500 км | 1т груза | - | - | - | - | 8144.4 | -
463022-00-2501-2600 | Перевозка железнодорожным транспортом ресурсов группы "Волокна искусственные и синтетические, не поименованные в алфавите" на расстояние в интервале от 2501 км до 2600 км | 1т груза | - | - | - | - | 8348.78 | -
463022-00-2601-2700 | Перевозка железнодорожным транспортом ресурсов группы "Волокна искусственные и синтетические, не поименованные в алфавите" на расстояние в интервале от 2601 км до 2700 км | 1т груза | - | - | - | - | 8548.95 | -
463022-00-2701-2800 | Перевозка железнодорожным транспортом ресурсов группы "Волокна искусственные и синтетические, не поименованные в алфавите" на расстояние в интервале от 2701 км до 2800 км | 1т груза | - | - | - | - | 8804.9 | -
463022-00-2801-2900 | Перевозка железнодорожным транспортом ресурсов группы "Волокна искусственные и синтетические, не поименованные в алфавите" на расстояние в интервале от 2801 км до 2900 км | 1т груза | - | - | - | - | 8998.2 | -
463022-00-2901-3000 | Перевозка железнодорожным транспортом ресурсов группы "Волокна искусственные и синтетические, не поименованные в алфавите" на расстояние в интервале от 2901 км до 3000 км | 1т груза | - | - | - | - | 9187.3 | -
463022-00-3001-3100 | Перевозка железнодорожным транспортом ресурсов группы "Волокна искусственные и синтетические, не поименованные в алфавите" на расстояние в интервале от 3001 км до 3100 км | 1т груза | - | - | - | - | 9089.45 | -
463022-00-3101-3200 | Перевозка железнодорожным транспортом ресурсов группы "Волокна искусственные и синтетические, не поименованные в алфавите" на расстояние в интервале от 3101 км до 3200 км | 1т груза | - | - | - | - | 9331.88 | -
463022-00-3201-3300 | Перевозка железнодорожным транспортом ресурсов группы "Волокна искусственные и синтетические, не поименованные в алфавите" на расстояние в интервале от 3201 км до 3300 км | 1т груза | - | - | - | - | 9574.3 | -
463022-00-3301-3400 | Перевозка железнодорожным транспортом ресурсов группы "Волокна искусственные и синтетические, не поименованные в алфавите" на расстояние в интервале от 3301 км до 3400 км | 1т груза | - | - | - | - | 9816.72 | -
463022-00-3401-3500 | Перевозка железнодорожным транспортом ресурсов группы "Волокна искусственные и синтетические, не поименованные в алфавите" на расстояние в интервале от 3401 км до 3500 км | 1т груза | - | - | - | - | 10059.51 | -
463022-00-3501-3600 | Перевозка железнодорожным транспортом ресурсов группы "Волокна искусственные и синтетические, не поименованные в алфавите" на расстояние в интервале от 3501 км до 3600 км | 1т груза | - | - | - | - | 10301.93 | -
463022-00-3601-3700 | Перевозка железнодорожным транспортом ресурсов группы "Волокна искусственные и синтетические, не поименованные в алфавите" на расстояние в интервале от 3601 км до 3700 км | 1т груза | - | - | - | - | 10544.36 | -
463022-00-3701-3800 | Перевозка железнодорожным транспортом ресурсов группы "Волокна искусственные и синтетические, не поименованные в алфавите" на расстояние в интервале от 3701 км до 3800 км | 1т груза | - | - | - | - | 10786.78 | -
463022-00-3801-3900 | Перевозка железнодорожным транспортом ресурсов группы "Волокна искусственные и синтетические, не поименованные в алфавите" на расстояние в интервале от 3801 км до 3900 км | 1т груза | - | - | - | - | 11029.57 | -
463022-00-3901-4000 | Перевозка железнодорожным транспортом ресурсов группы "Волокна искусственные и синтетические, не поименованные в алфавите" на расстояние в интервале от 3901 км до 4000 км | 1т груза | - | - | - | - | 11271.99 | -
463022-00-4001-4100 | Перевозка железнодорожным транспортом ресурсов группы "Волокна искусственные и синтетические, не поименованные в алфавите" на расстояние в интервале от 4001 км до 4100 км | 1т груза | - | - | - | - | 11514.42 | -
463022-00-4101-4200 | Перевозка железнодорожным транспортом ресурсов группы "Волокна искусственные и синтетические, не поименованные в алфавите" на расстояние в интервале от 4101 км до 4200 км | 1т груза | - | - | - | - | 11756.84 | -
463022-00-4201-4300 | Перевозка железнодорожным транспортом ресурсов группы "Волокна искусственные и синтетические, не поименованные в алфавите" на расстояние в интервале от 4201 км до 4300 км | 1т груза | - | - | - | - | 11999.26 | -
463022-00-4301-4400 | Перевозка железнодорожным транспортом ресурсов группы "Волокна искусственные и синтетические, не поименованные в алфавите" на расстояние в интервале от 4301 км до 4400 км | 1т груза | - | - | - | - | 12242.05 | -
463022-00-4401-4500 | Перевозка железнодорожным транспортом ресурсов группы "Волокна искусственные и синтетические, не поименованные в алфавите" на расстояние в интервале от 4401 км до 4500 км | 1т груза | - | - | - | - | 12484.48 | -
463022-00-4501-4600 | Перевозка железнодорожным транспортом ресурсов группы "Волокна искусственные и синтетические, не поименованные в алфавите" на расстояние в интервале от 4501 км до 4600 км | 1т груза | - | - | - | - | 12726.9 | -
463022-00-4601-4700 | Перевозка железнодорожным транспортом ресурсов группы "Волокна искусственные и синтетические, не поименованные в алфавите" на расстояние в интервале от 4601 км до 4700 км | 1т груза | - | - | - | - | 12969.32 | -
463022-00-4701-4800 | Перевозка железнодорожным транспортом ресурсов группы "Волокна искусственные и синтетические, не поименованные в алфавите" на расстояние в интервале от 4701 км до 4800 км | 1т груза | - | - | - | - | 13211.74 | -
463022-00-4801-4900 | Перевозка железнодорожным транспортом ресурсов группы "Волокна искусственные и синтетические, не поименованные в алфавите" на расстояние в интервале от 4801 км до 4900 км | 1т груза | - | - | - | - | 13454.53 | -
463022-00-4901-5000 | Перевозка железнодорожным транспортом ресурсов группы "Волокна искусственные и синтетические, не поименованные в алфавите" на расстояние в интервале от 4901 км до 5000 км | 1т груза | - | - | - | - | 13696.96 | -
463022-00-5001-5100 | Перевозка железнодорожным транспортом ресурсов группы "Волокна искусственные и синтетические, не поименованные в алфавите" на расстояние в интервале от 5001 км до 5100 км | 1т груза | - | - | - | - | 13939.38 | -
463022-00-5101-5200 | Перевозка железнодорожным транспортом ресурсов группы "Волокна искусственные и синтетические, не поименованные в алфавите" на расстояние в интервале от 5101 км до 5200 км | 1т груза | - | - | - | - | 14181.8 | -
463022-00-5201-5300 | Перевозка железнодорожным транспортом ресурсов группы "Волокна искусственные и синтетические, не поименованные в алфавите" на расстояние в интервале от 5201 км до 5300 км | 1т груза | - | - | - | - | 14424.23 | -
463022-00-5301-5400 | Перевозка железнодорожным транспортом ресурсов группы "Волокна искусственные и синтетические, не поименованные в алфавите" на расстояние в интервале от 5301 км до 5400 км | 1т груза | - | - | - | - | 14667.02 | -
463022-00-5401-5500 | Перевозка железнодорожным транспортом ресурсов группы "Волокна искусственные и синтетические, не поименованные в алфавите" на расстояние в интервале от 5401 км до 5500 км | 1т груза | - | - | - | - | 14909.44 | -
463022-00-5501-5700 | Перевозка железнодорожным транспортом ресурсов группы "Волокна искусственные и синтетические, не поименованные в алфавите" на расстояние в интервале от 5501 км до 5700 км | 1т груза | - | - | - | - | 15273.26 | -
463022-00-5701-5900 | Перевозка железнодорожным транспортом ресурсов группы "Волокна искусственные и синтетические, не поименованные в алфавите" на расстояние в интервале от 5701 км до 5900 км | 1т груза | - | - | - | - | 15758.1 | -
463022-00-5901-6100 | Перевозка железнодорожным транспортом ресурсов группы "Волокна искусственные и синтетические, не поименованные в алфавите" на расстояние в интервале от 5901 км до 6100 км | 1т груза | - | - | - | - | 16242.95 | -
463022-00-6101-6300 | Перевозка железнодорожным транспортом ресурсов группы "Волокна искусственные и синтетические, не поименованные в алфавите" на расстояние в интервале от 6101 км до 6300 км | 1т груза | - | - | - | - | 16728.16 | -
463022-00-6301-6500 | Перевозка железнодорожным транспортом ресурсов группы "Волокна искусственные и синтетические, не поименованные в алфавите" на расстояние в интервале от 6301 км до 6500 км | 1т груза | - | - | - | - | 17213.01 | -
463022-00-6501-6700 | Перевозка железнодорожным транспортом ресурсов группы "Волокна искусственные и синтетические, не поименованные в алфавите" на расстояние в интервале от 6501 км до 6700 км | 1т груза | - | - | - | - | 17698.22 | -
463022-00-6701-6900 | Перевозка железнодорожным транспортом ресурсов группы "Волокна искусственные и синтетические, не поименованные в алфавите" на расстояние в интервале от 6701 км до 6900 км | 1т груза | - | - | - | - | 18183.07 | -
463022-00-6901-7100 | Перевозка железнодорожным транспортом ресурсов группы "Волокна искусственные и синтетические, не поименованные в алфавите" на расстояние в интервале от 6901 км до 7100 км | 1т груза | - | - | - | - | 18668.28 | -
463022-00-7101-7300 | Перевозка железнодорожным транспортом ресурсов группы "Волокна искусственные и синтетические, не поименованные в алфавите" на расстояние в интервале от 7101 км до 7300 км | 1т груза | - | - | - | - | 19153.13 | -
463022-00-7301-7500 | Перевозка железнодорожным транспортом ресурсов группы "Волокна искусственные и синтетические, не поименованные в алфавите" на расстояние в интервале от 7301 км до 7500 км | 1т груза | - | - | - | - | 19637.97 | -
463022-00-7501-7700 | Перевозка железнодорожным транспортом ресурсов группы "Волокна искусственные и синтетические, не поименованные в алфавите" на расстояние в интервале от 7501 км до 7700 км | 1т груза | - | - | - | - | 20123.19 | -
463022-00-7701-7900 | Перевозка железнодорожным транспортом ресурсов группы "Волокна искусственные и синтетические, не поименованные в алфавите" на расстояние в интервале от 7701 км до 7900 км | 1т груза | - | - | - | - | 20608.03 | -
463022-00-7901-8100 | Перевозка железнодорожным транспортом ресурсов группы "Волокна искусственные и синтетические, не поименованные в алфавите" на расстояние в интервале от 7901 км до 8100 км | 1т груза | - | - | - | - | 21093.25 | -
463022-00-8101-8300 | Перевозка железнодорожным транспортом ресурсов группы "Волокна искусственные и синтетические, не поименованные в алфавите" на расстояние в интервале от 8101 км до 8300 км | 1т груза | - | - | - | - | 21578.09 | -
463022-00-8301-8500 | Перевозка железнодорожным транспортом ресурсов группы "Волокна искусственные и синтетические, не поименованные в алфавите" на расстояние в интервале от 8301 км до 8500 км | 1т груза | - | - | - | - | 22062.94 | -
463022-00-8501-8700 | Перевозка железнодорожным транспортом ресурсов группы "Волокна искусственные и синтетические, не поименованные в алфавите" на расстояние в интервале от 8501 км до 8700 км | 1т груза | - | - | - | - | 22548.15 | -
463022-00-8701-8900 | Перевозка железнодорожным транспортом ресурсов группы "Волокна искусственные и синтетические, не поименованные в алфавите" на расстояние в интервале от 8701 км до 8900 км | 1т груза | - | - | - | - | 23033 | -
463022-00-8901-9100 | Перевозка железнодорожным транспортом ресурсов группы "Волокна искусственные и синтетические, не поименованные в алфавите" на расстояние в интервале от 8901 км до 9100 км | 1т груза | - | - | - | - | 23518.21 | -
463022-00-9101-9300 | Перевозка железнодорожным транспортом ресурсов группы "Волокна искусственные и синтетические, не поименованные в алфавите" на расстояние в интервале от 9101 км до 9300 км | 1т груза | - | - | - | - | 24003.05 | -
463022-00-9301-9500 | Перевозка железнодорожным транспортом ресурсов группы "Волокна искусственные и синтетические, не поименованные в алфавите" на расстояние в интервале от 9301 км до 9500 км | 1т груза | - | - | - | - | 24488.27 | -
463022-00-9501-9700 | Перевозка железнодорожным транспортом ресурсов группы "Волокна искусственные и синтетические, не поименованные в алфавите" на расстояние в интервале от 9501 км до 9700 км | 1т груза | - | - | - | - | 24973.11 | -
463022-00-9701-9900 | Перевозка железнодорожным транспортом ресурсов группы "Волокна искусственные и синтетические, не поименованные в алфавите" на расстояние в интервале от 9701 км до 9900 км | 1т груза | - | - | - | - | 25457.96 | -
261108-00-0001-0005 | Перевозка железнодорожным транспортом ресурсов группы "Волокно стеклянное" на расстояние в интервале от 1 км до 5 км | 1т груза | - | - | - | - | 2861.98 | -
261108-00-0006-0010 | Перевозка железнодорожным транспортом ресурсов группы "Волокно стеклянное" на расстояние в интервале от 6 км до 10 км | 1т груза | - | - | - | - | 2897.11 | -
261108-00-0011-0015 | Перевозка железнодорожным транспортом ресурсов группы "Волокно стеклянное" на расстояние в интервале от 11 км до 15 км | 1т груза | - | - | - | - | 2927.66 | -
261108-00-0016-0020 | Перевозка железнодорожным транспортом ресурсов группы "Волокно стеклянное" на расстояние в интервале от 16 км до 20 км | 1т груза | - | - | - | - | 2957.45 | -
261108-00-0021-0025 | Перевозка железнодорожным транспортом ресурсов группы "Волокно стеклянное" на расстояние в интервале от 21 км до 25 км | 1т груза | - | - | - | - | 2988.01 | -
261108-00-0026-0030 | Перевозка железнодорожным транспортом ресурсов группы "Волокно стеклянное" на расстояние в интервале от 26 км до 30 км | 1т груза | - | - | - | - | 3017.8 | -
261108-00-0031-0035 | Перевозка железнодорожным транспортом ресурсов группы "Волокно стеклянное" на расстояние в интервале от 31 км до 35 км | 1т груза | - | - | - | - | 3048.35 | -
261108-00-0036-0040 | Перевозка железнодорожным транспортом ресурсов группы "Волокно стеклянное" на расстояние в интервале от 36 км до 40 км | 1т груза | - | - | - | - | 3078.14 | -
261108-00-0041-0045 | Перевозка железнодорожным транспортом ресурсов группы "Волокно стеклянное" на расстояние в интервале от 41 км до 45 км | 1т груза | - | - | - | - | 3108.7 | -
261108-00-0046-0050 | Перевозка железнодорожным транспортом ресурсов группы "Волокно стеклянное" на расстояние в интервале от 46 км до 50 км | 1т груза | - | - | - | - | 3138.49 | -
261108-00-0051-0060 | Перевозка железнодорожным транспортом ресурсов группы "Волокно стеклянное" на расстояние в интервале от 51 км до 60 км | 1т груза | - | - | - | - | 3181.65 | -
261108-00-0061-0070 | Перевозка железнодорожным транспортом ресурсов группы "Волокно стеклянное" на расстояние в интервале от 61 км до 70 км | 1т груза | - | - | - | - | 3242 | -
261108-00-0071-0080 | Перевозка железнодорожным транспортом ресурсов группы "Волокно стеклянное" на расстояние в интервале от 71 км до 80 км | 1т груза | - | - | - | - | 3302.34 | -
261108-00-0081-0090 | Перевозка железнодорожным транспортом ресурсов группы "Волокно стеклянное" на расстояние в интервале от 81 км до 90 км | 1т груза | - | - | - | - | 3362.69 | -
261108-00-0091-0100 | Перевозка железнодорожным транспортом ресурсов группы "Волокно стеклянное" на расстояние в интервале от 91 км до 100 км | 1т груза | - | - | - | - | 3423.03 | -
261108-00-0101-0120 | Перевозка железнодорожным транспортом ресурсов группы "Волокно стеклянное" на расстояние в интервале от 101 км до 120 км | 1т груза | - | - | - | - | 3513.93 | -
261108-00-0121-0140 | Перевозка железнодорожным транспортом ресурсов группы "Волокно стеклянное" на расстояние в интервале от 121 км до 140 км | 1т груза | - | - | - | - | 3634.62 | -
261108-00-0141-0160 | Перевозка железнодорожным транспортом ресурсов группы "Волокно стеклянное" на расстояние в интервале от 141 км до 160 км | 1т груза | - | - | - | - | 3755.31 | -
261108-00-0161-0180 | Перевозка железнодорожным транспортом ресурсов группы "Волокно стеклянное" на расстояние в интервале от 161 км до 180 км | 1т груза | - | - | - | - | 3861.51 | -
261108-00-0181-0200 | Перевозка железнодорожным транспортом ресурсов группы "Волокно стеклянное" на расстояние в интервале от 181 км до 200 км | 1т груза | - | - | - | - | 3963.9 | -
261108-00-0201-0220 | Перевозка железнодорожным транспортом ресурсов группы "Волокно стеклянное" на расстояние в интервале от 201 км до 220 км | 1т груза | - | - | - | - | 4072.39 | -
261108-00-0221-0240 | Перевозка железнодорожным транспортом ресурсов группы "Волокно стеклянное" на расстояние в интервале от 221 км до 240 км | 1т груза | - | - | - | - | 4169.44 | -
261108-00-0241-0260 | Перевозка железнодорожным транспортом ресурсов группы "Волокно стеклянное" на расстояние в интервале от 241 км до 260 км | 1т груза | - | - | - | - | 4273.35 | -
261108-00-0261-0280 | Перевозка железнодорожным транспортом ресурсов группы "Волокно стеклянное" на расстояние в интервале от 261 км до 280 км | 1т груза | - | - | - | - | 4375.74 | -
261108-00-0281-0300 | Перевозка железнодорожным транспортом ресурсов группы "Волокно стеклянное" на расстояние в интервале от 281 км до 300 км | 1т груза | - | - | - | - | 4476.6 | -
261108-00-0301-0330 | Перевозка железнодорожным транспортом ресурсов группы "Волокно стеклянное" на расстояние в интервале от 301 км до 330 км | 1т груза | - | - | - | - | 4603.44 | -
261108-00-0331-0360 | Перевозка железнодорожным транспортом ресурсов группы "Волокно стеклянное" на расстояние в интервале от 331 км до 360 км | 1т груза | - | - | - | - | 4755.5 | -
261108-00-0361-0390 | Перевозка железнодорожным транспортом ресурсов группы "Волокно стеклянное" на расстояние в интервале от 361 км до 390 км | 1т груза | - | - | - | - | 4905.27 | -
261108-00-0391-0420 | Перевозка железнодорожным транспортом ресурсов группы "Волокно стеклянное" на расстояние в интервале от 391 км до 420 км | 1т груза | - | - | - | - | 5052.75 | -
261108-00-0421-0450 | Перевозка железнодорожным транспортом ресурсов группы "Волокно стеклянное" на расстояние в интервале от 421 км до 450 км | 1т груза | - | - | - | - | 5215.48 | -
261108-00-0451-0480 | Перевозка железнодорожным транспортом ресурсов группы "Волокно стеклянное" на расстояние в интервале от 451 км до 480 км | 1т груза | - | - | - | - | 5359.15 | -
261108-00-0481-0510 | Перевозка железнодорожным транспортом ресурсов группы "Волокно стеклянное" на расстояние в интервале от 481 км до 510 км | 1т груза | - | - | - | - | 5499.77 | -
261108-00-0511-0540 | Перевозка железнодорожным транспортом ресурсов группы "Волокно стеклянное" на расстояние в интервале от 511 км до 540 км | 1т груза | - | - | - | - | 5660.21 | -
261108-00-0541-0570 | Перевозка железнодорожным транспортом ресурсов группы "Волокно стеклянное" на расстояние в интервале от 541 км до 570 км | 1т груза | - | - | - | - | 5797.01 | -
261108-00-0571-0600 | Перевозка железнодорожным транспортом ресурсов группы "Волокно стеклянное" на расстояние в интервале от 571 км до 600 км | 1т груза | - | - | - | - | 5956.7 | -
261108-00-0601-0640 | Перевозка железнодорожным транспортом ресурсов группы "Волокно стеклянное" на расстояние в интервале от 601 км до 640 км | 1т груза | - | - | - | - | 6115.67 | -
261108-00-0641-0680 | Перевозка железнодорожным транспортом ресурсов группы "Волокно стеклянное" на расстояние в интервале от 641 км до 680 км | 1т груза | - | - | - | - | 6326.54 | -
261108-00-0681-0720 | Перевозка железнодорожным транспортом ресурсов группы "Волокно стеклянное" на расстояние в интервале от 681 км до 720 км | 1т груза | - | - | - | - | 6506.91 | -
261108-00-0721-0760 | Перевозка железнодорожным транспортом ресурсов группы "Волокно стеклянное" на расстояние в интервале от 721 км до 760 км | 1т груза | - | - | - | - | 6716.27 | -
261108-00-0761-0800 | Перевозка железнодорожным транспортом ресурсов группы "Волокно стеклянное" на расстояние в интервале от 761 км до 800 км | 1т груза | - | - | - | - | 6892.06 | -
261108-00-0801-0840 | Перевозка железнодорожным транспортом ресурсов группы "Волокно стеклянное" на расстояние в интервале от 801 км до 840 км | 1т груза | - | - | - | - | 7099.13 | -
261108-00-0841-0880 | Перевозка железнодорожным транспортом ресурсов группы "Волокно стеклянное" на расстояние в интервале от 841 км до 880 км | 1т груза | - | - | - | - | 7306.19 | -
261108-00-0881-0920 | Перевозка железнодорожным транспортом ресурсов группы "Волокно стеклянное" на расстояние в интервале от 881 км до 920 км | 1т груза | - | - | - | - | 7475.12 | -
261108-00-0921-0960 | Перевозка железнодорожным транспортом ресурсов группы "Волокно стеклянное" на расстояние в интервале от 921 км до 960 км | 1т груза | - | - | - | - | 7680.66 | -
261108-00-0961-1000 | Перевозка железнодорожным транспортом ресурсов группы "Волокно стеклянное" на расстояние в интервале от 961 км до 1000 км | 1т груза | - | - | - | - | 7844.25 | -
261108-00-1001-1050 | Перевозка железнодорожным транспортом ресурсов группы "Волокно стеклянное" на расстояние в интервале от 1001 км до 1050 км | 1т груза | - | - | - | - | 8073.48 | -
261108-00-1051-1100 | Перевозка железнодорожным транспортом ресурсов группы "Волокно стеклянное" на расстояние в интервале от 1051 км до 1100 км | 1т груза | - | - | - | - | 8328.69 | -
261108-00-1101-1150 | Перевозка железнодорожным транспортом ресурсов группы "Волокно стеклянное" на расстояние в интервале от 1101 км до 1150 км | 1т груза | - | - | - | - | 8535.09 | -
261108-00-1151-1200 | Перевозка железнодорожным транспортом ресурсов группы "Волокно стеклянное" на расстояние в интервале от 1151 км до 1200 км | 1т груза | - | - | - | - | 8788.01 | -
261108-00-1201-1250 | Перевозка железнодорожным транспортом ресурсов группы "Волокно стеклянное" на расстояние в интервале от 1201 км до 1250 км | 1т груза | - | - | - | - | 8988.31 | -
261108-00-1251-1300 | Перевозка железнодорожным транспортом ресурсов группы "Волокно стеклянное" на расстояние в интервале от 1251 км до 1300 км | 1т груза | - | - | - | - | 9238.94 | -
261108-00-1301-1350 | Перевозка железнодорожным транспортом ресурсов группы "Волокно стеклянное" на расстояние в интервале от 1301 км до 1350 км | 1т груза | - | - | - | - | 9432.37 | -
261108-00-1351-1400 | Перевозка железнодорожным транспортом ресурсов группы "Волокно стеклянное" на расстояние в интервале от 1351 км до 1400 км | 1т груза | - | - | - | - | 9681.48 | -
261108-00-1401-1450 | Перевозка железнодорожным транспортом ресурсов группы "Волокно стеклянное" на расстояние в интервале от 1401 км до 1450 км | 1т груза | - | - | - | - | 9929.82 | -
261108-00-1451-1500 | Перевозка железнодорожным транспортом ресурсов группы "Волокно стеклянное" на расстояние в интервале от 1451 км до 1500 км | 1т груза | - | - | - | - | 10114.87 | -
261108-00-1501-1600 | Перевозка железнодорожным транспортом ресурсов группы "Волокно стеклянное" на расстояние в интервале от 1501 км до 1600 км | 1т груза | - | - | - | - | 10483.95 | -
261108-00-1601-1700 | Перевозка железнодорожным транспортом ресурсов группы "Волокно стеклянное" на расстояние в интервале от 1601 км до 1700 км | 1т груза | - | - | - | - | 10905.91 | -
261108-00-1701-1800 | Перевозка железнодорожным транспортом ресурсов группы "Волокно стеклянное" на расстояние в интервале от 1701 км до 1800 км | 1т груза | - | - | - | - | 11319.47 | -
261108-00-1801-1900 | Перевозка железнодорожным транспортом ресурсов группы "Волокно стеклянное" на расстояние в интервале от 1801 км до 1900 км | 1т груза | - | - | - | - | 11803.19 | -
261108-00-1901-2000 | Перевозка железнодорожным транспортом ресурсов группы "Волокно стеклянное" на расстояние в интервале от 1901 км до 2000 км | 1т груза | - | - | - | - | 12203.79 | -
261108-00-2001-2100 | Перевозка железнодорожным транспортом ресурсов группы "Волокно стеклянное" на расстояние в интервале от 2001 км до 2100 км | 1т груза | - | - | - | - | 12596 | -
261108-00-2101-2200 | Перевозка железнодорожным транспортом ресурсов группы "Волокно стеклянное" на расстояние в интервале от 2101 км до 2200 км | 1т груза | - | - | - | - | 13071.33 | -
261108-00-2201-2300 | Перевозка железнодорожным транспортом ресурсов группы "Волокно стеклянное" на расстояние в интервале от 2201 км до 2300 км | 1т груза | - | - | - | - | 13450.58 | -
261108-00-2301-2400 | Перевозка железнодорожным транспортом ресурсов группы "Волокно стеклянное" на расстояние в интервале от 2301 км до 2400 км | 1т груза | - | - | - | - | 13821.43 | -
261108-00-2401-2500 | Перевозка железнодорожным транспортом ресурсов группы "Волокно стеклянное" на расстояние в интервале от 2401 км до 2500 км | 1т груза | - | - | - | - | 14288.38 | -
261108-00-2501-2600 | Перевозка железнодорожным транспортом ресурсов группы "Волокно стеклянное" на расстояние в интервале от 2501 км до 2600 км | 1т груза | - | - | - | - | 14645.51 | -
261108-00-2601-2700 | Перевозка железнодорожным транспортом ресурсов группы "Волокно стеклянное" на расстояние в интервале от 2601 км до 2700 км | 1т груза | - | - | - | - | 14995.01 | -
261108-00-2701-2800 | Перевозка железнодорожным транспортом ресурсов группы "Волокно стеклянное" на расстояние в интервале от 2701 км до 2800 км | 1т груза | - | - | - | - | 15452.81 | -
261108-00-2801-2900 | Перевозка железнодорожным транспортом ресурсов группы "Волокно стеклянное" на расстояние в интервале от 2801 км до 2900 км | 1т груза | - | - | - | - | 15789.35 | -
261108-00-2901-3000 | Перевозка железнодорожным транспортом ресурсов группы "Волокно стеклянное" на расстояние в интервале от 2901 км до 3000 км | 1т груза | - | - | - | - | 16117.5 | -
261108-00-3001-3100 | Перевозка железнодорожным транспортом ресурсов группы "Волокно стеклянное" на расстояние в интервале от 3001 км до 3100 км | 1т груза | - | - | - | - | 16251.34 | -
261108-00-3101-3200 | Перевозка железнодорожным транспортом ресурсов группы "Волокно стеклянное" на расстояние в интервале от 3101 км до 3200 км | 1т груза | - | - | - | - | 16692.93 | -
261108-00-3201-3300 | Перевозка железнодорожным транспортом ресурсов группы "Волокно стеклянное" на расстояние в интервале от 3201 км до 3300 км | 1т груза | - | - | - | - | 17133.78 | -
261108-00-3301-3400 | Перевозка железнодорожным транспортом ресурсов группы "Волокно стеклянное" на расстояние в интервале от 3301 км до 3400 км | 1т груза | - | - | - | - | 17574.62 | -
261108-00-3401-3500 | Перевозка железнодорожным транспортом ресурсов группы "Волокно стеклянное" на расстояние в интервале от 3401 км до 3500 км | 1т груза | - | - | - | - | 18016.22 | -
261108-00-3501-3600 | Перевозка железнодорожным транспортом ресурсов группы "Волокно стеклянное" на расстояние в интервале от 3501 км до 3600 км | 1т груза | - | - | - | - | 18457.06 | -
261108-00-3601-3700 | Перевозка железнодорожным транспортом ресурсов группы "Волокно стеклянное" на расстояние в интервале от 3601 км до 3700 км | 1т груза | - | - | - | - | 18898.65 | -
261108-00-3701-3800 | Перевозка железнодорожным транспортом ресурсов группы "Волокно стеклянное" на расстояние в интервале от 3701 км до 3800 км | 1т груза | - | - | - | - | 19339.5 | -
261108-00-3801-3900 | Перевозка железнодорожным транспортом ресурсов группы "Волокно стеклянное" на расстояние в интервале от 3801 км до 3900 км | 1т груза | - | - | - | - | 19781.09 | -
261108-00-3901-4000 | Перевозка железнодорожным транспортом ресурсов группы "Волокно стеклянное" на расстояние в интервале от 3901 км до 4000 км | 1т груза | - | - | - | - | 20221.94 | -
261108-00-4001-4100 | Перевозка железнодорожным транспортом ресурсов группы "Волокно стеклянное" на расстояние в интервале от 4001 км до 4100 км | 1т груза | - | - | - | - | 20663.53 | -
261108-00-4101-4200 | Перевозка железнодорожным транспортом ресурсов группы "Волокно стеклянное" на расстояние в интервале от 4101 км до 4200 км | 1т груза | - | - | - | - | 21104.38 | -
261108-00-4201-4300 | Перевозка железнодорожным транспортом ресурсов группы "Волокно стеклянное" на расстояние в интервале от 4201 км до 4300 км | 1т груза | - | - | - | - | 21545.97 | -
261108-00-4301-4400 | Перевозка железнодорожным транспортом ресурсов группы "Волокно стеклянное" на расстояние в интервале от 4301 км до 4400 км | 1т груза | - | - | - | - | 21986.81 | -
261108-00-4401-4500 | Перевозка железнодорожным транспортом ресурсов группы "Волокно стеклянное" на расстояние в интервале от 4401 км до 4500 км | 1т груза | - | - | - | - | 22428.41 | -
261108-00-4501-4600 | Перевозка железнодорожным транспортом ресурсов группы "Волокно стеклянное" на расстояние в интервале от 4501 км до 4600 км | 1т груза | - | - | - | - | 22869.25 | -
261108-00-4601-4700 | Перевозка железнодорожным транспортом ресурсов группы "Волокно стеклянное" на расстояние в интервале от 4601 км до 4700 км | 1т груза | - | - | - | - | 23310.1 | -
261108-00-4701-4800 | Перевозка железнодорожным транспортом ресурсов группы "Волокно стеклянное" на расстояние в интервале от 4701 км до 4800 км | 1т груза | - | - | - | - | 23751.69 | -
261108-00-4801-4900 | Перевозка железнодорожным транспортом ресурсов группы "Волокно стеклянное" на расстояние в интервале от 4801 км до 4900 км | 1т груза | - | - | - | - | 24192.53 | -
261108-00-4901-5000 | Перевозка железнодорожным транспортом ресурсов группы "Волокно стеклянное" на расстояние в интервале от 4901 км до 5000 км | 1т груза | - | - | - | - | 24634.13 | -
261108-00-5001-5100 | Перевозка железнодорожным транспортом ресурсов группы "Волокно стеклянное" на расстояние в интервале от 5001 км до 5100 км | 1т груза | - | - | - | - | 25074.97 | -
261108-00-5101-5200 | Перевозка железнодорожным транспортом ресурсов группы "Волокно стеклянное" на расстояние в интервале от 5101 км до 5200 км | 1т груза | - | - | - | - | 25516.56 | -
261108-00-5201-5300 | Перевозка железнодорожным транспортом ресурсов группы "Волокно стеклянное" на расстояние в интервале от 5201 км до 5300 км | 1т груза | - | - | - | - | 25957.41 | -
261108-00-5301-5400 | Перевозка железнодорожным транспортом ресурсов группы "Волокно стеклянное" на расстояние в интервале от 5301 км до 5400 км | 1т груза | - | - | - | - | 26399 | -
261108-00-5401-5500 | Перевозка железнодорожным транспортом ресурсов группы "Волокно стеклянное" на расстояние в интервале от 5401 км до 5500 км | 1т груза | - | - | - | - | 26839.85 | -
261108-00-5501-5700 | Перевозка железнодорожным транспортом ресурсов группы "Волокно стеклянное" на расстояние в интервале от 5501 км до 5700 км | 1т груза | - | - | - | - | 27501.86 | -
261108-00-5701-5900 | Перевозка железнодорожным транспортом ресурсов группы "Волокно стеклянное" на расстояние в интервале от 5701 км до 5900 км | 1т груза | - | - | - | - | 28384.3 | -
261108-00-5901-6100 | Перевозка железнодорожным транспортом ресурсов группы "Волокно стеклянное" на расстояние в интервале от 5901 км до 6100 км | 1т груза | - | - | - | - | 29266.74 | -
261108-00-6101-6300 | Перевозка железнодорожным транспортом ресурсов группы "Волокно стеклянное" на расстояние в интервале от 6101 км до 6300 км | 1т груза | - | - | - | - | 30149.18 | -
261108-00-6301-6500 | Перевозка железнодорожным транспортом ресурсов группы "Волокно стеклянное" на расстояние в интервале от 6301 км до 6500 км | 1т груза | - | - | - | - | 31031.61 | -
261108-00-6501-6700 | Перевозка железнодорожным транспортом ресурсов группы "Волокно стеклянное" на расстояние в интервале от 6501 км до 6700 км | 1т груза | - | - | - | - | 31913.3 | -
261108-00-6701-6900 | Перевозка железнодорожным транспортом ресурсов группы "Волокно стеклянное" на расстояние в интервале от 6701 км до 6900 км | 1т груза | - | - | - | - | 32795.74 | -
261108-00-6901-7100 | Перевозка железнодорожным транспортом ресурсов группы "Волокно стеклянное" на расстояние в интервале от 6901 км до 7100 км | 1т груза | - | - | - | - | 33678.18 | -
261108-00-7101-7300 | Перевозка железнодорожным транспортом ресурсов группы "Волокно стеклянное" на расстояние в интервале от 7101 км до 7300 км | 1т груза | - | - | - | - | 34560.62 | -
261108-00-7301-7500 | Перевозка железнодорожным транспортом ресурсов группы "Волокно стеклянное" на расстояние в интервале от 7301 км до 7500 км | 1т груза | - | - | - | - | 35443.06 | -
261108-00-7501-7700 | Перевозка железнодорожным транспортом ресурсов группы "Волокно стеклянное" на расстояние в интервале от 7501 км до 7700 км | 1т груза | - | - | - | - | 36325.49 | -
261108-00-7701-7900 | Перевозка железнодорожным транспортом ресурсов группы "Волокно стеклянное" на расстояние в интервале от 7701 км до 7900 км | 1т груза | - | - | - | - | 37207.93 | -
261108-00-7901-8100 | Перевозка железнодорожным транспортом ресурсов группы "Волокно стеклянное" на расстояние в интервале от 7901 км до 8100 км | 1т груза | - | - | - | - | 38090.37 | -
261108-00-8101-8300 | Перевозка железнодорожным транспортом ресурсов группы "Волокно стеклянное" на расстояние в интервале от 8101 км до 8300 км | 1т груза | - | - | - | - | 38972.81 | -
261108-00-8301-8500 | Перевозка железнодорожным транспортом ресурсов группы "Волокно стеклянное" на расстояние в интервале от 8301 км до 8500 км | 1т груза | - | - | - | - | 39855.25 | -
261108-00-8501-8700 | Перевозка железнодорожным транспортом ресурсов группы "Волокно стеклянное" на расстояние в интервале от 8501 км до 8700 км | 1т груза | - | - | - | - | 40737.68 | -
261108-00-8701-8900 | Перевозка железнодорожным транспортом ресурсов группы "Волокно стеклянное" на расстояние в интервале от 8701 км до 8900 км | 1т груза | - | - | - | - | 41620.12 | -
261108-00-8901-9100 | Перевозка железнодорожным транспортом ресурсов группы "Волокно стеклянное" на расстояние в интервале от 8901 км до 9100 км | 1т груза | - | - | - | - | 42502.56 | -
261108-00-9101-9300 | Перевозка железнодорожным транспортом ресурсов группы "Волокно стеклянное" на расстояние в интервале от 9101 км до 9300 км | 1т груза | - | - | - | - | 43384.25 | -
261108-00-9301-9500 | Перевозка железнодорожным транспортом ресурсов группы "Волокно стеклянное" на расстояние в интервале от 9301 км до 9500 км | 1т груза | - | - | - | - | 44266.69 | -
261108-00-9501-9700 | Перевозка железнодорожным транспортом ресурсов группы "Волокно стеклянное" на расстояние в интервале от 9501 км до 9700 км | 1т груза | - | - | - | - | 45149.12 | -
261108-00-9701-9900 | Перевозка железнодорожным транспортом ресурсов группы "Волокно стеклянное" на расстояние в интервале от 9701 км до 9900 км | 1т груза | - | - | - | - | 46031.56 | -
331105-00-0001-0005 | Перевозка железнодорожным транспортом ресурсов группы "Вольфрам" на расстояние в интервале от 1 км до 5 км | 1т груза | - | - | - | - | 953.62 | -
331105-00-0006-0010 | Перевозка железнодорожным транспортом ресурсов группы "Вольфрам" на расстояние в интервале от 6 км до 10 км | 1т груза | - | - | - | - | 971.61 | -
331105-00-0011-0015 | Перевозка железнодорожным транспортом ресурсов группы "Вольфрам" на расстояние в интервале от 11 км до 15 км | 1т груза | - | - | - | - | 986.8 | -
331105-00-0016-0020 | Перевозка железнодорожным транспортом ресурсов группы "Вольфрам" на расстояние в интервале от 16 км до 20 км | 1т груза | - | - | - | - | 1001.68 | -
331105-00-0021-0025 | Перевозка железнодорожным транспортом ресурсов группы "Вольфрам" на расстояние в интервале от 21 км до 25 км | 1т груза | - | - | - | - | 1016.87 | -
331105-00-0026-0030 | Перевозка железнодорожным транспортом ресурсов группы "Вольфрам" на расстояние в интервале от 26 км до 30 км | 1т груза | - | - | - | - | 1031.75 | -
331105-00-0031-0035 | Перевозка железнодорожным транспортом ресурсов группы "Вольфрам" на расстояние в интервале от 31 км до 35 км | 1т груза | - | - | - | - | 1046.94 | -
331105-00-0036-0040 | Перевозка железнодорожным транспортом ресурсов группы "Вольфрам" на расстояние в интервале от 36 км до 40 км | 1т груза | - | - | - | - | 1061.82 | -
331105-00-0041-0045 | Перевозка железнодорожным транспортом ресурсов группы "Вольфрам" на расстояние в интервале от 41 км до 45 км | 1т груза | - | - | - | - | 1077 | -
331105-00-0046-0050 | Перевозка железнодорожным транспортом ресурсов группы "Вольфрам" на расстояние в интервале от 46 км до 50 км | 1т груза | - | - | - | - | 1092.19 | -
331105-00-0051-0060 | Перевозка железнодорожным транспортом ресурсов группы "Вольфрам" на расстояние в интервале от 51 км до 60 км | 1т груза | - | - | - | - | 1113.12 | -
331105-00-0061-0070 | Перевозка железнодорожным транспортом ресурсов группы "Вольфрам" на расстояние в интервале от 61 км до 70 км | 1т груза | - | - | - | - | 1143.5 | -
331105-00-0071-0080 | Перевозка железнодорожным транспортом ресурсов группы "Вольфрам" на расстояние в интервале от 71 км до 80 км | 1т груза | - | - | - | - | 1173.56 | -
331105-00-0081-0090 | Перевозка железнодорожным транспортом ресурсов группы "Вольфрам" на расстояние в интервале от 81 км до 90 км | 1т груза | - | - | - | - | 1203.63 | -
331105-00-0091-0100 | Перевозка железнодорожным транспортом ресурсов группы "Вольфрам" на расстояние в интервале от 91 км до 100 км | 1т груза | - | - | - | - | 1233.7 | -
331105-00-0101-0120 | Перевозка железнодорожным транспортом ресурсов группы "Вольфрам" на расстояние в интервале от 101 км до 120 км | 1т груза | - | - | - | - | 1278.96 | -
331105-00-0121-0140 | Перевозка железнодорожным транспортом ресурсов группы "Вольфрам" на расстояние в интервале от 121 км до 140 км | 1т груза | - | - | - | - | 1339.1 | -
331105-00-0141-0160 | Перевозка железнодорожным транспортом ресурсов группы "Вольфрам" на расстояние в интервале от 141 км до 160 км | 1т груза | - | - | - | - | 1399.24 | -
331105-00-0161-0180 | Перевозка железнодорожным транспортом ресурсов группы "Вольфрам" на расстояние в интервале от 161 км до 180 км | 1т груза | - | - | - | - | 1451.61 | -
331105-00-0181-0200 | Перевозка железнодорожным транспортом ресурсов группы "Вольфрам" на расстояние в интервале от 181 км до 200 км | 1т груза | - | - | - | - | 1502.43 | -
331105-00-0201-0220 | Перевозка железнодорожным транспортом ресурсов группы "Вольфрам" на расстояние в интервале от 201 км до 220 км | 1т груза | - | - | - | - | 1555.73 | -
331105-00-0221-0240 | Перевозка железнодорожным транспортом ресурсов группы "Вольфрам" на расстояние в интервале от 221 км до 240 км | 1т груза | - | - | - | - | 1603.14 | -
331105-00-0241-0260 | Перевозка железнодорожным транспортом ресурсов группы "Вольфрам" на расстояние в интервале от 241 км до 260 км | 1т груза | - | - | - | - | 1654.58 | -
331105-00-0261-0280 | Перевозка железнодорожным транспортом ресурсов группы "Вольфрам" на расстояние в интервале от 261 км до 280 км | 1т груза | - | - | - | - | 1704.77 | -
331105-00-0281-0300 | Перевозка железнодорожным транспортом ресурсов группы "Вольфрам" на расстояние в интервале от 281 км до 300 км | 1т груза | - | - | - | - | 1754.35 | -
331105-00-0301-0330 | Перевозка железнодорожным транспортом ресурсов группы "Вольфрам" на расстояние в интервале от 301 км до 330 км | 1т груза | - | - | - | - | 1816.63 | -
331105-00-0331-0360 | Перевозка железнодорожным транспортом ресурсов группы "Вольфрам" на расстояние в интервале от 331 км до 360 км | 1т груза | - | - | - | - | 1891.31 | -
331105-00-0361-0390 | Перевозка железнодорожным транспортом ресурсов группы "Вольфрам" на расстояние в интервале от 361 км до 390 км | 1т груза | - | - | - | - | 1964.74 | -
331105-00-0391-0420 | Перевозка железнодорожным транспортом ресурсов группы "Вольфрам" на расстояние в интервале от 391 км до 420 км | 1т груза | - | - | - | - | 2036.93 | -
331105-00-0421-0450 | Перевозка железнодорожным транспортом ресурсов группы "Вольфрам" на расстояние в интервале от 421 км до 450 км | 1т груза | - | - | - | - | 2117.51 | -
331105-00-0451-0480 | Перевозка железнодорожным транспортом ресурсов группы "Вольфрам" на расстояние в интервале от 451 км до 480 км | 1т груза | - | - | - | - | 2187.53 | -
331105-00-0481-0510 | Перевозка железнодорожным транспортом ресурсов группы "Вольфрам" на расстояние в интервале от 481 км до 510 км | 1т груза | - | - | - | - | 2255.99 | -
331105-00-0511-0540 | Перевозка железнодорожным транспортом ресурсов группы "Вольфрам" на расстояние в интервале от 511 км до 540 км | 1т груза | - | - | - | - | 2335.32 | -
331105-00-0541-0570 | Перевозка железнодорожным транспортом ресурсов группы "Вольфрам" на расстояние в интервале от 541 км до 570 км | 1т груза | - | - | - | - | 2401.92 | -
331105-00-0571-0600 | Перевозка железнодорожным транспортом ресурсов группы "Вольфрам" на расстояние в интервале от 571 км до 600 км | 1т груза | - | - | - | - | 2480.64 | -
331105-00-0601-0640 | Перевозка железнодорожным транспортом ресурсов группы "Вольфрам" на расстояние в интервале от 601 км до 640 км | 1т груза | - | - | - | - | 2558.08 | -
331105-00-0641-0680 | Перевозка железнодорожным транспортом ресурсов группы "Вольфрам" на расстояние в интервале от 641 км до 680 км | 1т груза | - | - | - | - | 2661.89 | -
331105-00-0681-0720 | Перевозка железнодорожным транспортом ресурсов группы "Вольфрам" на расстояние в интервале от 681 км до 720 км | 1т груза | - | - | - | - | 2749.55 | -
331105-00-0721-0760 | Перевозка железнодорожным транспортом ресурсов группы "Вольфрам" на расстояние в интервале от 721 км до 760 км | 1т груза | - | - | - | - | 2852.74 | -
331105-00-0761-0800 | Перевозка железнодорожным транспортом ресурсов группы "Вольфрам" на расстояние в интервале от 761 км до 800 км | 1т груза | - | - | - | - | 2937.6 | -
331105-00-0801-0840 | Перевозка железнодорожным транспортом ресурсов группы "Вольфрам" на расстояние в интервале от 801 км до 840 км | 1т груза | - | - | - | - | 3039.55 | -
331105-00-0841-0880 | Перевозка железнодорожным транспортом ресурсов группы "Вольфрам" на расстояние в интервале от 841 км до 880 км | 1т груза | - | - | - | - | 3141.81 | -
331105-00-0881-0920 | Перевозка железнодорожным транспортом ресурсов группы "Вольфрам" на расстояние в интервале от 881 км до 920 км | 1т груза | - | - | - | - | 3222.95 | -
331105-00-0921-0960 | Перевозка железнодорожным транспортом ресурсов группы "Вольфрам" на расстояние в интервале от 921 км до 960 км | 1т груза | - | - | - | - | 3324.28 | -
331105-00-0961-1000 | Перевозка железнодорожным транспортом ресурсов группы "Вольфрам" на расстояние в интервале от 961 км до 1000 км | 1т груза | - | - | - | - | 3402.93 | -
331105-00-1001-1050 | Перевозка железнодорожным транспортом ресурсов группы "Вольфрам" на расстояние в интервале от 1001 км до 1050 км | 1т груза | - | - | - | - | 3515.41 | -
331105-00-1051-1100 | Перевозка железнодорожным транспортом ресурсов группы "Вольфрам" на расстояние в интервале от 1051 км до 1100 км | 1т груза | - | - | - | - | 3640.9 | -
331105-00-1101-1150 | Перевозка железнодорожным транспортом ресурсов группы "Вольфрам" на расстояние в интервале от 1101 км до 1150 км | 1т груза | - | - | - | - | 3740.31 | -
331105-00-1151-1200 | Перевозка железнодорожным транспортом ресурсов группы "Вольфрам" на расстояние в интервале от 1151 км до 1200 км | 1т груза | - | - | - | - | 3864.25 | -
331105-00-1201-1250 | Перевозка железнодорожным транспортом ресурсов группы "Вольфрам" на расстояние в интервале от 1201 км до 1250 км | 1т груза | - | - | - | - | 3960.23 | -
331105-00-1251-1300 | Перевозка железнодорожным транспортом ресурсов группы "Вольфрам" на расстояние в интервале от 1251 км до 1300 км | 1т груза | - | - | - | - | 4083.24 | -
331105-00-1301-1350 | Перевозка железнодорожным транспортом ресурсов группы "Вольфрам" на расстояние в интервале от 1301 км до 1350 км | 1т груза | - | - | - | - | 4175.5 | -
331105-00-1351-1400 | Перевозка железнодорожным транспортом ресурсов группы "Вольфрам" на расстояние в интервале от 1351 км до 1400 км | 1т груза | - | - | - | - | 4297.58 | -
331105-00-1401-1450 | Перевозка железнодорожным транспортом ресурсов группы "Вольфрам" на расстояние в интервале от 1401 км до 1450 км | 1т груза | - | - | - | - | 4419.34 | -
331105-00-1451-1500 | Перевозка железнодорожным транспортом ресурсов группы "Вольфрам" на расстояние в интервале от 1451 км до 1500 км | 1т груза | - | - | - | - | 4507.25 | -
331105-00-1501-1600 | Перевозка железнодорожным транспортом ресурсов группы "Вольфрам" на расстояние в интервале от 1501 км до 1600 км | 1т груза | - | - | - | - | 4688.19 | -
331105-00-1601-1700 | Перевозка железнодорожным транспортом ресурсов группы "Вольфрам" на расстояние в интервале от 1601 км до 1700 км | 1т груза | - | - | - | - | 4891.35 | -
331105-00-1701-1800 | Перевозка железнодорожным транспортом ресурсов группы "Вольфрам" на расстояние в интервале от 1701 км до 1800 км | 1т груза | - | - | - | - | 5090.15 | -
331105-00-1801-1900 | Перевозка железнодорожным транспортом ресурсов группы "Вольфрам" на расстояние в интервале от 1801 км до 1900 км | 1т груза | - | - | - | - | 5326.85 | -
331105-00-1901-2000 | Перевозка железнодорожным транспортом ресурсов группы "Вольфрам" на расстояние в интервале от 1901 км до 2000 км | 1т груза | - | - | - | - | 5518.82 | -
331105-00-2001-2100 | Перевозка железнодорожным транспортом ресурсов группы "Вольфрам" на расстояние в интервале от 2001 км до 2100 км | 1т груза | - | - | - | - | 5705.82 | -
331105-00-2101-2200 | Перевозка железнодорожным транспортом ресурсов группы "Вольфрам" на расстояние в интервале от 2101 км до 2200 км | 1т груза | - | - | - | - | 5938.17 | -
331105-00-2201-2300 | Перевозка железнодорожным транспортом ресурсов группы "Вольфрам" на расстояние в интервале от 2201 км до 2300 км | 1т груза | - | - | - | - | 6118.34 | -
331105-00-2301-2400 | Перевозка железнодорожным транспортом ресурсов группы "Вольфрам" на расстояние в интервале от 2301 км до 2400 км | 1т груза | - | - | - | - | 6294.15 | -
331105-00-2401-2500 | Перевозка железнодорожным транспортом ресурсов группы "Вольфрам" на расстояние в интервале от 2401 км до 2500 км | 1т груза | - | - | - | - | 6521.53 | -
331105-00-2501-2600 | Перевозка железнодорожным транспортом ресурсов группы "Вольфрам" на расстояние в интервале от 2501 км до 2600 км | 1т груза | - | - | - | - | 6690.52 | -
331105-00-2601-2700 | Перевозка железнодорожным транспортом ресурсов группы "Вольфрам" на расстояние в интервале от 2601 км до 2700 км | 1т груза | - | - | - | - | 6854.53 | -
331105-00-2701-2800 | Перевозка железнодорожным транспортом ресурсов группы "Вольфрам" на расстояние в интервале от 2701 км до 2800 км | 1т груза | - | - | - | - | 7077.56 | -
331105-00-2801-2900 | Перевозка железнодорожным транспортом ресурсов группы "Вольфрам" на расстояние в интервале от 2801 км до 2900 км | 1т груза | - | - | - | - | 7234.74 | -
331105-00-2901-3000 | Перевозка железнодорожным транспортом ресурсов группы "Вольфрам" на расстояние в интервале от 2901 км до 3000 км | 1т груза | - | - | - | - | 7387.57 | -
331105-00-3001-3100 | Перевозка железнодорожным транспортом ресурсов группы "Вольфрам" на расстояние в интервале от 3001 км до 3100 км | 1т груза | - | - | - | - | 7263.33 | -
331105-00-3101-3200 | Перевозка железнодорожным транспортом ресурсов группы "Вольфрам" на расстояние в интервале от 3101 км до 3200 км | 1т груза | - | - | - | - | 7471.57 | -
331105-00-3201-3300 | Перевозка железнодорожным транспортом ресурсов группы "Вольфрам" на расстояние в интервале от 3201 км до 3300 км | 1т груза | - | - | - | - | 7680.11 | -
331105-00-3301-3400 | Перевозка железнодорожным транспортом ресурсов группы "Вольфрам" на расстояние в интервале от 3301 км до 3400 км | 1т груза | - | - | - | - | 7888.64 | -
331105-00-3401-3500 | Перевозка железнодорожным транспортом ресурсов группы "Вольфрам" на расстояние в интервале от 3401 км до 3500 км | 1т груза | - | - | - | - | 8097.18 | -
331105-00-3501-3600 | Перевозка железнодорожным транспортом ресурсов группы "Вольфрам" на расстояние в интервале от 3501 км до 3600 км | 1т груза | - | - | - | - | 8305.42 | -
331105-00-3601-3700 | Перевозка железнодорожным транспортом ресурсов группы "Вольфрам" на расстояние в интервале от 3601 км до 3700 км | 1т груза | - | - | - | - | 8513.96 | -
331105-00-3701-3800 | Перевозка железнодорожным транспортом ресурсов группы "Вольфрам" на расстояние в интервале от 3701 км до 3800 км | 1т груза | - | - | - | - | 8722.49 | -
331105-00-3801-3900 | Перевозка железнодорожным транспортом ресурсов группы "Вольфрам" на расстояние в интервале от 3801 км до 3900 км | 1т груза | - | - | - | - | 8931.03 | -
331105-00-3901-4000 | Перевозка железнодорожным транспортом ресурсов группы "Вольфрам" на расстояние в интервале от 3901 км до 4000 км | 1т груза | - | - | - | - | 9139.57 | -
331105-00-4001-4100 | Перевозка железнодорожным транспортом ресурсов группы "Вольфрам" на расстояние в интервале от 4001 км до 4100 км | 1т груза | - | - | - | - | 9347.81 | -
331105-00-4101-4200 | Перевозка железнодорожным транспортом ресурсов группы "Вольфрам" на расстояние в интервале от 4101 км до 4200 км | 1т груза | - | - | - | - | 9556.34 | -
331105-00-4201-4300 | Перевозка железнодорожным транспортом ресурсов группы "Вольфрам" на расстояние в интервале от 4201 км до 4300 км | 1т груза | - | - | - | - | 9764.88 | -
331105-00-4301-4400 | Перевозка железнодорожным транспортом ресурсов группы "Вольфрам" на расстояние в интервале от 4301 км до 4400 км | 1т груза | - | - | - | - | 9973.42 | -
331105-00-4401-4500 | Перевозка железнодорожным транспортом ресурсов группы "Вольфрам" на расстояние в интервале от 4401 км до 4500 км | 1т груза | - | - | - | - | 10181.66 | -
331105-00-4501-4600 | Перевозка железнодорожным транспортом ресурсов группы "Вольфрам" на расстояние в интервале от 4501 км до 4600 км | 1т груза | - | - | - | - | 10390.19 | -
331105-00-4601-4700 | Перевозка железнодорожным транспортом ресурсов группы "Вольфрам" на расстояние в интервале от 4601 км до 4700 км | 1т груза | - | - | - | - | 10598.73 | -
331105-00-4701-4800 | Перевозка железнодорожным транспортом ресурсов группы "Вольфрам" на расстояние в интервале от 4701 км до 4800 км | 1т груза | - | - | - | - | 10807.27 | -
331105-00-4801-4900 | Перевозка железнодорожным транспортом ресурсов группы "Вольфрам" на расстояние в интервале от 4801 км до 4900 км | 1т груза | - | - | - | - | 11015.8 | -
331105-00-4901-5000 | Перевозка железнодорожным транспортом ресурсов группы "Вольфрам" на расстояние в интервале от 4901 км до 5000 км | 1т груза | - | - | - | - | 11224.04 | -
331105-00-5001-5100 | Перевозка железнодорожным транспортом ресурсов группы "Вольфрам" на расстояние в интервале от 5001 км до 5100 км | 1т груза | - | - | - | - | 11432.58 | -
331105-00-5101-5200 | Перевозка железнодорожным транспортом ресурсов группы "Вольфрам" на расстояние в интервале от 5101 км до 5200 км | 1т груза | - | - | - | - | 11641.12 | -
331105-00-5201-5300 | Перевозка железнодорожным транспортом ресурсов группы "Вольфрам" на расстояние в интервале от 5201 км до 5300 км | 1т груза | - | - | - | - | 11849.65 | -
331105-00-5301-5400 | Перевозка железнодорожным транспортом ресурсов группы "Вольфрам" на расстояние в интервале от 5301 км до 5400 км | 1т груза | - | - | - | - | 12057.89 | -
331105-00-5401-5500 | Перевозка железнодорожным транспортом ресурсов группы "Вольфрам" на расстояние в интервале от 5401 км до 5500 км | 1т груза | - | - | - | - | 12266.43 | -
331105-00-5501-5700 | Перевозка железнодорожным транспортом ресурсов группы "Вольфрам" на расстояние в интервале от 5501 км до 5700 км | 1т груза | - | - | - | - | 12579.08 | -
331105-00-5701-5900 | Перевозка железнодорожным транспортом ресурсов группы "Вольфрам" на расстояние в интервале от 5701 км до 5900 км | 1т груза | - | - | - | - | 12996.16 | -
331105-00-5901-6100 | Перевозка железнодорожным транспортом ресурсов группы "Вольфрам" на расстояние в интервале от 5901 км до 6100 км | 1т груза | - | - | - | - | 13412.93 | -
331105-00-6101-6300 | Перевозка железнодорожным транспортом ресурсов группы "Вольфрам" на расстояние в интервале от 6101 км до 6300 км | 1т груза | - | - | - | - | 13830.01 | -
331105-00-6301-6500 | Перевозка железнодорожным транспортом ресурсов группы "Вольфрам" на расстояние в интервале от 6301 км до 6500 км | 1т груза | - | - | - | - | 14247.08 | -
331105-00-6501-6700 | Перевозка железнодорожным транспортом ресурсов группы "Вольфрам" на расстояние в интервале от 6501 км до 6700 км | 1т груза | - | - | - | - | 14663.86 | -
331105-00-6701-6900 | Перевозка железнодорожным транспортом ресурсов группы "Вольфрам" на расстояние в интервале от 6701 км до 6900 км | 1т груза | - | - | - | - | 15080.93 | -
331105-00-6901-7100 | Перевозка железнодорожным транспортом ресурсов группы "Вольфрам" на расстояние в интервале от 6901 км до 7100 км | 1т груза | - | - | - | - | 15497.71 | -
331105-00-7101-7300 | Перевозка железнодорожным транспортом ресурсов группы "Вольфрам" на расстояние в интервале от 7101 км до 7300 км | 1т груза | - | - | - | - | 15914.78 | -
331105-00-7301-7500 | Перевозка железнодорожным транспортом ресурсов группы "Вольфрам" на расстояние в интервале от 7301 км до 7500 км | 1т груза | - | - | - | - | 16331.56 | -
331105-00-7501-7700 | Перевозка железнодорожным транспортом ресурсов группы "Вольфрам" на расстояние в интервале от 7501 км до 7700 км | 1т груза | - | - | - | - | 16748.63 | -
331105-00-7701-7900 | Перевозка железнодорожным транспортом ресурсов группы "Вольфрам" на расстояние в интервале от 7701 км до 7900 км | 1т груза | - | - | - | - | 17165.4 | -
331105-00-7901-8100 | Перевозка железнодорожным транспортом ресурсов группы "Вольфрам" на расстояние в интервале от 7901 км до 8100 км | 1т груза | - | - | - | - | 17582.48 | -
331105-00-8101-8300 | Перевозка железнодорожным транспортом ресурсов группы "Вольфрам" на расстояние в интервале от 8101 км до 8300 км | 1т груза | - | - | - | - | 17999.55 | -
331105-00-8301-8500 | Перевозка железнодорожным транспортом ресурсов группы "Вольфрам" на расстояние в интервале от 8301 км до 8500 км | 1т груза | - | - | - | - | 18416.33 | -
331105-00-8501-8700 | Перевозка железнодорожным транспортом ресурсов группы "Вольфрам" на расстояние в интервале от 8501 км до 8700 км | 1т груза | - | - | - | - | 18833.4 | -
331105-00-8701-8900 | Перевозка железнодорожным транспортом ресурсов группы "Вольфрам" на расстояние в интервале от 8701 км до 8900 км | 1т груза | - | - | - | - | 19250.18 | -
331105-00-8901-9100 | Перевозка железнодорожным транспортом ресурсов группы "Вольфрам" на расстояние в интервале от 8901 км до 9100 км | 1т груза | - | - | - | - | 19667.25 | -
331105-00-9101-9300 | Перевозка железнодорожным транспортом ресурсов группы "Вольфрам" на расстояние в интервале от 9101 км до 9300 км | 1т груза | - | - | - | - | 20084.03 | -
331105-00-9301-9500 | Перевозка железнодорожным транспортом ресурсов группы "Вольфрам" на расстояние в интервале от 9301 км до 9500 км | 1т груза | - | - | - | - | 20501.1 | -
331105-00-9501-9700 | Перевозка железнодорожным транспортом ресурсов группы "Вольфрам" на расстояние в интервале от 9501 км до 9700 км | 1т груза | - | - | - | - | 20917.88 | -
331105-00-9701-9900 | Перевозка железнодорожным транспортом ресурсов группы "Вольфрам" на расстояние в интервале от 9701 км до 9900 км | 1т груза | - | - | - | - | 21334.95 | -
224026-00-0001-0005 | Перевозка железнодорожным транспортом ресурсов группы "Воск защитный ЗВ-1" на расстояние в интервале от 1 км до 5 км | 1т груза | - | - | - | - | 797.75 | -
224026-00-0006-0010 | Перевозка железнодорожным транспортом ресурсов группы "Воск защитный ЗВ-1" на расстояние в интервале от 6 км до 10 км | 1т груза | - | - | - | - | 808.28 | -
224026-00-0011-0015 | Перевозка железнодорожным транспортом ресурсов группы "Воск защитный ЗВ-1" на расстояние в интервале от 11 км до 15 км | 1т груза | - | - | - | - | 817.33 | -
224026-00-0016-0020 | Перевозка железнодорожным транспортом ресурсов группы "Воск защитный ЗВ-1" на расстояние в интервале от 16 км до 20 км | 1т груза | - | - | - | - | 826.38 | -
224026-00-0021-0025 | Перевозка железнодорожным транспортом ресурсов группы "Воск защитный ЗВ-1" на расстояние в интервале от 21 км до 25 км | 1т груза | - | - | - | - | 835.24 | -
224026-00-0026-0030 | Перевозка железнодорожным транспортом ресурсов группы "Воск защитный ЗВ-1" на расстояние в интервале от 26 км до 30 км | 1т груза | - | - | - | - | 844.29 | -
224026-00-0031-0035 | Перевозка железнодорожным транспортом ресурсов группы "Воск защитный ЗВ-1" на расстояние в интервале от 31 км до 35 км | 1т груза | - | - | - | - | 853.34 | -
224026-00-0036-0040 | Перевозка железнодорожным транспортом ресурсов группы "Воск защитный ЗВ-1" на расстояние в интервале от 36 км до 40 км | 1т груза | - | - | - | - | 862.39 | -
224026-00-0041-0045 | Перевозка железнодорожным транспортом ресурсов группы "Воск защитный ЗВ-1" на расстояние в интервале от 41 км до 45 км | 1т груза | - | - | - | - | 871.44 | -
224026-00-0046-0050 | Перевозка железнодорожным транспортом ресурсов группы "Воск защитный ЗВ-1" на расстояние в интервале от 46 км до 50 км | 1т груза | - | - | - | - | 880.49 | -
224026-00-0051-0060 | Перевозка железнодорожным транспортом ресурсов группы "Воск защитный ЗВ-1" на расстояние в интервале от 51 км до 60 км | 1т груза | - | - | - | - | 893.13 | -
224026-00-0061-0070 | Перевозка железнодорожным транспортом ресурсов группы "Воск защитный ЗВ-1" на расстояние в интервале от 61 км до 70 км | 1т груза | - | - | - | - | 911.23 | -
224026-00-0071-0080 | Перевозка железнодорожным транспортом ресурсов группы "Воск защитный ЗВ-1" на расстояние в интервале от 71 км до 80 км | 1т груза | - | - | - | - | 929.14 | -
224026-00-0081-0090 | Перевозка железнодорожным транспортом ресурсов группы "Воск защитный ЗВ-1" на расстояние в интервале от 81 км до 90 км | 1т груза | - | - | - | - | 947.24 | -
224026-00-0091-0100 | Перевозка железнодорожным транспортом ресурсов группы "Воск защитный ЗВ-1" на расстояние в интервале от 91 км до 100 км | 1т груза | - | - | - | - | 965.34 | -
224026-00-0101-0120 | Перевозка железнодорожным транспортом ресурсов группы "Воск защитный ЗВ-1" на расстояние в интервале от 101 км до 120 км | 1т груза | - | - | - | - | 992.3 | -
224026-00-0121-0140 | Перевозка железнодорожным транспортом ресурсов группы "Воск защитный ЗВ-1" на расстояние в интервале от 121 км до 140 км | 1т груза | - | - | - | - | 1028.31 | -
224026-00-0141-0160 | Перевозка железнодорожным транспортом ресурсов группы "Воск защитный ЗВ-1" на расстояние в интервале от 141 км до 160 км | 1т груза | - | - | - | - | 1064.5 | -
224026-00-0161-0180 | Перевозка железнодорожным транспортом ресурсов группы "Воск защитный ЗВ-1" на расстояние в интервале от 161 км до 180 км | 1т груза | - | - | - | - | 1096.24 | -
224026-00-0181-0200 | Перевозка железнодорожным транспортом ресурсов группы "Воск защитный ЗВ-1" на расстояние в интервале от 181 км до 200 км | 1т груза | - | - | - | - | 1127.06 | -
224026-00-0201-0220 | Перевозка железнодорожным транспортом ресурсов группы "Воск защитный ЗВ-1" на расстояние в интервале от 201 км до 220 км | 1т груза | - | - | - | - | 1159.36 | -
224026-00-0221-0240 | Перевозка железнодорожным транспортом ресурсов группы "Воск защитный ЗВ-1" на расстояние в интервале от 221 км до 240 км | 1т груза | - | - | - | - | 1188.5 | -
224026-00-0241-0260 | Перевозка железнодорожным транспортом ресурсов группы "Воск защитный ЗВ-1" на расстояние в интервале от 241 км до 260 км | 1т груза | - | - | - | - | 1219.5 | -
224026-00-0261-0280 | Перевозка железнодорожным транспортом ресурсов группы "Воск защитный ЗВ-1" на расстояние в интервале от 261 км до 280 км | 1т груза | - | - | - | - | 1250.13 | -
224026-00-0281-0300 | Перевозка железнодорожным транспортом ресурсов группы "Воск защитный ЗВ-1" на расстояние в интервале от 281 км до 300 км | 1т груза | - | - | - | - | 1280.39 | -
224026-00-0301-0330 | Перевозка железнодорожным транспортом ресурсов группы "Воск защитный ЗВ-1" на расстояние в интервале от 301 км до 330 км | 1т груза | - | - | - | - | 1318.22 | -
224026-00-0331-0360 | Перевозка железнодорожным транспортом ресурсов группы "Воск защитный ЗВ-1" на расстояние в интервале от 331 км до 360 км | 1т груза | - | - | - | - | 1363.79 | -
224026-00-0361-0390 | Перевозка железнодорожным транспортом ресурсов группы "Воск защитный ЗВ-1" на расстояние в интервале от 361 км до 390 км | 1т груза | - | - | - | - | 1408.62 | -
224026-00-0391-0420 | Перевозка железнодорожным транспортом ресурсов группы "Воск защитный ЗВ-1" на расстояние в интервале от 391 км до 420 км | 1т груза | - | - | - | - | 1452.71 | -
224026-00-0421-0450 | Перевозка железнодорожным транспортом ресурсов группы "Воск защитный ЗВ-1" на расстояние в интервале от 421 км до 450 км | 1т груза | - | - | - | - | 1501.62 | -
224026-00-0451-0480 | Перевозка железнодорожным транспортом ресурсов группы "Воск защитный ЗВ-1" на расстояние в интервале от 451 км до 480 км | 1т груза | - | - | - | - | 1544.41 | -
224026-00-0481-0510 | Перевозка железнодорожным транспортом ресурсов группы "Воск защитный ЗВ-1" на расстояние в интервале от 481 км до 510 км | 1т груза | - | - | - | - | 1586.65 | -
224026-00-0511-0540 | Перевозка железнодорожным транспортом ресурсов группы "Воск защитный ЗВ-1" на расстояние в интервале от 511 км до 540 км | 1т груза | - | - | - | - | 1634.63 | -
224026-00-0541-0570 | Перевозка железнодорожным транспортом ресурсов группы "Воск защитный ЗВ-1" на расстояние в интервале от 541 км до 570 км | 1т груза | - | - | - | - | 1675.76 | -
224026-00-0571-0600 | Перевозка железнодорожным транспортом ресурсов группы "Воск защитный ЗВ-1" на расстояние в интервале от 571 км до 600 км | 1т груза | - | - | - | - | 1723.37 | -
224026-00-0601-0640 | Перевозка железнодорожным транспортом ресурсов группы "Воск защитный ЗВ-1" на расстояние в интервале от 601 км до 640 км | 1т груза | - | - | - | - | 1771.13 | -
224026-00-0641-0680 | Перевозка железнодорожным транспортом ресурсов группы "Воск защитный ЗВ-1" на расстояние в интервале от 641 км до 680 км | 1т груза | - | - | - | - | 1834.24 | -
224026-00-0681-0720 | Перевозка железнодорожным транспортом ресурсов группы "Воск защитный ЗВ-1" на расстояние в интервале от 681 км до 720 км | 1т груза | - | - | - | - | 1888.45 | -
224026-00-0721-0760 | Перевозка железнодорожным транспортом ресурсов группы "Воск защитный ЗВ-1" на расстояние в интервале от 721 км до 760 км | 1т груза | - | - | - | - | 1951.01 | -
224026-00-0761-0800 | Перевозка железнодорожным транспортом ресурсов группы "Воск защитный ЗВ-1" на расстояние в интервале от 761 км до 800 км | 1т груза | - | - | - | - | 2003.74 | -
224026-00-0801-0840 | Перевозка железнодорожным транспортом ресурсов группы "Воск защитный ЗВ-1" на расстояние в интервале от 801 км до 840 км | 1т груза | - | - | - | - | 2065.74 | -
224026-00-0841-0880 | Перевозка железнодорожным транспортом ресурсов группы "Воск защитный ЗВ-1" на расстояние в интервале от 841 км до 880 км | 1т груза | - | - | - | - | 2127.74 | -
224026-00-0881-0920 | Перевозка железнодорожным транспортом ресурсов группы "Воск защитный ЗВ-1" на расстояние в интервале от 881 км до 920 км | 1т груза | - | - | - | - | 2178.43 | -
224026-00-0921-0960 | Перевозка железнодорожным транспортом ресурсов группы "Воск защитный ЗВ-1" на расстояние в интервале от 921 км до 960 км | 1т груза | - | - | - | - | 2240.06 | -
224026-00-0961-1000 | Перевозка железнодорожным транспортом ресурсов группы "Воск защитный ЗВ-1" на расстояние в интервале от 961 км до 1000 км | 1т груза | - | - | - | - | 2289.26 | -
224026-00-1001-1050 | Перевозка железнодорожным транспортом ресурсов группы "Воск защитный ЗВ-1" на расстояние в интервале от 1001 км до 1050 км | 1т груза | - | - | - | - | 2357.9 | -
224026-00-1051-1100 | Перевозка железнодорожным транспортом ресурсов группы "Воск защитный ЗВ-1" на расстояние в интервале от 1051 км до 1100 км | 1т груза | - | - | - | - | 2434.1 | -
224026-00-1101-1150 | Перевозка железнодорожным транспортом ресурсов группы "Воск защитный ЗВ-1" на расстояние в интервале от 1101 км до 1150 км | 1т груза | - | - | - | - | 2496.21 | -
224026-00-1151-1200 | Перевозка железнодорожным транспортом ресурсов группы "Воск защитный ЗВ-1" на расстояние в интервале от 1151 км до 1200 км | 1т груза | - | - | - | - | 2571.86 | -
224026-00-1201-1250 | Перевозка железнодорожным транспортом ресурсов группы "Воск защитный ЗВ-1" на расстояние в интервале от 1201 км до 1250 км | 1т груза | - | - | - | - | 2632.11 | -
224026-00-1251-1300 | Перевозка железнодорожным транспортом ресурсов группы "Воск защитный ЗВ-1" на расстояние в интервале от 1251 км до 1300 км | 1т груза | - | - | - | - | 2707.2 | -
224026-00-1301-1350 | Перевозка железнодорожным транспортом ресурсов группы "Воск защитный ЗВ-1" на расстояние в интервале от 1301 км до 1350 км | 1т груза | - | - | - | - | 2765.41 | -
224026-00-1351-1400 | Перевозка железнодорожным транспортом ресурсов группы "Воск защитный ЗВ-1" на расстояние в интервале от 1351 км до 1400 км | 1т груза | - | - | - | - | 2839.76 | -
224026-00-1401-1450 | Перевозка железнодорожным транспортом ресурсов группы "Воск защитный ЗВ-1" на расстояние в интервале от 1401 км до 1450 км | 1т груза | - | - | - | - | 2914.29 | -
224026-00-1451-1500 | Перевозка железнодорожным транспортом ресурсов группы "Воск защитный ЗВ-1" на расстояние в интервале от 1451 км до 1500 км | 1т груза | - | - | - | - | 2970.09 | -
224026-00-1501-1600 | Перевозка железнодорожным транспортом ресурсов группы "Воск защитный ЗВ-1" на расстояние в интервале от 1501 км до 1600 км | 1т груза | - | - | - | - | 3080.6 | -
224026-00-1601-1700 | Перевозка железнодорожным транспортом ресурсов группы "Воск защитный ЗВ-1" на расстояние в интервале от 1601 км до 1700 км | 1т груза | - | - | - | - | 3207.4 | -
224026-00-1701-1800 | Перевозка железнодорожным транспортом ресурсов группы "Воск защитный ЗВ-1" на расстояние в интервале от 1701 км до 1800 км | 1т груза | - | - | - | - | 3331.62 | -
224026-00-1801-1900 | Перевозка железнодорожным транспортом ресурсов группы "Воск защитный ЗВ-1" на расстояние в интервале от 1801 км до 1900 км | 1т груза | - | - | - | - | 3476.61 | -
224026-00-1901-2000 | Перевозка железнодорожным транспортом ресурсов группы "Воск защитный ЗВ-1" на расстояние в интервале от 1901 км до 2000 км | 1т груза | - | - | - | - | 3596.92 | -
224026-00-2001-2100 | Перевозка железнодорожным транспортом ресурсов группы "Воск защитный ЗВ-1" на расстояние в интервале от 2001 км до 2100 км | 1т груза | - | - | - | - | 3714.83 | -
224026-00-2101-2200 | Перевозка железнодорожным транспортом ресурсов группы "Воск защитный ЗВ-1" на расстояние в интервале от 2101 км до 2200 км | 1т груза | - | - | - | - | 3857.4 | -
224026-00-2201-2300 | Перевозка железнодорожным транспортом ресурсов группы "Воск защитный ЗВ-1" на расстояние в интервале от 2201 км до 2300 км | 1т груза | - | - | - | - | 3971.42 | -
224026-00-2301-2400 | Перевозка железнодорожным транспортом ресурсов группы "Воск защитный ЗВ-1" на расстояние в интервале от 2301 км до 2400 км | 1т груза | - | - | - | - | 4083.02 | -
224026-00-2401-2500 | Перевозка железнодорожным транспортом ресурсов группы "Воск защитный ЗВ-1" на расстояние в интервале от 2401 км до 2500 км | 1т груза | - | - | - | - | 4222.99 | -
224026-00-2501-2600 | Перевозка железнодорожным транспортом ресурсов группы "Воск защитный ЗВ-1" на расстояние в интервале от 2501 км до 2600 км | 1т груза | - | - | - | - | 4330.7 | -
224026-00-2601-2700 | Перевозка железнодорожным транспортом ресурсов группы "Воск защитный ЗВ-1" на расстояние в интервале от 2601 км до 2700 км | 1т груза | - | - | - | - | 4435.99 | -
224026-00-2701-2800 | Перевозка железнодорожным транспортом ресурсов группы "Воск защитный ЗВ-1" на расстояние в интервале от 2701 км до 2800 км | 1т груза | - | - | - | - | 4573.37 | -
224026-00-2801-2900 | Перевозка железнодорожным транспортом ресурсов группы "Воск защитный ЗВ-1" на расстояние в интервале от 2801 км до 2900 км | 1т груза | - | - | - | - | 4674.96 | -
224026-00-2901-3000 | Перевозка железнодорожным транспортом ресурсов группы "Воск защитный ЗВ-1" на расстояние в интервале от 2901 км до 3000 км | 1т груза | - | - | - | - | 4773.94 | -
224026-00-3001-3100 | Перевозка железнодорожным транспортом ресурсов группы "Воск защитный ЗВ-1" на расстояние в интервале от 3001 км до 3100 км | 1т груза | - | - | - | - | 4650.38 | -
224026-00-3101-3200 | Перевозка железнодорожным транспортом ресурсов группы "Воск защитный ЗВ-1" на расстояние в интервале от 3101 км до 3200 км | 1т груза | - | - | - | - | 4778.24 | -
224026-00-3201-3300 | Перевозка железнодорожным транспортом ресурсов группы "Воск защитный ЗВ-1" на расстояние в интервале от 3201 км до 3300 км | 1т груза | - | - | - | - | 4906.11 | -
224026-00-3301-3400 | Перевозка железнодорожным транспортом ресурсов группы "Воск защитный ЗВ-1" на расстояние в интервале от 3301 км до 3400 км | 1т груза | - | - | - | - | 5033.98 | -
224026-00-3401-3500 | Перевозка железнодорожным транспортом ресурсов группы "Воск защитный ЗВ-1" на расстояние в интервале от 3401 км до 3500 км | 1т груза | - | - | - | - | 5161.67 | -
224026-00-3501-3600 | Перевозка железнодорожным транспортом ресурсов группы "Воск защитный ЗВ-1" на расстояние в интервале от 3501 км до 3600 км | 1т груза | - | - | - | - | 5289.54 | -
224026-00-3601-3700 | Перевозка железнодорожным транспортом ресурсов группы "Воск защитный ЗВ-1" на расстояние в интервале от 3601 км до 3700 км | 1т груза | - | - | - | - | 5417.4 | -
224026-00-3701-3800 | Перевозка железнодорожным транспортом ресурсов группы "Воск защитный ЗВ-1" на расстояние в интервале от 3701 км до 3800 км | 1т груза | - | - | - | - | 5545.09 | -
224026-00-3801-3900 | Перевозка железнодорожным транспортом ресурсов группы "Воск защитный ЗВ-1" на расстояние в интервале от 3801 км до 3900 км | 1т груза | - | - | - | - | 5672.96 | -
224026-00-3901-4000 | Перевозка железнодорожным транспортом ресурсов группы "Воск защитный ЗВ-1" на расстояние в интервале от 3901 км до 4000 км | 1т груза | - | - | - | - | 5800.83 | -
224026-00-4001-4100 | Перевозка железнодорожным транспортом ресурсов группы "Воск защитный ЗВ-1" на расстояние в интервале от 4001 км до 4100 км | 1т груза | - | - | - | - | 5928.52 | -
224026-00-4101-4200 | Перевозка железнодорожным транспортом ресурсов группы "Воск защитный ЗВ-1" на расстояние в интервале от 4101 км до 4200 км | 1т груза | - | - | - | - | 6056.39 | -
224026-00-4201-4300 | Перевозка железнодорожным транспортом ресурсов группы "Воск защитный ЗВ-1" на расстояние в интервале от 4201 км до 4300 км | 1т груза | - | - | - | - | 6184.26 | -
224026-00-4301-4400 | Перевозка железнодорожным транспортом ресурсов группы "Воск защитный ЗВ-1" на расстояние в интервале от 4301 км до 4400 км | 1т груза | - | - | - | - | 6311.95 | -
224026-00-4401-4500 | Перевозка железнодорожным транспортом ресурсов группы "Воск защитный ЗВ-1" на расстояние в интервале от 4401 км до 4500 км | 1т груза | - | - | - | - | 6439.81 | -
224026-00-4501-4600 | Перевозка железнодорожным транспортом ресурсов группы "Воск защитный ЗВ-1" на расстояние в интервале от 4501 км до 4600 км | 1т груза | - | - | - | - | 6567.68 | -
224026-00-4601-4700 | Перевозка железнодорожным транспортом ресурсов группы "Воск защитный ЗВ-1" на расстояние в интервале от 4601 км до 4700 км | 1т груза | - | - | - | - | 6695.37 | -
224026-00-4701-4800 | Перевозка железнодорожным транспортом ресурсов группы "Воск защитный ЗВ-1" на расстояние в интервале от 4701 км до 4800 км | 1т груза | - | - | - | - | 6823.24 | -
224026-00-4801-4900 | Перевозка железнодорожным транспортом ресурсов группы "Воск защитный ЗВ-1" на расстояние в интервале от 4801 км до 4900 км | 1т груза | - | - | - | - | 6951.11 | -
224026-00-4901-5000 | Перевозка железнодорожным транспортом ресурсов группы "Воск защитный ЗВ-1" на расстояние в интервале от 4901 км до 5000 км | 1т груза | - | - | - | - | 7078.97 | -
224026-00-5001-5100 | Перевозка железнодорожным транспортом ресурсов группы "Воск защитный ЗВ-1" на расстояние в интервале от 5001 км до 5100 км | 1т груза | - | - | - | - | 7206.67 | -
224026-00-5101-5200 | Перевозка железнодорожным транспортом ресурсов группы "Воск защитный ЗВ-1" на расстояние в интервале от 5101 км до 5200 км | 1т груза | - | - | - | - | 7334.53 | -
224026-00-5201-5300 | Перевозка железнодорожным транспортом ресурсов группы "Воск защитный ЗВ-1" на расстояние в интервале от 5201 км до 5300 км | 1т груза | - | - | - | - | 7462.4 | -
224026-00-5301-5400 | Перевозка железнодорожным транспортом ресурсов группы "Воск защитный ЗВ-1" на расстояние в интервале от 5301 км до 5400 км | 1т груза | - | - | - | - | 7590.09 | -
224026-00-5401-5500 | Перевозка железнодорожным транспортом ресурсов группы "Воск защитный ЗВ-1" на расстояние в интервале от 5401 км до 5500 км | 1т груза | - | - | - | - | 7717.96 | -
224026-00-5501-5700 | Перевозка железнодорожным транспортом ресурсов группы "Воск защитный ЗВ-1" на расстояние в интервале от 5501 км до 5700 км | 1т груза | - | - | - | - | 7909.58 | -
224026-00-5701-5900 | Перевозка железнодорожным транспортом ресурсов группы "Воск защитный ЗВ-1" на расстояние в интервале от 5701 км до 5900 км | 1т груза | - | - | - | - | 8165.32 | -
224026-00-5901-6100 | Перевозка железнодорожным транспортом ресурсов группы "Воск защитный ЗВ-1" на расстояние в интервале от 5901 км до 6100 км | 1т груза | - | - | - | - | 8420.88 | -
224026-00-6101-6300 | Перевозка железнодорожным транспортом ресурсов группы "Воск защитный ЗВ-1" на расстояние в интервале от 6101 км до 6300 км | 1т груза | - | - | - | - | 8676.61 | -
224026-00-6301-6500 | Перевозка железнодорожным транспортом ресурсов группы "Воск защитный ЗВ-1" на расстояние в интервале от 6301 км до 6500 км | 1т груза | - | - | - | - | 8932.17 | -
224026-00-6501-6700 | Перевозка железнодорожным транспортом ресурсов группы "Воск защитный ЗВ-1" на расстояние в интервале от 6501 км до 6700 км | 1т груза | - | - | - | - | 9187.73 | -
224026-00-6701-6900 | Перевозка железнодорожным транспортом ресурсов группы "Воск защитный ЗВ-1" на расстояние в интервале от 6701 км до 6900 км | 1т груза | - | - | - | - | 9443.46 | -
224026-00-6901-7100 | Перевозка железнодорожным транспортом ресурсов группы "Воск защитный ЗВ-1" на расстояние в интервале от 6901 км до 7100 км | 1т груза | - | - | - | - | 9699.02 | -
224026-00-7101-7300 | Перевозка железнодорожным транспортом ресурсов группы "Воск защитный ЗВ-1" на расстояние в интервале от 7101 км до 7300 км | 1т груза | - | - | - | - | 9954.58 | -
224026-00-7301-7500 | Перевозка железнодорожным транспортом ресурсов группы "Воск защитный ЗВ-1" на расстояние в интервале от 7301 км до 7500 км | 1т груза | - | - | - | - | 10210.32 | -
224026-00-7501-7700 | Перевозка железнодорожным транспортом ресурсов группы "Воск защитный ЗВ-1" на расстояние в интервале от 7501 км до 7700 км | 1т груза | - | - | - | - | 10465.88 | -
224026-00-7701-7900 | Перевозка железнодорожным транспортом ресурсов группы "Воск защитный ЗВ-1" на расстояние в интервале от 7701 км до 7900 км | 1т груза | - | - | - | - | 10721.61 | -
224026-00-7901-8100 | Перевозка железнодорожным транспортом ресурсов группы "Воск защитный ЗВ-1" на расстояние в интервале от 7901 км до 8100 км | 1т груза | - | - | - | - | 10977.17 | -
224026-00-8101-8300 | Перевозка железнодорожным транспортом ресурсов группы "Воск защитный ЗВ-1" на расстояние в интервале от 8101 км до 8300 км | 1т груза | - | - | - | - | 11232.73 | -
224026-00-8301-8500 | Перевозка железнодорожным транспортом ресурсов группы "Воск защитный ЗВ-1" на расстояние в интервале от 8301 км до 8500 км | 1т груза | - | - | - | - | 11488.46 | -
224026-00-8501-8700 | Перевозка железнодорожным транспортом ресурсов группы "Воск защитный ЗВ-1" на расстояние в интервале от 8501 км до 8700 км | 1т груза | - | - | - | - | 11744.02 | -
224026-00-8701-8900 | Перевозка железнодорожным транспортом ресурсов группы "Воск защитный ЗВ-1" на расстояние в интервале от 8701 км до 8900 км | 1т груза | - | - | - | - | 11999.58 | -
224026-00-8901-9100 | Перевозка железнодорожным транспортом ресурсов группы "Воск защитный ЗВ-1" на расстояние в интервале от 8901 км до 9100 км | 1т груза | - | - | - | - | 12255.31 | -
224026-00-9101-9300 | Перевозка железнодорожным транспортом ресурсов группы "Воск защитный ЗВ-1" на расстояние в интервале от 9101 км до 9300 км | 1т груза | - | - | - | - | 12510.87 | -
224026-00-9301-9500 | Перевозка железнодорожным транспортом ресурсов группы "Воск защитный ЗВ-1" на расстояние в интервале от 9301 км до 9500 км | 1т груза | - | - | - | - | 12766.61 | -
224026-00-9501-9700 | Перевозка железнодорожным транспортом ресурсов группы "Воск защитный ЗВ-1" на расстояние в интервале от 9501 км до 9700 км | 1т груза | - | - | - | - | 13022.17 | -
224026-00-9701-9900 | Перевозка железнодорожным транспортом ресурсов группы "Воск защитный ЗВ-1" на расстояние в интервале от 9701 км до 9900 км | 1т груза | - | - | - | - | 13277.72 | -
224045-00-0001-0005 | Перевозка железнодорожным транспортом ресурсов группы "Воск синтетический" на расстояние в интервале от 1 км до 5 км | 1т груза | - | - | - | - | 797.75 | -
224045-00-0006-0010 | Перевозка железнодорожным транспортом ресурсов группы "Воск синтетический" на расстояние в интервале от 6 км до 10 км | 1т груза | - | - | - | - | 808.28 | -
224045-00-0011-0015 | Перевозка железнодорожным транспортом ресурсов группы "Воск синтетический" на расстояние в интервале от 11 км до 15 км | 1т груза | - | - | - | - | 817.33 | -
224045-00-0016-0020 | Перевозка железнодорожным транспортом ресурсов группы "Воск синтетический" на расстояние в интервале от 16 км до 20 км | 1т груза | - | - | - | - | 826.38 | -
224045-00-0021-0025 | Перевозка железнодорожным транспортом ресурсов группы "Воск синтетический" на расстояние в интервале от 21 км до 25 км | 1т груза | - | - | - | - | 835.24 | -
224045-00-0026-0030 | Перевозка железнодорожным транспортом ресурсов группы "Воск синтетический" на расстояние в интервале от 26 км до 30 км | 1т груза | - | - | - | - | 844.29 | -
224045-00-0031-0035 | Перевозка железнодорожным транспортом ресурсов группы "Воск синтетический" на расстояние в интервале от 31 км до 35 км | 1т груза | - | - | - | - | 853.34 | -
224045-00-0036-0040 | Перевозка железнодорожным транспортом ресурсов группы "Воск синтетический" на расстояние в интервале от 36 км до 40 км | 1т груза | - | - | - | - | 862.39 | -
224045-00-0041-0045 | Перевозка железнодорожным транспортом ресурсов группы "Воск синтетический" на расстояние в интервале от 41 км до 45 км | 1т груза | - | - | - | - | 871.44 | -
224045-00-0046-0050 | Перевозка железнодорожным транспортом ресурсов группы "Воск синтетический" на расстояние в интервале от 46 км до 50 км | 1т груза | - | - | - | - | 880.49 | -
224045-00-0051-0060 | Перевозка железнодорожным транспортом ресурсов группы "Воск синтетический" на расстояние в интервале от 51 км до 60 км | 1т груза | - | - | - | - | 893.13 | -
224045-00-0061-0070 | Перевозка железнодорожным транспортом ресурсов группы "Воск синтетический" на расстояние в интервале от 61 км до 70 км | 1т груза | - | - | - | - | 911.23 | -
224045-00-0071-0080 | Перевозка железнодорожным транспортом ресурсов группы "Воск синтетический" на расстояние в интервале от 71 км до 80 км | 1т груза | - | - | - | - | 929.14 | -
224045-00-0081-0090 | Перевозка железнодорожным транспортом ресурсов группы "Воск синтетический" на расстояние в интервале от 81 км до 90 км | 1т груза | - | - | - | - | 947.24 | -
224045-00-0091-0100 | Перевозка железнодорожным транспортом ресурсов группы "Воск синтетический" на расстояние в интервале от 91 км до 100 км | 1т груза | - | - | - | - | 965.34 | -
224045-00-0101-0120 | Перевозка железнодорожным транспортом ресурсов группы "Воск синтетический" на расстояние в интервале от 101 км до 120 км | 1т груза | - | - | - | - | 992.3 | -
224045-00-0121-0140 | Перевозка железнодорожным транспортом ресурсов группы "Воск синтетический" на расстояние в интервале от 121 км до 140 км | 1т груза | - | - | - | - | 1028.31 | -
224045-00-0141-0160 | Перевозка железнодорожным транспортом ресурсов группы "Воск синтетический" на расстояние в интервале от 141 км до 160 км | 1т груза | - | - | - | - | 1064.5 | -
224045-00-0161-0180 | Перевозка железнодорожным транспортом ресурсов группы "Воск синтетический" на расстояние в интервале от 161 км до 180 км | 1т груза | - | - | - | - | 1096.24 | -
224045-00-0181-0200 | Перевозка железнодорожным транспортом ресурсов группы "Воск синтетический" на расстояние в интервале от 181 км до 200 км | 1т груза | - | - | - | - | 1127.06 | -
224045-00-0201-0220 | Перевозка железнодорожным транспортом ресурсов группы "Воск синтетический" на расстояние в интервале от 201 км до 220 км | 1т груза | - | - | - | - | 1159.36 | -
224045-00-0221-0240 | Перевозка железнодорожным транспортом ресурсов группы "Воск синтетический" на расстояние в интервале от 221 км до 240 км | 1т груза | - | - | - | - | 1188.5 | -
224045-00-0241-0260 | Перевозка железнодорожным транспортом ресурсов группы "Воск синтетический" на расстояние в интервале от 241 км до 260 км | 1т груза | - | - | - | - | 1219.5 | -
224045-00-0261-0280 | Перевозка железнодорожным транспортом ресурсов группы "Воск синтетический" на расстояние в интервале от 261 км до 280 км | 1т груза | - | - | - | - | 1250.13 | -
224045-00-0281-0300 | Перевозка железнодорожным транспортом ресурсов группы "Воск синтетический" на расстояние в интервале от 281 км до 300 км | 1т груза | - | - | - | - | 1280.39 | -
224045-00-0301-0330 | Перевозка железнодорожным транспортом ресурсов группы "Воск синтетический" на расстояние в интервале от 301 км до 330 км | 1т груза | - | - | - | - | 1318.22 | -
224045-00-0331-0360 | Перевозка железнодорожным транспортом ресурсов группы "Воск синтетический" на расстояние в интервале от 331 км до 360 км | 1т груза | - | - | - | - | 1363.79 | -
224045-00-0361-0390 | Перевозка железнодорожным транспортом ресурсов группы "Воск синтетический" на расстояние в интервале от 361 км до 390 км | 1т груза | - | - | - | - | 1408.62 | -
224045-00-0391-0420 | Перевозка железнодорожным транспортом ресурсов группы "Воск синтетический" на расстояние в интервале от 391 км до 420 км | 1т груза | - | - | - | - | 1452.71 | -
224045-00-0421-0450 | Перевозка железнодорожным транспортом ресурсов группы "Воск синтетический" на расстояние в интервале от 421 км до 450 км | 1т груза | - | - | - | - | 1501.62 | -
224045-00-0451-0480 | Перевозка железнодорожным транспортом ресурсов группы "Воск синтетический" на расстояние в интервале от 451 км до 480 км | 1т груза | - | - | - | - | 1544.41 | -
224045-00-0481-0510 | Перевозка железнодорожным транспортом ресурсов группы "Воск синтетический" на расстояние в интервале от 481 км до 510 км | 1т груза | - | - | - | - | 1586.65 | -
224045-00-0511-0540 | Перевозка железнодорожным транспортом ресурсов группы "Воск синтетический" на расстояние в интервале от 511 км до 540 км | 1т груза | - | - | - | - | 1634.63 | -
224045-00-0541-0570 | Перевозка железнодорожным транспортом ресурсов группы "Воск синтетический" на расстояние в интервале от 541 км до 570 км | 1т груза | - | - | - | - | 1675.76 | -
224045-00-0571-0600 | Перевозка железнодорожным транспортом ресурсов группы "Воск синтетический" на расстояние в интервале от 571 км до 600 км | 1т груза | - | - | - | - | 1723.37 | -
224045-00-0601-0640 | Перевозка железнодорожным транспортом ресурсов группы "Воск синтетический" на расстояние в интервале от 601 км до 640 км | 1т груза | - | - | - | - | 1771.13 | -
224045-00-0641-0680 | Перевозка железнодорожным транспортом ресурсов группы "Воск синтетический" на расстояние в интервале от 641 км до 680 км | 1т груза | - | - | - | - | 1834.24 | -
224045-00-0681-0720 | Перевозка железнодорожным транспортом ресурсов группы "Воск синтетический" на расстояние в интервале от 681 км до 720 км | 1т груза | - | - | - | - | 1888.45 | -
224045-00-0721-0760 | Перевозка железнодорожным транспортом ресурсов группы "Воск синтетический" на расстояние в интервале от 721 км до 760 км | 1т груза | - | - | - | - | 1951.01 | -
224045-00-0761-0800 | Перевозка железнодорожным транспортом ресурсов группы "Воск синтетический" на расстояние в интервале от 761 км до 800 км | 1т груза | - | - | - | - | 2003.74 | -
224045-00-0801-0840 | Перевозка железнодорожным транспортом ресурсов группы "Воск синтетический" на расстояние в интервале от 801 км до 840 км | 1т груза | - | - | - | - | 2065.74 | -
224045-00-0841-0880 | Перевозка железнодорожным транспортом ресурсов группы "Воск синтетический" на расстояние в интервале от 841 км до 880 км | 1т груза | - | - | - | - | 2127.74 | -
224045-00-0881-0920 | Перевозка железнодорожным транспортом ресурсов группы "Воск синтетический" на расстояние в интервале от 881 км до 920 км | 1т груза | - | - | - | - | 2178.43 | -
224045-00-0921-0960 | Перевозка железнодорожным транспортом ресурсов группы "Воск синтетический" на расстояние в интервале от 921 км до 960 км | 1т груза | - | - | - | - | 2240.06 | -
224045-00-0961-1000 | Перевозка железнодорожным транспортом ресурсов группы "Воск синтетический" на расстояние в интервале от 961 км до 1000 км | 1т груза | - | - | - | - | 2289.26 | -
224045-00-1001-1050 | Перевозка железнодорожным транспортом ресурсов группы "Воск синтетический" на расстояние в интервале от 1001 км до 1050 км | 1т груза | - | - | - | - | 2357.9 | -
224045-00-1051-1100 | Перевозка железнодорожным транспортом ресурсов группы "Воск синтетический" на расстояние в интервале от 1051 км до 1100 км | 1т груза | - | - | - | - | 2434.1 | -
224045-00-1101-1150 | Перевозка железнодорожным транспортом ресурсов группы "Воск синтетический" на расстояние в интервале от 1101 км до 1150 км | 1т груза | - | - | - | - | 2496.21 | -
224045-00-1151-1200 | Перевозка железнодорожным транспортом ресурсов группы "Воск синтетический" на расстояние в интервале от 1151 км до 1200 км | 1т груза | - | - | - | - | 2571.86 | -
224045-00-1201-1250 | Перевозка железнодорожным транспортом ресурсов группы "Воск синтетический" на расстояние в интервале от 1201 км до 1250 км | 1т груза | - | - | - | - | 2632.11 | -
224045-00-1251-1300 | Перевозка железнодорожным транспортом ресурсов группы "Воск синтетический" на расстояние в интервале от 1251 км до 1300 км | 1т груза | - | - | - | - | 2707.2 | -
224045-00-1301-1350 | Перевозка железнодорожным транспортом ресурсов группы "Воск синтетический" на расстояние в интервале от 1301 км до 1350 км | 1т груза | - | - | - | - | 2765.41 | -
224045-00-1351-1400 | Перевозка железнодорожным транспортом ресурсов группы "Воск синтетический" на расстояние в интервале от 1351 км до 1400 км | 1т груза | - | - | - | - | 2839.76 | -
224045-00-1401-1450 | Перевозка железнодорожным транспортом ресурсов группы "Воск синтетический" на расстояние в интервале от 1401 км до 1450 км | 1т груза | - | - | - | - | 2914.29 | -
224045-00-1451-1500 | Перевозка железнодорожным транспортом ресурсов группы "Воск синтетический" на расстояние в интервале от 1451 км до 1500 км | 1т груза | - | - | - | - | 2970.09 | -
224045-00-1501-1600 | Перевозка железнодорожным транспортом ресурсов группы "Воск синтетический" на расстояние в интервале от 1501 км до 1600 км | 1т груза | - | - | - | - | 3080.6 | -
224045-00-1601-1700 | Перевозка железнодорожным транспортом ресурсов группы "Воск синтетический" на расстояние в интервале от 1601 км до 1700 км | 1т груза | - | - | - | - | 3207.4 | -
224045-00-1701-1800 | Перевозка железнодорожным транспортом ресурсов группы "Воск синтетический" на расстояние в интервале от 1701 км до 1800 км | 1т груза | - | - | - | - | 3331.62 | -
224045-00-1801-1900 | Перевозка железнодорожным транспортом ресурсов группы "Воск синтетический" на расстояние в интервале от 1801 км до 1900 км | 1т груза | - | - | - | - | 3476.61 | -
224045-00-1901-2000 | Перевозка железнодорожным транспортом ресурсов группы "Воск синтетический" на расстояние в интервале от 1901 км до 2000 км | 1т груза | - | - | - | - | 3596.92 | -
224045-00-2001-2100 | Перевозка железнодорожным транспортом ресурсов группы "Воск синтетический" на расстояние в интервале от 2001 км до 2100 км | 1т груза | - | - | - | - | 3714.83 | -
224045-00-2101-2200 | Перевозка железнодорожным транспортом ресурсов группы "Воск синтетический" на расстояние в интервале от 2101 км до 2200 км | 1т груза | - | - | - | - | 3857.4 | -
224045-00-2201-2300 | Перевозка железнодорожным транспортом ресурсов группы "Воск синтетический" на расстояние в интервале от 2201 км до 2300 км | 1т груза | - | - | - | - | 3971.42 | -
224045-00-2301-2400 | Перевозка железнодорожным транспортом ресурсов группы "Воск синтетический" на расстояние в интервале от 2301 км до 2400 км | 1т груза | - | - | - | - | 4083.02 | -
224045-00-2401-2500 | Перевозка железнодорожным транспортом ресурсов группы "Воск синтетический" на расстояние в интервале от 2401 км до 2500 км | 1т груза | - | - | - | - | 4222.99 | -
224045-00-2501-2600 | Перевозка железнодорожным транспортом ресурсов группы "Воск синтетический" на расстояние в интервале от 2501 км до 2600 км | 1т груза | - | - | - | - | 4330.7 | -
224045-00-2601-2700 | Перевозка железнодорожным транспортом ресурсов группы "Воск синтетический" на расстояние в интервале от 2601 км до 2700 км | 1т груза | - | - | - | - | 4435.99 | -
224045-00-2701-2800 | Перевозка железнодорожным транспортом ресурсов группы "Воск синтетический" на расстояние в интервале от 2701 км до 2800 км | 1т груза | - | - | - | - | 4573.37 | -
224045-00-2801-2900 | Перевозка железнодорожным транспортом ресурсов группы "Воск синтетический" на расстояние в интервале от 2801 км до 2900 км | 1т груза | - | - | - | - | 4674.96 | -
224045-00-2901-3000 | Перевозка железнодорожным транспортом ресурсов группы "Воск синтетический" на расстояние в интервале от 2901 км до 3000 км | 1т груза | - | - | - | - | 4773.94 | -
224045-00-3001-3100 | Перевозка железнодорожным транспортом ресурсов группы "Воск синтетический" на расстояние в интервале от 3001 км до 3100 км | 1т груза | - | - | - | - | 4650.38 | -
224045-00-3101-3200 | Перевозка железнодорожным транспортом ресурсов группы "Воск синтетический" на расстояние в интервале от 3101 км до 3200 км | 1т груза | - | - | - | - | 4778.24 | -
224045-00-3201-3300 | Перевозка железнодорожным транспортом ресурсов группы "Воск синтетический" на расстояние в интервале от 3201 км до 3300 км | 1т груза | - | - | - | - | 4906.11 | -
224045-00-3301-3400 | Перевозка железнодорожным транспортом ресурсов группы "Воск синтетический" на расстояние в интервале от 3301 км до 3400 км | 1т груза | - | - | - | - | 5033.98 | -
224045-00-3401-3500 | Перевозка железнодорожным транспортом ресурсов группы "Воск синтетический" на расстояние в интервале от 3401 км до 3500 км | 1т груза | - | - | - | - | 5161.67 | -
224045-00-3501-3600 | Перевозка железнодорожным транспортом ресурсов группы "Воск синтетический" на расстояние в интервале от 3501 км до 3600 км | 1т груза | - | - | - | - | 5289.54 | -
224045-00-3601-3700 | Перевозка железнодорожным транспортом ресурсов группы "Воск синтетический" на расстояние в интервале от 3601 км до 3700 км | 1т груза | - | - | - | - | 5417.4 | -
224045-00-3701-3800 | Перевозка железнодорожным транспортом ресурсов группы "Воск синтетический" на расстояние в интервале от 3701 км до 3800 км | 1т груза | - | - | - | - | 5545.09 | -
224045-00-3801-3900 | Перевозка железнодорожным транспортом ресурсов группы "Воск синтетический" на расстояние в интервале от 3801 км до 3900 км | 1т груза | - | - | - | - | 5672.96 | -
224045-00-3901-4000 | Перевозка железнодорожным транспортом ресурсов группы "Воск синтетический" на расстояние в интервале от 3901 км до 4000 км | 1т груза | - | - | - | - | 5800.83 | -
224045-00-4001-4100 | Перевозка железнодорожным транспортом ресурсов группы "Воск синтетический" на расстояние в интервале от 4001 км до 4100 км | 1т груза | - | - | - | - | 5928.52 | -
224045-00-4101-4200 | Перевозка железнодорожным транспортом ресурсов группы "Воск синтетический" на расстояние в интервале от 4101 км до 4200 км | 1т груза | - | - | - | - | 6056.39 | -
224045-00-4201-4300 | Перевозка железнодорожным транспортом ресурсов группы "Воск синтетический" на расстояние в интервале от 4201 км до 4300 км | 1т груза | - | - | - | - | 6184.26 | -
224045-00-4301-4400 | Перевозка железнодорожным транспортом ресурсов группы "Воск синтетический" на расстояние в интервале от 4301 км до 4400 км | 1т груза | - | - | - | - | 6311.95 | -
224045-00-4401-4500 | Перевозка железнодорожным транспортом ресурсов группы "Воск синтетический" на расстояние в интервале от 4401 км до 4500 км | 1т груза | - | - | - | - | 6439.81 | -
224045-00-4501-4600 | Перевозка железнодорожным транспортом ресурсов группы "Воск синтетический" на расстояние в интервале от 4501 км до 4600 км | 1т груза | - | - | - | - | 6567.68 | -
224045-00-4601-4700 | Перевозка железнодорожным транспортом ресурсов группы "Воск синтетический" на расстояние в интервале от 4601 км до 4700 км | 1т груза | - | - | - | - | 6695.37 | -
224045-00-4701-4800 | Перевозка железнодорожным транспортом ресурсов группы "Воск синтетический" на расстояние в интервале от 4701 км до 4800 км | 1т груза | - | - | - | - | 6823.24 | -
224045-00-4801-4900 | Перевозка железнодорожным транспортом ресурсов группы "Воск синтетический" на расстояние в интервале от 4801 км до 4900 км | 1т груза | - | - | - | - | 6951.11 | -
224045-00-4901-5000 | Перевозка железнодорожным транспортом ресурсов группы "Воск синтетический" на расстояние в интервале от 4901 км до 5000 км | 1т груза | - | - | - | - | 7078.97 | -
224045-00-5001-5100 | Перевозка железнодорожным транспортом ресурсов группы "Воск синтетический" на расстояние в интервале от 5001 км до 5100 км | 1т груза | - | - | - | - | 7206.67 | -
224045-00-5101-5200 | Перевозка железнодорожным транспортом ресурсов группы "Воск синтетический" на расстояние в интервале от 5101 км до 5200 км | 1т груза | - | - | - | - | 7334.53 | -
224045-00-5201-5300 | Перевозка железнодорожным транспортом ресурсов группы "Воск синтетический" на расстояние в интервале от 5201 км до 5300 км | 1т груза | - | - | - | - | 7462.4 | -
224045-00-5301-5400 | Перевозка железнодорожным транспортом ресурсов группы "Воск синтетический" на расстояние в интервале от 5301 км до 5400 км | 1т груза | - | - | - | - | 7590.09 | -
224045-00-5401-5500 | Перевозка железнодорожным транспортом ресурсов группы "Воск синтетический" на расстояние в интервале от 5401 км до 5500 км | 1т груза | - | - | - | - | 7717.96 | -
224045-00-5501-5700 | Перевозка железнодорожным транспортом ресурсов группы "Воск синтетический" на расстояние в интервале от 5501 км до 5700 км | 1т груза | - | - | - | - | 7909.58 | -
224045-00-5701-5900 | Перевозка железнодорожным транспортом ресурсов группы "Воск синтетический" на расстояние в интервале от 5701 км до 5900 км | 1т груза | - | - | - | - | 8165.32 | -
224045-00-5901-6100 | Перевозка железнодорожным транспортом ресурсов группы "Воск синтетический" на расстояние в интервале от 5901 км до 6100 км | 1т груза | - | - | - | - | 8420.88 | -
224045-00-6101-6300 | Перевозка железнодорожным транспортом ресурсов группы "Воск синтетический" на расстояние в интервале от 6101 км до 6300 км | 1т груза | - | - | - | - | 8676.61 | -
224045-00-6301-6500 | Перевозка железнодорожным транспортом ресурсов группы "Воск синтетический" на расстояние в интервале от 6301 км до 6500 км | 1т груза | - | - | - | - | 8932.17 | -
224045-00-6501-6700 | Перевозка железнодорожным транспортом ресурсов группы "Воск синтетический" на расстояние в интервале от 6501 км до 6700 км | 1т груза | - | - | - | - | 9187.73 | -
224045-00-6701-6900 | Перевозка железнодорожным транспортом ресурсов группы "Воск синтетический" на расстояние в интервале от 6701 км до 6900 км | 1т груза | - | - | - | - | 9443.46 | -
224045-00-6901-7100 | Перевозка железнодорожным транспортом ресурсов группы "Воск синтетический" на расстояние в интервале от 6901 км до 7100 км | 1т груза | - | - | - | - | 9699.02 | -
224045-00-7101-7300 | Перевозка железнодорожным транспортом ресурсов группы "Воск синтетический" на расстояние в интервале от 7101 км до 7300 км | 1т груза | - | - | - | - | 9954.58 | -
224045-00-7301-7500 | Перевозка железнодорожным транспортом ресурсов группы "Воск синтетический" на расстояние в интервале от 7301 км до 7500 км | 1т груза | - | - | - | - | 10210.32 | -
224045-00-7501-7700 | Перевозка железнодорожным транспортом ресурсов группы "Воск синтетический" на расстояние в интервале от 7501 км до 7700 км | 1т груза | - | - | - | - | 10465.88 | -
224045-00-7701-7900 | Перевозка железнодорожным транспортом ресурсов группы "Воск синтетический" на расстояние в интервале от 7701 км до 7900 км | 1т груза | - | - | - | - | 10721.61 | -
224045-00-7901-8100 | Перевозка железнодорожным транспортом ресурсов группы "Воск синтетический" на расстояние в интервале от 7901 км до 8100 км | 1т груза | - | - | - | - | 10977.17 | -
224045-00-8101-8300 | Перевозка железнодорожным транспортом ресурсов группы "Воск синтетический" на расстояние в интервале от 8101 км до 8300 км | 1т груза | - | - | - | - | 11232.73 | -
224045-00-8301-8500 | Перевозка железнодорожным транспортом ресурсов группы "Воск синтетический" на расстояние в интервале от 8301 км до 8500 км | 1т груза | - | - | - | - | 11488.46 | -
224045-00-8501-8700 | Перевозка железнодорожным транспортом ресурсов группы "Воск синтетический" на расстояние в интервале от 8501 км до 8700 км | 1т груза | - | - | - | - | 11744.02 | -
224045-00-8701-8900 | Перевозка железнодорожным транспортом ресурсов группы "Воск синтетический" на расстояние в интервале от 8701 км до 8900 км | 1т груза | - | - | - | - | 11999.58 | -
224045-00-8901-9100 | Перевозка железнодорожным транспортом ресурсов группы "Воск синтетический" на расстояние в интервале от 8901 км до 9100 км | 1т груза | - | - | - | - | 12255.31 | -
224045-00-9101-9300 | Перевозка железнодорожным транспортом ресурсов группы "Воск синтетический" на расстояние в интервале от 9101 км до 9300 км | 1т груза | - | - | - | - | 12510.87 | -
224045-00-9301-9500 | Перевозка железнодорожным транспортом ресурсов группы "Воск синтетический" на расстояние в интервале от 9301 км до 9500 км | 1т груза | - | - | - | - | 12766.61 | -
224045-00-9501-9700 | Перевозка железнодорожным транспортом ресурсов группы "Воск синтетический" на расстояние в интервале от 9501 км до 9700 км | 1т груза | - | - | - | - | 13022.17 | -
224045-00-9701-9900 | Перевозка железнодорожным транспортом ресурсов группы "Воск синтетический" на расстояние в интервале от 9701 км до 9900 км | 1т груза | - | - | - | - | 13277.72 | -
416089-00-0001-0005 | Перевозка железнодорожным транспортом ресурсов группы "Втулки из цветных металлов" на расстояние в интервале от 1 км до 5 км | 1т груза | - | - | - | - | 2113.14 | -
416089-00-0006-0010 | Перевозка железнодорожным транспортом ресурсов группы "Втулки из цветных металлов" на расстояние в интервале от 6 км до 10 км | 1т груза | - | - | - | - | 2146.15 | -
416089-00-0011-0015 | Перевозка железнодорожным транспортом ресурсов группы "Втулки из цветных металлов" на расстояние в интервале от 11 км до 15 км | 1т груза | - | - | - | - | 2173.64 | -
416089-00-0016-0020 | Перевозка железнодорожным транспортом ресурсов группы "Втулки из цветных металлов" на расстояние в интервале от 16 км до 20 км | 1т груза | - | - | - | - | 2201.82 | -
416089-00-0021-0025 | Перевозка железнодорожным транспортом ресурсов группы "Втулки из цветных металлов" на расстояние в интервале от 21 км до 25 км | 1т груза | - | - | - | - | 2229.31 | -
416089-00-0026-0030 | Перевозка железнодорожным транспортом ресурсов группы "Втулки из цветных металлов" на расстояние в интервале от 26 км до 30 км | 1т груза | - | - | - | - | 2257.49 | -
416089-00-0031-0035 | Перевозка железнодорожным транспортом ресурсов группы "Втулки из цветных металлов" на расстояние в интервале от 31 км до 35 км | 1т груза | - | - | - | - | 2284.98 | -
416089-00-0036-0040 | Перевозка железнодорожным транспортом ресурсов группы "Втулки из цветных металлов" на расстояние в интервале от 36 км до 40 км | 1т груза | - | - | - | - | 2313.16 | -
416089-00-0041-0045 | Перевозка железнодорожным транспортом ресурсов группы "Втулки из цветных металлов" на расстояние в интервале от 41 км до 45 км | 1т груза | - | - | - | - | 2340.65 | -
416089-00-0046-0050 | Перевозка железнодорожным транспортом ресурсов группы "Втулки из цветных металлов" на расстояние в интервале от 46 км до 50 км | 1т груза | - | - | - | - | 2368.83 | -
416089-00-0051-0060 | Перевозка железнодорожным транспортом ресурсов группы "Втулки из цветных металлов" на расстояние в интервале от 51 км до 60 км | 1т груза | - | - | - | - | 2407.66 | -
416089-00-0061-0070 | Перевозка железнодорожным транспортом ресурсов группы "Втулки из цветных металлов" на расстояние в интервале от 61 км до 70 км | 1т груза | - | - | - | - | 2463.33 | -
416089-00-0071-0080 | Перевозка железнодорожным транспортом ресурсов группы "Втулки из цветных металлов" на расстояние в интервале от 71 км до 80 км | 1т груза | - | - | - | - | 2519 | -
416089-00-0081-0090 | Перевозка железнодорожным транспортом ресурсов группы "Втулки из цветных металлов" на расстояние в интервале от 81 км до 90 км | 1т груза | - | - | - | - | 2574.67 | -
416089-00-0091-0100 | Перевозка железнодорожным транспортом ресурсов группы "Втулки из цветных металлов" на расстояние в интервале от 91 км до 100 км | 1т груза | - | - | - | - | 2630.34 | -
416089-00-0101-0120 | Перевозка железнодорожным транспортом ресурсов группы "Втулки из цветных металлов" на расстояние в интервале от 101 км до 120 км | 1т груза | - | - | - | - | 2713.51 | -
416089-00-0121-0140 | Перевозка железнодорожным транспортом ресурсов группы "Втулки из цветных металлов" на расстояние в интервале от 121 км до 140 км | 1т груза | - | - | - | - | 2824.85 | -
416089-00-0141-0160 | Перевозка железнодорожным транспортом ресурсов группы "Втулки из цветных металлов" на расстояние в интервале от 141 км до 160 км | 1т груза | - | - | - | - | 2935.5 | -
416089-00-0161-0180 | Перевозка железнодорожным транспортом ресурсов группы "Втулки из цветных металлов" на расстояние в интервале от 161 км до 180 км | 1т груза | - | - | - | - | 3033.07 | -
416089-00-0181-0200 | Перевозка железнодорожным транспортом ресурсов группы "Втулки из цветных металлов" на расстояние в интервале от 181 км до 200 км | 1т груза | - | - | - | - | 3126.5 | -
416089-00-0201-0220 | Перевозка железнодорожным транспортом ресурсов группы "Втулки из цветных металлов" на расстояние в интервале от 201 км до 220 км | 1т груза | - | - | - | - | 3225.44 | -
416089-00-0221-0240 | Перевозка железнодорожным транспортом ресурсов группы "Втулки из цветных металлов" на расстояние в интервале от 221 км до 240 км | 1т груза | - | - | - | - | 3313.35 | -
416089-00-0241-0260 | Перевозка железнодорожным транспортом ресурсов группы "Втулки из цветных металлов" на расстояние в интервале от 241 км до 260 км | 1т груза | - | - | - | - | 3408.16 | -
416089-00-0261-0280 | Перевозка железнодорожным транспортом ресурсов группы "Втулки из цветных металлов" на расстояние в интервале от 261 км до 280 км | 1т груза | - | - | - | - | 3500.9 | -
416089-00-0281-0300 | Перевозка железнодорожным транспортом ресурсов группы "Втулки из цветных металлов" на расстояние в интервале от 281 км до 300 км | 1т груза | - | - | - | - | 3592.26 | -
416089-00-0301-0330 | Перевозка железнодорожным транспортом ресурсов группы "Втулки из цветных металлов" на расстояние в интервале от 301 км до 330 км | 1т груза | - | - | - | - | 3707.67 | -
416089-00-0331-0360 | Перевозка железнодорожным транспортом ресурсов группы "Втулки из цветных металлов" на расстояние в интервале от 331 км до 360 км | 1т груза | - | - | - | - | 3846.43 | -
416089-00-0361-0390 | Перевозка железнодорожным транспортом ресурсов группы "Втулки из цветных металлов" на расстояние в интервале от 361 км до 390 км | 1т груза | - | - | - | - | 3982.44 | -
416089-00-0391-0420 | Перевозка железнодорожным транспортом ресурсов группы "Втулки из цветных металлов" на расстояние в интервале от 391 км до 420 км | 1т груза | - | - | - | - | 4115.7 | -
416089-00-0421-0450 | Перевозка железнодорожным транспортом ресурсов группы "Втулки из цветных металлов" на расстояние в интервале от 421 км до 450 км | 1т груза | - | - | - | - | 4264.8 | -
416089-00-0451-0480 | Перевозка железнодорожным транспортом ресурсов группы "Втулки из цветных металлов" на расстояние в интервале от 451 км до 480 км | 1т груза | - | - | - | - | 4394.61 | -
416089-00-0481-0510 | Перевозка железнодорожным транспортом ресурсов группы "Втулки из цветных металлов" на расстояние в интервале от 481 км до 510 км | 1т груза | - | - | - | - | 4521.66 | -
416089-00-0511-0540 | Перевозка железнодорожным транспортом ресурсов группы "Втулки из цветных металлов" на расстояние в интервале от 511 км до 540 км | 1т груза | - | - | - | - | 4668.69 | -
416089-00-0541-0570 | Перевозка железнодорожным транспортом ресурсов группы "Втулки из цветных металлов" на расстояние в интервале от 541 км до 570 км | 1т груза | - | - | - | - | 4791.61 | -
416089-00-0571-0600 | Перевозка железнодорожным транспортом ресурсов группы "Втулки из цветных металлов" на расстояние в интервале от 571 км до 600 км | 1т груза | - | - | - | - | 4937.26 | -
416089-00-0601-0640 | Перевозка железнодорожным транспортом ресурсов группы "Втулки из цветных металлов" на расстояние в интервале от 601 км до 640 км | 1т груза | - | - | - | - | 5080.78 | -
416089-00-0641-0680 | Перевозка железнодорожным транспортом ресурсов группы "Втулки из цветных металлов" на расстояние в интервале от 641 км до 680 км | 1т груза | - | - | - | - | 5273.15 | -
416089-00-0681-0720 | Перевозка железнодорожным транспортом ресурсов группы "Втулки из цветных металлов" на расстояние в интервале от 681 км до 720 км | 1т груза | - | - | - | - | 5435.89 | -
416089-00-0721-0760 | Перевозка железнодорожным транспортом ресурсов группы "Втулки из цветных металлов" на расстояние в интервале от 721 км до 760 км | 1т груза | - | - | - | - | 5626.2 | -
416089-00-0761-0800 | Перевозка железнодорожным транспортом ресурсов группы "Втулки из цветных металлов" на расстояние в интервале от 761 км до 800 км | 1т груза | - | - | - | - | 5784.12 | -
416089-00-0801-0840 | Перевозка железнодорожным транспортом ресурсов группы "Втулки из цветных металлов" на расстояние в интервале от 801 км до 840 км | 1т груза | - | - | - | - | 5973.04 | -
416089-00-0841-0880 | Перевозка железнодорожным транспортом ресурсов группы "Втулки из цветных металлов" на расстояние в интервале от 841 км до 880 км | 1т груза | - | - | - | - | 6161.97 | -
416089-00-0881-0920 | Перевозка железнодорожным транспортом ресурсов группы "Втулки из цветных металлов" на расстояние в интервале от 881 км до 920 км | 1т груза | - | - | - | - | 6312.99 | -
416089-00-0921-0960 | Перевозка железнодорожным транспортом ресурсов группы "Втулки из цветных металлов" на расстояние в интервале от 921 км до 960 км | 1т груза | - | - | - | - | 6499.85 | -
416089-00-0961-1000 | Перевозка железнодорожным транспортом ресурсов группы "Втулки из цветных металлов" на расстояние в интервале от 961 км до 1000 км | 1т груза | - | - | - | - | 6646.06 | -
416089-00-1001-1050 | Перевозка железнодорожным транспортом ресурсов группы "Втулки из цветных металлов" на расстояние в интервале от 1001 км до 1050 км | 1т груза | - | - | - | - | 6854.9 | -
416089-00-1051-1100 | Перевозка железнодорожным транспортом ресурсов группы "Втулки из цветных металлов" на расстояние в интервале от 1051 км до 1100 км | 1т груза | - | - | - | - | 7086.4 | -
416089-00-1101-1150 | Перевозка железнодорожным транспортом ресурсов группы "Втулки из цветных металлов" на расстояние в интервале от 1101 км до 1150 км | 1т груза | - | - | - | - | 7271.05 | -
416089-00-1151-1200 | Перевозка железнодорожным транспортом ресурсов группы "Втулки из цветных металлов" на расстояние в интервале от 1151 км до 1200 км | 1т груза | - | - | - | - | 7501.18 | -
416089-00-1201-1250 | Перевозка железнодорожным транспортом ресурсов группы "Втулки из цветных металлов" на расстояние в интервале от 1201 км до 1250 км | 1т груза | - | - | - | - | 7679.63 | -
416089-00-1251-1300 | Перевозка железнодорожным транспортом ресурсов группы "Втулки из цветных металлов" на расстояние в интервале от 1251 км до 1300 км | 1т груза | - | - | - | - | 7907 | -
416089-00-1301-1350 | Перевозка железнодорожным транспортом ресурсов группы "Втулки из цветных металлов" на расстояние в интервале от 1301 км до 1350 км | 1т груза | - | - | - | - | 8079.25 | -
416089-00-1351-1400 | Перевозка железнодорожным транспортом ресурсов группы "Втулки из цветных металлов" на расстояние в интервале от 1351 км до 1400 км | 1т груза | - | - | - | - | 8304.56 | -
416089-00-1401-1450 | Перевозка железнодорожным транспортом ресурсов группы "Втулки из цветных металлов" на расстояние в интервале от 1401 км до 1450 км | 1т груза | - | - | - | - | 8529.86 | -
416089-00-1451-1500 | Перевозка железнодорожным транспортом ресурсов группы "Втулки из цветных металлов" на расстояние в интервале от 1451 км до 1500 км | 1т груза | - | - | - | - | 8693.84 | -
416089-00-1501-1600 | Перевозка железнодорожным транспортом ресурсов группы "Втулки из цветных металлов" на расстояние в интервале от 1501 км до 1600 км | 1т груза | - | - | - | - | 9029.04 | -
416089-00-1601-1700 | Перевозка железнодорожным транспортом ресурсов группы "Втулки из цветных металлов" на расстояние в интервале от 1601 км до 1700 км | 1т груза | - | - | - | - | 9406.61 | -
416089-00-1701-1800 | Перевозка железнодорожным транспортом ресурсов группы "Втулки из цветных металлов" на расстояние в интервале от 1701 км до 1800 км | 1т груза | - | - | - | - | 9775.92 | -
416089-00-1801-1900 | Перевозка железнодорожным транспортом ресурсов группы "Втулки из цветных металлов" на расстояние в интервале от 1801 км до 1900 км | 1т груза | - | - | - | - | 10214.81 | -
416089-00-1901-2000 | Перевозка железнодорожным транспортом ресурсов группы "Втулки из цветных металлов" на расстояние в интервале от 1901 км до 2000 км | 1т груза | - | - | - | - | 10571.03 | -
416089-00-2001-2100 | Перевозка железнодорожным транспортом ресурсов группы "Втулки из цветных металлов" на расстояние в интервале от 2001 км до 2100 км | 1т груза | - | - | - | - | 10919.66 | -
416089-00-2101-2200 | Перевозка железнодорожным транспортом ресурсов группы "Втулки из цветных металлов" на расстояние в интервале от 2101 км до 2200 км | 1т груза | - | - | - | - | 11349.6 | -
416089-00-2201-2300 | Перевозка железнодорожным транспортом ресурсов группы "Втулки из цветных металлов" на расстояние в интервале от 2201 км до 2300 км | 1т груза | - | - | - | - | 11685.14 | -
416089-00-2301-2400 | Перевозка железнодорожным транспортом ресурсов группы "Втулки из цветных металлов" на расстояние в интервале от 2301 км до 2400 км | 1т груза | - | - | - | - | 12013.11 | -
416089-00-2401-2500 | Перевозка железнодорожным транспортом ресурсов группы "Втулки из цветных металлов" на расстояние в интервале от 2401 км до 2500 км | 1т груза | - | - | - | - | 12434.78 | -
416089-00-2501-2600 | Перевозка железнодорожным транспортом ресурсов группы "Втулки из цветных металлов" на расстояние в интервале от 2501 км до 2600 км | 1т груза | - | - | - | - | 12748.96 | -
416089-00-2601-2700 | Перевозка железнодорожным транспортом ресурсов группы "Втулки из цветных металлов" на расстояние в интервале от 2601 км до 2700 км | 1т груза | - | - | - | - | 13055.57 | -
416089-00-2701-2800 | Перевозка железнодорожным транспортом ресурсов группы "Втулки из цветных металлов" на расстояние в интервале от 2701 км до 2800 км | 1т груза | - | - | - | - | 13468.97 | -
416089-00-2801-2900 | Перевозка железнодорожным транспортом ресурсов группы "Втулки из цветных металлов" на расстояние в интервале от 2801 км до 2900 км | 1т груза | - | - | - | - | 13762.48 | -
416089-00-2901-3000 | Перевозка железнодорожным транспортом ресурсов группы "Втулки из цветных металлов" на расстояние в интервале от 2901 км до 3000 км | 1т груза | - | - | - | - | 14048.42 | -
416089-00-3001-3100 | Перевозка железнодорожным транспортом ресурсов группы "Втулки из цветных металлов" на расстояние в интервале от 3001 км до 3100 км | 1т груза | - | - | - | - | 14177.57 | -
416089-00-3101-3200 | Перевозка железнодорожным транспортом ресурсов группы "Втулки из цветных металлов" на расстояние в интервале от 3101 км до 3200 км | 1т груза | - | - | - | - | 14574.98 | -
416089-00-3201-3300 | Перевозка железнодорожным транспортом ресурсов группы "Втулки из цветных металлов" на расстояние в интервале от 3201 км до 3300 км | 1т груза | - | - | - | - | 14972.4 | -
416089-00-3301-3400 | Перевозка железнодорожным транспортом ресурсов группы "Втулки из цветных металлов" на расстояние в интервале от 3301 км до 3400 км | 1т груза | - | - | - | - | 15369.82 | -
416089-00-3401-3500 | Перевозка железнодорожным транспортом ресурсов группы "Втулки из цветных металлов" на расстояние в интервале от 3401 км до 3500 км | 1т груза | - | - | - | - | 15766.56 | -
416089-00-3501-3600 | Перевозка железнодорожным транспортом ресурсов группы "Втулки из цветных металлов" на расстояние в интервале от 3501 км до 3600 км | 1т груза | - | - | - | - | 16163.97 | -
416089-00-3601-3700 | Перевозка железнодорожным транспортом ресурсов группы "Втулки из цветных металлов" на расстояние в интервале от 3601 км до 3700 км | 1т груза | - | - | - | - | 16561.39 | -
416089-00-3701-3800 | Перевозка железнодорожным транспортом ресурсов группы "Втулки из цветных металлов" на расстояние в интервале от 3701 км до 3800 км | 1т груза | - | - | - | - | 16958.81 | -
416089-00-3801-3900 | Перевозка железнодорожным транспортом ресурсов группы "Втулки из цветных металлов" на расстояние в интервале от 3801 км до 3900 км | 1т груза | - | - | - | - | 17355.55 | -
416089-00-3901-4000 | Перевозка железнодорожным транспортом ресурсов группы "Втулки из цветных металлов" на расстояние в интервале от 3901 км до 4000 км | 1т груза | - | - | - | - | 17752.96 | -
416089-00-4001-4100 | Перевозка железнодорожным транспортом ресурсов группы "Втулки из цветных металлов" на расстояние в интервале от 4001 км до 4100 км | 1т груза | - | - | - | - | 18150.38 | -
416089-00-4101-4200 | Перевозка железнодорожным транспортом ресурсов группы "Втулки из цветных металлов" на расстояние в интервале от 4101 км до 4200 км | 1т груза | - | - | - | - | 18547.8 | -
416089-00-4201-4300 | Перевозка железнодорожным транспортом ресурсов группы "Втулки из цветных металлов" на расстояние в интервале от 4201 км до 4300 км | 1т груза | - | - | - | - | 18944.54 | -
416089-00-4301-4400 | Перевозка железнодорожным транспортом ресурсов группы "Втулки из цветных металлов" на расстояние в интервале от 4301 км до 4400 км | 1т груза | - | - | - | - | 19341.95 | -
416089-00-4401-4500 | Перевозка железнодорожным транспортом ресурсов группы "Втулки из цветных металлов" на расстояние в интервале от 4401 км до 4500 км | 1т груза | - | - | - | - | 19739.37 | -
416089-00-4501-4600 | Перевозка железнодорожным транспортом ресурсов группы "Втулки из цветных металлов" на расстояние в интервале от 4501 км до 4600 км | 1т груза | - | - | - | - | 20136.79 | -
416089-00-4601-4700 | Перевозка железнодорожным транспортом ресурсов группы "Втулки из цветных металлов" на расстояние в интервале от 4601 км до 4700 км | 1т груза | - | - | - | - | 20533.53 | -
416089-00-4701-4800 | Перевозка железнодорожным транспортом ресурсов группы "Втулки из цветных металлов" на расстояние в интервале от 4701 км до 4800 км | 1т груза | - | - | - | - | 20930.94 | -
416089-00-4801-4900 | Перевозка железнодорожным транспортом ресурсов группы "Втулки из цветных металлов" на расстояние в интервале от 4801 км до 4900 км | 1т груза | - | - | - | - | 21328.36 | -
416089-00-4901-5000 | Перевозка железнодорожным транспортом ресурсов группы "Втулки из цветных металлов" на расстояние в интервале от 4901 км до 5000 км | 1т груза | - | - | - | - | 21725.77 | -
416089-00-5001-5100 | Перевозка железнодорожным транспортом ресурсов группы "Втулки из цветных металлов" на расстояние в интервале от 5001 км до 5100 км | 1т груза | - | - | - | - | 22122.52 | -
416089-00-5101-5200 | Перевозка железнодорожным транспортом ресурсов группы "Втулки из цветных металлов" на расстояние в интервале от 5101 км до 5200 км | 1т груза | - | - | - | - | 22519.93 | -
416089-00-5201-5300 | Перевозка железнодорожным транспортом ресурсов группы "Втулки из цветных металлов" на расстояние в интервале от 5201 км до 5300 км | 1т груза | - | - | - | - | 22917.35 | -
416089-00-5301-5400 | Перевозка железнодорожным транспортом ресурсов группы "Втулки из цветных металлов" на расстояние в интервале от 5301 км до 5400 км | 1т груза | - | - | - | - | 23314.76 | -
416089-00-5401-5500 | Перевозка железнодорожным транспортом ресурсов группы "Втулки из цветных металлов" на расстояние в интервале от 5401 км до 5500 км | 1т груза | - | - | - | - | 23711.5 | -
416089-00-5501-5700 | Перевозка железнодорожным транспортом ресурсов группы "Втулки из цветных металлов" на расстояние в интервале от 5501 км до 5700 км | 1т груза | - | - | - | - | 24307.63 | -
416089-00-5701-5900 | Перевозка железнодорожным транспортом ресурсов группы "Втулки из цветных металлов" на расстояние в интервале от 5701 км до 5900 км | 1т груза | - | - | - | - | 25102.46 | -
416089-00-5901-6100 | Перевозка железнодорожным транспортом ресурсов группы "Втулки из цветных металлов" на расстояние в интервале от 5901 км до 6100 км | 1т груза | - | - | - | - | 25896.62 | -
416089-00-6101-6300 | Перевозка железнодорожным транспортом ресурсов группы "Втулки из цветных металлов" на расстояние в интервале от 6101 км до 6300 км | 1т груза | - | - | - | - | 26691.45 | -
416089-00-6301-6500 | Перевозка железнодорожным транспортом ресурсов группы "Втулки из цветных металлов" на расстояние в интервале от 6301 км до 6500 км | 1т груза | - | - | - | - | 27485.61 | -
416089-00-6501-6700 | Перевозка железнодорожным транспортом ресурсов группы "Втулки из цветных металлов" на расстояние в интервале от 6501 км до 6700 км | 1т груза | - | - | - | - | 28280.44 | -
416089-00-6701-6900 | Перевозка железнодорожным транспортом ресурсов группы "Втулки из цветных металлов" на расстояние в интервале от 6701 км до 6900 км | 1т груза | - | - | - | - | 29074.6 | -
416089-00-6901-7100 | Перевозка железнодорожным транспортом ресурсов группы "Втулки из цветных металлов" на расстояние в интервале от 6901 км до 7100 км | 1т груза | - | - | - | - | 29869.43 | -
416089-00-7101-7300 | Перевозка железнодорожным транспортом ресурсов группы "Втулки из цветных металлов" на расстояние в интервале от 7101 км до 7300 км | 1т груза | - | - | - | - | 30663.59 | -
416089-00-7301-7500 | Перевозка железнодорожным транспортом ресурсов группы "Втулки из цветных металлов" на расстояние в интервале от 7301 км до 7500 км | 1т груза | - | - | - | - | 31458.42 | -
416089-00-7501-7700 | Перевозка железнодорожным транспортом ресурсов группы "Втулки из цветных металлов" на расстояние в интервале от 7501 км до 7700 км | 1т груза | - | - | - | - | 32252.58 | -
416089-00-7701-7900 | Перевозка железнодорожным транспортом ресурсов группы "Втулки из цветных металлов" на расстояние в интервале от 7701 км до 7900 км | 1т груза | - | - | - | - | 33047.41 | -
416089-00-7901-8100 | Перевозка железнодорожным транспортом ресурсов группы "Втулки из цветных металлов" на расстояние в интервале от 7901 км до 8100 км | 1т груза | - | - | - | - | 33841.57 | -
416089-00-8101-8300 | Перевозка железнодорожным транспортом ресурсов группы "Втулки из цветных металлов" на расстояние в интервале от 8101 км до 8300 км | 1т груза | - | - | - | - | 34636.4 | -
416089-00-8301-8500 | Перевозка железнодорожным транспортом ресурсов группы "Втулки из цветных металлов" на расстояние в интервале от 8301 км до 8500 км | 1т груза | - | - | - | - | 35430.56 | -
416089-00-8501-8700 | Перевозка железнодорожным транспортом ресурсов группы "Втулки из цветных металлов" на расстояние в интервале от 8501 км до 8700 км | 1т груза | - | - | - | - | 36225.39 | -
416089-00-8701-8900 | Перевозка железнодорожным транспортом ресурсов группы "Втулки из цветных металлов" на расстояние в интервале от 8701 км до 8900 км | 1т груза | - | - | - | - | 37019.55 | -
416089-00-8901-9100 | Перевозка железнодорожным транспортом ресурсов группы "Втулки из цветных металлов" на расстояние в интервале от 8901 км до 9100 км | 1т груза | - | - | - | - | 37814.38 | -
416089-00-9101-9300 | Перевозка железнодорожным транспортом ресурсов группы "Втулки из цветных металлов" на расстояние в интервале от 9101 км до 9300 км | 1т груза | - | - | - | - | 38608.54 | -
416089-00-9301-9500 | Перевозка железнодорожным транспортом ресурсов группы "Втулки из цветных металлов" на расстояние в интервале от 9301 км до 9500 км | 1т груза | - | - | - | - | 39403.37 | -
416089-00-9501-9700 | Перевозка железнодорожным транспортом ресурсов группы "Втулки из цветных металлов" на расстояние в интервале от 9501 км до 9700 км | 1т груза | - | - | - | - | 40197.53 | -
416089-00-9701-9900 | Перевозка железнодорожным транспортом ресурсов группы "Втулки из цветных металлов" на расстояние в интервале от 9701 км до 9900 км | 1т груза | - | - | - | - | 40992.36 | -
415014-00-0001-0005 | Перевозка железнодорожным транспортом ресурсов группы "Вывески металлические" на расстояние в интервале от 1 км до 5 км | 1т груза | - | - | - | - | 2259.46 | -
415014-00-0006-0010 | Перевозка железнодорожным транспортом ресурсов группы "Вывески металлические" на расстояние в интервале от 6 км до 10 км | 1т груза | - | - | - | - | 2288.4 | -
415014-00-0011-0015 | Перевозка железнодорожным транспортом ресурсов группы "Вывески металлические" на расстояние в интервале от 11 км до 15 км | 1т груза | - | - | - | - | 2312.52 | -
415014-00-0016-0020 | Перевозка железнодорожным транспортом ресурсов группы "Вывески металлические" на расстояние в интервале от 16 км до 20 км | 1т груза | - | - | - | - | 2336.64 | -
415014-00-0021-0025 | Перевозка железнодорожным транспортом ресурсов группы "Вывески металлические" на расстояние в интервале от 21 км до 25 км | 1т груза | - | - | - | - | 2361.36 | -
415014-00-0026-0030 | Перевозка железнодорожным транспортом ресурсов группы "Вывески металлические" на расстояние в интервале от 26 км до 30 км | 1т груза | - | - | - | - | 2385.48 | -
415014-00-0031-0035 | Перевозка железнодорожным транспортом ресурсов группы "Вывески металлические" на расстояние в интервале от 31 км до 35 км | 1т груза | - | - | - | - | 2409.61 | -
415014-00-0036-0040 | Перевозка железнодорожным транспортом ресурсов группы "Вывески металлические" на расстояние в интервале от 36 км до 40 км | 1т груза | - | - | - | - | 2434.33 | -
415014-00-0041-0045 | Перевозка железнодорожным транспортом ресурсов группы "Вывески металлические" на расстояние в интервале от 41 км до 45 км | 1т груза | - | - | - | - | 2458.45 | -
415014-00-0046-0050 | Перевозка железнодорожным транспортом ресурсов группы "Вывески металлические" на расстояние в интервале от 46 км до 50 км | 1т груза | - | - | - | - | 2482.57 | -
415014-00-0051-0060 | Перевозка железнодорожным транспортом ресурсов группы "Вывески металлические" на расстояние в интервале от 51 км до 60 км | 1т груза | - | - | - | - | 2517.25 | -
415014-00-0061-0070 | Перевозка железнодорожным транспортом ресурсов группы "Вывески металлические" на расстояние в интервале от 61 км до 70 км | 1т груза | - | - | - | - | 2566.09 | -
415014-00-0071-0080 | Перевозка железнодорожным транспортом ресурсов группы "Вывески металлические" на расстояние в интервале от 71 км до 80 км | 1т груза | - | - | - | - | 2614.34 | -
415014-00-0081-0090 | Перевозка железнодорожным транспортом ресурсов группы "Вывески металлические" на расстояние в интервале от 81 км до 90 км | 1т груза | - | - | - | - | 2663.18 | -
415014-00-0091-0100 | Перевозка железнодорожным транспортом ресурсов группы "Вывески металлические" на расстояние в интервале от 91 км до 100 км | 1т груза | - | - | - | - | 2712.03 | -
415014-00-0101-0120 | Перевозка железнодорожным транспортом ресурсов группы "Вывески металлические" на расстояние в интервале от 101 км до 120 км | 1т груза | - | - | - | - | 2784.99 | -
415014-00-0121-0140 | Перевозка железнодорожным транспортом ресурсов группы "Вывески металлические" на расстояние в интервале от 121 км до 140 км | 1т груза | - | - | - | - | 2882.08 | -
415014-00-0141-0160 | Перевозка железнодорожным транспортом ресурсов группы "Вывески металлические" на расстояние в интервале от 141 км до 160 км | 1т груза | - | - | - | - | 2979.77 | -
415014-00-0161-0180 | Перевозка железнодорожным транспортом ресурсов группы "Вывески металлические" на расстояние в интервале от 161 км до 180 км | 1т груза | - | - | - | - | 3065.42 | -
415014-00-0181-0200 | Перевозка железнодорожным транспортом ресурсов группы "Вывески металлические" на расстояние в интервале от 181 км до 200 км | 1т груза | - | - | - | - | 3148.06 | -
415014-00-0201-0220 | Перевозка железнодорожным транспортом ресурсов группы "Вывески металлические" на расстояние в интервале от 201 км до 220 км | 1т груза | - | - | - | - | 3235.51 | -
415014-00-0221-0240 | Перевозка железнодорожным транспортом ресурсов группы "Вывески металлические" на расстояние в интервале от 221 км до 240 км | 1т груза | - | - | - | - | 3313.34 | -
415014-00-0241-0260 | Перевозка железнодорожным транспортом ресурсов группы "Вывески металлические" на расстояние в интервале от 241 км до 260 км | 1т груза | - | - | - | - | 3397.18 | -
415014-00-0261-0280 | Перевозка железнодорожным транспортом ресурсов группы "Вывески металлические" на расстояние в интервале от 261 км до 280 км | 1т груза | - | - | - | - | 3479.82 | -
415014-00-0281-0300 | Перевозка железнодорожным транспортом ресурсов группы "Вывески металлические" на расстояние в интервале от 281 км до 300 км | 1т груза | - | - | - | - | 3560.65 | -
415014-00-0301-0330 | Перевозка железнодорожным транспортом ресурсов группы "Вывески металлические" на расстояние в интервале от 301 км до 330 км | 1т груза | - | - | - | - | 3663.19 | -
415014-00-0331-0360 | Перевозка железнодорожным транспортом ресурсов группы "Вывески металлические" на расстояние в интервале от 331 км до 360 км | 1т груза | - | - | - | - | 3785.65 | -
415014-00-0361-0390 | Перевозка железнодорожным транспортом ресурсов группы "Вывески металлические" на расстояние в интервале от 361 км до 390 км | 1т груза | - | - | - | - | 3906.29 | -
415014-00-0391-0420 | Перевозка железнодорожным транспортом ресурсов группы "Вывески металлические" на расстояние в интервале от 391 км до 420 км | 1т груза | - | - | - | - | 4024.53 | -
415014-00-0421-0450 | Перевозка железнодорожным транспортом ресурсов группы "Вывески металлические" на расстояние в интервале от 421 км до 450 км | 1т груза | - | - | - | - | 4156.02 | -
415014-00-0451-0480 | Перевозка железнодорожным транспортом ресурсов группы "Вывески металлические" на расстояние в интервале от 451 км до 480 км | 1т груза | - | - | - | - | 4271.85 | -
415014-00-0481-0510 | Перевозка железнодорожным транспортом ресурсов группы "Вывески металлические" на расстояние в интервале от 481 км до 510 км | 1т груза | - | - | - | - | 4385.27 | -
415014-00-0511-0540 | Перевозка железнодорожным транспортом ресурсов группы "Вывески металлические" на расстояние в интервале от 511 км до 540 км | 1т груза | - | - | - | - | 4514.34 | -
415014-00-0541-0570 | Перевозка железнодорожным транспортом ресурсов группы "Вывески металлические" на расстояние в интервале от 541 км до 570 км | 1т груза | - | - | - | - | 4624.76 | -
415014-00-0571-0600 | Перевозка железнодорожным транспортом ресурсов группы "Вывески металлические" на расстояние в интервале от 571 км до 600 км | 1т груза | - | - | - | - | 4753.23 | -
415014-00-0601-0640 | Перевозка железнодорожным транспортом ресурсов группы "Вывески металлические" на расстояние в интервале от 601 км до 640 км | 1т груза | - | - | - | - | 4881.14 | -
415014-00-0641-0680 | Перевозка железнодорожным транспортом ресурсов группы "Вывески металлические" на расстояние в интервале от 641 км до 680 км | 1т груза | - | - | - | - | 5051.23 | -
415014-00-0681-0720 | Перевозка железнодорожным транспортом ресурсов группы "Вывески металлические" на расстояние в интервале от 681 км до 720 км | 1т груза | - | - | - | - | 5196.64 | -
415014-00-0721-0760 | Перевозка железнодорожным транспортом ресурсов группы "Вывески металлические" на расстояние в интервале от 721 км до 760 км | 1т груза | - | - | - | - | 5364.93 | -
415014-00-0761-0800 | Перевозка железнодорожным транспортом ресурсов группы "Вывески металлические" на расстояние в интервале от 761 км до 800 км | 1т груза | - | - | - | - | 5506.73 | -
415014-00-0801-0840 | Перевозка железнодорожным транспортом ресурсов группы "Вывески металлические" на расстояние в интервале от 801 км до 840 км | 1т груза | - | - | - | - | 5673.81 | -
415014-00-0841-0880 | Перевозка железнодорожным транспортом ресурсов группы "Вывески металлические" на расстояние в интервале от 841 км до 880 км | 1т груза | - | - | - | - | 5840.29 | -
415014-00-0881-0920 | Перевозка железнодорожным транспортом ресурсов группы "Вывески металлические" на расстояние в интервале от 881 км до 920 км | 1т груза | - | - | - | - | 5976.67 | -
415014-00-0921-0960 | Перевозка железнодорожным транспортом ресурсов группы "Вывески металлические" на расстояние в интервале от 921 км до 960 км | 1т груза | - | - | - | - | 6141.95 | -
415014-00-0961-1000 | Перевозка железнодорожным транспортом ресурсов группы "Вывески металлические" на расстояние в интервале от 961 км до 1000 км | 1т груза | - | - | - | - | 6273.51 | -
415014-00-1001-1050 | Перевозка железнодорожным транспортом ресурсов группы "Вывески металлические" на расстояние в интервале от 1001 км до 1050 км | 1т груза | - | - | - | - | 6458.69 | -
415014-00-1051-1100 | Перевозка железнодорожным транспортом ресурсов группы "Вывески металлические" на расстояние в интервале от 1051 км до 1100 км | 1т груза | - | - | - | - | 6663.78 | -
415014-00-1101-1150 | Перевозка железнодорожным транспортом ресурсов группы "Вывески металлические" на расстояние в интервале от 1101 км до 1150 км | 1т груза | - | - | - | - | 6830.34 | -
415014-00-1151-1200 | Перевозка железнодорожным транспортом ресурсов группы "Вывески металлические" на расстояние в интервале от 1151 км до 1200 км | 1т груза | - | - | - | - | 7033.63 | -
415014-00-1201-1250 | Перевозка железнодорожным транспортом ресурсов группы "Вывески металлические" на расстояние в интервале от 1201 км до 1250 км | 1т груза | - | - | - | - | 7194.77 | -
415014-00-1251-1300 | Перевозка железнодорожным транспортом ресурсов группы "Вывески металлические" на расстояние в интервале от 1251 км до 1300 км | 1т груза | - | - | - | - | 7396.85 | -
415014-00-1301-1350 | Перевозка железнодорожным транспортом ресурсов группы "Вывески металлические" на расстояние в интервале от 1301 км до 1350 км | 1т груза | - | - | - | - | 7553.18 | -
415014-00-1351-1400 | Перевозка железнодорожным транспортом ресурсов группы "Вывески металлические" на расстояние в интервале от 1351 км до 1400 км | 1т груза | - | - | - | - | 7752.85 | -
415014-00-1401-1450 | Перевозка железнодорожным транспортом ресурсов группы "Вывески металлические" на расстояние в интервале от 1401 км до 1450 км | 1т груза | - | - | - | - | 7953.12 | -
415014-00-1451-1500 | Перевозка железнодорожным транспортом ресурсов группы "Вывески металлические" на расстояние в интервале от 1451 км до 1500 км | 1т груза | - | - | - | - | 8102.22 | -
415014-00-1501-1600 | Перевозка железнодорожным транспортом ресурсов группы "Вывески металлические" на расстояние в интервале от 1501 км до 1600 км | 1т груза | - | - | - | - | 8399.63 | -
415014-00-1601-1700 | Перевозка железнодорожным транспортом ресурсов группы "Вывески металлические" на расстояние в интервале от 1601 км до 1700 км | 1т груза | - | - | - | - | 8739.37 | -
415014-00-1701-1800 | Перевозка железнодорожным транспортом ресурсов группы "Вывески металлические" на расстояние в интервале от 1701 км до 1800 км | 1т груза | - | - | - | - | 9072.49 | -
415014-00-1801-1900 | Перевозка железнодорожным транспортом ресурсов группы "Вывески металлические" на расстояние в интервале от 1801 км до 1900 км | 1т груза | - | - | - | - | 9462.2 | -
415014-00-1901-2000 | Перевозка железнодорожным транспортом ресурсов группы "Вывески металлические" на расстояние в интервале от 1901 км до 2000 км | 1т груза | - | - | - | - | 9784.48 | -
415014-00-2001-2100 | Перевозка железнодорожным транспортом ресурсов группы "Вывески металлические" на расстояние в интервале от 2001 км до 2100 км | 1т груза | - | - | - | - | 10100.14 | -
415014-00-2101-2200 | Перевозка железнодорожным транспортом ресурсов группы "Вывески металлические" на расстояние в интервале от 2101 км до 2200 км | 1т груза | - | - | - | - | 10482.63 | -
415014-00-2201-2300 | Перевозка железнодорожным транспортом ресурсов группы "Вывески металлические" на расстояние в интервале от 2201 км до 2300 км | 1т груза | - | - | - | - | 10788.05 | -
415014-00-2301-2400 | Перевозка железнодорожным транспортом ресурсов группы "Вывески металлические" на расстояние в интервале от 2301 км до 2400 км | 1т груза | - | - | - | - | 11086.25 | -
415014-00-2401-2500 | Перевозка железнодорожным транспортом ресурсов группы "Вывески металлические" на расстояние в интервале от 2401 км до 2500 км | 1т груза | - | - | - | - | 11462.12 | -
415014-00-2501-2600 | Перевозка железнодорожным транспортом ресурсов группы "Вывески металлические" на расстояние в интервале от 2501 км до 2600 км | 1т груза | - | - | - | - | 11749.48 | -
415014-00-2601-2700 | Перевозка железнодорожным транспортом ресурсов группы "Вывески металлические" на расстояние в интервале от 2601 км до 2700 км | 1т груза | - | - | - | - | 12030.83 | -
415014-00-2701-2800 | Перевозка железнодорожным транспортом ресурсов группы "Вывески металлические" на расстояние в интервале от 2701 км до 2800 км | 1т груза | - | - | - | - | 12399.47 | -
415014-00-2801-2900 | Перевозка железнодорожным транспортом ресурсов группы "Вывески металлические" на расстояние в интервале от 2801 км до 2900 км | 1т груза | - | - | - | - | 12669.97 | -
415014-00-2901-3000 | Перевозка железнодорожным транспортом ресурсов группы "Вывески металлические" на расстояние в интервале от 2901 км до 3000 км | 1т груза | - | - | - | - | 12933.85 | -
415014-00-3001-3100 | Перевозка железнодорожным транспортом ресурсов группы "Вывески металлические" на расстояние в интервале от 3001 км до 3100 км | 1т груза | - | - | - | - | 13042.62 | -
415014-00-3101-3200 | Перевозка железнодорожным транспортом ресурсов группы "Вывески металлические" на расстояние в интервале от 3101 км до 3200 км | 1т груза | - | - | - | - | 13397.74 | -
415014-00-3201-3300 | Перевозка железнодорожным транспортом ресурсов группы "Вывески металлические" на расстояние в интервале от 3201 км до 3300 км | 1т груза | - | - | - | - | 13752.86 | -
415014-00-3301-3400 | Перевозка железнодорожным транспортом ресурсов группы "Вывески металлические" на расстояние в интервале от 3301 км до 3400 км | 1т груза | - | - | - | - | 14108.58 | -
415014-00-3401-3500 | Перевозка железнодорожным транспортом ресурсов группы "Вывески металлические" на расстояние в интервале от 3401 км до 3500 км | 1т груза | - | - | - | - | 14463.7 | -
415014-00-3501-3600 | Перевозка железнодорожным транспортом ресурсов группы "Вывески металлические" на расстояние в интервале от 3501 км до 3600 км | 1т груза | - | - | - | - | 14818.82 | -
415014-00-3601-3700 | Перевозка железнодорожным транспортом ресурсов группы "Вывески металлические" на расстояние в интервале от 3601 км до 3700 км | 1т груза | - | - | - | - | 15173.94 | -
415014-00-3701-3800 | Перевозка железнодорожным транспортом ресурсов группы "Вывески металлические" на расстояние в интервале от 3701 км до 3800 км | 1т груза | - | - | - | - | 15529.66 | -
415014-00-3801-3900 | Перевозка железнодорожным транспортом ресурсов группы "Вывески металлические" на расстояние в интервале от 3801 км до 3900 км | 1т груза | - | - | - | - | 15884.78 | -
415014-00-3901-4000 | Перевозка железнодорожным транспортом ресурсов группы "Вывески металлические" на расстояние в интервале от 3901 км до 4000 км | 1т груза | - | - | - | - | 16239.9 | -
415014-00-4001-4100 | Перевозка железнодорожным транспортом ресурсов группы "Вывески металлические" на расстояние в интервале от 4001 км до 4100 км | 1т груза | - | - | - | - | 16595.02 | -
415014-00-4101-4200 | Перевозка железнодорожным транспортом ресурсов группы "Вывески металлические" на расстояние в интервале от 4101 км до 4200 км | 1т груза | - | - | - | - | 16950.74 | -
415014-00-4201-4300 | Перевозка железнодорожным транспортом ресурсов группы "Вывески металлические" на расстояние в интервале от 4201 км до 4300 км | 1т груза | - | - | - | - | 17305.86 | -
415014-00-4301-4400 | Перевозка железнодорожным транспортом ресурсов группы "Вывески металлические" на расстояние в интервале от 4301 км до 4400 км | 1т груза | - | - | - | - | 17660.98 | -
415014-00-4401-4500 | Перевозка железнодорожным транспортом ресурсов группы "Вывески металлические" на расстояние в интервале от 4401 км до 4500 км | 1т груза | - | - | - | - | 18016.7 | -
415014-00-4501-4600 | Перевозка железнодорожным транспортом ресурсов группы "Вывески металлические" на расстояние в интервале от 4501 км до 4600 км | 1т груза | - | - | - | - | 18371.82 | -
415014-00-4601-4700 | Перевозка железнодорожным транспортом ресурсов группы "Вывески металлические" на расстояние в интервале от 4601 км до 4700 км | 1т груза | - | - | - | - | 18726.94 | -
415014-00-4701-4800 | Перевозка железнодорожным транспортом ресурсов группы "Вывески металлические" на расстояние в интервале от 4701 км до 4800 км | 1т груза | - | - | - | - | 19082.06 | -
415014-00-4801-4900 | Перевозка железнодорожным транспортом ресурсов группы "Вывески металлические" на расстояние в интервале от 4801 км до 4900 км | 1т груза | - | - | - | - | 19437.78 | -
415014-00-4901-5000 | Перевозка железнодорожным транспортом ресурсов группы "Вывески металлические" на расстояние в интервале от 4901 км до 5000 км | 1т груза | - | - | - | - | 19792.9 | -
415014-00-5001-5100 | Перевозка железнодорожным транспортом ресурсов группы "Вывески металлические" на расстояние в интервале от 5001 км до 5100 км | 1т груза | - | - | - | - | 20148.02 | -
415014-00-5101-5200 | Перевозка железнодорожным транспортом ресурсов группы "Вывески металлические" на расстояние в интервале от 5101 км до 5200 км | 1т груза | - | - | - | - | 20503.14 | -
415014-00-5201-5300 | Перевозка железнодорожным транспортом ресурсов группы "Вывески металлические" на расстояние в интервале от 5201 км до 5300 км | 1т груза | - | - | - | - | 20858.86 | -
415014-00-5301-5400 | Перевозка железнодорожным транспортом ресурсов группы "Вывески металлические" на расстояние в интервале от 5301 км до 5400 км | 1т груза | - | - | - | - | 21213.98 | -
415014-00-5401-5500 | Перевозка железнодорожным транспортом ресурсов группы "Вывески металлические" на расстояние в интервале от 5401 км до 5500 км | 1т груза | - | - | - | - | 21569.1 | -
415014-00-5501-5700 | Перевозка железнодорожным транспортом ресурсов группы "Вывески металлические" на расстояние в интервале от 5501 км до 5700 км | 1т груза | - | - | - | - | 22101.79 | -
415014-00-5701-5900 | Перевозка железнодорожным транспортом ресурсов группы "Вывески металлические" на расстояние в интервале от 5701 км до 5900 км | 1т груза | - | - | - | - | 22812.62 | -
415014-00-5901-6100 | Перевозка железнодорожным транспортом ресурсов группы "Вывески металлические" на расстояние в интервале от 5901 км до 6100 км | 1т груза | - | - | - | - | 23523.46 | -
415014-00-6101-6300 | Перевозка железнодорожным транспортом ресурсов группы "Вывески металлические" на расстояние в интервале от 6101 км до 6300 км | 1т груза | - | - | - | - | 24233.7 | -
415014-00-6301-6500 | Перевозка железнодорожным транспортом ресурсов группы "Вывески металлические" на расстояние в интервале от 6301 км до 6500 км | 1т груза | - | - | - | - | 24944.54 | -
415014-00-6501-6700 | Перевозка железнодорожным транспортом ресурсов группы "Вывески металлические" на расстояние в интервале от 6501 км до 6700 км | 1т груза | - | - | - | - | 25654.78 | -
415014-00-6701-6900 | Перевозка железнодорожным транспортом ресурсов группы "Вывески металлические" на расстояние в интервале от 6701 км до 6900 км | 1т груза | - | - | - | - | 26365.62 | -
415014-00-6901-7100 | Перевозка железнодорожным транспортом ресурсов группы "Вывески металлические" на расстояние в интервале от 6901 км до 7100 км | 1т груза | - | - | - | - | 27075.86 | -
415014-00-7101-7300 | Перевозка железнодорожным транспортом ресурсов группы "Вывески металлические" на расстояние в интервале от 7101 км до 7300 км | 1т груза | - | - | - | - | 27786.7 | -
415014-00-7301-7500 | Перевозка железнодорожным транспортом ресурсов группы "Вывески металлические" на расстояние в интервале от 7301 км до 7500 км | 1т груза | - | - | - | - | 28496.94 | -
415014-00-7501-7700 | Перевозка железнодорожным транспортом ресурсов группы "Вывески металлические" на расстояние в интервале от 7501 км до 7700 км | 1т груза | - | - | - | - | 29207.78 | -
415014-00-7701-7900 | Перевозка железнодорожным транспортом ресурсов группы "Вывески металлические" на расстояние в интервале от 7701 км до 7900 км | 1т груза | - | - | - | - | 29918.02 | -
415014-00-7901-8100 | Перевозка железнодорожным транспортом ресурсов группы "Вывески металлические" на расстояние в интервале от 7901 км до 8100 км | 1т груза | - | - | - | - | 30628.86 | -
415014-00-8101-8300 | Перевозка железнодорожным транспортом ресурсов группы "Вывески металлические" на расстояние в интервале от 8101 км до 8300 км | 1т груза | - | - | - | - | 31339.11 | -
415014-00-8301-8500 | Перевозка железнодорожным транспортом ресурсов группы "Вывески металлические" на расстояние в интервале от 8301 км до 8500 км | 1т груза | - | - | - | - | 32049.94 | -
415014-00-8501-8700 | Перевозка железнодорожным транспортом ресурсов группы "Вывески металлические" на расстояние в интервале от 8501 км до 8700 км | 1т груза | - | - | - | - | 32760.19 | -
415014-00-8701-8900 | Перевозка железнодорожным транспортом ресурсов группы "Вывески металлические" на расстояние в интервале от 8701 км до 8900 км | 1т груза | - | - | - | - | 33471.02 | -
415014-00-8901-9100 | Перевозка железнодорожным транспортом ресурсов группы "Вывески металлические" на расстояние в интервале от 8901 км до 9100 км | 1т груза | - | - | - | - | 34181.27 | -
415014-00-9101-9300 | Перевозка железнодорожным транспортом ресурсов группы "Вывески металлические" на расстояние в интервале от 9101 км до 9300 км | 1т груза | - | - | - | - | 34892.1 | -
415014-00-9301-9500 | Перевозка железнодорожным транспортом ресурсов группы "Вывески металлические" на расстояние в интервале от 9301 км до 9500 км | 1т груза | - | - | - | - | 35602.35 | -
415014-00-9501-9700 | Перевозка железнодорожным транспортом ресурсов группы "Вывески металлические" на расстояние в интервале от 9501 км до 9700 км | 1т груза | - | - | - | - | 36313.18 | -
415014-00-9701-9900 | Перевозка железнодорожным транспортом ресурсов группы "Вывески металлические" на расстояние в интервале от 9701 км до 9900 км | 1т груза | - | - | - | - | 37023.43 | -
412088-00-0001-0005 | Перевозка железнодорожным транспортом ресурсов группы "Газгольдеры" на расстояние в интервале от 1 км до 5 км | 1т груза | - | - | - | - | 1030.49 | -
412088-00-0006-0010 | Перевозка железнодорожным транспортом ресурсов группы "Газгольдеры" на расстояние в интервале от 6 км до 10 км | 1т груза | - | - | - | - | 1046.06 | -
412088-00-0011-0015 | Перевозка железнодорожным транспортом ресурсов группы "Газгольдеры" на расстояние в интервале от 11 км до 15 км | 1т груза | - | - | - | - | 1059.13 | -
412088-00-0016-0020 | Перевозка железнодорожным транспортом ресурсов группы "Газгольдеры" на расстояние в интервале от 16 км до 20 км | 1т груза | - | - | - | - | 1072.51 | -
412088-00-0021-0025 | Перевозка железнодорожным транспортом ресурсов группы "Газгольдеры" на расстояние в интервале от 21 км до 25 км | 1т груза | - | - | - | - | 1085.58 | -
412088-00-0026-0030 | Перевозка железнодорожным транспортом ресурсов группы "Газгольдеры" на расстояние в интервале от 26 км до 30 км | 1т груза | - | - | - | - | 1098.65 | -
412088-00-0031-0035 | Перевозка железнодорожным транспортом ресурсов группы "Газгольдеры" на расстояние в интервале от 31 км до 35 км | 1т груза | - | - | - | - | 1112.03 | -
412088-00-0036-0040 | Перевозка железнодорожным транспортом ресурсов группы "Газгольдеры" на расстояние в интервале от 36 км до 40 км | 1т груза | - | - | - | - | 1125.1 | -
412088-00-0041-0045 | Перевозка железнодорожным транспортом ресурсов группы "Газгольдеры" на расстояние в интервале от 41 км до 45 км | 1т груза | - | - | - | - | 1138.17 | -
412088-00-0046-0050 | Перевозка железнодорожным транспортом ресурсов группы "Газгольдеры" на расстояние в интервале от 46 км до 50 км | 1т груза | - | - | - | - | 1151.55 | -
412088-00-0051-0060 | Перевозка железнодорожным транспортом ресурсов группы "Газгольдеры" на расстояние в интервале от 51 км до 60 км | 1т груза | - | - | - | - | 1170.06 | -
412088-00-0061-0070 | Перевозка железнодорожным транспортом ресурсов группы "Газгольдеры" на расстояние в интервале от 61 км до 70 км | 1т груза | - | - | - | - | 1196.2 | -
412088-00-0071-0080 | Перевозка железнодорожным транспортом ресурсов группы "Газгольдеры" на расстояние в интервале от 71 км до 80 км | 1т груза | - | - | - | - | 1222.65 | -
412088-00-0081-0090 | Перевозка железнодорожным транспортом ресурсов группы "Газгольдеры" на расстояние в интервале от 81 км до 90 км | 1т груза | - | - | - | - | 1249.1 | -
412088-00-0091-0100 | Перевозка железнодорожным транспортом ресурсов группы "Газгольдеры" на расстояние в интервале от 91 км до 100 км | 1т груза | - | - | - | - | 1275.24 | -
412088-00-0101-0120 | Перевозка железнодорожным транспортом ресурсов группы "Газгольдеры" на расстояние в интервале от 101 км до 120 км | 1т груза | - | - | - | - | 1314.76 | -
412088-00-0121-0140 | Перевозка железнодорожным транспортом ресурсов группы "Газгольдеры" на расстояние в интервале от 121 км до 140 км | 1т груза | - | - | - | - | 1367.35 | -
412088-00-0141-0160 | Перевозка железнодорожным транспортом ресурсов группы "Газгольдеры" на расстояние в интервале от 141 км до 160 км | 1т груза | - | - | - | - | 1420.25 | -
412088-00-0161-0180 | Перевозка железнодорожным транспортом ресурсов группы "Газгольдеры" на расстояние в интервале от 161 км до 180 км | 1т груза | - | - | - | - | 1465.95 | -
412088-00-0181-0200 | Перевозка железнодорожным транспортом ресурсов группы "Газгольдеры" на расстояние в интервале от 181 км до 200 км | 1т груза | - | - | - | - | 1510.41 | -
412088-00-0201-0220 | Перевозка железнодорожным транспортом ресурсов группы "Газгольдеры" на расстояние в интервале от 201 км до 220 км | 1т груза | - | - | - | - | 1557.06 | -
412088-00-0221-0240 | Перевозка железнодорожным транспортом ресурсов группы "Газгольдеры" на расстояние в интервале от 221 км до 240 км | 1т груза | - | - | - | - | 1598.7 | -
412088-00-0241-0260 | Перевозка железнодорожным транспортом ресурсов группы "Газгольдеры" на расстояние в интервале от 241 км до 260 км | 1т груза | - | - | - | - | 1643.47 | -
412088-00-0261-0280 | Перевозка железнодорожным транспортом ресурсов группы "Газгольдеры" на расстояние в интервале от 261 км до 280 км | 1т груза | - | - | - | - | 1687.61 | -
412088-00-0281-0300 | Перевозка железнодорожным транспортом ресурсов группы "Газгольдеры" на расстояние в интервале от 281 км до 300 км | 1т груза | - | - | - | - | 1730.82 | -
412088-00-0301-0330 | Перевозка железнодорожным транспортом ресурсов группы "Газгольдеры" на расстояние в интервале от 301 км до 330 км | 1т груза | - | - | - | - | 1785.53 | -
412088-00-0331-0360 | Перевозка железнодорожным транспортом ресурсов группы "Газгольдеры" на расстояние в интервале от 331 км до 360 км | 1т груза | - | - | - | - | 1851.12 | -
412088-00-0361-0390 | Перевозка железнодорожным транспортом ресурсов группы "Газгольдеры" на расстояние в интервале от 361 км до 390 км | 1т груза | - | - | - | - | 1915.46 | -
412088-00-0391-0420 | Перевозка железнодорожным транспортом ресурсов группы "Газгольдеры" на расстояние в интервале от 391 км до 420 км | 1т груза | - | - | - | - | 1978.55 | -
412088-00-0421-0450 | Перевозка железнодорожным транспортом ресурсов группы "Газгольдеры" на расстояние в интервале от 421 км до 450 км | 1т груза | - | - | - | - | 2049.14 | -
412088-00-0451-0480 | Перевозка железнодорожным транспортом ресурсов группы "Газгольдеры" на расстояние в интервале от 451 км до 480 км | 1т груза | - | - | - | - | 2110.35 | -
412088-00-0481-0510 | Перевозка железнодорожным транспортом ресурсов группы "Газгольдеры" на расстояние в интервале от 481 км до 510 км | 1т груза | - | - | - | - | 2170.63 | -
412088-00-0511-0540 | Перевозка железнодорожным транспортом ресурсов группы "Газгольдеры" на расстояние в интервале от 511 км до 540 км | 1т груза | - | - | - | - | 2239.97 | -
412088-00-0541-0570 | Перевозка железнодорожным транспортом ресурсов группы "Газгольдеры" на расстояние в интервале от 541 км до 570 км | 1т груза | - | - | - | - | 2298.37 | -
412088-00-0571-0600 | Перевозка железнодорожным транспортом ресурсов группы "Газгольдеры" на расстояние в интервале от 571 км до 600 км | 1т груза | - | - | - | - | 2367.08 | -
412088-00-0601-0640 | Перевозка железнодорожным транспортом ресурсов группы "Газгольдеры" на расстояние в интервале от 601 км до 640 км | 1т груза | - | - | - | - | 2435.11 | -
412088-00-0641-0680 | Перевозка железнодорожным транспортом ресурсов группы "Газгольдеры" на расстояние в интервале от 641 км до 680 км | 1т груза | - | - | - | - | 2525.9 | -
412088-00-0681-0720 | Перевозка железнодорожным транспортом ресурсов группы "Газгольдеры" на расстояние в интервале от 681 км до 720 км | 1т груза | - | - | - | - | 2602.93 | -
412088-00-0721-0760 | Перевозка железнодорожным транспортом ресурсов группы "Газгольдеры" на расстояние в интервале от 721 км до 760 км | 1т груза | - | - | - | - | 2693.09 | -
412088-00-0761-0800 | Перевозка железнодорожным транспортом ресурсов группы "Газгольдеры" на расстояние в интервале от 761 км до 800 км | 1т груза | - | - | - | - | 2767.62 | -
412088-00-0801-0840 | Перевозка железнодорожным транспортом ресурсов группы "Газгольдеры" на расстояние в интервале от 801 км до 840 км | 1т груза | - | - | - | - | 2857.16 | -
412088-00-0841-0880 | Перевозка железнодорожным транспортом ресурсов группы "Газгольдеры" на расстояние в интервале от 841 км до 880 км | 1т груза | - | - | - | - | 2946.38 | -
412088-00-0881-0920 | Перевозка железнодорожным транспортом ресурсов группы "Газгольдеры" на расстояние в интервале от 881 км до 920 км | 1т груза | - | - | - | - | 3017.78 | -
412088-00-0921-0960 | Перевозка железнодорожным транспортом ресурсов группы "Газгольдеры" на расстояние в интервале от 921 км до 960 км | 1т груза | - | - | - | - | 3106.38 | -
412088-00-0961-1000 | Перевозка железнодорожным транспортом ресурсов группы "Газгольдеры" на расстояние в интервале от 961 км до 1000 км | 1т груза | - | - | - | - | 3175.28 | -
412088-00-1001-1050 | Перевозка железнодорожным транспортом ресурсов группы "Газгольдеры" на расстояние в интервале от 1001 км до 1050 км | 1т груза | - | - | - | - | 3274.14 | -
412088-00-1051-1100 | Перевозка железнодорожным транспортом ресурсов группы "Газгольдеры" на расстояние в интервале от 1051 км до 1100 км | 1т груза | - | - | - | - | 3383.87 | -
412088-00-1101-1150 | Перевозка железнодорожным транспортом ресурсов группы "Газгольдеры" на расстояние в интервале от 1101 км до 1150 км | 1т груза | - | - | - | - | 3470.77 | -
412088-00-1151-1200 | Перевозка железнодорожным транспортом ресурсов группы "Газгольдеры" на расстояние в интервале от 1151 км до 1200 км | 1т груза | - | - | - | - | 3579.57 | -
412088-00-1201-1250 | Перевозка железнодорожным транспортом ресурсов группы "Газгольдеры" на расстояние в интервале от 1201 км до 1250 км | 1т груза | - | - | - | - | 3663.97 | -
412088-00-1251-1300 | Перевозка железнодорожным транспортом ресурсов группы "Газгольдеры" на расстояние в интервале от 1251 км до 1300 км | 1т груза | - | - | - | - | 3771.51 | -
412088-00-1301-1350 | Перевозка железнодорожным транспортом ресурсов группы "Газгольдеры" на расстояние в интервале от 1301 км до 1350 км | 1т груза | - | - | - | - | 3852.79 | -
412088-00-1351-1400 | Перевозка железнодорожным транспортом ресурсов группы "Газгольдеры" на расстояние в интервале от 1351 км до 1400 км | 1т груза | - | - | - | - | 3959.39 | -
412088-00-1401-1450 | Перевозка железнодорожным транспортом ресурсов группы "Газгольдеры" на расстояние в интервале от 1401 км до 1450 км | 1т груза | - | - | - | - | 4066.31 | -
412088-00-1451-1500 | Перевозка железнодорожным транспортом ресурсов группы "Газгольдеры" на расстояние в интервале от 1451 км до 1500 км | 1т груза | - | - | - | - | 4143.52 | -
412088-00-1501-1600 | Перевозка железнодорожным транспортом ресурсов группы "Газгольдеры" на расстояние в интервале от 1501 км до 1600 км | 1т груза | - | - | - | - | 4302.02 | -
412088-00-1601-1700 | Перевозка железнодорожным транспортом ресурсов группы "Газгольдеры" на расстояние в интервале от 1601 км до 1700 км | 1т груза | - | - | - | - | 4480.21 | -
412088-00-1701-1800 | Перевозка железнодорожным транспортом ресурсов группы "Газгольдеры" на расстояние в интервале от 1701 км до 1800 км | 1т груза | - | - | - | - | 4654.64 | -
412088-00-1801-1900 | Перевозка железнодорожным транспортом ресурсов группы "Газгольдеры" на расстояние в интервале от 1801 км до 1900 км | 1т груза | - | - | - | - | 4862.22 | -
412088-00-1901-2000 | Перевозка железнодорожным транспортом ресурсов группы "Газгольдеры" на расстояние в интервале от 1901 км до 2000 км | 1т груза | - | - | - | - | 5030.71 | -
412088-00-2001-2100 | Перевозка железнодорожным транспортом ресурсов группы "Газгольдеры" на расстояние в интервале от 2001 км до 2100 км | 1т груза | - | - | - | - | 5195.14 | -
412088-00-2101-2200 | Перевозка железнодорожным транспортом ресурсов группы "Газгольдеры" на расстояние в интервале от 2101 км до 2200 км | 1т груза | - | - | - | - | 5398.34 | -
412088-00-2201-2300 | Перевозка железнодорожным транспортом ресурсов группы "Газгольдеры" на расстояние в интервале от 2201 км до 2300 км | 1т груза | - | - | - | - | 5556.82 | -
412088-00-2301-2400 | Перевозка железнодорожным транспортом ресурсов группы "Газгольдеры" на расстояние в интервале от 2301 км до 2400 км | 1т груза | - | - | - | - | 5711.24 | -
412088-00-2401-2500 | Перевозка железнодорожным транспортом ресурсов группы "Газгольдеры" на расстояние в интервале от 2401 км до 2500 км | 1т груза | - | - | - | - | 5910.69 | -
412088-00-2501-2600 | Перевозка железнодорожным транспортом ресурсов группы "Газгольдеры" на расстояние в интервале от 2501 км до 2600 км | 1т груза | - | - | - | - | 6059.16 | -
412088-00-2601-2700 | Перевозка железнодорожным транспортом ресурсов группы "Газгольдеры" на расстояние в интервале от 2601 км до 2700 км | 1т груза | - | - | - | - | 6203.57 | -
412088-00-2701-2800 | Перевозка железнодорожным транспортом ресурсов группы "Газгольдеры" на расстояние в интервале от 2701 км до 2800 км | 1т груза | - | - | - | - | 6398.96 | -
412088-00-2801-2900 | Перевозка железнодорожным транспортом ресурсов группы "Газгольдеры" на расстояние в интервале от 2801 км до 2900 км | 1т груза | - | - | - | - | 6537.42 | -
412088-00-2901-3000 | Перевозка железнодорожным транспортом ресурсов группы "Газгольдеры" на расстояние в интервале от 2901 км до 3000 км | 1т груза | - | - | - | - | 6671.82 | -
412088-00-3001-3100 | Перевозка железнодорожным транспортом ресурсов группы "Газгольдеры" на расстояние в интервале от 3001 км до 3100 км | 1т груза | - | - | - | - | 6732.41 | -
412088-00-3101-3200 | Перевозка железнодорожным транспортом ресурсов группы "Газгольдеры" на расстояние в интервале от 3101 км до 3200 км | 1т груза | - | - | - | - | 6920.09 | -
412088-00-3201-3300 | Перевозка железнодорожным транспортом ресурсов группы "Газгольдеры" на расстояние в интервале от 3201 км до 3300 км | 1т груза | - | - | - | - | 7108.07 | -
412088-00-3301-3400 | Перевозка железнодорожным транспортом ресурсов группы "Газгольдеры" на расстояние в интервале от 3301 км до 3400 км | 1т груза | - | - | - | - | 7295.75 | -