133190-00-1601-1700 | Перевозка железнодорожным транспортом ресурсов группы "Шпагат и шнур бумажные" на расстояние в интервале от 1601 км до 1700 км | 1т груза | - | - | - | - | 8544.32 | -
133190-00-1701-1800 | Перевозка железнодорожным транспортом ресурсов группы "Шпагат и шнур бумажные" на расстояние в интервале от 1701 км до 1800 км | 1т груза | - | - | - | - | 8868.1 | -
133190-00-1801-1900 | Перевозка железнодорожным транспортом ресурсов группы "Шпагат и шнур бумажные" на расстояние в интервале от 1801 км до 1900 км | 1т груза | - | - | - | - | 9246.19 | -
133190-00-1901-2000 | Перевозка железнодорожным транспортом ресурсов группы "Шпагат и шнур бумажные" на расстояние в интервале от 1901 км до 2000 км | 1т груза | - | - | - | - | 9560.14 | -
133190-00-2001-2100 | Перевозка железнодорожным транспортом ресурсов группы "Шпагат и шнур бумажные" на расстояние в интервале от 2001 км до 2100 км | 1т груза | - | - | - | - | 9867.17 | -
133190-00-2101-2200 | Перевозка железнодорожным транспортом ресурсов группы "Шпагат и шнур бумажные" на расстояние в интервале от 2101 км до 2200 км | 1т груза | - | - | - | - | 10238.9 | -
133190-00-2201-2300 | Перевозка железнодорожным транспортом ресурсов группы "Шпагат и шнур бумажные" на расстояние в интервале от 2201 км до 2300 км | 1т груза | - | - | - | - | 10536.1 | -
133190-00-2301-2400 | Перевозка железнодорожным транспортом ресурсов группы "Шпагат и шнур бумажные" на расстояние в интервале от 2301 км до 2400 км | 1т груза | - | - | - | - | 10826.38 | -
133190-00-2401-2500 | Перевозка железнодорожным транспортом ресурсов группы "Шпагат и шнур бумажные" на расстояние в интервале от 2401 км до 2500 км | 1т груза | - | - | - | - | 11191.17 | -
133190-00-2501-2600 | Перевозка железнодорожным транспортом ресурсов группы "Шпагат и шнур бумажные" на расстояние в интервале от 2501 км до 2600 км | 1т груза | - | - | - | - | 11472.2 | -
133190-00-2601-2700 | Перевозка железнодорожным транспортом ресурсов группы "Шпагат и шнур бумажные" на расстояние в интервале от 2601 км до 2700 км | 1т груза | - | - | - | - | 11746.3 | -
133190-00-2701-2800 | Перевозка железнодорожным транспортом ресурсов группы "Шпагат и шнур бумажные" на расстояние в интервале от 2701 км до 2800 км | 1т груза | - | - | - | - | 12104.16 | -
133190-00-2801-2900 | Перевозка железнодорожным транспортом ресурсов группы "Шпагат и шнур бумажные" на расстояние в интервале от 2801 км до 2900 км | 1т груза | - | - | - | - | 12368.43 | -
133190-00-2901-3000 | Перевозка железнодорожным транспортом ресурсов группы "Шпагат и шнур бумажные" на расстояние в интервале от 2901 км до 3000 км | 1т груза | - | - | - | - | 12626.35 | -
133190-00-3001-3100 | Перевозка железнодорожным транспортом ресурсов группы "Шпагат и шнур бумажные" на расстояние в интервале от 3001 км до 3100 км | 1т груза | - | - | - | - | 12730.67 | -
133190-00-3101-3200 | Перевозка железнодорожным транспортом ресурсов группы "Шпагат и шнур бумажные" на расстояние в интервале от 3101 км до 3200 км | 1т груза | - | - | - | - | 13075.48 | -
133190-00-3201-3300 | Перевозка железнодорожным транспортом ресурсов группы "Шпагат и шнур бумажные" на расстояние в интервале от 3201 км до 3300 км | 1т груза | - | - | - | - | 13420.86 | -
133190-00-3301-3400 | Перевозка железнодорожным транспортом ресурсов группы "Шпагат и шнур бумажные" на расстояние в интервале от 3301 км до 3400 км | 1т груза | - | - | - | - | 13765.68 | -
133190-00-3401-3500 | Перевозка железнодорожным транспортом ресурсов группы "Шпагат и шнур бумажные" на расстояние в интервале от 3401 км до 3500 км | 1т груза | - | - | - | - | 14110.49 | -
133190-00-3501-3600 | Перевозка железнодорожным транспортом ресурсов группы "Шпагат и шнур бумажные" на расстояние в интервале от 3501 км до 3600 км | 1т груза | - | - | - | - | 14455.31 | -
133190-00-3601-3700 | Перевозка железнодорожным транспортом ресурсов группы "Шпагат и шнур бумажные" на расстояние в интервале от 3601 км до 3700 км | 1т груза | - | - | - | - | 14800.69 | -
133190-00-3701-3800 | Перевозка железнодорожным транспортом ресурсов группы "Шпагат и шнур бумажные" на расстояние в интервале от 3701 км до 3800 км | 1т груза | - | - | - | - | 15145.5 | -
133190-00-3801-3900 | Перевозка железнодорожным транспортом ресурсов группы "Шпагат и шнур бумажные" на расстояние в интервале от 3801 км до 3900 км | 1т груза | - | - | - | - | 15490.32 | -
133190-00-3901-4000 | Перевозка железнодорожным транспортом ресурсов группы "Шпагат и шнур бумажные" на расстояние в интервале от 3901 км до 4000 км | 1т груза | - | - | - | - | 15835.7 | -
133190-00-4001-4100 | Перевозка железнодорожным транспортом ресурсов группы "Шпагат и шнур бумажные" на расстояние в интервале от 4001 км до 4100 км | 1т груза | - | - | - | - | 16180.52 | -
133190-00-4101-4200 | Перевозка железнодорожным транспортом ресурсов группы "Шпагат и шнур бумажные" на расстояние в интервале от 4101 км до 4200 км | 1т груза | - | - | - | - | 16525.33 | -
133190-00-4201-4300 | Перевозка железнодорожным транспортом ресурсов группы "Шпагат и шнур бумажные" на расстояние в интервале от 4201 км до 4300 км | 1т груза | - | - | - | - | 16870.71 | -
133190-00-4301-4400 | Перевозка железнодорожным транспортом ресурсов группы "Шпагат и шнур бумажные" на расстояние в интервале от 4301 км до 4400 км | 1т груза | - | - | - | - | 17215.53 | -
133190-00-4401-4500 | Перевозка железнодорожным транспортом ресурсов группы "Шпагат и шнур бумажные" на расстояние в интервале от 4401 км до 4500 км | 1т груза | - | - | - | - | 17560.34 | -
133190-00-4501-4600 | Перевозка железнодорожным транспортом ресурсов группы "Шпагат и шнур бумажные" на расстояние в интервале от 4501 км до 4600 км | 1т груза | - | - | - | - | 17905.72 | -
133190-00-4601-4700 | Перевозка железнодорожным транспортом ресурсов группы "Шпагат и шнур бумажные" на расстояние в интервале от 4601 км до 4700 км | 1т груза | - | - | - | - | 18250.54 | -
133190-00-4701-4800 | Перевозка железнодорожным транспортом ресурсов группы "Шпагат и шнур бумажные" на расстояние в интервале от 4701 км до 4800 км | 1т груза | - | - | - | - | 18595.35 | -
133190-00-4801-4900 | Перевозка железнодорожным транспортом ресурсов группы "Шпагат и шнур бумажные" на расстояние в интервале от 4801 км до 4900 км | 1т груза | - | - | - | - | 18940.74 | -
133190-00-4901-5000 | Перевозка железнодорожным транспортом ресурсов группы "Шпагат и шнур бумажные" на расстояние в интервале от 4901 км до 5000 км | 1т груза | - | - | - | - | 19285.55 | -
133190-00-5001-5100 | Перевозка железнодорожным транспортом ресурсов группы "Шпагат и шнур бумажные" на расстояние в интервале от 5001 км до 5100 км | 1т груза | - | - | - | - | 19630.37 | -
133190-00-5101-5200 | Перевозка железнодорожным транспортом ресурсов группы "Шпагат и шнур бумажные" на расстояние в интервале от 5101 км до 5200 км | 1т груза | - | - | - | - | 19975.18 | -
133190-00-5201-5300 | Перевозка железнодорожным транспортом ресурсов группы "Шпагат и шнур бумажные" на расстояние в интервале от 5201 км до 5300 км | 1т груза | - | - | - | - | 20320.56 | -
133190-00-5301-5400 | Перевозка железнодорожным транспортом ресурсов группы "Шпагат и шнур бумажные" на расстояние в интервале от 5301 км до 5400 км | 1т груза | - | - | - | - | 20665.38 | -
133190-00-5401-5500 | Перевозка железнодорожным транспортом ресурсов группы "Шпагат и шнур бумажные" на расстояние в интервале от 5401 км до 5500 км | 1т груза | - | - | - | - | 21010.19 | -
133190-00-5501-5700 | Перевозка железнодорожным транспортом ресурсов группы "Шпагат и шнур бумажные" на расстояние в интервале от 5501 км до 5700 км | 1т груза | - | - | - | - | 21527.7 | -
133190-00-5701-5900 | Перевозка железнодорожным транспортом ресурсов группы "Шпагат и шнур бумажные" на расстояние в интервале от 5701 км до 5900 км | 1т груза | - | - | - | - | 22217.9 | -
133190-00-5901-6100 | Перевозка железнодорожным транспортом ресурсов группы "Шпагат и шнур бумажные" на расстояние в интервале от 5901 км до 6100 км | 1т груза | - | - | - | - | 22908.09 | -
133190-00-6101-6300 | Перевозка железнодорожным транспортом ресурсов группы "Шпагат и шнур бумажные" на расстояние в интервале от 6101 км до 6300 км | 1т груза | - | - | - | - | 23597.72 | -
133190-00-6301-6500 | Перевозка железнодорожным транспортом ресурсов группы "Шпагат и шнур бумажные" на расстояние в интервале от 6301 км до 6500 км | 1т груза | - | - | - | - | 24287.92 | -
133190-00-6501-6700 | Перевозка железнодорожным транспортом ресурсов группы "Шпагат и шнур бумажные" на расстояние в интервале от 6501 км до 6700 км | 1т груза | - | - | - | - | 24977.55 | -
133190-00-6701-6900 | Перевозка железнодорожным транспортом ресурсов группы "Шпагат и шнур бумажные" на расстояние в интервале от 6701 км до 6900 км | 1т груза | - | - | - | - | 25667.75 | -
133190-00-6901-7100 | Перевозка железнодорожным транспортом ресурсов группы "Шпагат и шнур бумажные" на расстояние в интервале от 6901 км до 7100 км | 1т груза | - | - | - | - | 26357.94 | -
133190-00-7101-7300 | Перевозка железнодорожным транспортом ресурсов группы "Шпагат и шнур бумажные" на расстояние в интервале от 7101 км до 7300 км | 1т груза | - | - | - | - | 27047.57 | -
133190-00-7301-7500 | Перевозка железнодорожным транспортом ресурсов группы "Шпагат и шнур бумажные" на расстояние в интервале от 7301 км до 7500 км | 1т груза | - | - | - | - | 27737.77 | -
133190-00-7501-7700 | Перевозка железнодорожным транспортом ресурсов группы "Шпагат и шнур бумажные" на расстояние в интервале от 7501 км до 7700 км | 1т груза | - | - | - | - | 28427.97 | -
133190-00-7701-7900 | Перевозка железнодорожным транспортом ресурсов группы "Шпагат и шнур бумажные" на расстояние в интервале от 7701 км до 7900 км | 1т груза | - | - | - | - | 29117.6 | -
133190-00-7901-8100 | Перевозка железнодорожным транспортом ресурсов группы "Шпагат и шнур бумажные" на расстояние в интервале от 7901 км до 8100 км | 1т груза | - | - | - | - | 29807.79 | -
133190-00-8101-8300 | Перевозка железнодорожным транспортом ресурсов группы "Шпагат и шнур бумажные" на расстояние в интервале от 8101 км до 8300 км | 1т груза | - | - | - | - | 30497.42 | -
133190-00-8301-8500 | Перевозка железнодорожным транспортом ресурсов группы "Шпагат и шнур бумажные" на расстояние в интервале от 8301 км до 8500 км | 1т груза | - | - | - | - | 31187.62 | -
133190-00-8501-8700 | Перевозка железнодорожным транспортом ресурсов группы "Шпагат и шнур бумажные" на расстояние в интервале от 8501 км до 8700 км | 1т груза | - | - | - | - | 31877.82 | -
133190-00-8701-8900 | Перевозка железнодорожным транспортом ресурсов группы "Шпагат и шнур бумажные" на расстояние в интервале от 8701 км до 8900 км | 1т груза | - | - | - | - | 32567.45 | -
133190-00-8901-9100 | Перевозка железнодорожным транспортом ресурсов группы "Шпагат и шнур бумажные" на расстояние в интервале от 8901 км до 9100 км | 1т груза | - | - | - | - | 33257.64 | -
133190-00-9101-9300 | Перевозка железнодорожным транспортом ресурсов группы "Шпагат и шнур бумажные" на расстояние в интервале от 9101 км до 9300 км | 1т груза | - | - | - | - | 33947.27 | -
133190-00-9301-9500 | Перевозка железнодорожным транспортом ресурсов группы "Шпагат и шнур бумажные" на расстояние в интервале от 9301 км до 9500 км | 1т груза | - | - | - | - | 34637.47 | -
133190-00-9501-9700 | Перевозка железнодорожным транспортом ресурсов группы "Шпагат и шнур бумажные" на расстояние в интервале от 9501 км до 9700 км | 1т груза | - | - | - | - | 35327.67 | -
133190-00-9701-9900 | Перевозка железнодорожным транспортом ресурсов группы "Шпагат и шнур бумажные" на расстояние в интервале от 9701 км до 9900 км | 1т груза | - | - | - | - | 36017.3 | -
092040-00-0001-0005 | Перевозка железнодорожным транспортом ресурсов группы "Шпалы деревянные непропитанные новые" на расстояние в интервале от 1 км до 5 км | 1т груза | - | - | - | - | 811.75 | -
092040-00-0006-0010 | Перевозка железнодорожным транспортом ресурсов группы "Шпалы деревянные непропитанные новые" на расстояние в интервале от 6 км до 10 км | 1т груза | - | - | - | - | 823.61 | -
092040-00-0011-0015 | Перевозка железнодорожным транспортом ресурсов группы "Шпалы деревянные непропитанные новые" на расстояние в интервале от 11 км до 15 км | 1т груза | - | - | - | - | 833.44 | -
092040-00-0016-0020 | Перевозка железнодорожным транспортом ресурсов группы "Шпалы деревянные непропитанные новые" на расстояние в интервале от 16 км до 20 км | 1т груза | - | - | - | - | 843.5 | -
092040-00-0021-0025 | Перевозка железнодорожным транспортом ресурсов группы "Шпалы деревянные непропитанные новые" на расстояние в интервале от 21 км до 25 км | 1т груза | - | - | - | - | 853.55 | -
092040-00-0026-0030 | Перевозка железнодорожным транспортом ресурсов группы "Шпалы деревянные непропитанные новые" на расстояние в интервале от 26 км до 30 км | 1т груза | - | - | - | - | 863.39 | -
092040-00-0031-0035 | Перевозка железнодорожным транспортом ресурсов группы "Шпалы деревянные непропитанные новые" на расстояние в интервале от 31 км до 35 км | 1т груза | - | - | - | - | 873.44 | -
092040-00-0036-0040 | Перевозка железнодорожным транспортом ресурсов группы "Шпалы деревянные непропитанные новые" на расстояние в интервале от 36 км до 40 км | 1т груза | - | - | - | - | 883.28 | -
092040-00-0041-0045 | Перевозка железнодорожным транспортом ресурсов группы "Шпалы деревянные непропитанные новые" на расстояние в интервале от 41 км до 45 км | 1т груза | - | - | - | - | 893.33 | -
092040-00-0046-0050 | Перевозка железнодорожным транспортом ресурсов группы "Шпалы деревянные непропитанные новые" на расстояние в интервале от 46 км до 50 км | 1т груза | - | - | - | - | 903.39 | -
092040-00-0051-0060 | Перевозка железнодорожным транспортом ресурсов группы "Шпалы деревянные непропитанные новые" на расстояние в интервале от 51 км до 60 км | 1т груза | - | - | - | - | 917.24 | -
092040-00-0061-0070 | Перевозка железнодорожным транспортом ресурсов группы "Шпалы деревянные непропитанные новые" на расстояние в интервале от 61 км до 70 км | 1т груза | - | - | - | - | 937.13 | -
092040-00-0071-0080 | Перевозка железнодорожным транспортом ресурсов группы "Шпалы деревянные непропитанные новые" на расстояние в интервале от 71 км до 80 км | 1т груза | - | - | - | - | 957.25 | -
092040-00-0081-0090 | Перевозка железнодорожным транспортом ресурсов группы "Шпалы деревянные непропитанные новые" на расстояние в интервале от 81 км до 90 км | 1т груза | - | - | - | - | 977.14 | -
092040-00-0091-0100 | Перевозка железнодорожным транспортом ресурсов группы "Шпалы деревянные непропитанные новые" на расстояние в интервале от 91 км до 100 км | 1т груза | - | - | - | - | 997.03 | -
092040-00-0101-0120 | Перевозка железнодорожным транспортом ресурсов группы "Шпалы деревянные непропитанные новые" на расстояние в интервале от 101 км до 120 км | 1т груза | - | - | - | - | 1026.97 | -
092040-00-0121-0140 | Перевозка железнодорожным транспортом ресурсов группы "Шпалы деревянные непропитанные новые" на расстояние в интервале от 121 км до 140 км | 1т груза | - | - | - | - | 1066.75 | -
092040-00-0141-0160 | Перевозка железнодорожным транспортом ресурсов группы "Шпалы деревянные непропитанные новые" на расстояние в интервале от 141 км до 160 км | 1т груза | - | - | - | - | 1106.53 | -
092040-00-0161-0180 | Перевозка железнодорожным транспортом ресурсов группы "Шпалы деревянные непропитанные новые" на расстояние в интервале от 161 км до 180 км | 1т груза | - | - | - | - | 1141.37 | -
092040-00-0181-0200 | Перевозка железнодорожным транспортом ресурсов группы "Шпалы деревянные непропитанные новые" на расстояние в интервале от 181 км до 200 км | 1т груза | - | - | - | - | 1175.1 | -
092040-00-0201-0220 | Перевозка железнодорожным транспортом ресурсов группы "Шпалы деревянные непропитанные новые" на расстояние в интервале от 201 км до 220 км | 1т груза | - | - | - | - | 1210.61 | -
092040-00-0221-0240 | Перевозка железнодорожным транспортом ресурсов группы "Шпалы деревянные непропитанные новые" на расстояние в интервале от 221 км до 240 км | 1т груза | - | - | - | - | 1242.09 | -
092040-00-0241-0260 | Перевозка железнодорожным транспортом ресурсов группы "Шпалы деревянные непропитанные новые" на расстояние в интервале от 241 км до 260 км | 1т груза | - | - | - | - | 1276.26 | -
092040-00-0261-0280 | Перевозка железнодорожным транспортом ресурсов группы "Шпалы деревянные непропитанные новые" на расстояние в интервале от 261 км до 280 км | 1т груза | - | - | - | - | 1309.75 | -
092040-00-0281-0300 | Перевозка железнодорожным транспортом ресурсов группы "Шпалы деревянные непропитанные новые" на расстояние в интервале от 281 км до 300 км | 1т груза | - | - | - | - | 1342.58 | -
092040-00-0301-0330 | Перевозка железнодорожным транспортом ресурсов группы "Шпалы деревянные непропитанные новые" на расстояние в интервале от 301 км до 330 км | 1т груза | - | - | - | - | 1384.11 | -
092040-00-0331-0360 | Перевозка железнодорожным транспортом ресурсов группы "Шпалы деревянные непропитанные новые" на расстояние в интервале от 331 км до 360 км | 1т груза | - | - | - | - | 1433.91 | -
092040-00-0361-0390 | Перевозка железнодорожным транспортом ресурсов группы "Шпалы деревянные непропитанные новые" на расстояние в интервале от 361 км до 390 км | 1т груза | - | - | - | - | 1482.81 | -
092040-00-0391-0420 | Перевозка железнодорожным транспортом ресурсов группы "Шпалы деревянные непропитанные новые" на расстояние в интервале от 391 км до 420 км | 1т груза | - | - | - | - | 1530.81 | -
092040-00-0421-0450 | Перевозка железнодорожным транспортом ресурсов группы "Шпалы деревянные непропитанные новые" на расстояние в интервале от 421 км до 450 км | 1т груза | - | - | - | - | 1584.19 | -
092040-00-0451-0480 | Перевозка железнодорожным транспортом ресурсов группы "Шпалы деревянные непропитанные новые" на расстояние в интервале от 451 км до 480 км | 1т груза | - | - | - | - | 1630.85 | -
092040-00-0481-0510 | Перевозка железнодорожным транспортом ресурсов группы "Шпалы деревянные непропитанные новые" на расстояние в интервале от 481 км до 510 км | 1т груза | - | - | - | - | 1676.61 | -
092040-00-0511-0540 | Перевозка железнодорожным транспортом ресурсов группы "Шпалы деревянные непропитанные новые" на расстояние в интервале от 511 км до 540 км | 1т груза | - | - | - | - | 1729.32 | -
092040-00-0541-0570 | Перевозка железнодорожным транспортом ресурсов группы "Шпалы деревянные непропитанные новые" на расстояние в интервале от 541 км до 570 км | 1т груза | - | - | - | - | 1773.73 | -
092040-00-0571-0600 | Перевозка железнодорожным транспортом ресурсов группы "Шпалы деревянные непропитанные новые" на расстояние в интервале от 571 км до 600 км | 1т груза | - | - | - | - | 1825.99 | -
092040-00-0601-0640 | Перевозка железнодорожным транспортом ресурсов группы "Шпалы деревянные непропитанные новые" на расстояние в интервале от 601 км до 640 км | 1т груза | - | - | - | - | 1877.77 | -
092040-00-0641-0680 | Перевозка железнодорожным транспортом ресурсов группы "Шпалы деревянные непропитанные новые" на расстояние в интервале от 641 км до 680 км | 1т груза | - | - | - | - | 1946.78 | -
092040-00-0681-0720 | Перевозка железнодорожным транспортом ресурсов группы "Шпалы деревянные непропитанные новые" на расстояние в интервале от 681 км до 720 км | 1т груза | - | - | - | - | 2005.47 | -
092040-00-0721-0760 | Перевозка железнодорожным транспортом ресурсов группы "Шпалы деревянные непропитанные новые" на расстояние в интервале от 721 км до 760 км | 1т груза | - | - | - | - | 2074.04 | -
092040-00-0761-0800 | Перевозка железнодорожным транспортом ресурсов группы "Шпалы деревянные непропитанные новые" на расстояние в интервале от 761 км до 800 км | 1т груза | - | - | - | - | 2130.93 | -
092040-00-0801-0840 | Перевозка железнодорожным транспортом ресурсов группы "Шпалы деревянные непропитанные новые" на расстояние в интервале от 801 км до 840 км | 1т груза | - | - | - | - | 2198.6 | -
092040-00-0841-0880 | Перевозка железнодорожным транспортом ресурсов группы "Шпалы деревянные непропитанные новые" на расстояние в интервале от 841 км до 880 км | 1т груза | - | - | - | - | 2266.49 | -
092040-00-0881-0920 | Перевозка железнодорожным транспортом ресурсов группы "Шпалы деревянные непропитанные новые" на расстояние в интервале от 881 км до 920 км | 1т груза | - | - | - | - | 2321.14 | -
092040-00-0921-0960 | Перевозка железнодорожным транспортом ресурсов группы "Шпалы деревянные непропитанные новые" на расстояние в интервале от 921 км до 960 км | 1т груза | - | - | - | - | 2388.36 | -
092040-00-0961-1000 | Перевозка железнодорожным транспортом ресурсов группы "Шпалы деревянные непропитанные новые" на расстояние в интервале от 961 км до 1000 км | 1т груза | - | - | - | - | 2440.99 | -
092040-00-1001-1050 | Перевозка железнодорожным транспортом ресурсов группы "Шпалы деревянные непропитанные новые" на расстояние в интервале от 1001 км до 1050 км | 1т груза | - | - | - | - | 2516.02 | -
092040-00-1051-1100 | Перевозка железнодорожным транспортом ресурсов группы "Шпалы деревянные непропитанные новые" на расстояние в интервале от 1051 км до 1100 км | 1т груза | - | - | - | - | 2599.31 | -
092040-00-1101-1150 | Перевозка железнодорожным транспортом ресурсов группы "Шпалы деревянные непропитанные новые" на расстояние в интервале от 1101 км до 1150 км | 1т груза | - | - | - | - | 2666 | -
092040-00-1151-1200 | Перевозка железнодорожным транспортом ресурсов группы "Шпалы деревянные непропитанные новые" на расстояние в интервале от 1151 км до 1200 км | 1т груза | - | - | - | - | 2748.62 | -
092040-00-1201-1250 | Перевозка железнодорожным транспортом ресурсов группы "Шпалы деревянные непропитанные новые" на расстояние в интервале от 1201 км до 1250 км | 1т груза | - | - | - | - | 2813.06 | -
092040-00-1251-1300 | Перевозка железнодорожным транспортом ресурсов группы "Шпалы деревянные непропитанные новые" на расстояние в интервале от 1251 км до 1300 км | 1т груза | - | - | - | - | 2895.01 | -
092040-00-1301-1350 | Перевозка железнодорожным транспортом ресурсов группы "Шпалы деревянные непропитанные новые" на расстояние в интервале от 1301 км до 1350 км | 1т груза | - | - | - | - | 2957.21 | -
092040-00-1351-1400 | Перевозка железнодорожным транспортом ресурсов группы "Шпалы деревянные непропитанные новые" на расстояние в интервале от 1351 км до 1400 км | 1т груза | - | - | - | - | 3038.26 | -
092040-00-1401-1450 | Перевозка железнодорожным транспортом ресурсов группы "Шпалы деревянные непропитанные новые" на расстояние в интервале от 1401 км до 1450 км | 1т груза | - | - | - | - | 3119.53 | -
092040-00-1451-1500 | Перевозка железнодорожным транспортом ресурсов группы "Шпалы деревянные непропитанные новые" на расстояние в интервале от 1451 км до 1500 км | 1т груза | - | - | - | - | 3178.81 | -
092040-00-1501-1600 | Перевозка железнодорожным транспортом ресурсов группы "Шпалы деревянные непропитанные новые" на расстояние в интервале от 1501 км до 1600 км | 1т груза | - | - | - | - | 3299.15 | -
092040-00-1601-1700 | Перевозка железнодорожным транспортом ресурсов группы "Шпалы деревянные непропитанные новые" на расстояние в интервале от 1601 км до 1700 км | 1т груза | - | - | - | - | 3435.67 | -
092040-00-1701-1800 | Перевозка железнодорожным транспортом ресурсов группы "Шпалы деревянные непропитанные новые" на расстояние в интервале от 1701 км до 1800 км | 1т груза | - | - | - | - | 3569.04 | -
092040-00-1801-1900 | Перевозка железнодорожным транспортом ресурсов группы "Шпалы деревянные непропитанные новые" на расстояние в интервале от 1801 км до 1900 км | 1т груза | - | - | - | - | 3726.65 | -
092040-00-1901-2000 | Перевозка железнодорожным транспортом ресурсов группы "Шпалы деревянные непропитанные новые" на расстояние в интервале от 1901 км до 2000 км | 1т груза | - | - | - | - | 3855.54 | -
092040-00-2001-2100 | Перевозка железнодорожным транспортом ресурсов группы "Шпалы деревянные непропитанные новые" на расстояние в интервале от 2001 км до 2100 км | 1т груза | - | - | - | - | 3981.51 | -
092040-00-2101-2200 | Перевозка железнодорожным транспортом ресурсов группы "Шпалы деревянные непропитанные новые" на расстояние в интервале от 2101 км до 2200 км | 1т груза | - | - | - | - | 4136.43 | -
092040-00-2201-2300 | Перевозка железнодорожным транспортом ресурсов группы "Шпалы деревянные непропитанные новые" на расстояние в интервале от 2201 км до 2300 км | 1т груза | - | - | - | - | 4257.91 | -
092040-00-2301-2400 | Перевозка железнодорожным транспортом ресурсов группы "Шпалы деревянные непропитанные новые" на расстояние в интервале от 2301 км до 2400 км | 1т груза | - | - | - | - | 4376.48 | -
092040-00-2401-2500 | Перевозка железнодорожным транспортом ресурсов группы "Шпалы деревянные непропитанные новые" на расстояние в интервале от 2401 км до 2500 км | 1т груза | - | - | - | - | 4528.25 | -
092040-00-2501-2600 | Перевозка железнодорожным транспортом ресурсов группы "Шпалы деревянные непропитанные новые" на расстояние в интервале от 2501 км до 2600 км | 1т груза | - | - | - | - | 4642.33 | -
092040-00-2601-2700 | Перевозка железнодорожным транспортом ресурсов группы "Шпалы деревянные непропитанные новые" на расстояние в интервале от 2601 км до 2700 км | 1т груза | - | - | - | - | 4753.49 | -
092040-00-2701-2800 | Перевозка железнодорожным транспортом ресурсов группы "Шпалы деревянные непропитанные новые" на расстояние в интервале от 2701 км до 2800 км | 1т груза | - | - | - | - | 4902.57 | -
092040-00-2801-2900 | Перевозка железнодорожным транспортом ресурсов группы "Шпалы деревянные непропитанные новые" на расстояние в интервале от 2801 км до 2900 км | 1т груза | - | - | - | - | 5009.24 | -
092040-00-2901-3000 | Перевозка железнодорожным транспортом ресурсов группы "Шпалы деревянные непропитанные новые" на расстояние в интервале от 2901 км до 3000 км | 1т груза | - | - | - | - | 5113 | -
092040-00-3001-3100 | Перевозка железнодорожным транспортом ресурсов группы "Шпалы деревянные непропитанные новые" на расстояние в интервале от 3001 км до 3100 км | 1т груза | - | - | - | - | 5158.77 | -
092040-00-3101-3200 | Перевозка железнодорожным транспортом ресурсов группы "Шпалы деревянные непропитанные новые" на расстояние в интервале от 3101 км до 3200 км | 1т груза | - | - | - | - | 5301.93 | -
092040-00-3201-3300 | Перевозка железнодорожным транспортом ресурсов группы "Шпалы деревянные непропитанные новые" на расстояние в интервале от 3201 км до 3300 км | 1т груза | - | - | - | - | 5445.09 | -
092040-00-3301-3400 | Перевозка железнодорожным транспортом ресурсов группы "Шпалы деревянные непропитанные новые" на расстояние в интервале от 3301 км до 3400 км | 1т груза | - | - | - | - | 5588.25 | -
092040-00-3401-3500 | Перевозка железнодорожным транспортом ресурсов группы "Шпалы деревянные непропитанные новые" на расстояние в интервале от 3401 км до 3500 км | 1т груза | - | - | - | - | 5731.41 | -
092040-00-3501-3600 | Перевозка железнодорожным транспортом ресурсов группы "Шпалы деревянные непропитанные новые" на расстояние в интервале от 3501 км до 3600 км | 1т груза | - | - | - | - | 5874.58 | -
092040-00-3601-3700 | Перевозка железнодорожным транспортом ресурсов группы "Шпалы деревянные непропитанные новые" на расстояние в интервале от 3601 км до 3700 км | 1т груза | - | - | - | - | 6017.74 | -
092040-00-3701-3800 | Перевозка железнодорожным транспортом ресурсов группы "Шпалы деревянные непропитанные новые" на расстояние в интервале от 3701 км до 3800 км | 1т груза | - | - | - | - | 6160.9 | -
092040-00-3801-3900 | Перевозка железнодорожным транспортом ресурсов группы "Шпалы деревянные непропитанные новые" на расстояние в интервале от 3801 км до 3900 км | 1т груза | - | - | - | - | 6304.06 | -
092040-00-3901-4000 | Перевозка железнодорожным транспортом ресурсов группы "Шпалы деревянные непропитанные новые" на расстояние в интервале от 3901 км до 4000 км | 1т груза | - | - | - | - | 6447.22 | -
092040-00-4001-4100 | Перевозка железнодорожным транспортом ресурсов группы "Шпалы деревянные непропитанные новые" на расстояние в интервале от 4001 км до 4100 км | 1т груза | - | - | - | - | 6590.38 | -
092040-00-4101-4200 | Перевозка железнодорожным транспортом ресурсов группы "Шпалы деревянные непропитанные новые" на расстояние в интервале от 4101 км до 4200 км | 1т груза | - | - | - | - | 6733.54 | -
092040-00-4201-4300 | Перевозка железнодорожным транспортом ресурсов группы "Шпалы деревянные непропитанные новые" на расстояние в интервале от 4201 км до 4300 км | 1т груза | - | - | - | - | 6876.7 | -
092040-00-4301-4400 | Перевозка железнодорожным транспортом ресурсов группы "Шпалы деревянные непропитанные новые" на расстояние в интервале от 4301 км до 4400 км | 1т груза | - | - | - | - | 7019.87 | -
092040-00-4401-4500 | Перевозка железнодорожным транспортом ресурсов группы "Шпалы деревянные непропитанные новые" на расстояние в интервале от 4401 км до 4500 км | 1т груза | - | - | - | - | 7163.03 | -
092040-00-4501-4600 | Перевозка железнодорожным транспортом ресурсов группы "Шпалы деревянные непропитанные новые" на расстояние в интервале от 4501 км до 4600 км | 1т груза | - | - | - | - | 7306.19 | -
092040-00-4601-4700 | Перевозка железнодорожным транспортом ресурсов группы "Шпалы деревянные непропитанные новые" на расстояние в интервале от 4601 км до 4700 км | 1т груза | - | - | - | - | 7449.35 | -
092040-00-4701-4800 | Перевозка железнодорожным транспортом ресурсов группы "Шпалы деревянные непропитанные новые" на расстояние в интервале от 4701 км до 4800 км | 1т груза | - | - | - | - | 7592.51 | -
092040-00-4801-4900 | Перевозка железнодорожным транспортом ресурсов группы "Шпалы деревянные непропитанные новые" на расстояние в интервале от 4801 км до 4900 км | 1т груза | - | - | - | - | 7735.67 | -
092040-00-4901-5000 | Перевозка железнодорожным транспортом ресурсов группы "Шпалы деревянные непропитанные новые" на расстояние в интервале от 4901 км до 5000 км | 1т груза | - | - | - | - | 7878.83 | -
092040-00-5001-5100 | Перевозка железнодорожным транспортом ресурсов группы "Шпалы деревянные непропитанные новые" на расстояние в интервале от 5001 км до 5100 км | 1т груза | - | - | - | - | 8021.99 | -
092040-00-5101-5200 | Перевозка железнодорожным транспортом ресурсов группы "Шпалы деревянные непропитанные новые" на расстояние в интервале от 5101 км до 5200 км | 1т груза | - | - | - | - | 8165.16 | -
092040-00-5201-5300 | Перевозка железнодорожным транспортом ресурсов группы "Шпалы деревянные непропитанные новые" на расстояние в интервале от 5201 км до 5300 км | 1т груза | - | - | - | - | 8308.32 | -
092040-00-5301-5400 | Перевозка железнодорожным транспортом ресурсов группы "Шпалы деревянные непропитанные новые" на расстояние в интервале от 5301 км до 5400 км | 1т груза | - | - | - | - | 8451.48 | -
092040-00-5401-5500 | Перевозка железнодорожным транспортом ресурсов группы "Шпалы деревянные непропитанные новые" на расстояние в интервале от 5401 км до 5500 км | 1т груза | - | - | - | - | 8594.64 | -
092040-00-5501-5700 | Перевозка железнодорожным транспортом ресурсов группы "Шпалы деревянные непропитанные новые" на расстояние в интервале от 5501 км до 5700 км | 1т груза | - | - | - | - | 8809.38 | -
092040-00-5701-5900 | Перевозка железнодорожным транспортом ресурсов группы "Шпалы деревянные непропитанные новые" на расстояние в интервале от 5701 км до 5900 км | 1т груза | - | - | - | - | 9095.48 | -
092040-00-5901-6100 | Перевозка железнодорожным транспортом ресурсов группы "Шпалы деревянные непропитанные новые" на расстояние в интервале от 5901 км до 6100 км | 1т груза | - | - | - | - | 9381.81 | -
092040-00-6101-6300 | Перевозка железнодорожным транспортом ресурсов группы "Шпалы деревянные непропитанные новые" на расстояние в интервале от 6101 км до 6300 км | 1т груза | - | - | - | - | 9668.13 | -
092040-00-6301-6500 | Перевозка железнодорожным транспортом ресурсов группы "Шпалы деревянные непропитанные новые" на расстояние в интервале от 6301 км до 6500 км | 1т груза | - | - | - | - | 9954.45 | -
092040-00-6501-6700 | Перевозка железнодорожным транспортом ресурсов группы "Шпалы деревянные непропитанные новые" на расстояние в интервале от 6501 км до 6700 км | 1т груза | - | - | - | - | 10240.77 | -
092040-00-6701-6900 | Перевозка железнодорожным транспортом ресурсов группы "Шпалы деревянные непропитанные новые" на расстояние в интервале от 6701 км до 6900 км | 1т груза | - | - | - | - | 10527.1 | -
092040-00-6901-7100 | Перевозка железнодорожным транспортом ресурсов группы "Шпалы деревянные непропитанные новые" на расстояние в интервале от 6901 км до 7100 км | 1т груза | - | - | - | - | 10813.42 | -
092040-00-7101-7300 | Перевозка железнодорожным транспортом ресурсов группы "Шпалы деревянные непропитанные новые" на расстояние в интервале от 7101 км до 7300 км | 1т груза | - | - | - | - | 11099.74 | -
092040-00-7301-7500 | Перевозка железнодорожным транспортом ресурсов группы "Шпалы деревянные непропитанные новые" на расстояние в интервале от 7301 км до 7500 км | 1т груза | - | - | - | - | 11386.06 | -
092040-00-7501-7700 | Перевозка железнодорожным транспортом ресурсов группы "Шпалы деревянные непропитанные новые" на расстояние в интервале от 7501 км до 7700 км | 1т груза | - | - | - | - | 11672.39 | -
092040-00-7701-7900 | Перевозка железнодорожным транспортом ресурсов группы "Шпалы деревянные непропитанные новые" на расстояние в интервале от 7701 км до 7900 км | 1т груза | - | - | - | - | 11958.71 | -
092040-00-7901-8100 | Перевозка железнодорожным транспортом ресурсов группы "Шпалы деревянные непропитанные новые" на расстояние в интервале от 7901 км до 8100 км | 1т груза | - | - | - | - | 12245.03 | -
092040-00-8101-8300 | Перевозка железнодорожным транспортом ресурсов группы "Шпалы деревянные непропитанные новые" на расстояние в интервале от 8101 км до 8300 км | 1т груза | - | - | - | - | 12531.35 | -
092040-00-8301-8500 | Перевозка железнодорожным транспортом ресурсов группы "Шпалы деревянные непропитанные новые" на расстояние в интервале от 8301 км до 8500 км | 1т груза | - | - | - | - | 12817.68 | -
092040-00-8501-8700 | Перевозка железнодорожным транспортом ресурсов группы "Шпалы деревянные непропитанные новые" на расстояние в интервале от 8501 км до 8700 км | 1т груза | - | - | - | - | 13104 | -
092040-00-8701-8900 | Перевозка железнодорожным транспортом ресурсов группы "Шпалы деревянные непропитанные новые" на расстояние в интервале от 8701 км до 8900 км | 1т груза | - | - | - | - | 13390.32 | -
092040-00-8901-9100 | Перевозка железнодорожным транспортом ресурсов группы "Шпалы деревянные непропитанные новые" на расстояние в интервале от 8901 км до 9100 км | 1т груза | - | - | - | - | 13676.64 | -
092040-00-9101-9300 | Перевозка железнодорожным транспортом ресурсов группы "Шпалы деревянные непропитанные новые" на расстояние в интервале от 9101 км до 9300 км | 1т груза | - | - | - | - | 13962.97 | -
092040-00-9301-9500 | Перевозка железнодорожным транспортом ресурсов группы "Шпалы деревянные непропитанные новые" на расстояние в интервале от 9301 км до 9500 км | 1т груза | - | - | - | - | 14249.29 | -
092040-00-9501-9700 | Перевозка железнодорожным транспортом ресурсов группы "Шпалы деревянные непропитанные новые" на расстояние в интервале от 9501 км до 9700 км | 1т груза | - | - | - | - | 14535.61 | -
092040-00-9701-9900 | Перевозка железнодорожным транспортом ресурсов группы "Шпалы деревянные непропитанные новые" на расстояние в интервале от 9701 км до 9900 км | 1т груза | - | - | - | - | 14821.93 | -
092055-00-0001-0005 | Перевозка железнодорожным транспортом ресурсов группы "Шпалы деревянные непропитанные старые" на расстояние в интервале от 1 км до 5 км | 1т груза | - | - | - | - | 811.75 | -
092055-00-0006-0010 | Перевозка железнодорожным транспортом ресурсов группы "Шпалы деревянные непропитанные старые" на расстояние в интервале от 6 км до 10 км | 1т груза | - | - | - | - | 823.61 | -
092055-00-0011-0015 | Перевозка железнодорожным транспортом ресурсов группы "Шпалы деревянные непропитанные старые" на расстояние в интервале от 11 км до 15 км | 1т груза | - | - | - | - | 833.44 | -
092055-00-0016-0020 | Перевозка железнодорожным транспортом ресурсов группы "Шпалы деревянные непропитанные старые" на расстояние в интервале от 16 км до 20 км | 1т груза | - | - | - | - | 843.5 | -
092055-00-0021-0025 | Перевозка железнодорожным транспортом ресурсов группы "Шпалы деревянные непропитанные старые" на расстояние в интервале от 21 км до 25 км | 1т груза | - | - | - | - | 853.55 | -
092055-00-0026-0030 | Перевозка железнодорожным транспортом ресурсов группы "Шпалы деревянные непропитанные старые" на расстояние в интервале от 26 км до 30 км | 1т груза | - | - | - | - | 863.39 | -
092055-00-0031-0035 | Перевозка железнодорожным транспортом ресурсов группы "Шпалы деревянные непропитанные старые" на расстояние в интервале от 31 км до 35 км | 1т груза | - | - | - | - | 873.44 | -
092055-00-0036-0040 | Перевозка железнодорожным транспортом ресурсов группы "Шпалы деревянные непропитанные старые" на расстояние в интервале от 36 км до 40 км | 1т груза | - | - | - | - | 883.28 | -
092055-00-0041-0045 | Перевозка железнодорожным транспортом ресурсов группы "Шпалы деревянные непропитанные старые" на расстояние в интервале от 41 км до 45 км | 1т груза | - | - | - | - | 893.33 | -
092055-00-0046-0050 | Перевозка железнодорожным транспортом ресурсов группы "Шпалы деревянные непропитанные старые" на расстояние в интервале от 46 км до 50 км | 1т груза | - | - | - | - | 903.39 | -
092055-00-0051-0060 | Перевозка железнодорожным транспортом ресурсов группы "Шпалы деревянные непропитанные старые" на расстояние в интервале от 51 км до 60 км | 1т груза | - | - | - | - | 917.24 | -
092055-00-0061-0070 | Перевозка железнодорожным транспортом ресурсов группы "Шпалы деревянные непропитанные старые" на расстояние в интервале от 61 км до 70 км | 1т груза | - | - | - | - | 937.13 | -
092055-00-0071-0080 | Перевозка железнодорожным транспортом ресурсов группы "Шпалы деревянные непропитанные старые" на расстояние в интервале от 71 км до 80 км | 1т груза | - | - | - | - | 957.25 | -
092055-00-0081-0090 | Перевозка железнодорожным транспортом ресурсов группы "Шпалы деревянные непропитанные старые" на расстояние в интервале от 81 км до 90 км | 1т груза | - | - | - | - | 977.14 | -
092055-00-0091-0100 | Перевозка железнодорожным транспортом ресурсов группы "Шпалы деревянные непропитанные старые" на расстояние в интервале от 91 км до 100 км | 1т груза | - | - | - | - | 997.03 | -
092055-00-0101-0120 | Перевозка железнодорожным транспортом ресурсов группы "Шпалы деревянные непропитанные старые" на расстояние в интервале от 101 км до 120 км | 1т груза | - | - | - | - | 1026.97 | -
092055-00-0121-0140 | Перевозка железнодорожным транспортом ресурсов группы "Шпалы деревянные непропитанные старые" на расстояние в интервале от 121 км до 140 км | 1т груза | - | - | - | - | 1066.75 | -
092055-00-0141-0160 | Перевозка железнодорожным транспортом ресурсов группы "Шпалы деревянные непропитанные старые" на расстояние в интервале от 141 км до 160 км | 1т груза | - | - | - | - | 1106.53 | -
092055-00-0161-0180 | Перевозка железнодорожным транспортом ресурсов группы "Шпалы деревянные непропитанные старые" на расстояние в интервале от 161 км до 180 км | 1т груза | - | - | - | - | 1141.37 | -
092055-00-0181-0200 | Перевозка железнодорожным транспортом ресурсов группы "Шпалы деревянные непропитанные старые" на расстояние в интервале от 181 км до 200 км | 1т груза | - | - | - | - | 1175.1 | -
092055-00-0201-0220 | Перевозка железнодорожным транспортом ресурсов группы "Шпалы деревянные непропитанные старые" на расстояние в интервале от 201 км до 220 км | 1т груза | - | - | - | - | 1210.61 | -
092055-00-0221-0240 | Перевозка железнодорожным транспортом ресурсов группы "Шпалы деревянные непропитанные старые" на расстояние в интервале от 221 км до 240 км | 1т груза | - | - | - | - | 1242.09 | -
092055-00-0241-0260 | Перевозка железнодорожным транспортом ресурсов группы "Шпалы деревянные непропитанные старые" на расстояние в интервале от 241 км до 260 км | 1т груза | - | - | - | - | 1276.26 | -
092055-00-0261-0280 | Перевозка железнодорожным транспортом ресурсов группы "Шпалы деревянные непропитанные старые" на расстояние в интервале от 261 км до 280 км | 1т груза | - | - | - | - | 1309.75 | -
092055-00-0281-0300 | Перевозка железнодорожным транспортом ресурсов группы "Шпалы деревянные непропитанные старые" на расстояние в интервале от 281 км до 300 км | 1т груза | - | - | - | - | 1342.58 | -
092055-00-0301-0330 | Перевозка железнодорожным транспортом ресурсов группы "Шпалы деревянные непропитанные старые" на расстояние в интервале от 301 км до 330 км | 1т груза | - | - | - | - | 1384.11 | -
092055-00-0331-0360 | Перевозка железнодорожным транспортом ресурсов группы "Шпалы деревянные непропитанные старые" на расстояние в интервале от 331 км до 360 км | 1т груза | - | - | - | - | 1433.91 | -
092055-00-0361-0390 | Перевозка железнодорожным транспортом ресурсов группы "Шпалы деревянные непропитанные старые" на расстояние в интервале от 361 км до 390 км | 1т груза | - | - | - | - | 1482.81 | -
092055-00-0391-0420 | Перевозка железнодорожным транспортом ресурсов группы "Шпалы деревянные непропитанные старые" на расстояние в интервале от 391 км до 420 км | 1т груза | - | - | - | - | 1530.81 | -
092055-00-0421-0450 | Перевозка железнодорожным транспортом ресурсов группы "Шпалы деревянные непропитанные старые" на расстояние в интервале от 421 км до 450 км | 1т груза | - | - | - | - | 1584.19 | -
092055-00-0451-0480 | Перевозка железнодорожным транспортом ресурсов группы "Шпалы деревянные непропитанные старые" на расстояние в интервале от 451 км до 480 км | 1т груза | - | - | - | - | 1630.85 | -
092055-00-0481-0510 | Перевозка железнодорожным транспортом ресурсов группы "Шпалы деревянные непропитанные старые" на расстояние в интервале от 481 км до 510 км | 1т груза | - | - | - | - | 1676.61 | -
092055-00-0511-0540 | Перевозка железнодорожным транспортом ресурсов группы "Шпалы деревянные непропитанные старые" на расстояние в интервале от 511 км до 540 км | 1т груза | - | - | - | - | 1729.32 | -
092055-00-0541-0570 | Перевозка железнодорожным транспортом ресурсов группы "Шпалы деревянные непропитанные старые" на расстояние в интервале от 541 км до 570 км | 1т груза | - | - | - | - | 1773.73 | -
092055-00-0571-0600 | Перевозка железнодорожным транспортом ресурсов группы "Шпалы деревянные непропитанные старые" на расстояние в интервале от 571 км до 600 км | 1т груза | - | - | - | - | 1825.99 | -
092055-00-0601-0640 | Перевозка железнодорожным транспортом ресурсов группы "Шпалы деревянные непропитанные старые" на расстояние в интервале от 601 км до 640 км | 1т груза | - | - | - | - | 1877.77 | -
092055-00-0641-0680 | Перевозка железнодорожным транспортом ресурсов группы "Шпалы деревянные непропитанные старые" на расстояние в интервале от 641 км до 680 км | 1т груза | - | - | - | - | 1946.78 | -
092055-00-0681-0720 | Перевозка железнодорожным транспортом ресурсов группы "Шпалы деревянные непропитанные старые" на расстояние в интервале от 681 км до 720 км | 1т груза | - | - | - | - | 2005.47 | -
092055-00-0721-0760 | Перевозка железнодорожным транспортом ресурсов группы "Шпалы деревянные непропитанные старые" на расстояние в интервале от 721 км до 760 км | 1т груза | - | - | - | - | 2074.04 | -
092055-00-0761-0800 | Перевозка железнодорожным транспортом ресурсов группы "Шпалы деревянные непропитанные старые" на расстояние в интервале от 761 км до 800 км | 1т груза | - | - | - | - | 2130.93 | -
092055-00-0801-0840 | Перевозка железнодорожным транспортом ресурсов группы "Шпалы деревянные непропитанные старые" на расстояние в интервале от 801 км до 840 км | 1т груза | - | - | - | - | 2198.6 | -
092055-00-0841-0880 | Перевозка железнодорожным транспортом ресурсов группы "Шпалы деревянные непропитанные старые" на расстояние в интервале от 841 км до 880 км | 1т груза | - | - | - | - | 2266.49 | -
092055-00-0881-0920 | Перевозка железнодорожным транспортом ресурсов группы "Шпалы деревянные непропитанные старые" на расстояние в интервале от 881 км до 920 км | 1т груза | - | - | - | - | 2321.14 | -
092055-00-0921-0960 | Перевозка железнодорожным транспортом ресурсов группы "Шпалы деревянные непропитанные старые" на расстояние в интервале от 921 км до 960 км | 1т груза | - | - | - | - | 2388.36 | -
092055-00-0961-1000 | Перевозка железнодорожным транспортом ресурсов группы "Шпалы деревянные непропитанные старые" на расстояние в интервале от 961 км до 1000 км | 1т груза | - | - | - | - | 2440.99 | -
092055-00-1001-1050 | Перевозка железнодорожным транспортом ресурсов группы "Шпалы деревянные непропитанные старые" на расстояние в интервале от 1001 км до 1050 км | 1т груза | - | - | - | - | 2516.02 | -
092055-00-1051-1100 | Перевозка железнодорожным транспортом ресурсов группы "Шпалы деревянные непропитанные старые" на расстояние в интервале от 1051 км до 1100 км | 1т груза | - | - | - | - | 2599.31 | -
092055-00-1101-1150 | Перевозка железнодорожным транспортом ресурсов группы "Шпалы деревянные непропитанные старые" на расстояние в интервале от 1101 км до 1150 км | 1т груза | - | - | - | - | 2666 | -
092055-00-1151-1200 | Перевозка железнодорожным транспортом ресурсов группы "Шпалы деревянные непропитанные старые" на расстояние в интервале от 1151 км до 1200 км | 1т груза | - | - | - | - | 2748.62 | -
092055-00-1201-1250 | Перевозка железнодорожным транспортом ресурсов группы "Шпалы деревянные непропитанные старые" на расстояние в интервале от 1201 км до 1250 км | 1т груза | - | - | - | - | 2813.06 | -
092055-00-1251-1300 | Перевозка железнодорожным транспортом ресурсов группы "Шпалы деревянные непропитанные старые" на расстояние в интервале от 1251 км до 1300 км | 1т груза | - | - | - | - | 2895.01 | -
092055-00-1301-1350 | Перевозка железнодорожным транспортом ресурсов группы "Шпалы деревянные непропитанные старые" на расстояние в интервале от 1301 км до 1350 км | 1т груза | - | - | - | - | 2957.21 | -
092055-00-1351-1400 | Перевозка железнодорожным транспортом ресурсов группы "Шпалы деревянные непропитанные старые" на расстояние в интервале от 1351 км до 1400 км | 1т груза | - | - | - | - | 3038.26 | -
092055-00-1401-1450 | Перевозка железнодорожным транспортом ресурсов группы "Шпалы деревянные непропитанные старые" на расстояние в интервале от 1401 км до 1450 км | 1т груза | - | - | - | - | 3119.53 | -
092055-00-1451-1500 | Перевозка железнодорожным транспортом ресурсов группы "Шпалы деревянные непропитанные старые" на расстояние в интервале от 1451 км до 1500 км | 1т груза | - | - | - | - | 3178.81 | -
092055-00-1501-1600 | Перевозка железнодорожным транспортом ресурсов группы "Шпалы деревянные непропитанные старые" на расстояние в интервале от 1501 км до 1600 км | 1т груза | - | - | - | - | 3299.15 | -
092055-00-1601-1700 | Перевозка железнодорожным транспортом ресурсов группы "Шпалы деревянные непропитанные старые" на расстояние в интервале от 1601 км до 1700 км | 1т груза | - | - | - | - | 3435.67 | -
092055-00-1701-1800 | Перевозка железнодорожным транспортом ресурсов группы "Шпалы деревянные непропитанные старые" на расстояние в интервале от 1701 км до 1800 км | 1т груза | - | - | - | - | 3569.04 | -
092055-00-1801-1900 | Перевозка железнодорожным транспортом ресурсов группы "Шпалы деревянные непропитанные старые" на расстояние в интервале от 1801 км до 1900 км | 1т груза | - | - | - | - | 3726.65 | -
092055-00-1901-2000 | Перевозка железнодорожным транспортом ресурсов группы "Шпалы деревянные непропитанные старые" на расстояние в интервале от 1901 км до 2000 км | 1т груза | - | - | - | - | 3855.54 | -
092055-00-2001-2100 | Перевозка железнодорожным транспортом ресурсов группы "Шпалы деревянные непропитанные старые" на расстояние в интервале от 2001 км до 2100 км | 1т груза | - | - | - | - | 3981.51 | -
092055-00-2101-2200 | Перевозка железнодорожным транспортом ресурсов группы "Шпалы деревянные непропитанные старые" на расстояние в интервале от 2101 км до 2200 км | 1т груза | - | - | - | - | 4136.43 | -
092055-00-2201-2300 | Перевозка железнодорожным транспортом ресурсов группы "Шпалы деревянные непропитанные старые" на расстояние в интервале от 2201 км до 2300 км | 1т груза | - | - | - | - | 4257.91 | -
092055-00-2301-2400 | Перевозка железнодорожным транспортом ресурсов группы "Шпалы деревянные непропитанные старые" на расстояние в интервале от 2301 км до 2400 км | 1т груза | - | - | - | - | 4376.48 | -
092055-00-2401-2500 | Перевозка железнодорожным транспортом ресурсов группы "Шпалы деревянные непропитанные старые" на расстояние в интервале от 2401 км до 2500 км | 1т груза | - | - | - | - | 4528.25 | -
092055-00-2501-2600 | Перевозка железнодорожным транспортом ресурсов группы "Шпалы деревянные непропитанные старые" на расстояние в интервале от 2501 км до 2600 км | 1т груза | - | - | - | - | 4642.33 | -
092055-00-2601-2700 | Перевозка железнодорожным транспортом ресурсов группы "Шпалы деревянные непропитанные старые" на расстояние в интервале от 2601 км до 2700 км | 1т груза | - | - | - | - | 4753.49 | -
092055-00-2701-2800 | Перевозка железнодорожным транспортом ресурсов группы "Шпалы деревянные непропитанные старые" на расстояние в интервале от 2701 км до 2800 км | 1т груза | - | - | - | - | 4902.57 | -
092055-00-2801-2900 | Перевозка железнодорожным транспортом ресурсов группы "Шпалы деревянные непропитанные старые" на расстояние в интервале от 2801 км до 2900 км | 1т груза | - | - | - | - | 5009.24 | -
092055-00-2901-3000 | Перевозка железнодорожным транспортом ресурсов группы "Шпалы деревянные непропитанные старые" на расстояние в интервале от 2901 км до 3000 км | 1т груза | - | - | - | - | 5113 | -
092055-00-3001-3100 | Перевозка железнодорожным транспортом ресурсов группы "Шпалы деревянные непропитанные старые" на расстояние в интервале от 3001 км до 3100 км | 1т груза | - | - | - | - | 5158.77 | -
092055-00-3101-3200 | Перевозка железнодорожным транспортом ресурсов группы "Шпалы деревянные непропитанные старые" на расстояние в интервале от 3101 км до 3200 км | 1т груза | - | - | - | - | 5301.93 | -
092055-00-3201-3300 | Перевозка железнодорожным транспортом ресурсов группы "Шпалы деревянные непропитанные старые" на расстояние в интервале от 3201 км до 3300 км | 1т груза | - | - | - | - | 5445.09 | -
092055-00-3301-3400 | Перевозка железнодорожным транспортом ресурсов группы "Шпалы деревянные непропитанные старые" на расстояние в интервале от 3301 км до 3400 км | 1т груза | - | - | - | - | 5588.25 | -
092055-00-3401-3500 | Перевозка железнодорожным транспортом ресурсов группы "Шпалы деревянные непропитанные старые" на расстояние в интервале от 3401 км до 3500 км | 1т груза | - | - | - | - | 5731.41 | -
092055-00-3501-3600 | Перевозка железнодорожным транспортом ресурсов группы "Шпалы деревянные непропитанные старые" на расстояние в интервале от 3501 км до 3600 км | 1т груза | - | - | - | - | 5874.58 | -
092055-00-3601-3700 | Перевозка железнодорожным транспортом ресурсов группы "Шпалы деревянные непропитанные старые" на расстояние в интервале от 3601 км до 3700 км | 1т груза | - | - | - | - | 6017.74 | -
092055-00-3701-3800 | Перевозка железнодорожным транспортом ресурсов группы "Шпалы деревянные непропитанные старые" на расстояние в интервале от 3701 км до 3800 км | 1т груза | - | - | - | - | 6160.9 | -
092055-00-3801-3900 | Перевозка железнодорожным транспортом ресурсов группы "Шпалы деревянные непропитанные старые" на расстояние в интервале от 3801 км до 3900 км | 1т груза | - | - | - | - | 6304.06 | -
092055-00-3901-4000 | Перевозка железнодорожным транспортом ресурсов группы "Шпалы деревянные непропитанные старые" на расстояние в интервале от 3901 км до 4000 км | 1т груза | - | - | - | - | 6447.22 | -
092055-00-4001-4100 | Перевозка железнодорожным транспортом ресурсов группы "Шпалы деревянные непропитанные старые" на расстояние в интервале от 4001 км до 4100 км | 1т груза | - | - | - | - | 6590.38 | -
092055-00-4101-4200 | Перевозка железнодорожным транспортом ресурсов группы "Шпалы деревянные непропитанные старые" на расстояние в интервале от 4101 км до 4200 км | 1т груза | - | - | - | - | 6733.54 | -
092055-00-4201-4300 | Перевозка железнодорожным транспортом ресурсов группы "Шпалы деревянные непропитанные старые" на расстояние в интервале от 4201 км до 4300 км | 1т груза | - | - | - | - | 6876.7 | -
092055-00-4301-4400 | Перевозка железнодорожным транспортом ресурсов группы "Шпалы деревянные непропитанные старые" на расстояние в интервале от 4301 км до 4400 км | 1т груза | - | - | - | - | 7019.87 | -
092055-00-4401-4500 | Перевозка железнодорожным транспортом ресурсов группы "Шпалы деревянные непропитанные старые" на расстояние в интервале от 4401 км до 4500 км | 1т груза | - | - | - | - | 7163.03 | -
092055-00-4501-4600 | Перевозка железнодорожным транспортом ресурсов группы "Шпалы деревянные непропитанные старые" на расстояние в интервале от 4501 км до 4600 км | 1т груза | - | - | - | - | 7306.19 | -
092055-00-4601-4700 | Перевозка железнодорожным транспортом ресурсов группы "Шпалы деревянные непропитанные старые" на расстояние в интервале от 4601 км до 4700 км | 1т груза | - | - | - | - | 7449.35 | -
092055-00-4701-4800 | Перевозка железнодорожным транспортом ресурсов группы "Шпалы деревянные непропитанные старые" на расстояние в интервале от 4701 км до 4800 км | 1т груза | - | - | - | - | 7592.51 | -
092055-00-4801-4900 | Перевозка железнодорожным транспортом ресурсов группы "Шпалы деревянные непропитанные старые" на расстояние в интервале от 4801 км до 4900 км | 1т груза | - | - | - | - | 7735.67 | -
092055-00-4901-5000 | Перевозка железнодорожным транспортом ресурсов группы "Шпалы деревянные непропитанные старые" на расстояние в интервале от 4901 км до 5000 км | 1т груза | - | - | - | - | 7878.83 | -
092055-00-5001-5100 | Перевозка железнодорожным транспортом ресурсов группы "Шпалы деревянные непропитанные старые" на расстояние в интервале от 5001 км до 5100 км | 1т груза | - | - | - | - | 8021.99 | -
092055-00-5101-5200 | Перевозка железнодорожным транспортом ресурсов группы "Шпалы деревянные непропитанные старые" на расстояние в интервале от 5101 км до 5200 км | 1т груза | - | - | - | - | 8165.16 | -
092055-00-5201-5300 | Перевозка железнодорожным транспортом ресурсов группы "Шпалы деревянные непропитанные старые" на расстояние в интервале от 5201 км до 5300 км | 1т груза | - | - | - | - | 8308.32 | -
092055-00-5301-5400 | Перевозка железнодорожным транспортом ресурсов группы "Шпалы деревянные непропитанные старые" на расстояние в интервале от 5301 км до 5400 км | 1т груза | - | - | - | - | 8451.48 | -
092055-00-5401-5500 | Перевозка железнодорожным транспортом ресурсов группы "Шпалы деревянные непропитанные старые" на расстояние в интервале от 5401 км до 5500 км | 1т груза | - | - | - | - | 8594.64 | -
092055-00-5501-5700 | Перевозка железнодорожным транспортом ресурсов группы "Шпалы деревянные непропитанные старые" на расстояние в интервале от 5501 км до 5700 км | 1т груза | - | - | - | - | 8809.38 | -
092055-00-5701-5900 | Перевозка железнодорожным транспортом ресурсов группы "Шпалы деревянные непропитанные старые" на расстояние в интервале от 5701 км до 5900 км | 1т груза | - | - | - | - | 9095.48 | -
092055-00-5901-6100 | Перевозка железнодорожным транспортом ресурсов группы "Шпалы деревянные непропитанные старые" на расстояние в интервале от 5901 км до 6100 км | 1т груза | - | - | - | - | 9381.81 | -
092055-00-6101-6300 | Перевозка железнодорожным транспортом ресурсов группы "Шпалы деревянные непропитанные старые" на расстояние в интервале от 6101 км до 6300 км | 1т груза | - | - | - | - | 9668.13 | -
092055-00-6301-6500 | Перевозка железнодорожным транспортом ресурсов группы "Шпалы деревянные непропитанные старые" на расстояние в интервале от 6301 км до 6500 км | 1т груза | - | - | - | - | 9954.45 | -
092055-00-6501-6700 | Перевозка железнодорожным транспортом ресурсов группы "Шпалы деревянные непропитанные старые" на расстояние в интервале от 6501 км до 6700 км | 1т груза | - | - | - | - | 10240.77 | -
092055-00-6701-6900 | Перевозка железнодорожным транспортом ресурсов группы "Шпалы деревянные непропитанные старые" на расстояние в интервале от 6701 км до 6900 км | 1т груза | - | - | - | - | 10527.1 | -
092055-00-6901-7100 | Перевозка железнодорожным транспортом ресурсов группы "Шпалы деревянные непропитанные старые" на расстояние в интервале от 6901 км до 7100 км | 1т груза | - | - | - | - | 10813.42 | -
092055-00-7101-7300 | Перевозка железнодорожным транспортом ресурсов группы "Шпалы деревянные непропитанные старые" на расстояние в интервале от 7101 км до 7300 км | 1т груза | - | - | - | - | 11099.74 | -
092055-00-7301-7500 | Перевозка железнодорожным транспортом ресурсов группы "Шпалы деревянные непропитанные старые" на расстояние в интервале от 7301 км до 7500 км | 1т груза | - | - | - | - | 11386.06 | -
092055-00-7501-7700 | Перевозка железнодорожным транспортом ресурсов группы "Шпалы деревянные непропитанные старые" на расстояние в интервале от 7501 км до 7700 км | 1т груза | - | - | - | - | 11672.39 | -
092055-00-7701-7900 | Перевозка железнодорожным транспортом ресурсов группы "Шпалы деревянные непропитанные старые" на расстояние в интервале от 7701 км до 7900 км | 1т груза | - | - | - | - | 11958.71 | -
092055-00-7901-8100 | Перевозка железнодорожным транспортом ресурсов группы "Шпалы деревянные непропитанные старые" на расстояние в интервале от 7901 км до 8100 км | 1т груза | - | - | - | - | 12245.03 | -
092055-00-8101-8300 | Перевозка железнодорожным транспортом ресурсов группы "Шпалы деревянные непропитанные старые" на расстояние в интервале от 8101 км до 8300 км | 1т груза | - | - | - | - | 12531.35 | -
092055-00-8301-8500 | Перевозка железнодорожным транспортом ресурсов группы "Шпалы деревянные непропитанные старые" на расстояние в интервале от 8301 км до 8500 км | 1т груза | - | - | - | - | 12817.68 | -
092055-00-8501-8700 | Перевозка железнодорожным транспортом ресурсов группы "Шпалы деревянные непропитанные старые" на расстояние в интервале от 8501 км до 8700 км | 1т груза | - | - | - | - | 13104 | -
092055-00-8701-8900 | Перевозка железнодорожным транспортом ресурсов группы "Шпалы деревянные непропитанные старые" на расстояние в интервале от 8701 км до 8900 км | 1т груза | - | - | - | - | 13390.32 | -
092055-00-8901-9100 | Перевозка железнодорожным транспортом ресурсов группы "Шпалы деревянные непропитанные старые" на расстояние в интервале от 8901 км до 9100 км | 1т груза | - | - | - | - | 13676.64 | -
092055-00-9101-9300 | Перевозка железнодорожным транспортом ресурсов группы "Шпалы деревянные непропитанные старые" на расстояние в интервале от 9101 км до 9300 км | 1т груза | - | - | - | - | 13962.97 | -
092055-00-9301-9500 | Перевозка железнодорожным транспортом ресурсов группы "Шпалы деревянные непропитанные старые" на расстояние в интервале от 9301 км до 9500 км | 1т груза | - | - | - | - | 14249.29 | -
092055-00-9501-9700 | Перевозка железнодорожным транспортом ресурсов группы "Шпалы деревянные непропитанные старые" на расстояние в интервале от 9501 км до 9700 км | 1т груза | - | - | - | - | 14535.61 | -
092055-00-9701-9900 | Перевозка железнодорожным транспортом ресурсов группы "Шпалы деревянные непропитанные старые" на расстояние в интервале от 9701 км до 9900 км | 1т груза | - | - | - | - | 14821.93 | -
093039-00-0001-0005 | Перевозка железнодорожным транспортом ресурсов группы "Шпалы деревянные пропитанные новые" на расстояние в интервале от 1 км до 5 км | 1т груза | - | - | - | - | 811.75 | -
093039-00-0006-0010 | Перевозка железнодорожным транспортом ресурсов группы "Шпалы деревянные пропитанные новые" на расстояние в интервале от 6 км до 10 км | 1т груза | - | - | - | - | 823.61 | -
093039-00-0011-0015 | Перевозка железнодорожным транспортом ресурсов группы "Шпалы деревянные пропитанные новые" на расстояние в интервале от 11 км до 15 км | 1т груза | - | - | - | - | 833.44 | -
093039-00-0016-0020 | Перевозка железнодорожным транспортом ресурсов группы "Шпалы деревянные пропитанные новые" на расстояние в интервале от 16 км до 20 км | 1т груза | - | - | - | - | 843.5 | -
093039-00-0021-0025 | Перевозка железнодорожным транспортом ресурсов группы "Шпалы деревянные пропитанные новые" на расстояние в интервале от 21 км до 25 км | 1т груза | - | - | - | - | 853.55 | -
093039-00-0026-0030 | Перевозка железнодорожным транспортом ресурсов группы "Шпалы деревянные пропитанные новые" на расстояние в интервале от 26 км до 30 км | 1т груза | - | - | - | - | 863.39 | -
093039-00-0031-0035 | Перевозка железнодорожным транспортом ресурсов группы "Шпалы деревянные пропитанные новые" на расстояние в интервале от 31 км до 35 км | 1т груза | - | - | - | - | 873.44 | -
093039-00-0036-0040 | Перевозка железнодорожным транспортом ресурсов группы "Шпалы деревянные пропитанные новые" на расстояние в интервале от 36 км до 40 км | 1т груза | - | - | - | - | 883.28 | -
093039-00-0041-0045 | Перевозка железнодорожным транспортом ресурсов группы "Шпалы деревянные пропитанные новые" на расстояние в интервале от 41 км до 45 км | 1т груза | - | - | - | - | 893.33 | -
093039-00-0046-0050 | Перевозка железнодорожным транспортом ресурсов группы "Шпалы деревянные пропитанные новые" на расстояние в интервале от 46 км до 50 км | 1т груза | - | - | - | - | 903.39 | -
093039-00-0051-0060 | Перевозка железнодорожным транспортом ресурсов группы "Шпалы деревянные пропитанные новые" на расстояние в интервале от 51 км до 60 км | 1т груза | - | - | - | - | 917.24 | -
093039-00-0061-0070 | Перевозка железнодорожным транспортом ресурсов группы "Шпалы деревянные пропитанные новые" на расстояние в интервале от 61 км до 70 км | 1т груза | - | - | - | - | 937.13 | -
093039-00-0071-0080 | Перевозка железнодорожным транспортом ресурсов группы "Шпалы деревянные пропитанные новые" на расстояние в интервале от 71 км до 80 км | 1т груза | - | - | - | - | 957.25 | -
093039-00-0081-0090 | Перевозка железнодорожным транспортом ресурсов группы "Шпалы деревянные пропитанные новые" на расстояние в интервале от 81 км до 90 км | 1т груза | - | - | - | - | 977.14 | -
093039-00-0091-0100 | Перевозка железнодорожным транспортом ресурсов группы "Шпалы деревянные пропитанные новые" на расстояние в интервале от 91 км до 100 км | 1т груза | - | - | - | - | 997.03 | -
093039-00-0101-0120 | Перевозка железнодорожным транспортом ресурсов группы "Шпалы деревянные пропитанные новые" на расстояние в интервале от 101 км до 120 км | 1т груза | - | - | - | - | 1026.97 | -
093039-00-0121-0140 | Перевозка железнодорожным транспортом ресурсов группы "Шпалы деревянные пропитанные новые" на расстояние в интервале от 121 км до 140 км | 1т груза | - | - | - | - | 1066.75 | -
093039-00-0141-0160 | Перевозка железнодорожным транспортом ресурсов группы "Шпалы деревянные пропитанные новые" на расстояние в интервале от 141 км до 160 км | 1т груза | - | - | - | - | 1106.53 | -
093039-00-0161-0180 | Перевозка железнодорожным транспортом ресурсов группы "Шпалы деревянные пропитанные новые" на расстояние в интервале от 161 км до 180 км | 1т груза | - | - | - | - | 1141.37 | -
093039-00-0181-0200 | Перевозка железнодорожным транспортом ресурсов группы "Шпалы деревянные пропитанные новые" на расстояние в интервале от 181 км до 200 км | 1т груза | - | - | - | - | 1175.1 | -
093039-00-0201-0220 | Перевозка железнодорожным транспортом ресурсов группы "Шпалы деревянные пропитанные новые" на расстояние в интервале от 201 км до 220 км | 1т груза | - | - | - | - | 1210.61 | -
093039-00-0221-0240 | Перевозка железнодорожным транспортом ресурсов группы "Шпалы деревянные пропитанные новые" на расстояние в интервале от 221 км до 240 км | 1т груза | - | - | - | - | 1242.09 | -
093039-00-0241-0260 | Перевозка железнодорожным транспортом ресурсов группы "Шпалы деревянные пропитанные новые" на расстояние в интервале от 241 км до 260 км | 1т груза | - | - | - | - | 1276.26 | -
093039-00-0261-0280 | Перевозка железнодорожным транспортом ресурсов группы "Шпалы деревянные пропитанные новые" на расстояние в интервале от 261 км до 280 км | 1т груза | - | - | - | - | 1309.75 | -
093039-00-0281-0300 | Перевозка железнодорожным транспортом ресурсов группы "Шпалы деревянные пропитанные новые" на расстояние в интервале от 281 км до 300 км | 1т груза | - | - | - | - | 1342.58 | -
093039-00-0301-0330 | Перевозка железнодорожным транспортом ресурсов группы "Шпалы деревянные пропитанные новые" на расстояние в интервале от 301 км до 330 км | 1т груза | - | - | - | - | 1384.11 | -
093039-00-0331-0360 | Перевозка железнодорожным транспортом ресурсов группы "Шпалы деревянные пропитанные новые" на расстояние в интервале от 331 км до 360 км | 1т груза | - | - | - | - | 1433.91 | -
093039-00-0361-0390 | Перевозка железнодорожным транспортом ресурсов группы "Шпалы деревянные пропитанные новые" на расстояние в интервале от 361 км до 390 км | 1т груза | - | - | - | - | 1482.81 | -
093039-00-0391-0420 | Перевозка железнодорожным транспортом ресурсов группы "Шпалы деревянные пропитанные новые" на расстояние в интервале от 391 км до 420 км | 1т груза | - | - | - | - | 1530.81 | -
093039-00-0421-0450 | Перевозка железнодорожным транспортом ресурсов группы "Шпалы деревянные пропитанные новые" на расстояние в интервале от 421 км до 450 км | 1т груза | - | - | - | - | 1584.19 | -
093039-00-0451-0480 | Перевозка железнодорожным транспортом ресурсов группы "Шпалы деревянные пропитанные новые" на расстояние в интервале от 451 км до 480 км | 1т груза | - | - | - | - | 1630.85 | -
093039-00-0481-0510 | Перевозка железнодорожным транспортом ресурсов группы "Шпалы деревянные пропитанные новые" на расстояние в интервале от 481 км до 510 км | 1т груза | - | - | - | - | 1676.61 | -
093039-00-0511-0540 | Перевозка железнодорожным транспортом ресурсов группы "Шпалы деревянные пропитанные новые" на расстояние в интервале от 511 км до 540 км | 1т груза | - | - | - | - | 1729.32 | -
093039-00-0541-0570 | Перевозка железнодорожным транспортом ресурсов группы "Шпалы деревянные пропитанные новые" на расстояние в интервале от 541 км до 570 км | 1т груза | - | - | - | - | 1773.73 | -
093039-00-0571-0600 | Перевозка железнодорожным транспортом ресурсов группы "Шпалы деревянные пропитанные новые" на расстояние в интервале от 571 км до 600 км | 1т груза | - | - | - | - | 1825.99 | -
093039-00-0601-0640 | Перевозка железнодорожным транспортом ресурсов группы "Шпалы деревянные пропитанные новые" на расстояние в интервале от 601 км до 640 км | 1т груза | - | - | - | - | 1877.77 | -
093039-00-0641-0680 | Перевозка железнодорожным транспортом ресурсов группы "Шпалы деревянные пропитанные новые" на расстояние в интервале от 641 км до 680 км | 1т груза | - | - | - | - | 1946.78 | -
093039-00-0681-0720 | Перевозка железнодорожным транспортом ресурсов группы "Шпалы деревянные пропитанные новые" на расстояние в интервале от 681 км до 720 км | 1т груза | - | - | - | - | 2005.47 | -
093039-00-0721-0760 | Перевозка железнодорожным транспортом ресурсов группы "Шпалы деревянные пропитанные новые" на расстояние в интервале от 721 км до 760 км | 1т груза | - | - | - | - | 2074.04 | -
093039-00-0761-0800 | Перевозка железнодорожным транспортом ресурсов группы "Шпалы деревянные пропитанные новые" на расстояние в интервале от 761 км до 800 км | 1т груза | - | - | - | - | 2130.93 | -
093039-00-0801-0840 | Перевозка железнодорожным транспортом ресурсов группы "Шпалы деревянные пропитанные новые" на расстояние в интервале от 801 км до 840 км | 1т груза | - | - | - | - | 2198.6 | -
093039-00-0841-0880 | Перевозка железнодорожным транспортом ресурсов группы "Шпалы деревянные пропитанные новые" на расстояние в интервале от 841 км до 880 км | 1т груза | - | - | - | - | 2266.49 | -
093039-00-0881-0920 | Перевозка железнодорожным транспортом ресурсов группы "Шпалы деревянные пропитанные новые" на расстояние в интервале от 881 км до 920 км | 1т груза | - | - | - | - | 2321.14 | -
093039-00-0921-0960 | Перевозка железнодорожным транспортом ресурсов группы "Шпалы деревянные пропитанные новые" на расстояние в интервале от 921 км до 960 км | 1т груза | - | - | - | - | 2388.36 | -
093039-00-0961-1000 | Перевозка железнодорожным транспортом ресурсов группы "Шпалы деревянные пропитанные новые" на расстояние в интервале от 961 км до 1000 км | 1т груза | - | - | - | - | 2440.99 | -
093039-00-1001-1050 | Перевозка железнодорожным транспортом ресурсов группы "Шпалы деревянные пропитанные новые" на расстояние в интервале от 1001 км до 1050 км | 1т груза | - | - | - | - | 2516.02 | -
093039-00-1051-1100 | Перевозка железнодорожным транспортом ресурсов группы "Шпалы деревянные пропитанные новые" на расстояние в интервале от 1051 км до 1100 км | 1т груза | - | - | - | - | 2599.31 | -
093039-00-1101-1150 | Перевозка железнодорожным транспортом ресурсов группы "Шпалы деревянные пропитанные новые" на расстояние в интервале от 1101 км до 1150 км | 1т груза | - | - | - | - | 2666 | -
093039-00-1151-1200 | Перевозка железнодорожным транспортом ресурсов группы "Шпалы деревянные пропитанные новые" на расстояние в интервале от 1151 км до 1200 км | 1т груза | - | - | - | - | 2748.62 | -
093039-00-1201-1250 | Перевозка железнодорожным транспортом ресурсов группы "Шпалы деревянные пропитанные новые" на расстояние в интервале от 1201 км до 1250 км | 1т груза | - | - | - | - | 2813.06 | -
093039-00-1251-1300 | Перевозка железнодорожным транспортом ресурсов группы "Шпалы деревянные пропитанные новые" на расстояние в интервале от 1251 км до 1300 км | 1т груза | - | - | - | - | 2895.01 | -
093039-00-1301-1350 | Перевозка железнодорожным транспортом ресурсов группы "Шпалы деревянные пропитанные новые" на расстояние в интервале от 1301 км до 1350 км | 1т груза | - | - | - | - | 2957.21 | -
093039-00-1351-1400 | Перевозка железнодорожным транспортом ресурсов группы "Шпалы деревянные пропитанные новые" на расстояние в интервале от 1351 км до 1400 км | 1т груза | - | - | - | - | 3038.26 | -
093039-00-1401-1450 | Перевозка железнодорожным транспортом ресурсов группы "Шпалы деревянные пропитанные новые" на расстояние в интервале от 1401 км до 1450 км | 1т груза | - | - | - | - | 3119.53 | -
093039-00-1451-1500 | Перевозка железнодорожным транспортом ресурсов группы "Шпалы деревянные пропитанные новые" на расстояние в интервале от 1451 км до 1500 км | 1т груза | - | - | - | - | 3178.81 | -
093039-00-1501-1600 | Перевозка железнодорожным транспортом ресурсов группы "Шпалы деревянные пропитанные новые" на расстояние в интервале от 1501 км до 1600 км | 1т груза | - | - | - | - | 3299.15 | -
093039-00-1601-1700 | Перевозка железнодорожным транспортом ресурсов группы "Шпалы деревянные пропитанные новые" на расстояние в интервале от 1601 км до 1700 км | 1т груза | - | - | - | - | 3435.67 | -
093039-00-1701-1800 | Перевозка железнодорожным транспортом ресурсов группы "Шпалы деревянные пропитанные новые" на расстояние в интервале от 1701 км до 1800 км | 1т груза | - | - | - | - | 3569.04 | -
093039-00-1801-1900 | Перевозка железнодорожным транспортом ресурсов группы "Шпалы деревянные пропитанные новые" на расстояние в интервале от 1801 км до 1900 км | 1т груза | - | - | - | - | 3726.65 | -
093039-00-1901-2000 | Перевозка железнодорожным транспортом ресурсов группы "Шпалы деревянные пропитанные новые" на расстояние в интервале от 1901 км до 2000 км | 1т груза | - | - | - | - | 3855.54 | -
093039-00-2001-2100 | Перевозка железнодорожным транспортом ресурсов группы "Шпалы деревянные пропитанные новые" на расстояние в интервале от 2001 км до 2100 км | 1т груза | - | - | - | - | 3981.51 | -
093039-00-2101-2200 | Перевозка железнодорожным транспортом ресурсов группы "Шпалы деревянные пропитанные новые" на расстояние в интервале от 2101 км до 2200 км | 1т груза | - | - | - | - | 4136.43 | -
093039-00-2201-2300 | Перевозка железнодорожным транспортом ресурсов группы "Шпалы деревянные пропитанные новые" на расстояние в интервале от 2201 км до 2300 км | 1т груза | - | - | - | - | 4257.91 | -
093039-00-2301-2400 | Перевозка железнодорожным транспортом ресурсов группы "Шпалы деревянные пропитанные новые" на расстояние в интервале от 2301 км до 2400 км | 1т груза | - | - | - | - | 4376.48 | -
093039-00-2401-2500 | Перевозка железнодорожным транспортом ресурсов группы "Шпалы деревянные пропитанные новые" на расстояние в интервале от 2401 км до 2500 км | 1т груза | - | - | - | - | 4528.25 | -
093039-00-2501-2600 | Перевозка железнодорожным транспортом ресурсов группы "Шпалы деревянные пропитанные новые" на расстояние в интервале от 2501 км до 2600 км | 1т груза | - | - | - | - | 4642.33 | -
093039-00-2601-2700 | Перевозка железнодорожным транспортом ресурсов группы "Шпалы деревянные пропитанные новые" на расстояние в интервале от 2601 км до 2700 км | 1т груза | - | - | - | - | 4753.49 | -
093039-00-2701-2800 | Перевозка железнодорожным транспортом ресурсов группы "Шпалы деревянные пропитанные новые" на расстояние в интервале от 2701 км до 2800 км | 1т груза | - | - | - | - | 4902.57 | -
093039-00-2801-2900 | Перевозка железнодорожным транспортом ресурсов группы "Шпалы деревянные пропитанные новые" на расстояние в интервале от 2801 км до 2900 км | 1т груза | - | - | - | - | 5009.24 | -
093039-00-2901-3000 | Перевозка железнодорожным транспортом ресурсов группы "Шпалы деревянные пропитанные новые" на расстояние в интервале от 2901 км до 3000 км | 1т груза | - | - | - | - | 5113 | -
093039-00-3001-3100 | Перевозка железнодорожным транспортом ресурсов группы "Шпалы деревянные пропитанные новые" на расстояние в интервале от 3001 км до 3100 км | 1т груза | - | - | - | - | 5158.77 | -
093039-00-3101-3200 | Перевозка железнодорожным транспортом ресурсов группы "Шпалы деревянные пропитанные новые" на расстояние в интервале от 3101 км до 3200 км | 1т груза | - | - | - | - | 5301.93 | -
093039-00-3201-3300 | Перевозка железнодорожным транспортом ресурсов группы "Шпалы деревянные пропитанные новые" на расстояние в интервале от 3201 км до 3300 км | 1т груза | - | - | - | - | 5445.09 | -
093039-00-3301-3400 | Перевозка железнодорожным транспортом ресурсов группы "Шпалы деревянные пропитанные новые" на расстояние в интервале от 3301 км до 3400 км | 1т груза | - | - | - | - | 5588.25 | -
093039-00-3401-3500 | Перевозка железнодорожным транспортом ресурсов группы "Шпалы деревянные пропитанные новые" на расстояние в интервале от 3401 км до 3500 км | 1т груза | - | - | - | - | 5731.41 | -
093039-00-3501-3600 | Перевозка железнодорожным транспортом ресурсов группы "Шпалы деревянные пропитанные новые" на расстояние в интервале от 3501 км до 3600 км | 1т груза | - | - | - | - | 5874.58 | -
093039-00-3601-3700 | Перевозка железнодорожным транспортом ресурсов группы "Шпалы деревянные пропитанные новые" на расстояние в интервале от 3601 км до 3700 км | 1т груза | - | - | - | - | 6017.74 | -
093039-00-3701-3800 | Перевозка железнодорожным транспортом ресурсов группы "Шпалы деревянные пропитанные новые" на расстояние в интервале от 3701 км до 3800 км | 1т груза | - | - | - | - | 6160.9 | -
093039-00-3801-3900 | Перевозка железнодорожным транспортом ресурсов группы "Шпалы деревянные пропитанные новые" на расстояние в интервале от 3801 км до 3900 км | 1т груза | - | - | - | - | 6304.06 | -
093039-00-3901-4000 | Перевозка железнодорожным транспортом ресурсов группы "Шпалы деревянные пропитанные новые" на расстояние в интервале от 3901 км до 4000 км | 1т груза | - | - | - | - | 6447.22 | -
093039-00-4001-4100 | Перевозка железнодорожным транспортом ресурсов группы "Шпалы деревянные пропитанные новые" на расстояние в интервале от 4001 км до 4100 км | 1т груза | - | - | - | - | 6590.38 | -
093039-00-4101-4200 | Перевозка железнодорожным транспортом ресурсов группы "Шпалы деревянные пропитанные новые" на расстояние в интервале от 4101 км до 4200 км | 1т груза | - | - | - | - | 6733.54 | -
093039-00-4201-4300 | Перевозка железнодорожным транспортом ресурсов группы "Шпалы деревянные пропитанные новые" на расстояние в интервале от 4201 км до 4300 км | 1т груза | - | - | - | - | 6876.7 | -
093039-00-4301-4400 | Перевозка железнодорожным транспортом ресурсов группы "Шпалы деревянные пропитанные новые" на расстояние в интервале от 4301 км до 4400 км | 1т груза | - | - | - | - | 7019.87 | -
093039-00-4401-4500 | Перевозка железнодорожным транспортом ресурсов группы "Шпалы деревянные пропитанные новые" на расстояние в интервале от 4401 км до 4500 км | 1т груза | - | - | - | - | 7163.03 | -
093039-00-4501-4600 | Перевозка железнодорожным транспортом ресурсов группы "Шпалы деревянные пропитанные новые" на расстояние в интервале от 4501 км до 4600 км | 1т груза | - | - | - | - | 7306.19 | -
093039-00-4601-4700 | Перевозка железнодорожным транспортом ресурсов группы "Шпалы деревянные пропитанные новые" на расстояние в интервале от 4601 км до 4700 км | 1т груза | - | - | - | - | 7449.35 | -
093039-00-4701-4800 | Перевозка железнодорожным транспортом ресурсов группы "Шпалы деревянные пропитанные новые" на расстояние в интервале от 4701 км до 4800 км | 1т груза | - | - | - | - | 7592.51 | -
093039-00-4801-4900 | Перевозка железнодорожным транспортом ресурсов группы "Шпалы деревянные пропитанные новые" на расстояние в интервале от 4801 км до 4900 км | 1т груза | - | - | - | - | 7735.67 | -
093039-00-4901-5000 | Перевозка железнодорожным транспортом ресурсов группы "Шпалы деревянные пропитанные новые" на расстояние в интервале от 4901 км до 5000 км | 1т груза | - | - | - | - | 7878.83 | -
093039-00-5001-5100 | Перевозка железнодорожным транспортом ресурсов группы "Шпалы деревянные пропитанные новые" на расстояние в интервале от 5001 км до 5100 км | 1т груза | - | - | - | - | 8021.99 | -
093039-00-5101-5200 | Перевозка железнодорожным транспортом ресурсов группы "Шпалы деревянные пропитанные новые" на расстояние в интервале от 5101 км до 5200 км | 1т груза | - | - | - | - | 8165.16 | -
093039-00-5201-5300 | Перевозка железнодорожным транспортом ресурсов группы "Шпалы деревянные пропитанные новые" на расстояние в интервале от 5201 км до 5300 км | 1т груза | - | - | - | - | 8308.32 | -
093039-00-5301-5400 | Перевозка железнодорожным транспортом ресурсов группы "Шпалы деревянные пропитанные новые" на расстояние в интервале от 5301 км до 5400 км | 1т груза | - | - | - | - | 8451.48 | -
093039-00-5401-5500 | Перевозка железнодорожным транспортом ресурсов группы "Шпалы деревянные пропитанные новые" на расстояние в интервале от 5401 км до 5500 км | 1т груза | - | - | - | - | 8594.64 | -
093039-00-5501-5700 | Перевозка железнодорожным транспортом ресурсов группы "Шпалы деревянные пропитанные новые" на расстояние в интервале от 5501 км до 5700 км | 1т груза | - | - | - | - | 8809.38 | -
093039-00-5701-5900 | Перевозка железнодорожным транспортом ресурсов группы "Шпалы деревянные пропитанные новые" на расстояние в интервале от 5701 км до 5900 км | 1т груза | - | - | - | - | 9095.48 | -
093039-00-5901-6100 | Перевозка железнодорожным транспортом ресурсов группы "Шпалы деревянные пропитанные новые" на расстояние в интервале от 5901 км до 6100 км | 1т груза | - | - | - | - | 9381.81 | -
093039-00-6101-6300 | Перевозка железнодорожным транспортом ресурсов группы "Шпалы деревянные пропитанные новые" на расстояние в интервале от 6101 км до 6300 км | 1т груза | - | - | - | - | 9668.13 | -
093039-00-6301-6500 | Перевозка железнодорожным транспортом ресурсов группы "Шпалы деревянные пропитанные новые" на расстояние в интервале от 6301 км до 6500 км | 1т груза | - | - | - | - | 9954.45 | -
093039-00-6501-6700 | Перевозка железнодорожным транспортом ресурсов группы "Шпалы деревянные пропитанные новые" на расстояние в интервале от 6501 км до 6700 км | 1т груза | - | - | - | - | 10240.77 | -
093039-00-6701-6900 | Перевозка железнодорожным транспортом ресурсов группы "Шпалы деревянные пропитанные новые" на расстояние в интервале от 6701 км до 6900 км | 1т груза | - | - | - | - | 10527.1 | -
093039-00-6901-7100 | Перевозка железнодорожным транспортом ресурсов группы "Шпалы деревянные пропитанные новые" на расстояние в интервале от 6901 км до 7100 км | 1т груза | - | - | - | - | 10813.42 | -
093039-00-7101-7300 | Перевозка железнодорожным транспортом ресурсов группы "Шпалы деревянные пропитанные новые" на расстояние в интервале от 7101 км до 7300 км | 1т груза | - | - | - | - | 11099.74 | -
093039-00-7301-7500 | Перевозка железнодорожным транспортом ресурсов группы "Шпалы деревянные пропитанные новые" на расстояние в интервале от 7301 км до 7500 км | 1т груза | - | - | - | - | 11386.06 | -
093039-00-7501-7700 | Перевозка железнодорожным транспортом ресурсов группы "Шпалы деревянные пропитанные новые" на расстояние в интервале от 7501 км до 7700 км | 1т груза | - | - | - | - | 11672.39 | -
093039-00-7701-7900 | Перевозка железнодорожным транспортом ресурсов группы "Шпалы деревянные пропитанные новые" на расстояние в интервале от 7701 км до 7900 км | 1т груза | - | - | - | - | 11958.71 | -
093039-00-7901-8100 | Перевозка железнодорожным транспортом ресурсов группы "Шпалы деревянные пропитанные новые" на расстояние в интервале от 7901 км до 8100 км | 1т груза | - | - | - | - | 12245.03 | -
093039-00-8101-8300 | Перевозка железнодорожным транспортом ресурсов группы "Шпалы деревянные пропитанные новые" на расстояние в интервале от 8101 км до 8300 км | 1т груза | - | - | - | - | 12531.35 | -
093039-00-8301-8500 | Перевозка железнодорожным транспортом ресурсов группы "Шпалы деревянные пропитанные новые" на расстояние в интервале от 8301 км до 8500 км | 1т груза | - | - | - | - | 12817.68 | -
093039-00-8501-8700 | Перевозка железнодорожным транспортом ресурсов группы "Шпалы деревянные пропитанные новые" на расстояние в интервале от 8501 км до 8700 км | 1т груза | - | - | - | - | 13104 | -
093039-00-8701-8900 | Перевозка железнодорожным транспортом ресурсов группы "Шпалы деревянные пропитанные новые" на расстояние в интервале от 8701 км до 8900 км | 1т груза | - | - | - | - | 13390.32 | -
093039-00-8901-9100 | Перевозка железнодорожным транспортом ресурсов группы "Шпалы деревянные пропитанные новые" на расстояние в интервале от 8901 км до 9100 км | 1т груза | - | - | - | - | 13676.64 | -
093039-00-9101-9300 | Перевозка железнодорожным транспортом ресурсов группы "Шпалы деревянные пропитанные новые" на расстояние в интервале от 9101 км до 9300 км | 1т груза | - | - | - | - | 13962.97 | -
093039-00-9301-9500 | Перевозка железнодорожным транспортом ресурсов группы "Шпалы деревянные пропитанные новые" на расстояние в интервале от 9301 км до 9500 км | 1т груза | - | - | - | - | 14249.29 | -
093039-00-9501-9700 | Перевозка железнодорожным транспортом ресурсов группы "Шпалы деревянные пропитанные новые" на расстояние в интервале от 9501 км до 9700 км | 1т груза | - | - | - | - | 14535.61 | -
093039-00-9701-9900 | Перевозка железнодорожным транспортом ресурсов группы "Шпалы деревянные пропитанные новые" на расстояние в интервале от 9701 км до 9900 км | 1т груза | - | - | - | - | 14821.93 | -
093043-00-0001-0005 | Перевозка железнодорожным транспортом ресурсов группы "Шпалы деревянные пропитанные старые" на расстояние в интервале от 1 км до 5 км | 1т груза | - | - | - | - | 811.75 | -
093043-00-0006-0010 | Перевозка железнодорожным транспортом ресурсов группы "Шпалы деревянные пропитанные старые" на расстояние в интервале от 6 км до 10 км | 1т груза | - | - | - | - | 823.61 | -
093043-00-0011-0015 | Перевозка железнодорожным транспортом ресурсов группы "Шпалы деревянные пропитанные старые" на расстояние в интервале от 11 км до 15 км | 1т груза | - | - | - | - | 833.44 | -
093043-00-0016-0020 | Перевозка железнодорожным транспортом ресурсов группы "Шпалы деревянные пропитанные старые" на расстояние в интервале от 16 км до 20 км | 1т груза | - | - | - | - | 843.5 | -
093043-00-0021-0025 | Перевозка железнодорожным транспортом ресурсов группы "Шпалы деревянные пропитанные старые" на расстояние в интервале от 21 км до 25 км | 1т груза | - | - | - | - | 853.55 | -
093043-00-0026-0030 | Перевозка железнодорожным транспортом ресурсов группы "Шпалы деревянные пропитанные старые" на расстояние в интервале от 26 км до 30 км | 1т груза | - | - | - | - | 863.39 | -
093043-00-0031-0035 | Перевозка железнодорожным транспортом ресурсов группы "Шпалы деревянные пропитанные старые" на расстояние в интервале от 31 км до 35 км | 1т груза | - | - | - | - | 873.44 | -
093043-00-0036-0040 | Перевозка железнодорожным транспортом ресурсов группы "Шпалы деревянные пропитанные старые" на расстояние в интервале от 36 км до 40 км | 1т груза | - | - | - | - | 883.28 | -
093043-00-0041-0045 | Перевозка железнодорожным транспортом ресурсов группы "Шпалы деревянные пропитанные старые" на расстояние в интервале от 41 км до 45 км | 1т груза | - | - | - | - | 893.33 | -
093043-00-0046-0050 | Перевозка железнодорожным транспортом ресурсов группы "Шпалы деревянные пропитанные старые" на расстояние в интервале от 46 км до 50 км | 1т груза | - | - | - | - | 903.39 | -
093043-00-0051-0060 | Перевозка железнодорожным транспортом ресурсов группы "Шпалы деревянные пропитанные старые" на расстояние в интервале от 51 км до 60 км | 1т груза | - | - | - | - | 917.24 | -
093043-00-0061-0070 | Перевозка железнодорожным транспортом ресурсов группы "Шпалы деревянные пропитанные старые" на расстояние в интервале от 61 км до 70 км | 1т груза | - | - | - | - | 937.13 | -
093043-00-0071-0080 | Перевозка железнодорожным транспортом ресурсов группы "Шпалы деревянные пропитанные старые" на расстояние в интервале от 71 км до 80 км | 1т груза | - | - | - | - | 957.25 | -
093043-00-0081-0090 | Перевозка железнодорожным транспортом ресурсов группы "Шпалы деревянные пропитанные старые" на расстояние в интервале от 81 км до 90 км | 1т груза | - | - | - | - | 977.14 | -
093043-00-0091-0100 | Перевозка железнодорожным транспортом ресурсов группы "Шпалы деревянные пропитанные старые" на расстояние в интервале от 91 км до 100 км | 1т груза | - | - | - | - | 997.03 | -
093043-00-0101-0120 | Перевозка железнодорожным транспортом ресурсов группы "Шпалы деревянные пропитанные старые" на расстояние в интервале от 101 км до 120 км | 1т груза | - | - | - | - | 1026.97 | -
093043-00-0121-0140 | Перевозка железнодорожным транспортом ресурсов группы "Шпалы деревянные пропитанные старые" на расстояние в интервале от 121 км до 140 км | 1т груза | - | - | - | - | 1066.75 | -
093043-00-0141-0160 | Перевозка железнодорожным транспортом ресурсов группы "Шпалы деревянные пропитанные старые" на расстояние в интервале от 141 км до 160 км | 1т груза | - | - | - | - | 1106.53 | -
093043-00-0161-0180 | Перевозка железнодорожным транспортом ресурсов группы "Шпалы деревянные пропитанные старые" на расстояние в интервале от 161 км до 180 км | 1т груза | - | - | - | - | 1141.37 | -
093043-00-0181-0200 | Перевозка железнодорожным транспортом ресурсов группы "Шпалы деревянные пропитанные старые" на расстояние в интервале от 181 км до 200 км | 1т груза | - | - | - | - | 1175.1 | -
093043-00-0201-0220 | Перевозка железнодорожным транспортом ресурсов группы "Шпалы деревянные пропитанные старые" на расстояние в интервале от 201 км до 220 км | 1т груза | - | - | - | - | 1210.61 | -
093043-00-0221-0240 | Перевозка железнодорожным транспортом ресурсов группы "Шпалы деревянные пропитанные старые" на расстояние в интервале от 221 км до 240 км | 1т груза | - | - | - | - | 1242.09 | -
093043-00-0241-0260 | Перевозка железнодорожным транспортом ресурсов группы "Шпалы деревянные пропитанные старые" на расстояние в интервале от 241 км до 260 км | 1т груза | - | - | - | - | 1276.26 | -
093043-00-0261-0280 | Перевозка железнодорожным транспортом ресурсов группы "Шпалы деревянные пропитанные старые" на расстояние в интервале от 261 км до 280 км | 1т груза | - | - | - | - | 1309.75 | -
093043-00-0281-0300 | Перевозка железнодорожным транспортом ресурсов группы "Шпалы деревянные пропитанные старые" на расстояние в интервале от 281 км до 300 км | 1т груза | - | - | - | - | 1342.58 | -
093043-00-0301-0330 | Перевозка железнодорожным транспортом ресурсов группы "Шпалы деревянные пропитанные старые" на расстояние в интервале от 301 км до 330 км | 1т груза | - | - | - | - | 1384.11 | -
093043-00-0331-0360 | Перевозка железнодорожным транспортом ресурсов группы "Шпалы деревянные пропитанные старые" на расстояние в интервале от 331 км до 360 км | 1т груза | - | - | - | - | 1433.91 | -
093043-00-0361-0390 | Перевозка железнодорожным транспортом ресурсов группы "Шпалы деревянные пропитанные старые" на расстояние в интервале от 361 км до 390 км | 1т груза | - | - | - | - | 1482.81 | -
093043-00-0391-0420 | Перевозка железнодорожным транспортом ресурсов группы "Шпалы деревянные пропитанные старые" на расстояние в интервале от 391 км до 420 км | 1т груза | - | - | - | - | 1530.81 | -
093043-00-0421-0450 | Перевозка железнодорожным транспортом ресурсов группы "Шпалы деревянные пропитанные старые" на расстояние в интервале от 421 км до 450 км | 1т груза | - | - | - | - | 1584.19 | -
093043-00-0451-0480 | Перевозка железнодорожным транспортом ресурсов группы "Шпалы деревянные пропитанные старые" на расстояние в интервале от 451 км до 480 км | 1т груза | - | - | - | - | 1630.85 | -
093043-00-0481-0510 | Перевозка железнодорожным транспортом ресурсов группы "Шпалы деревянные пропитанные старые" на расстояние в интервале от 481 км до 510 км | 1т груза | - | - | - | - | 1676.61 | -
093043-00-0511-0540 | Перевозка железнодорожным транспортом ресурсов группы "Шпалы деревянные пропитанные старые" на расстояние в интервале от 511 км до 540 км | 1т груза | - | - | - | - | 1729.32 | -
093043-00-0541-0570 | Перевозка железнодорожным транспортом ресурсов группы "Шпалы деревянные пропитанные старые" на расстояние в интервале от 541 км до 570 км | 1т груза | - | - | - | - | 1773.73 | -
093043-00-0571-0600 | Перевозка железнодорожным транспортом ресурсов группы "Шпалы деревянные пропитанные старые" на расстояние в интервале от 571 км до 600 км | 1т груза | - | - | - | - | 1825.99 | -
093043-00-0601-0640 | Перевозка железнодорожным транспортом ресурсов группы "Шпалы деревянные пропитанные старые" на расстояние в интервале от 601 км до 640 км | 1т груза | - | - | - | - | 1877.77 | -
093043-00-0641-0680 | Перевозка железнодорожным транспортом ресурсов группы "Шпалы деревянные пропитанные старые" на расстояние в интервале от 641 км до 680 км | 1т груза | - | - | - | - | 1946.78 | -
093043-00-0681-0720 | Перевозка железнодорожным транспортом ресурсов группы "Шпалы деревянные пропитанные старые" на расстояние в интервале от 681 км до 720 км | 1т груза | - | - | - | - | 2005.47 | -
093043-00-0721-0760 | Перевозка железнодорожным транспортом ресурсов группы "Шпалы деревянные пропитанные старые" на расстояние в интервале от 721 км до 760 км | 1т груза | - | - | - | - | 2074.04 | -
093043-00-0761-0800 | Перевозка железнодорожным транспортом ресурсов группы "Шпалы деревянные пропитанные старые" на расстояние в интервале от 761 км до 800 км | 1т груза | - | - | - | - | 2130.93 | -
093043-00-0801-0840 | Перевозка железнодорожным транспортом ресурсов группы "Шпалы деревянные пропитанные старые" на расстояние в интервале от 801 км до 840 км | 1т груза | - | - | - | - | 2198.6 | -
093043-00-0841-0880 | Перевозка железнодорожным транспортом ресурсов группы "Шпалы деревянные пропитанные старые" на расстояние в интервале от 841 км до 880 км | 1т груза | - | - | - | - | 2266.49 | -
093043-00-0881-0920 | Перевозка железнодорожным транспортом ресурсов группы "Шпалы деревянные пропитанные старые" на расстояние в интервале от 881 км до 920 км | 1т груза | - | - | - | - | 2321.14 | -
093043-00-0921-0960 | Перевозка железнодорожным транспортом ресурсов группы "Шпалы деревянные пропитанные старые" на расстояние в интервале от 921 км до 960 км | 1т груза | - | - | - | - | 2388.36 | -
093043-00-0961-1000 | Перевозка железнодорожным транспортом ресурсов группы "Шпалы деревянные пропитанные старые" на расстояние в интервале от 961 км до 1000 км | 1т груза | - | - | - | - | 2440.99 | -
093043-00-1001-1050 | Перевозка железнодорожным транспортом ресурсов группы "Шпалы деревянные пропитанные старые" на расстояние в интервале от 1001 км до 1050 км | 1т груза | - | - | - | - | 2516.02 | -
093043-00-1051-1100 | Перевозка железнодорожным транспортом ресурсов группы "Шпалы деревянные пропитанные старые" на расстояние в интервале от 1051 км до 1100 км | 1т груза | - | - | - | - | 2599.31 | -
093043-00-1101-1150 | Перевозка железнодорожным транспортом ресурсов группы "Шпалы деревянные пропитанные старые" на расстояние в интервале от 1101 км до 1150 км | 1т груза | - | - | - | - | 2666 | -
093043-00-1151-1200 | Перевозка железнодорожным транспортом ресурсов группы "Шпалы деревянные пропитанные старые" на расстояние в интервале от 1151 км до 1200 км | 1т груза | - | - | - | - | 2748.62 | -
093043-00-1201-1250 | Перевозка железнодорожным транспортом ресурсов группы "Шпалы деревянные пропитанные старые" на расстояние в интервале от 1201 км до 1250 км | 1т груза | - | - | - | - | 2813.06 | -
093043-00-1251-1300 | Перевозка железнодорожным транспортом ресурсов группы "Шпалы деревянные пропитанные старые" на расстояние в интервале от 1251 км до 1300 км | 1т груза | - | - | - | - | 2895.01 | -
093043-00-1301-1350 | Перевозка железнодорожным транспортом ресурсов группы "Шпалы деревянные пропитанные старые" на расстояние в интервале от 1301 км до 1350 км | 1т груза | - | - | - | - | 2957.21 | -
093043-00-1351-1400 | Перевозка железнодорожным транспортом ресурсов группы "Шпалы деревянные пропитанные старые" на расстояние в интервале от 1351 км до 1400 км | 1т груза | - | - | - | - | 3038.26 | -
093043-00-1401-1450 | Перевозка железнодорожным транспортом ресурсов группы "Шпалы деревянные пропитанные старые" на расстояние в интервале от 1401 км до 1450 км | 1т груза | - | - | - | - | 3119.53 | -
093043-00-1451-1500 | Перевозка железнодорожным транспортом ресурсов группы "Шпалы деревянные пропитанные старые" на расстояние в интервале от 1451 км до 1500 км | 1т груза | - | - | - | - | 3178.81 | -
093043-00-1501-1600 | Перевозка железнодорожным транспортом ресурсов группы "Шпалы деревянные пропитанные старые" на расстояние в интервале от 1501 км до 1600 км | 1т груза | - | - | - | - | 3299.15 | -
093043-00-1601-1700 | Перевозка железнодорожным транспортом ресурсов группы "Шпалы деревянные пропитанные старые" на расстояние в интервале от 1601 км до 1700 км | 1т груза | - | - | - | - | 3435.67 | -
093043-00-1701-1800 | Перевозка железнодорожным транспортом ресурсов группы "Шпалы деревянные пропитанные старые" на расстояние в интервале от 1701 км до 1800 км | 1т груза | - | - | - | - | 3569.04 | -
093043-00-1801-1900 | Перевозка железнодорожным транспортом ресурсов группы "Шпалы деревянные пропитанные старые" на расстояние в интервале от 1801 км до 1900 км | 1т груза | - | - | - | - | 3726.65 | -
093043-00-1901-2000 | Перевозка железнодорожным транспортом ресурсов группы "Шпалы деревянные пропитанные старые" на расстояние в интервале от 1901 км до 2000 км | 1т груза | - | - | - | - | 3855.54 | -
093043-00-2001-2100 | Перевозка железнодорожным транспортом ресурсов группы "Шпалы деревянные пропитанные старые" на расстояние в интервале от 2001 км до 2100 км | 1т груза | - | - | - | - | 3981.51 | -
093043-00-2101-2200 | Перевозка железнодорожным транспортом ресурсов группы "Шпалы деревянные пропитанные старые" на расстояние в интервале от 2101 км до 2200 км | 1т груза | - | - | - | - | 4136.43 | -
093043-00-2201-2300 | Перевозка железнодорожным транспортом ресурсов группы "Шпалы деревянные пропитанные старые" на расстояние в интервале от 2201 км до 2300 км | 1т груза | - | - | - | - | 4257.91 | -
093043-00-2301-2400 | Перевозка железнодорожным транспортом ресурсов группы "Шпалы деревянные пропитанные старые" на расстояние в интервале от 2301 км до 2400 км | 1т груза | - | - | - | - | 4376.48 | -
093043-00-2401-2500 | Перевозка железнодорожным транспортом ресурсов группы "Шпалы деревянные пропитанные старые" на расстояние в интервале от 2401 км до 2500 км | 1т груза | - | - | - | - | 4528.25 | -
093043-00-2501-2600 | Перевозка железнодорожным транспортом ресурсов группы "Шпалы деревянные пропитанные старые" на расстояние в интервале от 2501 км до 2600 км | 1т груза | - | - | - | - | 4642.33 | -
093043-00-2601-2700 | Перевозка железнодорожным транспортом ресурсов группы "Шпалы деревянные пропитанные старые" на расстояние в интервале от 2601 км до 2700 км | 1т груза | - | - | - | - | 4753.49 | -
093043-00-2701-2800 | Перевозка железнодорожным транспортом ресурсов группы "Шпалы деревянные пропитанные старые" на расстояние в интервале от 2701 км до 2800 км | 1т груза | - | - | - | - | 4902.57 | -
093043-00-2801-2900 | Перевозка железнодорожным транспортом ресурсов группы "Шпалы деревянные пропитанные старые" на расстояние в интервале от 2801 км до 2900 км | 1т груза | - | - | - | - | 5009.24 | -
093043-00-2901-3000 | Перевозка железнодорожным транспортом ресурсов группы "Шпалы деревянные пропитанные старые" на расстояние в интервале от 2901 км до 3000 км | 1т груза | - | - | - | - | 5113 | -
093043-00-3001-3100 | Перевозка железнодорожным транспортом ресурсов группы "Шпалы деревянные пропитанные старые" на расстояние в интервале от 3001 км до 3100 км | 1т груза | - | - | - | - | 5158.77 | -
093043-00-3101-3200 | Перевозка железнодорожным транспортом ресурсов группы "Шпалы деревянные пропитанные старые" на расстояние в интервале от 3101 км до 3200 км | 1т груза | - | - | - | - | 5301.93 | -
093043-00-3201-3300 | Перевозка железнодорожным транспортом ресурсов группы "Шпалы деревянные пропитанные старые" на расстояние в интервале от 3201 км до 3300 км | 1т груза | - | - | - | - | 5445.09 | -
093043-00-3301-3400 | Перевозка железнодорожным транспортом ресурсов группы "Шпалы деревянные пропитанные старые" на расстояние в интервале от 3301 км до 3400 км | 1т груза | - | - | - | - | 5588.25 | -
093043-00-3401-3500 | Перевозка железнодорожным транспортом ресурсов группы "Шпалы деревянные пропитанные старые" на расстояние в интервале от 3401 км до 3500 км | 1т груза | - | - | - | - | 5731.41 | -
093043-00-3501-3600 | Перевозка железнодорожным транспортом ресурсов группы "Шпалы деревянные пропитанные старые" на расстояние в интервале от 3501 км до 3600 км | 1т груза | - | - | - | - | 5874.58 | -
093043-00-3601-3700 | Перевозка железнодорожным транспортом ресурсов группы "Шпалы деревянные пропитанные старые" на расстояние в интервале от 3601 км до 3700 км | 1т груза | - | - | - | - | 6017.74 | -
093043-00-3701-3800 | Перевозка железнодорожным транспортом ресурсов группы "Шпалы деревянные пропитанные старые" на расстояние в интервале от 3701 км до 3800 км | 1т груза | - | - | - | - | 6160.9 | -
093043-00-3801-3900 | Перевозка железнодорожным транспортом ресурсов группы "Шпалы деревянные пропитанные старые" на расстояние в интервале от 3801 км до 3900 км | 1т груза | - | - | - | - | 6304.06 | -
093043-00-3901-4000 | Перевозка железнодорожным транспортом ресурсов группы "Шпалы деревянные пропитанные старые" на расстояние в интервале от 3901 км до 4000 км | 1т груза | - | - | - | - | 6447.22 | -
093043-00-4001-4100 | Перевозка железнодорожным транспортом ресурсов группы "Шпалы деревянные пропитанные старые" на расстояние в интервале от 4001 км до 4100 км | 1т груза | - | - | - | - | 6590.38 | -
093043-00-4101-4200 | Перевозка железнодорожным транспортом ресурсов группы "Шпалы деревянные пропитанные старые" на расстояние в интервале от 4101 км до 4200 км | 1т груза | - | - | - | - | 6733.54 | -
093043-00-4201-4300 | Перевозка железнодорожным транспортом ресурсов группы "Шпалы деревянные пропитанные старые" на расстояние в интервале от 4201 км до 4300 км | 1т груза | - | - | - | - | 6876.7 | -
093043-00-4301-4400 | Перевозка железнодорожным транспортом ресурсов группы "Шпалы деревянные пропитанные старые" на расстояние в интервале от 4301 км до 4400 км | 1т груза | - | - | - | - | 7019.87 | -
093043-00-4401-4500 | Перевозка железнодорожным транспортом ресурсов группы "Шпалы деревянные пропитанные старые" на расстояние в интервале от 4401 км до 4500 км | 1т груза | - | - | - | - | 7163.03 | -
093043-00-4501-4600 | Перевозка железнодорожным транспортом ресурсов группы "Шпалы деревянные пропитанные старые" на расстояние в интервале от 4501 км до 4600 км | 1т груза | - | - | - | - | 7306.19 | -
093043-00-4601-4700 | Перевозка железнодорожным транспортом ресурсов группы "Шпалы деревянные пропитанные старые" на расстояние в интервале от 4601 км до 4700 км | 1т груза | - | - | - | - | 7449.35 | -
093043-00-4701-4800 | Перевозка железнодорожным транспортом ресурсов группы "Шпалы деревянные пропитанные старые" на расстояние в интервале от 4701 км до 4800 км | 1т груза | - | - | - | - | 7592.51 | -
093043-00-4801-4900 | Перевозка железнодорожным транспортом ресурсов группы "Шпалы деревянные пропитанные старые" на расстояние в интервале от 4801 км до 4900 км | 1т груза | - | - | - | - | 7735.67 | -
093043-00-4901-5000 | Перевозка железнодорожным транспортом ресурсов группы "Шпалы деревянные пропитанные старые" на расстояние в интервале от 4901 км до 5000 км | 1т груза | - | - | - | - | 7878.83 | -
093043-00-5001-5100 | Перевозка железнодорожным транспортом ресурсов группы "Шпалы деревянные пропитанные старые" на расстояние в интервале от 5001 км до 5100 км | 1т груза | - | - | - | - | 8021.99 | -
093043-00-5101-5200 | Перевозка железнодорожным транспортом ресурсов группы "Шпалы деревянные пропитанные старые" на расстояние в интервале от 5101 км до 5200 км | 1т груза | - | - | - | - | 8165.16 | -
093043-00-5201-5300 | Перевозка железнодорожным транспортом ресурсов группы "Шпалы деревянные пропитанные старые" на расстояние в интервале от 5201 км до 5300 км | 1т груза | - | - | - | - | 8308.32 | -
093043-00-5301-5400 | Перевозка железнодорожным транспортом ресурсов группы "Шпалы деревянные пропитанные старые" на расстояние в интервале от 5301 км до 5400 км | 1т груза | - | - | - | - | 8451.48 | -
093043-00-5401-5500 | Перевозка железнодорожным транспортом ресурсов группы "Шпалы деревянные пропитанные старые" на расстояние в интервале от 5401 км до 5500 км | 1т груза | - | - | - | - | 8594.64 | -
093043-00-5501-5700 | Перевозка железнодорожным транспортом ресурсов группы "Шпалы деревянные пропитанные старые" на расстояние в интервале от 5501 км до 5700 км | 1т груза | - | - | - | - | 8809.38 | -
093043-00-5701-5900 | Перевозка железнодорожным транспортом ресурсов группы "Шпалы деревянные пропитанные старые" на расстояние в интервале от 5701 км до 5900 км | 1т груза | - | - | - | - | 9095.48 | -
093043-00-5901-6100 | Перевозка железнодорожным транспортом ресурсов группы "Шпалы деревянные пропитанные старые" на расстояние в интервале от 5901 км до 6100 км | 1т груза | - | - | - | - | 9381.81 | -
093043-00-6101-6300 | Перевозка железнодорожным транспортом ресурсов группы "Шпалы деревянные пропитанные старые" на расстояние в интервале от 6101 км до 6300 км | 1т груза | - | - | - | - | 9668.13 | -
093043-00-6301-6500 | Перевозка железнодорожным транспортом ресурсов группы "Шпалы деревянные пропитанные старые" на расстояние в интервале от 6301 км до 6500 км | 1т груза | - | - | - | - | 9954.45 | -
093043-00-6501-6700 | Перевозка железнодорожным транспортом ресурсов группы "Шпалы деревянные пропитанные старые" на расстояние в интервале от 6501 км до 6700 км | 1т груза | - | - | - | - | 10240.77 | -
093043-00-6701-6900 | Перевозка железнодорожным транспортом ресурсов группы "Шпалы деревянные пропитанные старые" на расстояние в интервале от 6701 км до 6900 км | 1т груза | - | - | - | - | 10527.1 | -
093043-00-6901-7100 | Перевозка железнодорожным транспортом ресурсов группы "Шпалы деревянные пропитанные старые" на расстояние в интервале от 6901 км до 7100 км | 1т груза | - | - | - | - | 10813.42 | -
093043-00-7101-7300 | Перевозка железнодорожным транспортом ресурсов группы "Шпалы деревянные пропитанные старые" на расстояние в интервале от 7101 км до 7300 км | 1т груза | - | - | - | - | 11099.74 | -
093043-00-7301-7500 | Перевозка железнодорожным транспортом ресурсов группы "Шпалы деревянные пропитанные старые" на расстояние в интервале от 7301 км до 7500 км | 1т груза | - | - | - | - | 11386.06 | -
093043-00-7501-7700 | Перевозка железнодорожным транспортом ресурсов группы "Шпалы деревянные пропитанные старые" на расстояние в интервале от 7501 км до 7700 км | 1т груза | - | - | - | - | 11672.39 | -
093043-00-7701-7900 | Перевозка железнодорожным транспортом ресурсов группы "Шпалы деревянные пропитанные старые" на расстояние в интервале от 7701 км до 7900 км | 1т груза | - | - | - | - | 11958.71 | -
093043-00-7901-8100 | Перевозка железнодорожным транспортом ресурсов группы "Шпалы деревянные пропитанные старые" на расстояние в интервале от 7901 км до 8100 км | 1т груза | - | - | - | - | 12245.03 | -
093043-00-8101-8300 | Перевозка железнодорожным транспортом ресурсов группы "Шпалы деревянные пропитанные старые" на расстояние в интервале от 8101 км до 8300 км | 1т груза | - | - | - | - | 12531.35 | -
093043-00-8301-8500 | Перевозка железнодорожным транспортом ресурсов группы "Шпалы деревянные пропитанные старые" на расстояние в интервале от 8301 км до 8500 км | 1т груза | - | - | - | - | 12817.68 | -
093043-00-8501-8700 | Перевозка железнодорожным транспортом ресурсов группы "Шпалы деревянные пропитанные старые" на расстояние в интервале от 8501 км до 8700 км | 1т груза | - | - | - | - | 13104 | -
093043-00-8701-8900 | Перевозка железнодорожным транспортом ресурсов группы "Шпалы деревянные пропитанные старые" на расстояние в интервале от 8701 км до 8900 км | 1т груза | - | - | - | - | 13390.32 | -
093043-00-8901-9100 | Перевозка железнодорожным транспортом ресурсов группы "Шпалы деревянные пропитанные старые" на расстояние в интервале от 8901 км до 9100 км | 1т груза | - | - | - | - | 13676.64 | -
093043-00-9101-9300 | Перевозка железнодорожным транспортом ресурсов группы "Шпалы деревянные пропитанные старые" на расстояние в интервале от 9101 км до 9300 км | 1т груза | - | - | - | - | 13962.97 | -
093043-00-9301-9500 | Перевозка железнодорожным транспортом ресурсов группы "Шпалы деревянные пропитанные старые" на расстояние в интервале от 9301 км до 9500 км | 1т груза | - | - | - | - | 14249.29 | -
093043-00-9501-9700 | Перевозка железнодорожным транспортом ресурсов группы "Шпалы деревянные пропитанные старые" на расстояние в интервале от 9501 км до 9700 км | 1т груза | - | - | - | - | 14535.61 | -
093043-00-9701-9900 | Перевозка железнодорожным транспортом ресурсов группы "Шпалы деревянные пропитанные старые" на расстояние в интервале от 9701 км до 9900 км | 1т груза | - | - | - | - | 14821.93 | -
254159-00-0001-0005 | Перевозка железнодорожным транспортом ресурсов группы "Шпалы и брусья для стрелочных переводов железобетонные" на расстояние в интервале от 1 км до 5 км | 1т груза | - | - | - | - | 543.86 | -
254159-00-0006-0010 | Перевозка железнодорожным транспортом ресурсов группы "Шпалы и брусья для стрелочных переводов железобетонные" на расстояние в интервале от 6 км до 10 км | 1т груза | - | - | - | - | 551.28 | -
254159-00-0011-0015 | Перевозка железнодорожным транспортом ресурсов группы "Шпалы и брусья для стрелочных переводов железобетонные" на расстояние в интервале от 11 км до 15 км | 1т груза | - | - | - | - | 557.43 | -
254159-00-0016-0020 | Перевозка железнодорожным транспортом ресурсов группы "Шпалы и брусья для стрелочных переводов железобетонные" на расстояние в интервале от 16 км до 20 км | 1т груза | - | - | - | - | 563.71 | -
254159-00-0021-0025 | Перевозка железнодорожным транспортом ресурсов группы "Шпалы и брусья для стрелочных переводов железобетонные" на расстояние в интервале от 21 км до 25 км | 1т груза | - | - | - | - | 569.86 | -
254159-00-0026-0030 | Перевозка железнодорожным транспортом ресурсов группы "Шпалы и брусья для стрелочных переводов железобетонные" на расстояние в интервале от 26 км до 30 км | 1т груза | - | - | - | - | 576.15 | -
254159-00-0031-0035 | Перевозка железнодорожным транспортом ресурсов группы "Шпалы и брусья для стрелочных переводов железобетонные" на расстояние в интервале от 31 км до 35 км | 1т груза | - | - | - | - | 582.3 | -
254159-00-0036-0040 | Перевозка железнодорожным транспортом ресурсов группы "Шпалы и брусья для стрелочных переводов железобетонные" на расстояние в интервале от 36 км до 40 км | 1т груза | - | - | - | - | 588.58 | -
254159-00-0041-0045 | Перевозка железнодорожным транспортом ресурсов группы "Шпалы и брусья для стрелочных переводов железобетонные" на расстояние в интервале от 41 км до 45 км | 1т груза | - | - | - | - | 594.73 | -
254159-00-0046-0050 | Перевозка железнодорожным транспортом ресурсов группы "Шпалы и брусья для стрелочных переводов железобетонные" на расстояние в интервале от 46 км до 50 км | 1т груза | - | - | - | - | 601.01 | -
254159-00-0051-0060 | Перевозка железнодорожным транспортом ресурсов группы "Шпалы и брусья для стрелочных переводов железобетонные" на расстояние в интервале от 51 км до 60 км | 1т груза | - | - | - | - | 609.67 | -
254159-00-0061-0070 | Перевозка железнодорожным транспортом ресурсов группы "Шпалы и брусья для стрелочных переводов железобетонные" на расстояние в интервале от 61 км до 70 км | 1т груза | - | - | - | - | 622.11 | -
254159-00-0071-0080 | Перевозка железнодорожным транспортом ресурсов группы "Шпалы и брусья для стрелочных переводов железобетонные" на расстояние в интервале от 71 км до 80 км | 1т груза | - | - | - | - | 634.54 | -
254159-00-0081-0090 | Перевозка железнодорожным транспортом ресурсов группы "Шпалы и брусья для стрелочных переводов железобетонные" на расстояние в интервале от 81 км до 90 км | 1т груза | - | - | - | - | 646.97 | -
254159-00-0091-0100 | Перевозка железнодорожным транспортом ресурсов группы "Шпалы и брусья для стрелочных переводов железобетонные" на расстояние в интервале от 91 км до 100 км | 1т груза | - | - | - | - | 659.41 | -
254159-00-0101-0120 | Перевозка железнодорожным транспортом ресурсов группы "Шпалы и брусья для стрелочных переводов железобетонные" на расстояние в интервале от 101 км до 120 км | 1т груза | - | - | - | - | 678.12 | -
254159-00-0121-0140 | Перевозка железнодорожным транспортом ресурсов группы "Шпалы и брусья для стрелочных переводов железобетонные" на расстояние в интервале от 121 км до 140 км | 1т груза | - | - | - | - | 702.99 | -
254159-00-0141-0160 | Перевозка железнодорожным транспортом ресурсов группы "Шпалы и брусья для стрелочных переводов железобетонные" на расстояние в интервале от 141 км до 160 км | 1т груза | - | - | - | - | 727.85 | -
254159-00-0161-0180 | Перевозка железнодорожным транспортом ресурсов группы "Шпалы и брусья для стрелочных переводов железобетонные" на расстояние в интервале от 161 км до 180 км | 1т груза | - | - | - | - | 749.68 | -
254159-00-0181-0200 | Перевозка железнодорожным транспортом ресурсов группы "Шпалы и брусья для стрелочных переводов железобетонные" на расстояние в интервале от 181 км до 200 км | 1т груза | - | - | - | - | 770.75 | -
254159-00-0201-0220 | Перевозка железнодорожным транспортом ресурсов группы "Шпалы и брусья для стрелочных переводов железобетонные" на расстояние в интервале от 201 км до 220 км | 1т груза | - | - | - | - | 792.95 | -
254159-00-0221-0240 | Перевозка железнодорожным транспортом ресурсов группы "Шпалы и брусья для стрелочных переводов железобетонные" на расстояние в интервале от 221 км до 240 км | 1т груза | - | - | - | - | 812.88 | -
254159-00-0241-0260 | Перевозка железнодорожным транспортом ресурсов группы "Шпалы и брусья для стрелочных переводов железобетонные" на расстояние в интервале от 241 км до 260 км | 1т груза | - | - | - | - | 834.2 | -
254159-00-0261-0280 | Перевозка железнодорожным транспортом ресурсов группы "Шпалы и брусья для стрелочных переводов железобетонные" на расстояние в интервале от 261 км до 280 км | 1т груза | - | - | - | - | 855.27 | -
254159-00-0281-0300 | Перевозка железнодорожным транспортом ресурсов группы "Шпалы и брусья для стрелочных переводов железобетонные" на расстояние в интервале от 281 км до 300 км | 1т груза | - | - | - | - | 875.95 | -
254159-00-0301-0330 | Перевозка железнодорожным транспортом ресурсов группы "Шпалы и брусья для стрелочных переводов железобетонные" на расстояние в интервале от 301 км до 330 км | 1т груза | - | - | - | - | 901.91 | -
254159-00-0331-0360 | Перевозка железнодорожным транспортом ресурсов группы "Шпалы и брусья для стрелочных переводов железобетонные" на расстояние в интервале от 331 км до 360 км | 1т груза | - | - | - | - | 933.13 | -
254159-00-0361-0390 | Перевозка железнодорожным транспортом ресурсов группы "Шпалы и брусья для стрелочных переводов железобетонные" на расстояние в интервале от 361 км до 390 км | 1т груза | - | - | - | - | 963.84 | -
254159-00-0391-0420 | Перевозка железнодорожным транспортом ресурсов группы "Шпалы и брусья для стрелочных переводов железобетонные" на расстояние в интервале от 391 км до 420 км | 1т груза | - | - | - | - | 994.05 | -
254159-00-0421-0450 | Перевозка железнодорожным транспортом ресурсов группы "Шпалы и брусья для стрелочных переводов железобетонные" на расстояние в интервале от 421 км до 450 км | 1т груза | - | - | - | - | 1027.55 | -
254159-00-0451-0480 | Перевозка железнодорожным транспортом ресурсов группы "Шпалы и брусья для стрелочных переводов железобетонные" на расстояние в интервале от 451 км до 480 км | 1т груза | - | - | - | - | 1056.99 | -
254159-00-0481-0510 | Перевозка железнодорожным транспортом ресурсов группы "Шпалы и брусья для стрелочных переводов железобетонные" на расстояние в интервале от 481 км до 510 км | 1т груза | - | - | - | - | 1085.8 | -
254159-00-0511-0540 | Перевозка железнодорожным транспортом ресурсов группы "Шпалы и брусья для стрелочных переводов железобетонные" на расстояние в интервале от 511 км до 540 км | 1т груза | - | - | - | - | 1118.8 | -
254159-00-0541-0570 | Перевозка железнодорожным транспортом ресурсов группы "Шпалы и брусья для стрелочных переводов железобетонные" на расстояние в интервале от 541 км до 570 км | 1т груза | - | - | - | - | 1146.85 | -
254159-00-0571-0600 | Перевозка железнодорожным транспортом ресурсов группы "Шпалы и брусья для стрелочных переводов железобетонные" на расстояние в интервале от 571 км до 600 км | 1т груза | - | - | - | - | 1179.46 | -
254159-00-0601-0640 | Перевозка железнодорожным транспортом ресурсов группы "Шпалы и брусья для стрелочных переводов железобетонные" на расстояние в интервале от 601 км до 640 км | 1т груза | - | - | - | - | 1212.15 | -
254159-00-0641-0680 | Перевозка железнодорожным транспортом ресурсов группы "Шпалы и брусья для стрелочных переводов железобетонные" на расстояние в интервале от 641 км до 680 км | 1т груза | - | - | - | - | 1255.42 | -
254159-00-0681-0720 | Перевозка железнодорожным транспортом ресурсов группы "Шпалы и брусья для стрелочных переводов железобетонные" на расстояние в интервале от 681 км до 720 км | 1т груза | - | - | - | - | 1292.49 | -
254159-00-0721-0760 | Перевозка железнодорожным транспортом ресурсов группы "Шпалы и брусья для стрелочных переводов железобетонные" на расстояние в интервале от 721 км до 760 км | 1т груза | - | - | - | - | 1335.38 | -
254159-00-0761-0800 | Перевозка железнодорожным транспортом ресурсов группы "Шпалы и брусья для стрелочных переводов железобетонные" на расстояние в интервале от 761 км до 800 км | 1т груза | - | - | - | - | 1371.31 | -
254159-00-0801-0840 | Перевозка железнодорожным транспортом ресурсов группы "Шпалы и брусья для стрелочных переводов железобетонные" на расстояние в интервале от 801 км до 840 км | 1т груза | - | - | - | - | 1413.82 | -
254159-00-0841-0880 | Перевозка железнодорожным транспортом ресурсов группы "Шпалы и брусья для стрелочных переводов железобетонные" на расстояние в интервале от 841 км до 880 км | 1т груза | - | - | - | - | 1456.46 | -
254159-00-0881-0920 | Перевозка железнодорожным транспортом ресурсов группы "Шпалы и брусья для стрелочных переводов железобетонные" на расстояние в интервале от 881 км до 920 км | 1т груза | - | - | - | - | 1490.87 | -
254159-00-0921-0960 | Перевозка железнодорожным транспортом ресурсов группы "Шпалы и брусья для стрелочных переводов железобетонные" на расстояние в интервале от 921 км до 960 км | 1т груза | - | - | - | - | 1533.12 | -
254159-00-0961-1000 | Перевозка железнодорожным транспортом ресурсов группы "Шпалы и брусья для стрелочных переводов железобетонные" на расстояние в интервале от 961 км до 1000 км | 1т груза | - | - | - | - | 1566.52 | -
254159-00-1001-1050 | Перевозка железнодорожным транспортом ресурсов группы "Шпалы и брусья для стрелочных переводов железобетонные" на расстояние в интервале от 1001 км до 1050 км | 1т груза | - | - | - | - | 1613.54 | -
254159-00-1051-1100 | Перевозка железнодорожным транспортом ресурсов группы "Шпалы и брусья для стрелочных переводов железобетонные" на расстояние в интервале от 1051 км до 1100 км | 1т груза | - | - | - | - | 1665.95 | -
254159-00-1101-1150 | Перевозка железнодорожным транспортом ресурсов группы "Шпалы и брусья для стрелочных переводов железобетонные" на расстояние в интервале от 1101 км до 1150 км | 1т груза | - | - | - | - | 1708.1 | -
254159-00-1151-1200 | Перевозка железнодорожным транспортом ресурсов группы "Шпалы и брусья для стрелочных переводов железобетонные" на расстояние в интервале от 1151 км до 1200 км | 1т груза | - | - | - | - | 1760.01 | -
254159-00-1201-1250 | Перевозка железнодорожным транспортом ресурсов группы "Шпалы и брусья для стрелочных переводов железобетонные" на расстояние в интервале от 1201 км до 1250 км | 1т груза | - | - | - | - | 1800.89 | -
254159-00-1251-1300 | Перевозка железнодорожным транспортом ресурсов группы "Шпалы и брусья для стрелочных переводов железобетонные" на расстояние в интервале от 1251 км до 1300 км | 1т груза | - | - | - | - | 1852.29 | -
254159-00-1301-1350 | Перевозка железнодорожным транспортом ресурсов группы "Шпалы и брусья для стрелочных переводов железобетонные" на расстояние в интервале от 1301 км до 1350 км | 1т груза | - | - | - | - | 1891.78 | -
254159-00-1351-1400 | Перевозка железнодорожным транспортом ресурсов группы "Шпалы и брусья для стрелочных переводов железобетонные" на расстояние в интервале от 1351 км до 1400 км | 1т груза | - | - | - | - | 1942.8 | -
254159-00-1401-1450 | Перевозка железнодорожным транспортом ресурсов группы "Шпалы и брусья для стрелочных переводов железобетонные" на расстояние в интервале от 1401 км до 1450 км | 1т груза | - | - | - | - | 1993.69 | -
254159-00-1451-1500 | Перевозка железнодорожным транспортом ресурсов группы "Шпалы и брусья для стрелочных переводов железобетонные" на расстояние в интервале от 1451 км до 1500 км | 1т груза | - | - | - | - | 2031.54 | -
254159-00-1501-1600 | Перевозка железнодорожным транспортом ресурсов группы "Шпалы и брусья для стрелочных переводов железобетонные" на расстояние в интервале от 1501 км до 1600 км | 1т груза | - | - | - | - | 2107.24 | -
254159-00-1601-1700 | Перевозка железнодорожным транспортом ресурсов группы "Шпалы и брусья для стрелочных переводов железобетонные" на расстояние в интервале от 1601 км до 1700 км | 1т груза | - | - | - | - | 2193.45 | -
254159-00-1701-1800 | Перевозка железнодорожным транспортом ресурсов группы "Шпалы и брусья для стрелочных переводов железобетонные" на расстояние в интервале от 1701 км до 1800 км | 1т груза | - | - | - | - | 2278 | -
254159-00-1801-1900 | Перевозка железнодорожным транспортом ресурсов группы "Шпалы и брусья для стрелочных переводов железобетонные" на расстояние в интервале от 1801 км до 1900 км | 1т груза | - | - | - | - | 2377.13 | -
254159-00-1901-2000 | Перевозка железнодорожным транспортом ресурсов группы "Шпалы и брусья для стрелочных переводов железобетонные" на расстояние в интервале от 1901 км до 2000 км | 1т груза | - | - | - | - | 2458.89 | -
254159-00-2001-2100 | Перевозка железнодорожным транспортом ресурсов группы "Шпалы и брусья для стрелочных переводов железобетонные" на расстояние в интервале от 2001 км до 2100 км | 1т груза | - | - | - | - | 2538.89 | -
254159-00-2101-2200 | Перевозка железнодорожным транспортом ресурсов группы "Шпалы и брусья для стрелочных переводов железобетонные" на расстояние в интервале от 2101 км до 2200 км | 1т груза | - | - | - | - | 2636.37 | -
254159-00-2201-2300 | Перевозка железнодорожным транспортом ресурсов группы "Шпалы и брусья для стрелочных переводов железобетонные" на расстояние в интервале от 2201 км до 2300 км | 1т груза | - | - | - | - | 2713.57 | -
254159-00-2301-2400 | Перевозка железнодорожным транспортом ресурсов группы "Шпалы и брусья для стрелочных переводов железобетонные" на расстояние в интервале от 2301 км до 2400 км | 1т груза | - | - | - | - | 2789.14 | -
254159-00-2401-2500 | Перевозка железнодорожным транспортом ресурсов группы "Шпалы и брусья для стрелочных переводов железобетонные" на расстояние в интервале от 2401 км до 2500 км | 1т груза | - | - | - | - | 2884.71 | -
254159-00-2501-2600 | Перевозка железнодорожным транспортом ресурсов группы "Шпалы и брусья для стрелочных переводов железобетонные" на расстояние в интервале от 2501 км до 2600 км | 1т груза | - | - | - | - | 2957.61 | -
254159-00-2601-2700 | Перевозка железнодорожным транспортом ресурсов группы "Шпалы и брусья для стрелочных переводов железобетонные" на расстояние в интервале от 2601 км до 2700 км | 1т груза | - | - | - | - | 3028.61 | -
254159-00-2701-2800 | Перевозка железнодорожным транспортом ресурсов группы "Шпалы и брусья для стрелочных переводов железобетонные" на расстояние в интервале от 2701 км до 2800 км | 1т груза | - | - | - | - | 3122.42 | -
254159-00-2801-2900 | Перевозка железнодорожным транспортом ресурсов группы "Шпалы и брусья для стрелочных переводов железобетонные" на расстояние в интервале от 2801 км до 2900 км | 1т груза | - | - | - | - | 3190.76 | -
254159-00-2901-3000 | Перевозка железнодорожным транспортом ресурсов группы "Шпалы и брусья для стрелочных переводов железобетонные" на расстояние в интервале от 2901 км до 3000 км | 1т груза | - | - | - | - | 3257.32 | -
254159-00-3001-3100 | Перевозка железнодорожным транспортом ресурсов группы "Шпалы и брусья для стрелочных переводов железобетонные" на расстояние в интервале от 3001 км до 3100 км | 1т груза | - | - | - | - | 3173.07 | -
254159-00-3101-3200 | Перевозка железнодорожным транспортом ресурсов группы "Шпалы и брусья для стрелочных переводов железобетонные" на расстояние в интервале от 3101 км до 3200 км | 1т груза | - | - | - | - | 3260.26 | -
254159-00-3201-3300 | Перевозка железнодорожным транспортом ресурсов группы "Шпалы и брусья для стрелочных переводов железобетонные" на расстояние в интервале от 3201 км до 3300 км | 1т груза | - | - | - | - | 3347.57 | -
254159-00-3301-3400 | Перевозка железнодорожным транспортом ресурсов группы "Шпалы и брусья для стрелочных переводов железобетонные" на расстояние в интервале от 3301 км до 3400 км | 1т груза | - | - | - | - | 3434.75 | -
254159-00-3401-3500 | Перевозка железнодорожным транспортом ресурсов группы "Шпалы и брусья для стрелочных переводов железобетонные" на расстояние в интервале от 3401 км до 3500 км | 1т груза | - | - | - | - | 3521.94 | -
254159-00-3501-3600 | Перевозка железнодорожным транспортом ресурсов группы "Шпалы и брусья для стрелочных переводов железобетонные" на расстояние в интервале от 3501 км до 3600 км | 1т груза | - | - | - | - | 3609.13 | -
254159-00-3601-3700 | Перевозка железнодорожным транспортом ресурсов группы "Шпалы и брусья для стрелочных переводов железобетонные" на расстояние в интервале от 3601 км до 3700 км | 1т груза | - | - | - | - | 3696.43 | -
254159-00-3701-3800 | Перевозка железнодорожным транспортом ресурсов группы "Шпалы и брусья для стрелочных переводов железобетонные" на расстояние в интервале от 3701 км до 3800 км | 1т груза | - | - | - | - | 3783.62 | -
254159-00-3801-3900 | Перевозка железнодорожным транспортом ресурсов группы "Шпалы и брусья для стрелочных переводов железобетонные" на расстояние в интервале от 3801 км до 3900 км | 1т груза | - | - | - | - | 3870.81 | -
254159-00-3901-4000 | Перевозка железнодорожным транспортом ресурсов группы "Шпалы и брусья для стрелочных переводов железобетонные" на расстояние в интервале от 3901 км до 4000 км | 1т груза | - | - | - | - | 3958.11 | -
254159-00-4001-4100 | Перевозка железнодорожным транспортом ресурсов группы "Шпалы и брусья для стрелочных переводов железобетонные" на расстояние в интервале от 4001 км до 4100 км | 1т груза | - | - | - | - | 4045.3 | -
254159-00-4101-4200 | Перевозка железнодорожным транспортом ресурсов группы "Шпалы и брусья для стрелочных переводов железобетонные" на расстояние в интервале от 4101 км до 4200 км | 1т груза | - | - | - | - | 4132.49 | -
254159-00-4201-4300 | Перевозка железнодорожным транспортом ресурсов группы "Шпалы и брусья для стрелочных переводов железобетонные" на расстояние в интервале от 4201 км до 4300 км | 1т груза | - | - | - | - | 4219.67 | -
254159-00-4301-4400 | Перевозка железнодорожным транспортом ресурсов группы "Шпалы и брусья для стрелочных переводов железобетонные" на расстояние в интервале от 4301 км до 4400 км | 1т груза | - | - | - | - | 4306.98 | -
254159-00-4401-4500 | Перевозка железнодорожным транспортом ресурсов группы "Шпалы и брусья для стрелочных переводов железобетонные" на расстояние в интервале от 4401 км до 4500 км | 1т груза | - | - | - | - | 4394.17 | -
254159-00-4501-4600 | Перевозка железнодорожным транспортом ресурсов группы "Шпалы и брусья для стрелочных переводов железобетонные" на расстояние в интервале от 4501 км до 4600 км | 1т груза | - | - | - | - | 4481.35 | -
254159-00-4601-4700 | Перевозка железнодорожным транспортом ресурсов группы "Шпалы и брусья для стрелочных переводов железобетонные" на расстояние в интервале от 4601 км до 4700 км | 1т груза | - | - | - | - | 4568.66 | -
254159-00-4701-4800 | Перевозка железнодорожным транспортом ресурсов группы "Шпалы и брусья для стрелочных переводов железобетонные" на расстояние в интервале от 4701 км до 4800 км | 1т груза | - | - | - | - | 4655.85 | -
254159-00-4801-4900 | Перевозка железнодорожным транспортом ресурсов группы "Шпалы и брусья для стрелочных переводов железобетонные" на расстояние в интервале от 4801 км до 4900 км | 1т груза | - | - | - | - | 4743.03 | -
254159-00-4901-5000 | Перевозка железнодорожным транспортом ресурсов группы "Шпалы и брусья для стрелочных переводов железобетонные" на расстояние в интервале от 4901 км до 5000 км | 1т груза | - | - | - | - | 4830.22 | -
254159-00-5001-5100 | Перевозка железнодорожным транспортом ресурсов группы "Шпалы и брусья для стрелочных переводов железобетонные" на расстояние в интервале от 5001 км до 5100 км | 1т груза | - | - | - | - | 4917.53 | -
254159-00-5101-5200 | Перевозка железнодорожным транспортом ресурсов группы "Шпалы и брусья для стрелочных переводов железобетонные" на расстояние в интервале от 5101 км до 5200 км | 1т груза | - | - | - | - | 5004.71 | -
254159-00-5201-5300 | Перевозка железнодорожным транспортом ресурсов группы "Шпалы и брусья для стрелочных переводов железобетонные" на расстояние в интервале от 5201 км до 5300 км | 1т груза | - | - | - | - | 5091.9 | -
254159-00-5301-5400 | Перевозка железнодорожным транспортом ресурсов группы "Шпалы и брусья для стрелочных переводов железобетонные" на расстояние в интервале от 5301 км до 5400 км | 1т груза | - | - | - | - | 5179.21 | -
254159-00-5401-5500 | Перевозка железнодорожным транспортом ресурсов группы "Шпалы и брусья для стрелочных переводов железобетонные" на расстояние в интервале от 5401 км до 5500 км | 1т груза | - | - | - | - | 5266.39 | -
254159-00-5501-5700 | Перевозка железнодорожным транспортом ресурсов группы "Шпалы и брусья для стрелочных переводов железобетонные" на расстояние в интервале от 5501 км до 5700 км | 1т груза | - | - | - | - | 5397.23 | -
254159-00-5701-5900 | Перевозка железнодорожным транспортом ресурсов группы "Шпалы и брусья для стрелочных переводов железобетонные" на расстояние в интервале от 5701 км до 5900 км | 1т груза | - | - | - | - | 5571.61 | -
254159-00-5901-6100 | Перевозка железнодорожным транспортом ресурсов группы "Шпалы и брусья для стрелочных переводов железобетонные" на расстояние в интервале от 5901 км до 6100 км | 1т груза | - | - | - | - | 5746.1 | -
254159-00-6101-6300 | Перевозка железнодорожным транспортом ресурсов группы "Шпалы и брусья для стрелочных переводов железобетонные" на расстояние в интервале от 6101 км до 6300 км | 1т груза | - | - | - | - | 5920.47 | -
254159-00-6301-6500 | Перевозка железнодорожным транспортом ресурсов группы "Шпалы и брусья для стрелочных переводов железобетонные" на расстояние в интервале от 6301 км до 6500 км | 1т груза | - | - | - | - | 6094.97 | -
254159-00-6501-6700 | Перевозка железнодорожным транспортом ресурсов группы "Шпалы и брусья для стрелочных переводов железобетонные" на расстояние в интервале от 6501 км до 6700 км | 1т груза | - | - | - | - | 6269.46 | -
254159-00-6701-6900 | Перевозка железнодорожным транспортом ресурсов группы "Шпалы и брусья для стрелочных переводов железобетонные" на расстояние в интервале от 6701 км до 6900 км | 1т груза | - | - | - | - | 6443.83 | -
254159-00-6901-7100 | Перевозка железнодорожным транспортом ресурсов группы "Шпалы и брусья для стрелочных переводов железобетонные" на расстояние в интервале от 6901 км до 7100 км | 1т груза | - | - | - | - | 6618.32 | -
254159-00-7101-7300 | Перевозка железнодорожным транспортом ресурсов группы "Шпалы и брусья для стрелочных переводов железобетонные" на расстояние в интервале от 7101 км до 7300 км | 1т груза | - | - | - | - | 6792.7 | -
254159-00-7301-7500 | Перевозка железнодорожным транспортом ресурсов группы "Шпалы и брусья для стрелочных переводов железобетонные" на расстояние в интервале от 7301 км до 7500 км | 1т груза | - | - | - | - | 6967.19 | -
254159-00-7501-7700 | Перевозка железнодорожным транспортом ресурсов группы "Шпалы и брусья для стрелочных переводов железобетонные" на расстояние в интервале от 7501 км до 7700 км | 1т груза | - | - | - | - | 7141.56 | -
254159-00-7701-7900 | Перевозка железнодорожным транспортом ресурсов группы "Шпалы и брусья для стрелочных переводов железобетонные" на расстояние в интервале от 7701 км до 7900 км | 1т груза | - | - | - | - | 7316.06 | -
254159-00-7901-8100 | Перевозка железнодорожным транспортом ресурсов группы "Шпалы и брусья для стрелочных переводов железобетонные" на расстояние в интервале от 7901 км до 8100 км | 1т груза | - | - | - | - | 7490.55 | -
254159-00-8101-8300 | Перевозка железнодорожным транспортом ресурсов группы "Шпалы и брусья для стрелочных переводов железобетонные" на расстояние в интервале от 8101 км до 8300 км | 1т груза | - | - | - | - | 7664.92 | -
254159-00-8301-8500 | Перевозка железнодорожным транспортом ресурсов группы "Шпалы и брусья для стрелочных переводов железобетонные" на расстояние в интервале от 8301 км до 8500 км | 1т груза | - | - | - | - | 7839.42 | -
254159-00-8501-8700 | Перевозка железнодорожным транспортом ресурсов группы "Шпалы и брусья для стрелочных переводов железобетонные" на расстояние в интервале от 8501 км до 8700 км | 1т груза | - | - | - | - | 8013.79 | -
254159-00-8701-8900 | Перевозка железнодорожным транспортом ресурсов группы "Шпалы и брусья для стрелочных переводов железобетонные" на расстояние в интервале от 8701 км до 8900 км | 1т груза | - | - | - | - | 8188.28 | -
254159-00-8901-9100 | Перевозка железнодорожным транспортом ресурсов группы "Шпалы и брусья для стрелочных переводов железобетонные" на расстояние в интервале от 8901 км до 9100 км | 1т груза | - | - | - | - | 8362.66 | -
254159-00-9101-9300 | Перевозка железнодорожным транспортом ресурсов группы "Шпалы и брусья для стрелочных переводов железобетонные" на расстояние в интервале от 9101 км до 9300 км | 1т груза | - | - | - | - | 8537.15 | -
254159-00-9301-9500 | Перевозка железнодорожным транспортом ресурсов группы "Шпалы и брусья для стрелочных переводов железобетонные" на расстояние в интервале от 9301 км до 9500 км | 1т груза | - | - | - | - | 8711.52 | -
254159-00-9501-9700 | Перевозка железнодорожным транспортом ресурсов группы "Шпалы и брусья для стрелочных переводов железобетонные" на расстояние в интервале от 9501 км до 9700 км | 1т груза | - | - | - | - | 8886.02 | -
254159-00-9701-9900 | Перевозка железнодорожным транспортом ресурсов группы "Шпалы и брусья для стрелочных переводов железобетонные" на расстояние в интервале от 9701 км до 9900 км | 1т груза | - | - | - | - | 9060.51 | -
411634-00-0001-0005 | Перевозка железнодорожным транспортом ресурсов группы "Шпингалеты дверные, оконные из черных металлов" на расстояние в интервале от 1 км до 5 км | 1т груза | - | - | - | - | 1214.31 | -
411634-00-0006-0010 | Перевозка железнодорожным транспортом ресурсов группы "Шпингалеты дверные, оконные из черных металлов" на расстояние в интервале от 6 км до 10 км | 1т груза | - | - | - | - | 1231.82 | -
411634-00-0011-0015 | Перевозка железнодорожным транспортом ресурсов группы "Шпингалеты дверные, оконные из черных металлов" на расстояние в интервале от 11 км до 15 км | 1т груза | - | - | - | - | 1246.61 | -
411634-00-0016-0020 | Перевозка железнодорожным транспортом ресурсов группы "Шпингалеты дверные, оконные из черных металлов" на расстояние в интервале от 16 км до 20 км | 1т груза | - | - | - | - | 1261.74 | -
411634-00-0021-0025 | Перевозка железнодорожным транспортом ресурсов группы "Шпингалеты дверные, оконные из черных металлов" на расстояние в интервале от 21 км до 25 км | 1т груза | - | - | - | - | 1276.53 | -
411634-00-0026-0030 | Перевозка железнодорожным транспортом ресурсов группы "Шпингалеты дверные, оконные из черных металлов" на расстояние в интервале от 26 км до 30 км | 1т груза | - | - | - | - | 1291.31 | -
411634-00-0031-0035 | Перевозка железнодорожным транспортом ресурсов группы "Шпингалеты дверные, оконные из черных металлов" на расстояние в интервале от 31 км до 35 км | 1т груза | - | - | - | - | 1306.44 | -
411634-00-0036-0040 | Перевозка железнодорожным транспортом ресурсов группы "Шпингалеты дверные, оконные из черных металлов" на расстояние в интервале от 36 км до 40 км | 1т груза | - | - | - | - | 1321.23 | -
411634-00-0041-0045 | Перевозка железнодорожным транспортом ресурсов группы "Шпингалеты дверные, оконные из черных металлов" на расстояние в интервале от 41 км до 45 км | 1т груза | - | - | - | - | 1336.02 | -
411634-00-0046-0050 | Перевозка железнодорожным транспортом ресурсов группы "Шпингалеты дверные, оконные из черных металлов" на расстояние в интервале от 46 км до 50 км | 1т груза | - | - | - | - | 1351.15 | -
411634-00-0051-0060 | Перевозка железнодорожным транспортом ресурсов группы "Шпингалеты дверные, оконные из черных металлов" на расстояние в интервале от 51 км до 60 км | 1т груза | - | - | - | - | 1372.15 | -
411634-00-0061-0070 | Перевозка железнодорожным транспортом ресурсов группы "Шпингалеты дверные, оконные из черных металлов" на расстояние в интервале от 61 км до 70 км | 1т груза | - | - | - | - | 1401.73 | -
411634-00-0071-0080 | Перевозка железнодорожным транспортом ресурсов группы "Шпингалеты дверные, оконные из черных металлов" на расстояние в интервале от 71 км до 80 км | 1т груза | - | - | - | - | 1431.65 | -
411634-00-0081-0090 | Перевозка железнодорожным транспортом ресурсов группы "Шпингалеты дверные, оконные из черных металлов" на расстояние в интервале от 81 км до 90 км | 1т груза | - | - | - | - | 1461.56 | -
411634-00-0091-0100 | Перевозка железнодорожным транспортом ресурсов группы "Шпингалеты дверные, оконные из черных металлов" на расстояние в интервале от 91 км до 100 км | 1т груза | - | - | - | - | 1491.14 | -
411634-00-0101-0120 | Перевозка железнодорожным транспортом ресурсов группы "Шпингалеты дверные, оконные из черных металлов" на расстояние в интервале от 101 км до 120 км | 1т груза | - | - | - | - | 1535.85 | -
411634-00-0121-0140 | Перевозка железнодорожным транспортом ресурсов группы "Шпингалеты дверные, оконные из черных металлов" на расстояние в интервале от 121 км до 140 км | 1т груза | - | - | - | - | 1595.35 | -
411634-00-0141-0160 | Перевозка железнодорожным транспортом ресурсов группы "Шпингалеты дверные, оконные из черных металлов" на расстояние в интервале от 141 км до 160 км | 1т груза | - | - | - | - | 1655.19 | -
411634-00-0161-0180 | Перевозка железнодорожным транспортом ресурсов группы "Шпингалеты дверные, оконные из черных металлов" на расстояние в интервале от 161 км до 180 км | 1т груза | - | - | - | - | 1707.2 | -
411634-00-0181-0200 | Перевозка железнодорожным транспортом ресурсов группы "Шпингалеты дверные, оконные из черных металлов" на расстояние в интервале от 181 км до 200 км | 1т груза | - | - | - | - | 1757.86 | -
411634-00-0201-0220 | Перевозка железнодорожным транспортом ресурсов группы "Шпингалеты дверные, оконные из черных металлов" на расстояние в интервале от 201 км до 220 км | 1т груза | - | - | - | - | 1810.9 | -
411634-00-0221-0240 | Перевозка железнодорожным транспортом ресурсов группы "Шпингалеты дверные, оконные из черных металлов" на расстояние в интервале от 221 км до 240 км | 1т груза | - | - | - | - | 1858.49 | -
411634-00-0241-0260 | Перевозка железнодорожным транспортом ресурсов группы "Шпингалеты дверные, оконные из черных металлов" на расстояние в интервале от 241 км до 260 км | 1т груза | - | - | - | - | 1909.48 | -
411634-00-0261-0280 | Перевозка железнодорожным транспортом ресурсов группы "Шпингалеты дверные, оконные из черных металлов" на расстояние в интервале от 261 км до 280 км | 1т груза | - | - | - | - | 1959.8 | -
411634-00-0281-0300 | Перевозка железнодорожным транспортом ресурсов группы "Шпингалеты дверные, оконные из черных металлов" на расстояние в интервале от 281 км до 300 км | 1т груза | - | - | - | - | 2009.09 | -
411634-00-0301-0330 | Перевозка железнодорожным транспортом ресурсов группы "Шпингалеты дверные, оконные из черных металлов" на расстояние в интервале от 301 км до 330 км | 1т груза | - | - | - | - | 2071.48 | -
411634-00-0331-0360 | Перевозка железнодорожным транспортом ресурсов группы "Шпингалеты дверные, оконные из черных металлов" на расстояние в интервале от 331 км до 360 км | 1т груза | - | - | - | - | 2146.27 | -
411634-00-0361-0390 | Перевозка железнодорожным транспортом ресурсов группы "Шпингалеты дверные, оконные из черных металлов" на расстояние в интервале от 361 км до 390 км | 1т груза | - | - | - | - | 2219.7 | -
411634-00-0391-0420 | Перевозка железнодорожным транспортом ресурсов группы "Шпингалеты дверные, оконные из черных металлов" на расстояние в интервале от 391 км до 420 км | 1т груза | - | - | - | - | 2291.77 | -
411634-00-0421-0450 | Перевозка железнодорожным транспортом ресурсов группы "Шпингалеты дверные, оконные из черных металлов" на расстояние в интервале от 421 км до 450 км | 1т груза | - | - | - | - | 2372.01 | -
411634-00-0451-0480 | Перевозка железнодорожным транспортом ресурсов группы "Шпингалеты дверные, оконные из черных металлов" на расстояние в интервале от 451 км до 480 км | 1т груза | - | - | - | - | 2442.04 | -
411634-00-0481-0510 | Перевозка железнодорожным транспортом ресурсов группы "Шпингалеты дверные, оконные из черных металлов" на расстояние в интервале от 481 км до 510 км | 1т груза | - | - | - | - | 2511.05 | -
411634-00-0511-0540 | Перевозка железнодорожным транспортом ресурсов группы "Шпингалеты дверные, оконные из черных металлов" на расстояние в интервале от 511 км до 540 км | 1т груза | - | - | - | - | 2589.92 | -
411634-00-0541-0570 | Перевозка железнодорожным транспортом ресурсов группы "Шпингалеты дверные, оконные из черных металлов" на расстояние в интервале от 541 км до 570 км | 1т груза | - | - | - | - | 2656.89 | -
411634-00-0571-0600 | Перевозка железнодорожным транспортом ресурсов группы "Шпингалеты дверные, оконные из черных металлов" на расстояние в интервале от 571 км до 600 км | 1т груза | - | - | - | - | 2735.08 | -
411634-00-0601-0640 | Перевозка железнодорожным транспортом ресурсов группы "Шпингалеты дверные, оконные из черных металлов" на расстояние в интервале от 601 км до 640 км | 1т груза | - | - | - | - | 2813.1 | -
411634-00-0641-0680 | Перевозка железнодорожным транспортом ресурсов группы "Шпингалеты дверные, оконные из черных металлов" на расстояние в интервале от 641 км до 680 км | 1т груза | - | - | - | - | 2916.45 | -
411634-00-0681-0720 | Перевозка железнодорожным транспортом ресурсов группы "Шпингалеты дверные, оконные из черных металлов" на расстояние в интервале от 681 км до 720 км | 1т груза | - | - | - | - | 3004.84 | -
411634-00-0721-0760 | Перевозка железнодорожным транспортом ресурсов группы "Шпингалеты дверные, оконные из черных металлов" на расстояние в интервале от 721 км до 760 км | 1т груза | - | - | - | - | 3107.51 | -
411634-00-0761-0800 | Перевозка железнодорожным транспортом ресурсов группы "Шпингалеты дверные, оконные из черных металлов" на расстояние в интервале от 761 км до 800 км | 1т груза | - | - | - | - | 3193.17 | -
411634-00-0801-0840 | Перевозка железнодорожным транспортом ресурсов группы "Шпингалеты дверные, оконные из черных металлов" на расстояние в интервале от 801 км до 840 км | 1т груза | - | - | - | - | 3295.16 | -
411634-00-0841-0880 | Перевозка железнодорожным транспортом ресурсов группы "Шпингалеты дверные, оконные из черных металлов" на расстояние в интервале от 841 км до 880 км | 1т груза | - | - | - | - | 3396.81 | -
411634-00-0881-0920 | Перевозка железнодорожным транспортом ресурсов группы "Шпингалеты дверные, оконные из черных металлов" на расстояние в интервале от 881 км до 920 км | 1т груза | - | - | - | - | 3479.08 | -
411634-00-0921-0960 | Перевозка железнодорожным транспортом ресурсов группы "Шпингалеты дверные, оконные из черных металлов" на расстояние в интервале от 921 км до 960 км | 1т груза | - | - | - | - | 3580.05 | -
411634-00-0961-1000 | Перевозка железнодорожным транспортом ресурсов группы "Шпингалеты дверные, оконные из черных металлов" на расстояние в интервале от 961 км до 1000 км | 1т груза | - | - | - | - | 3659.59 | -
411634-00-1001-1050 | Перевозка железнодорожным транспортом ресурсов группы "Шпингалеты дверные, оконные из черных металлов" на расстояние в интервале от 1001 км до 1050 км | 1т груза | - | - | - | - | 3772.29 | -
411634-00-1051-1100 | Перевозка железнодорожным транспортом ресурсов группы "Шпингалеты дверные, оконные из черных металлов" на расстояние в интервале от 1051 км до 1100 км | 1т груза | - | - | - | - | 3897.39 | -
411634-00-1101-1150 | Перевозка железнодорожным транспортом ресурсов группы "Шпингалеты дверные, оконные из черных металлов" на расстояние в интервале от 1101 км до 1150 км | 1т груза | - | - | - | - | 3997.67 | -
411634-00-1151-1200 | Перевозка железнодорожным транспортом ресурсов группы "Шпингалеты дверные, оконные из черных металлов" на расстояние в интервале от 1151 км до 1200 км | 1т груза | - | - | - | - | 4121.76 | -
411634-00-1201-1250 | Перевозка железнодорожным транспортом ресурсов группы "Шпингалеты дверные, оконные из черных металлов" на расстояние в интервале от 1201 км до 1250 км | 1т груза | - | - | - | - | 4219.32 | -
411634-00-1251-1300 | Перевозка железнодорожным транспортом ресурсов группы "Шпингалеты дверные, оконные из черных металлов" на расстояние в интервале от 1251 км до 1300 км | 1т груза | - | - | - | - | 4342.04 | -
411634-00-1301-1350 | Перевозка железнодорожным транспортом ресурсов группы "Шпингалеты дверные, оконные из черных металлов" на расстояние в интервале от 1301 км до 1350 км | 1т груза | - | - | - | - | 4436.2 | -
411634-00-1351-1400 | Перевозка железнодорожным транспортом ресурсов группы "Шпингалеты дверные, оконные из черных металлов" на расстояние в интервале от 1351 км до 1400 км | 1т груза | - | - | - | - | 4557.91 | -
411634-00-1401-1450 | Перевозка железнодорожным транспортом ресурсов группы "Шпингалеты дверные, оконные из черных металлов" на расстояние в интервале от 1401 км до 1450 км | 1т груза | - | - | - | - | 4679.95 | -
411634-00-1451-1500 | Перевозка железнодорожным транспортом ресурсов группы "Шпингалеты дверные, оконные из черных металлов" на расстояние в интервале от 1451 км до 1500 км | 1т груза | - | - | - | - | 4769.69 | -
411634-00-1501-1600 | Перевозка железнодорожным транспортом ресурсов группы "Шпингалеты дверные, оконные из черных металлов" на расстояние в интервале от 1501 км до 1600 км | 1т груза | - | - | - | - | 4950.71 | -
411634-00-1601-1700 | Перевозка железнодорожным транспортом ресурсов группы "Шпингалеты дверные, оконные из черных металлов" на расстояние в интервале от 1601 км до 1700 км | 1т груза | - | - | - | - | 5156.03 | -
411634-00-1701-1800 | Перевозка железнодорожным транспортом ресурсов группы "Шпингалеты дверные, оконные из черных металлов" на расстояние в интервале от 1701 км до 1800 км | 1т груза | - | - | - | - | 5357.27 | -
411634-00-1801-1900 | Перевозка железнодорожным транспортом ресурсов группы "Шпингалеты дверные, оконные из черных металлов" на расстояние в интервале от 1801 км до 1900 км | 1т груза | - | - | - | - | 5594.56 | -
411634-00-1901-2000 | Перевозка железнодорожным транспортом ресурсов группы "Шпингалеты дверные, оконные из черных металлов" на расстояние в интервале от 1901 км до 2000 км | 1т груза | - | - | - | - | 5789.33 | -
411634-00-2001-2100 | Перевозка железнодорожным транспортом ресурсов группы "Шпингалеты дверные, оконные из черных металлов" на расстояние в интервале от 2001 км до 2100 км | 1т груза | - | - | - | - | 5979.68 | -
411634-00-2101-2200 | Перевозка железнодорожным транспортом ресурсов группы "Шпингалеты дверные, оконные из черных металлов" на расстояние в интервале от 2101 км до 2200 км | 1т груза | - | - | - | - | 6212.21 | -
411634-00-2201-2300 | Перевозка железнодорожным транспортом ресурсов группы "Шпингалеты дверные, оконные из черных металлов" на расстояние в интервале от 2201 км до 2300 км | 1т груза | - | - | - | - | 6396.1 | -
411634-00-2301-2400 | Перевозка железнодорожным транспортом ресурсов группы "Шпингалеты дверные, оконные из черных металлов" на расстояние в интервале от 2301 км до 2400 км | 1т груза | - | - | - | - | 6575.57 | -
411634-00-2401-2500 | Перевозка железнодорожным транспортом ресурсов группы "Шпингалеты дверные, оконные из черных металлов" на расстояние в интервале от 2401 км до 2500 км | 1т груза | - | - | - | - | 6804.02 | -
411634-00-2501-2600 | Перевозка железнодорожным транспортом ресурсов группы "Шпингалеты дверные, оконные из черных металлов" на расстояние в интервале от 2501 км до 2600 км | 1т груза | - | - | - | - | 6977.02 | -
411634-00-2601-2700 | Перевозка железнодорожным транспортом ресурсов группы "Шпингалеты дверные, оконные из черных металлов" на расстояние в интервале от 2601 км до 2700 км | 1т груза | - | - | - | - | 7145.61 | -
411634-00-2701-2800 | Перевозка железнодорожным транспортом ресурсов группы "Шпингалеты дверные, оконные из черных металлов" на расстояние в интервале от 2701 км до 2800 км | 1т груза | - | - | - | - | 7369.63 | -
411634-00-2801-2900 | Перевозка железнодорожным транспортом ресурсов группы "Шпингалеты дверные, оконные из черных металлов" на расстояние в интервале от 2801 км до 2900 км | 1т груза | - | - | - | - | 7531.76 | -
411634-00-2901-3000 | Перевозка железнодорожным транспортом ресурсов группы "Шпингалеты дверные, оконные из черных металлов" на расстояние в интервале от 2901 км до 3000 км | 1т груза | - | - | - | - | 7689.46 | -
411634-00-3001-3100 | Перевозка железнодорожным транспортом ресурсов группы "Шпингалеты дверные, оконные из черных металлов" на расстояние в интервале от 3001 км до 3100 км | 1т груза | - | - | - | - | 7758.41 | -
411634-00-3101-3200 | Перевозка железнодорожным транспортом ресурсов группы "Шпингалеты дверные, оконные из черных металлов" на расстояние в интервале от 3101 км до 3200 км | 1т груза | - | - | - | - | 7973.83 | -
411634-00-3201-3300 | Перевозка железнодорожным транспортом ресурсов группы "Шпингалеты дверные, оконные из черных металлов" на расстояние в интервале от 3201 км до 3300 км | 1т груза | - | - | - | - | 8189.59 | -
411634-00-3301-3400 | Перевозка железнодорожным транспортом ресурсов группы "Шпингалеты дверные, оконные из черных металлов" на расстояние в интервале от 3301 км до 3400 км | 1т груза | - | - | - | - | 8405.01 | -
411634-00-3401-3500 | Перевозка железнодорожным транспортом ресурсов группы "Шпингалеты дверные, оконные из черных металлов" на расстояние в интервале от 3401 км до 3500 км | 1т груза | - | - | - | - | 8620.43 | -
411634-00-3501-3600 | Перевозка железнодорожным транспортом ресурсов группы "Шпингалеты дверные, оконные из черных металлов" на расстояние в интервале от 3501 км до 3600 км | 1т груза | - | - | - | - | 8835.85 | -
411634-00-3601-3700 | Перевозка железнодорожным транспортом ресурсов группы "Шпингалеты дверные, оконные из черных металлов" на расстояние в интервале от 3601 км до 3700 км | 1т груза | - | - | - | - | 9051.6 | -
411634-00-3701-3800 | Перевозка железнодорожным транспортом ресурсов группы "Шпингалеты дверные, оконные из черных металлов" на расстояние в интервале от 3701 км до 3800 км | 1т груза | - | - | - | - | 9267.02 | -
411634-00-3801-3900 | Перевозка железнодорожным транспортом ресурсов группы "Шпингалеты дверные, оконные из черных металлов" на расстояние в интервале от 3801 км до 3900 км | 1т груза | - | - | - | - | 9482.44 | -
411634-00-3901-4000 | Перевозка железнодорожным транспортом ресурсов группы "Шпингалеты дверные, оконные из черных металлов" на расстояние в интервале от 3901 км до 4000 км | 1т груза | - | - | - | - | 9698.2 | -
411634-00-4001-4100 | Перевозка железнодорожным транспортом ресурсов группы "Шпингалеты дверные, оконные из черных металлов" на расстояние в интервале от 4001 км до 4100 км | 1т груза | - | - | - | - | 9913.62 | -
411634-00-4101-4200 | Перевозка железнодорожным транспортом ресурсов группы "Шпингалеты дверные, оконные из черных металлов" на расстояние в интервале от 4101 км до 4200 км | 1т груза | - | - | - | - | 10129.04 | -
411634-00-4201-4300 | Перевозка железнодорожным транспортом ресурсов группы "Шпингалеты дверные, оконные из черных металлов" на расстояние в интервале от 4201 км до 4300 км | 1т груза | - | - | - | - | 10344.79 | -
411634-00-4301-4400 | Перевозка железнодорожным транспортом ресурсов группы "Шпингалеты дверные, оконные из черных металлов" на расстояние в интервале от 4301 км до 4400 км | 1т груза | - | - | - | - | 10560.21 | -
411634-00-4401-4500 | Перевозка железнодорожным транспортом ресурсов группы "Шпингалеты дверные, оконные из черных металлов" на расстояние в интервале от 4401 км до 4500 км | 1т груза | - | - | - | - | 10775.63 | -
411634-00-4501-4600 | Перевозка железнодорожным транспортом ресурсов группы "Шпингалеты дверные, оконные из черных металлов" на расстояние в интервале от 4501 км до 4600 км | 1т груза | - | - | - | - | 10991.05 | -
411634-00-4601-4700 | Перевозка железнодорожным транспортом ресурсов группы "Шпингалеты дверные, оконные из черных металлов" на расстояние в интервале от 4601 км до 4700 км | 1т груза | - | - | - | - | 11206.8 | -
411634-00-4701-4800 | Перевозка железнодорожным транспортом ресурсов группы "Шпингалеты дверные, оконные из черных металлов" на расстояние в интервале от 4701 км до 4800 км | 1т груза | - | - | - | - | 11422.23 | -
411634-00-4801-4900 | Перевозка железнодорожным транспортом ресурсов группы "Шпингалеты дверные, оконные из черных металлов" на расстояние в интервале от 4801 км до 4900 км | 1т груза | - | - | - | - | 11637.65 | -
411634-00-4901-5000 | Перевозка железнодорожным транспортом ресурсов группы "Шпингалеты дверные, оконные из черных металлов" на расстояние в интервале от 4901 км до 5000 км | 1т груза | - | - | - | - | 11853.4 | -
411634-00-5001-5100 | Перевозка железнодорожным транспортом ресурсов группы "Шпингалеты дверные, оконные из черных металлов" на расстояние в интервале от 5001 км до 5100 км | 1т груза | - | - | - | - | 12068.82 | -
411634-00-5101-5200 | Перевозка железнодорожным транспортом ресурсов группы "Шпингалеты дверные, оконные из черных металлов" на расстояние в интервале от 5101 км до 5200 км | 1т груза | - | - | - | - | 12284.24 | -
411634-00-5201-5300 | Перевозка железнодорожным транспортом ресурсов группы "Шпингалеты дверные, оконные из черных металлов" на расстояние в интервале от 5201 км до 5300 км | 1т груза | - | - | - | - | 12499.99 | -
411634-00-5301-5400 | Перевозка железнодорожным транспортом ресурсов группы "Шпингалеты дверные, оконные из черных металлов" на расстояние в интервале от 5301 км до 5400 км | 1т груза | - | - | - | - | 12715.41 | -
411634-00-5401-5500 | Перевозка железнодорожным транспортом ресурсов группы "Шпингалеты дверные, оконные из черных металлов" на расстояние в интервале от 5401 км до 5500 км | 1т груза | - | - | - | - | 12930.83 | -
411634-00-5501-5700 | Перевозка железнодорожным транспортом ресурсов группы "Шпингалеты дверные, оконные из черных металлов" на расстояние в интервале от 5501 км до 5700 км | 1т груза | - | - | - | - | 13254.3 | -
411634-00-5701-5900 | Перевозка железнодорожным транспортом ресурсов группы "Шпингалеты дверные, оконные из черных металлов" на расстояние в интервале от 5701 км до 5900 км | 1т груза | - | - | - | - | 13685.14 | -
411634-00-5901-6100 | Перевозка железнодорожным транспортом ресурсов группы "Шпингалеты дверные, оконные из черных металлов" на расстояние в интервале от 5901 км до 6100 км | 1т груза | - | - | - | - | 14116.31 | -
411634-00-6101-6300 | Перевозка железнодорожным транспортом ресурсов группы "Шпингалеты дверные, оконные из черных металлов" на расстояние в интервале от 6101 км до 6300 км | 1т груза | - | - | - | - | 14547.15 | -
411634-00-6301-6500 | Перевозка железнодорожным транспортом ресурсов группы "Шпингалеты дверные, оконные из черных металлов" на расстояние в интервале от 6301 км до 6500 км | 1т груза | - | - | - | - | 14978.33 | -
411634-00-6501-6700 | Перевозка железнодорожным транспортом ресурсов группы "Шпингалеты дверные, оконные из черных металлов" на расстояние в интервале от 6501 км до 6700 км | 1т груза | - | - | - | - | 15409.17 | -
411634-00-6701-6900 | Перевозка железнодорожным транспортом ресурсов группы "Шпингалеты дверные, оконные из черных металлов" на расстояние в интервале от 6701 км до 6900 км | 1т груза | - | - | - | - | 15840.34 | -
411634-00-6901-7100 | Перевозка железнодорожным транспортом ресурсов группы "Шпингалеты дверные, оконные из черных металлов" на расстояние в интервале от 6901 км до 7100 км | 1т груза | - | - | - | - | 16271.52 | -
411634-00-7101-7300 | Перевозка железнодорожным транспортом ресурсов группы "Шпингалеты дверные, оконные из черных металлов" на расстояние в интервале от 7101 км до 7300 км | 1т груза | - | - | - | - | 16702.36 | -
411634-00-7301-7500 | Перевозка железнодорожным транспортом ресурсов группы "Шпингалеты дверные, оконные из черных металлов" на расстояние в интервале от 7301 км до 7500 км | 1т груза | - | - | - | - | 17133.53 | -
411634-00-7501-7700 | Перевозка железнодорожным транспортом ресурсов группы "Шпингалеты дверные, оконные из черных металлов" на расстояние в интервале от 7501 км до 7700 км | 1т груза | - | - | - | - | 17564.37 | -
411634-00-7701-7900 | Перевозка железнодорожным транспортом ресурсов группы "Шпингалеты дверные, оконные из черных металлов" на расстояние в интервале от 7701 км до 7900 км | 1т груза | - | - | - | - | 17995.55 | -
411634-00-7901-8100 | Перевозка железнодорожным транспортом ресурсов группы "Шпингалеты дверные, оконные из черных металлов" на расстояние в интервале от 7901 км до 8100 км | 1т груза | - | - | - | - | 18426.72 | -
411634-00-8101-8300 | Перевозка железнодорожным транспортом ресурсов группы "Шпингалеты дверные, оконные из черных металлов" на расстояние в интервале от 8101 км до 8300 км | 1т груза | - | - | - | - | 18857.56 | -
411634-00-8301-8500 | Перевозка железнодорожным транспортом ресурсов группы "Шпингалеты дверные, оконные из черных металлов" на расстояние в интервале от 8301 км до 8500 км | 1т груза | - | - | - | - | 19288.74 | -
411634-00-8501-8700 | Перевозка железнодорожным транспортом ресурсов группы "Шпингалеты дверные, оконные из черных металлов" на расстояние в интервале от 8501 км до 8700 км | 1т груза | - | - | - | - | 19719.58 | -
411634-00-8701-8900 | Перевозка железнодорожным транспортом ресурсов группы "Шпингалеты дверные, оконные из черных металлов" на расстояние в интервале от 8701 км до 8900 км | 1т груза | - | - | - | - | 20150.75 | -
411634-00-8901-9100 | Перевозка железнодорожным транспортом ресурсов группы "Шпингалеты дверные, оконные из черных металлов" на расстояние в интервале от 8901 км до 9100 км | 1т груза | - | - | - | - | 20581.92 | -
411634-00-9101-9300 | Перевозка железнодорожным транспортом ресурсов группы "Шпингалеты дверные, оконные из черных металлов" на расстояние в интервале от 9101 км до 9300 км | 1т груза | - | - | - | - | 21012.77 | -
411634-00-9301-9500 | Перевозка железнодорожным транспортом ресурсов группы "Шпингалеты дверные, оконные из черных металлов" на расстояние в интервале от 9301 км до 9500 км | 1т груза | - | - | - | - | 21443.94 | -
411634-00-9501-9700 | Перевозка железнодорожным транспортом ресурсов группы "Шпингалеты дверные, оконные из черных металлов" на расстояние в интервале от 9501 км до 9700 км | 1т груза | - | - | - | - | 21874.78 | -
411634-00-9701-9900 | Перевозка железнодорожным транспортом ресурсов группы "Шпингалеты дверные, оконные из черных металлов" на расстояние в интервале от 9701 км до 9900 км | 1т груза | - | - | - | - | 22305.95 | -
411653-00-0001-0005 | Перевозка железнодорожным транспортом ресурсов группы "Шплинты из черных металлов" на расстояние в интервале от 1 км до 5 км | 1т груза | - | - | - | - | 1214.31 | -
411653-00-0006-0010 | Перевозка железнодорожным транспортом ресурсов группы "Шплинты из черных металлов" на расстояние в интервале от 6 км до 10 км | 1т груза | - | - | - | - | 1231.82 | -
411653-00-0011-0015 | Перевозка железнодорожным транспортом ресурсов группы "Шплинты из черных металлов" на расстояние в интервале от 11 км до 15 км | 1т груза | - | - | - | - | 1246.61 | -
411653-00-0016-0020 | Перевозка железнодорожным транспортом ресурсов группы "Шплинты из черных металлов" на расстояние в интервале от 16 км до 20 км | 1т груза | - | - | - | - | 1261.74 | -
411653-00-0021-0025 | Перевозка железнодорожным транспортом ресурсов группы "Шплинты из черных металлов" на расстояние в интервале от 21 км до 25 км | 1т груза | - | - | - | - | 1276.53 | -
411653-00-0026-0030 | Перевозка железнодорожным транспортом ресурсов группы "Шплинты из черных металлов" на расстояние в интервале от 26 км до 30 км | 1т груза | - | - | - | - | 1291.31 | -
411653-00-0031-0035 | Перевозка железнодорожным транспортом ресурсов группы "Шплинты из черных металлов" на расстояние в интервале от 31 км до 35 км | 1т груза | - | - | - | - | 1306.44 | -
411653-00-0036-0040 | Перевозка железнодорожным транспортом ресурсов группы "Шплинты из черных металлов" на расстояние в интервале от 36 км до 40 км | 1т груза | - | - | - | - | 1321.23 | -
411653-00-0041-0045 | Перевозка железнодорожным транспортом ресурсов группы "Шплинты из черных металлов" на расстояние в интервале от 41 км до 45 км | 1т груза | - | - | - | - | 1336.02 | -
411653-00-0046-0050 | Перевозка железнодорожным транспортом ресурсов группы "Шплинты из черных металлов" на расстояние в интервале от 46 км до 50 км | 1т груза | - | - | - | - | 1351.15 | -
411653-00-0051-0060 | Перевозка железнодорожным транспортом ресурсов группы "Шплинты из черных металлов" на расстояние в интервале от 51 км до 60 км | 1т груза | - | - | - | - | 1372.15 | -
411653-00-0061-0070 | Перевозка железнодорожным транспортом ресурсов группы "Шплинты из черных металлов" на расстояние в интервале от 61 км до 70 км | 1т груза | - | - | - | - | 1401.73 | -
411653-00-0071-0080 | Перевозка железнодорожным транспортом ресурсов группы "Шплинты из черных металлов" на расстояние в интервале от 71 км до 80 км | 1т груза | - | - | - | - | 1431.65 | -
411653-00-0081-0090 | Перевозка железнодорожным транспортом ресурсов группы "Шплинты из черных металлов" на расстояние в интервале от 81 км до 90 км | 1т груза | - | - | - | - | 1461.56 | -
411653-00-0091-0100 | Перевозка железнодорожным транспортом ресурсов группы "Шплинты из черных металлов" на расстояние в интервале от 91 км до 100 км | 1т груза | - | - | - | - | 1491.14 | -
411653-00-0101-0120 | Перевозка железнодорожным транспортом ресурсов группы "Шплинты из черных металлов" на расстояние в интервале от 101 км до 120 км | 1т груза | - | - | - | - | 1535.85 | -
411653-00-0121-0140 | Перевозка железнодорожным транспортом ресурсов группы "Шплинты из черных металлов" на расстояние в интервале от 121 км до 140 км | 1т груза | - | - | - | - | 1595.35 | -
411653-00-0141-0160 | Перевозка железнодорожным транспортом ресурсов группы "Шплинты из черных металлов" на расстояние в интервале от 141 км до 160 км | 1т груза | - | - | - | - | 1655.19 | -
411653-00-0161-0180 | Перевозка железнодорожным транспортом ресурсов группы "Шплинты из черных металлов" на расстояние в интервале от 161 км до 180 км | 1т груза | - | - | - | - | 1707.2 | -
411653-00-0181-0200 | Перевозка железнодорожным транспортом ресурсов группы "Шплинты из черных металлов" на расстояние в интервале от 181 км до 200 км | 1т груза | - | - | - | - | 1757.86 | -
411653-00-0201-0220 | Перевозка железнодорожным транспортом ресурсов группы "Шплинты из черных металлов" на расстояние в интервале от 201 км до 220 км | 1т груза | - | - | - | - | 1810.9 | -
411653-00-0221-0240 | Перевозка железнодорожным транспортом ресурсов группы "Шплинты из черных металлов" на расстояние в интервале от 221 км до 240 км | 1т груза | - | - | - | - | 1858.49 | -
411653-00-0241-0260 | Перевозка железнодорожным транспортом ресурсов группы "Шплинты из черных металлов" на расстояние в интервале от 241 км до 260 км | 1т груза | - | - | - | - | 1909.48 | -
411653-00-0261-0280 | Перевозка железнодорожным транспортом ресурсов группы "Шплинты из черных металлов" на расстояние в интервале от 261 км до 280 км | 1т груза | - | - | - | - | 1959.8 | -
411653-00-0281-0300 | Перевозка железнодорожным транспортом ресурсов группы "Шплинты из черных металлов" на расстояние в интервале от 281 км до 300 км | 1т груза | - | - | - | - | 2009.09 | -
411653-00-0301-0330 | Перевозка железнодорожным транспортом ресурсов группы "Шплинты из черных металлов" на расстояние в интервале от 301 км до 330 км | 1т груза | - | - | - | - | 2071.48 | -
411653-00-0331-0360 | Перевозка железнодорожным транспортом ресурсов группы "Шплинты из черных металлов" на расстояние в интервале от 331 км до 360 км | 1т груза | - | - | - | - | 2146.27 | -
411653-00-0361-0390 | Перевозка железнодорожным транспортом ресурсов группы "Шплинты из черных металлов" на расстояние в интервале от 361 км до 390 км | 1т груза | - | - | - | - | 2219.7 | -
411653-00-0391-0420 | Перевозка железнодорожным транспортом ресурсов группы "Шплинты из черных металлов" на расстояние в интервале от 391 км до 420 км | 1т груза | - | - | - | - | 2291.77 | -
411653-00-0421-0450 | Перевозка железнодорожным транспортом ресурсов группы "Шплинты из черных металлов" на расстояние в интервале от 421 км до 450 км | 1т груза | - | - | - | - | 2372.01 | -
411653-00-0451-0480 | Перевозка железнодорожным транспортом ресурсов группы "Шплинты из черных металлов" на расстояние в интервале от 451 км до 480 км | 1т груза | - | - | - | - | 2442.04 | -
411653-00-0481-0510 | Перевозка железнодорожным транспортом ресурсов группы "Шплинты из черных металлов" на расстояние в интервале от 481 км до 510 км | 1т груза | - | - | - | - | 2511.05 | -
411653-00-0511-0540 | Перевозка железнодорожным транспортом ресурсов группы "Шплинты из черных металлов" на расстояние в интервале от 511 км до 540 км | 1т груза | - | - | - | - | 2589.92 | -
411653-00-0541-0570 | Перевозка железнодорожным транспортом ресурсов группы "Шплинты из черных металлов" на расстояние в интервале от 541 км до 570 км | 1т груза | - | - | - | - | 2656.89 | -
411653-00-0571-0600 | Перевозка железнодорожным транспортом ресурсов группы "Шплинты из черных металлов" на расстояние в интервале от 571 км до 600 км | 1т груза | - | - | - | - | 2735.08 | -
411653-00-0601-0640 | Перевозка железнодорожным транспортом ресурсов группы "Шплинты из черных металлов" на расстояние в интервале от 601 км до 640 км | 1т груза | - | - | - | - | 2813.1 | -
411653-00-0641-0680 | Перевозка железнодорожным транспортом ресурсов группы "Шплинты из черных металлов" на расстояние в интервале от 641 км до 680 км | 1т груза | - | - | - | - | 2916.45 | -
411653-00-0681-0720 | Перевозка железнодорожным транспортом ресурсов группы "Шплинты из черных металлов" на расстояние в интервале от 681 км до 720 км | 1т груза | - | - | - | - | 3004.84 | -
411653-00-0721-0760 | Перевозка железнодорожным транспортом ресурсов группы "Шплинты из черных металлов" на расстояние в интервале от 721 км до 760 км | 1т груза | - | - | - | - | 3107.51 | -
411653-00-0761-0800 | Перевозка железнодорожным транспортом ресурсов группы "Шплинты из черных металлов" на расстояние в интервале от 761 км до 800 км | 1т груза | - | - | - | - | 3193.17 | -
411653-00-0801-0840 | Перевозка железнодорожным транспортом ресурсов группы "Шплинты из черных металлов" на расстояние в интервале от 801 км до 840 км | 1т груза | - | - | - | - | 3295.16 | -
411653-00-0841-0880 | Перевозка железнодорожным транспортом ресурсов группы "Шплинты из черных металлов" на расстояние в интервале от 841 км до 880 км | 1т груза | - | - | - | - | 3396.81 | -
411653-00-0881-0920 | Перевозка железнодорожным транспортом ресурсов группы "Шплинты из черных металлов" на расстояние в интервале от 881 км до 920 км | 1т груза | - | - | - | - | 3479.08 | -
411653-00-0921-0960 | Перевозка железнодорожным транспортом ресурсов группы "Шплинты из черных металлов" на расстояние в интервале от 921 км до 960 км | 1т груза | - | - | - | - | 3580.05 | -
411653-00-0961-1000 | Перевозка железнодорожным транспортом ресурсов группы "Шплинты из черных металлов" на расстояние в интервале от 961 км до 1000 км | 1т груза | - | - | - | - | 3659.59 | -
411653-00-1001-1050 | Перевозка железнодорожным транспортом ресурсов группы "Шплинты из черных металлов" на расстояние в интервале от 1001 км до 1050 км | 1т груза | - | - | - | - | 3772.29 | -
411653-00-1051-1100 | Перевозка железнодорожным транспортом ресурсов группы "Шплинты из черных металлов" на расстояние в интервале от 1051 км до 1100 км | 1т груза | - | - | - | - | 3897.39 | -
411653-00-1101-1150 | Перевозка железнодорожным транспортом ресурсов группы "Шплинты из черных металлов" на расстояние в интервале от 1101 км до 1150 км | 1т груза | - | - | - | - | 3997.67 | -
411653-00-1151-1200 | Перевозка железнодорожным транспортом ресурсов группы "Шплинты из черных металлов" на расстояние в интервале от 1151 км до 1200 км | 1т груза | - | - | - | - | 4121.76 | -
411653-00-1201-1250 | Перевозка железнодорожным транспортом ресурсов группы "Шплинты из черных металлов" на расстояние в интервале от 1201 км до 1250 км | 1т груза | - | - | - | - | 4219.32 | -
411653-00-1251-1300 | Перевозка железнодорожным транспортом ресурсов группы "Шплинты из черных металлов" на расстояние в интервале от 1251 км до 1300 км | 1т груза | - | - | - | - | 4342.04 | -
411653-00-1301-1350 | Перевозка железнодорожным транспортом ресурсов группы "Шплинты из черных металлов" на расстояние в интервале от 1301 км до 1350 км | 1т груза | - | - | - | - | 4436.2 | -
411653-00-1351-1400 | Перевозка железнодорожным транспортом ресурсов группы "Шплинты из черных металлов" на расстояние в интервале от 1351 км до 1400 км | 1т груза | - | - | - | - | 4557.91 | -
411653-00-1401-1450 | Перевозка железнодорожным транспортом ресурсов группы "Шплинты из черных металлов" на расстояние в интервале от 1401 км до 1450 км | 1т груза | - | - | - | - | 4679.95 | -
411653-00-1451-1500 | Перевозка железнодорожным транспортом ресурсов группы "Шплинты из черных металлов" на расстояние в интервале от 1451 км до 1500 км | 1т груза | - | - | - | - | 4769.69 | -
411653-00-1501-1600 | Перевозка железнодорожным транспортом ресурсов группы "Шплинты из черных металлов" на расстояние в интервале от 1501 км до 1600 км | 1т груза | - | - | - | - | 4950.71 | -
411653-00-1601-1700 | Перевозка железнодорожным транспортом ресурсов группы "Шплинты из черных металлов" на расстояние в интервале от 1601 км до 1700 км | 1т груза | - | - | - | - | 5156.03 | -
411653-00-1701-1800 | Перевозка железнодорожным транспортом ресурсов группы "Шплинты из черных металлов" на расстояние в интервале от 1701 км до 1800 км | 1т груза | - | - | - | - | 5357.27 | -
411653-00-1801-1900 | Перевозка железнодорожным транспортом ресурсов группы "Шплинты из черных металлов" на расстояние в интервале от 1801 км до 1900 км | 1т груза | - | - | - | - | 5594.56 | -
411653-00-1901-2000 | Перевозка железнодорожным транспортом ресурсов группы "Шплинты из черных металлов" на расстояние в интервале от 1901 км до 2000 км | 1т груза | - | - | - | - | 5789.33 | -
411653-00-2001-2100 | Перевозка железнодорожным транспортом ресурсов группы "Шплинты из черных металлов" на расстояние в интервале от 2001 км до 2100 км | 1т груза | - | - | - | - | 5979.68 | -
411653-00-2101-2200 | Перевозка железнодорожным транспортом ресурсов группы "Шплинты из черных металлов" на расстояние в интервале от 2101 км до 2200 км | 1т груза | - | - | - | - | 6212.21 | -
411653-00-2201-2300 | Перевозка железнодорожным транспортом ресурсов группы "Шплинты из черных металлов" на расстояние в интервале от 2201 км до 2300 км | 1т груза | - | - | - | - | 6396.1 | -
411653-00-2301-2400 | Перевозка железнодорожным транспортом ресурсов группы "Шплинты из черных металлов" на расстояние в интервале от 2301 км до 2400 км | 1т груза | - | - | - | - | 6575.57 | -
411653-00-2401-2500 | Перевозка железнодорожным транспортом ресурсов группы "Шплинты из черных металлов" на расстояние в интервале от 2401 км до 2500 км | 1т груза | - | - | - | - | 6804.02 | -
411653-00-2501-2600 | Перевозка железнодорожным транспортом ресурсов группы "Шплинты из черных металлов" на расстояние в интервале от 2501 км до 2600 км | 1т груза | - | - | - | - | 6977.02 | -
411653-00-2601-2700 | Перевозка железнодорожным транспортом ресурсов группы "Шплинты из черных металлов" на расстояние в интервале от 2601 км до 2700 км | 1т груза | - | - | - | - | 7145.61 | -
411653-00-2701-2800 | Перевозка железнодорожным транспортом ресурсов группы "Шплинты из черных металлов" на расстояние в интервале от 2701 км до 2800 км | 1т груза | - | - | - | - | 7369.63 | -
411653-00-2801-2900 | Перевозка железнодорожным транспортом ресурсов группы "Шплинты из черных металлов" на расстояние в интервале от 2801 км до 2900 км | 1т груза | - | - | - | - | 7531.76 | -
411653-00-2901-3000 | Перевозка железнодорожным транспортом ресурсов группы "Шплинты из черных металлов" на расстояние в интервале от 2901 км до 3000 км | 1т груза | - | - | - | - | 7689.46 | -
411653-00-3001-3100 | Перевозка железнодорожным транспортом ресурсов группы "Шплинты из черных металлов" на расстояние в интервале от 3001 км до 3100 км | 1т груза | - | - | - | - | 7758.41 | -
411653-00-3101-3200 | Перевозка железнодорожным транспортом ресурсов группы "Шплинты из черных металлов" на расстояние в интервале от 3101 км до 3200 км | 1т груза | - | - | - | - | 7973.83 | -
411653-00-3201-3300 | Перевозка железнодорожным транспортом ресурсов группы "Шплинты из черных металлов" на расстояние в интервале от 3201 км до 3300 км | 1т груза | - | - | - | - | 8189.59 | -
411653-00-3301-3400 | Перевозка железнодорожным транспортом ресурсов группы "Шплинты из черных металлов" на расстояние в интервале от 3301 км до 3400 км | 1т груза | - | - | - | - | 8405.01 | -
411653-00-3401-3500 | Перевозка железнодорожным транспортом ресурсов группы "Шплинты из черных металлов" на расстояние в интервале от 3401 км до 3500 км | 1т груза | - | - | - | - | 8620.43 | -
411653-00-3501-3600 | Перевозка железнодорожным транспортом ресурсов группы "Шплинты из черных металлов" на расстояние в интервале от 3501 км до 3600 км | 1т груза | - | - | - | - | 8835.85 | -
411653-00-3601-3700 | Перевозка железнодорожным транспортом ресурсов группы "Шплинты из черных металлов" на расстояние в интервале от 3601 км до 3700 км | 1т груза | - | - | - | - | 9051.6 | -
411653-00-3701-3800 | Перевозка железнодорожным транспортом ресурсов группы "Шплинты из черных металлов" на расстояние в интервале от 3701 км до 3800 км | 1т груза | - | - | - | - | 9267.02 | -
411653-00-3801-3900 | Перевозка железнодорожным транспортом ресурсов группы "Шплинты из черных металлов" на расстояние в интервале от 3801 км до 3900 км | 1т груза | - | - | - | - | 9482.44 | -
411653-00-3901-4000 | Перевозка железнодорожным транспортом ресурсов группы "Шплинты из черных металлов" на расстояние в интервале от 3901 км до 4000 км | 1т груза | - | - | - | - | 9698.2 | -
411653-00-4001-4100 | Перевозка железнодорожным транспортом ресурсов группы "Шплинты из черных металлов" на расстояние в интервале от 4001 км до 4100 км | 1т груза | - | - | - | - | 9913.62 | -
411653-00-4101-4200 | Перевозка железнодорожным транспортом ресурсов группы "Шплинты из черных металлов" на расстояние в интервале от 4101 км до 4200 км | 1т груза | - | - | - | - | 10129.04 | -
411653-00-4201-4300 | Перевозка железнодорожным транспортом ресурсов группы "Шплинты из черных металлов" на расстояние в интервале от 4201 км до 4300 км | 1т груза | - | - | - | - | 10344.79 | -
411653-00-4301-4400 | Перевозка железнодорожным транспортом ресурсов группы "Шплинты из черных металлов" на расстояние в интервале от 4301 км до 4400 км | 1т груза | - | - | - | - | 10560.21 | -
411653-00-4401-4500 | Перевозка железнодорожным транспортом ресурсов группы "Шплинты из черных металлов" на расстояние в интервале от 4401 км до 4500 км | 1т груза | - | - | - | - | 10775.63 | -
411653-00-4501-4600 | Перевозка железнодорожным транспортом ресурсов группы "Шплинты из черных металлов" на расстояние в интервале от 4501 км до 4600 км | 1т груза | - | - | - | - | 10991.05 | -
411653-00-4601-4700 | Перевозка железнодорожным транспортом ресурсов группы "Шплинты из черных металлов" на расстояние в интервале от 4601 км до 4700 км | 1т груза | - | - | - | - | 11206.8 | -
411653-00-4701-4800 | Перевозка железнодорожным транспортом ресурсов группы "Шплинты из черных металлов" на расстояние в интервале от 4701 км до 4800 км | 1т груза | - | - | - | - | 11422.23 | -
411653-00-4801-4900 | Перевозка железнодорожным транспортом ресурсов группы "Шплинты из черных металлов" на расстояние в интервале от 4801 км до 4900 км | 1т груза | - | - | - | - | 11637.65 | -
411653-00-4901-5000 | Перевозка железнодорожным транспортом ресурсов группы "Шплинты из черных металлов" на расстояние в интервале от 4901 км до 5000 км | 1т груза | - | - | - | - | 11853.4 | -
411653-00-5001-5100 | Перевозка железнодорожным транспортом ресурсов группы "Шплинты из черных металлов" на расстояние в интервале от 5001 км до 5100 км | 1т груза | - | - | - | - | 12068.82 | -
411653-00-5101-5200 | Перевозка железнодорожным транспортом ресурсов группы "Шплинты из черных металлов" на расстояние в интервале от 5101 км до 5200 км | 1т груза | - | - | - | - | 12284.24 | -
411653-00-5201-5300 | Перевозка железнодорожным транспортом ресурсов группы "Шплинты из черных металлов" на расстояние в интервале от 5201 км до 5300 км | 1т груза | - | - | - | - | 12499.99 | -
411653-00-5301-5400 | Перевозка железнодорожным транспортом ресурсов группы "Шплинты из черных металлов" на расстояние в интервале от 5301 км до 5400 км | 1т груза | - | - | - | - | 12715.41 | -
411653-00-5401-5500 | Перевозка железнодорожным транспортом ресурсов группы "Шплинты из черных металлов" на расстояние в интервале от 5401 км до 5500 км | 1т груза | - | - | - | - | 12930.83 | -
411653-00-5501-5700 | Перевозка железнодорожным транспортом ресурсов группы "Шплинты из черных металлов" на расстояние в интервале от 5501 км до 5700 км | 1т груза | - | - | - | - | 13254.3 | -
411653-00-5701-5900 | Перевозка железнодорожным транспортом ресурсов группы "Шплинты из черных металлов" на расстояние в интервале от 5701 км до 5900 км | 1т груза | - | - | - | - | 13685.14 | -
411653-00-5901-6100 | Перевозка железнодорожным транспортом ресурсов группы "Шплинты из черных металлов" на расстояние в интервале от 5901 км до 6100 км | 1т груза | - | - | - | - | 14116.31 | -
411653-00-6101-6300 | Перевозка железнодорожным транспортом ресурсов группы "Шплинты из черных металлов" на расстояние в интервале от 6101 км до 6300 км | 1т груза | - | - | - | - | 14547.15 | -
411653-00-6301-6500 | Перевозка железнодорожным транспортом ресурсов группы "Шплинты из черных металлов" на расстояние в интервале от 6301 км до 6500 км | 1т груза | - | - | - | - | 14978.33 | -
411653-00-6501-6700 | Перевозка железнодорожным транспортом ресурсов группы "Шплинты из черных металлов" на расстояние в интервале от 6501 км до 6700 км | 1т груза | - | - | - | - | 15409.17 | -
411653-00-6701-6900 | Перевозка железнодорожным транспортом ресурсов группы "Шплинты из черных металлов" на расстояние в интервале от 6701 км до 6900 км | 1т груза | - | - | - | - | 15840.34 | -
411653-00-6901-7100 | Перевозка железнодорожным транспортом ресурсов группы "Шплинты из черных металлов" на расстояние в интервале от 6901 км до 7100 км | 1т груза | - | - | - | - | 16271.52 | -
411653-00-7101-7300 | Перевозка железнодорожным транспортом ресурсов группы "Шплинты из черных металлов" на расстояние в интервале от 7101 км до 7300 км | 1т груза | - | - | - | - | 16702.36 | -
411653-00-7301-7500 | Перевозка железнодорожным транспортом ресурсов группы "Шплинты из черных металлов" на расстояние в интервале от 7301 км до 7500 км | 1т груза | - | - | - | - | 17133.53 | -
411653-00-7501-7700 | Перевозка железнодорожным транспортом ресурсов группы "Шплинты из черных металлов" на расстояние в интервале от 7501 км до 7700 км | 1т груза | - | - | - | - | 17564.37 | -
411653-00-7701-7900 | Перевозка железнодорожным транспортом ресурсов группы "Шплинты из черных металлов" на расстояние в интервале от 7701 км до 7900 км | 1т груза | - | - | - | - | 17995.55 | -
411653-00-7901-8100 | Перевозка железнодорожным транспортом ресурсов группы "Шплинты из черных металлов" на расстояние в интервале от 7901 км до 8100 км | 1т груза | - | - | - | - | 18426.72 | -
411653-00-8101-8300 | Перевозка железнодорожным транспортом ресурсов группы "Шплинты из черных металлов" на расстояние в интервале от 8101 км до 8300 км | 1т груза | - | - | - | - | 18857.56 | -
411653-00-8301-8500 | Перевозка железнодорожным транспортом ресурсов группы "Шплинты из черных металлов" на расстояние в интервале от 8301 км до 8500 км | 1т груза | - | - | - | - | 19288.74 | -
411653-00-8501-8700 | Перевозка железнодорожным транспортом ресурсов группы "Шплинты из черных металлов" на расстояние в интервале от 8501 км до 8700 км | 1т груза | - | - | - | - | 19719.58 | -
411653-00-8701-8900 | Перевозка железнодорожным транспортом ресурсов группы "Шплинты из черных металлов" на расстояние в интервале от 8701 км до 8900 км | 1т груза | - | - | - | - | 20150.75 | -
411653-00-8901-9100 | Перевозка железнодорожным транспортом ресурсов группы "Шплинты из черных металлов" на расстояние в интервале от 8901 км до 9100 км | 1т груза | - | - | - | - | 20581.92 | -
411653-00-9101-9300 | Перевозка железнодорожным транспортом ресурсов группы "Шплинты из черных металлов" на расстояние в интервале от 9101 км до 9300 км | 1т груза | - | - | - | - | 21012.77 | -
411653-00-9301-9500 | Перевозка железнодорожным транспортом ресурсов группы "Шплинты из черных металлов" на расстояние в интервале от 9301 км до 9500 км | 1т груза | - | - | - | - | 21443.94 | -
411653-00-9501-9700 | Перевозка железнодорожным транспортом ресурсов группы "Шплинты из черных металлов" на расстояние в интервале от 9501 км до 9700 км | 1т груза | - | - | - | - | 21874.78 | -
411653-00-9701-9900 | Перевозка железнодорожным транспортом ресурсов группы "Шплинты из черных металлов" на расстояние в интервале от 9701 км до 9900 км | 1т груза | - | - | - | - | 22305.95 | -
094101-00-0001-0005 | Перевозка железнодорожным транспортом ресурсов группы "Шпон лущеный и строганый" на расстояние в интервале от 1 км до 5 км | 1т груза | - | - | - | - | 1130.33 | -
094101-00-0006-0010 | Перевозка железнодорожным транспортом ресурсов группы "Шпон лущеный и строганый" на расстояние в интервале от 6 км до 10 км | 1т груза | - | - | - | - | 1146 | -
094101-00-0011-0015 | Перевозка железнодорожным транспортом ресурсов группы "Шпон лущеный и строганый" на расстояние в интервале от 11 км до 15 км | 1т груза | - | - | - | - | 1159.27 | -
094101-00-0016-0020 | Перевозка железнодорожным транспортом ресурсов группы "Шпон лущеный и строганый" на расстояние в интервале от 16 км до 20 км | 1т груза | - | - | - | - | 1172.83 | -
094101-00-0021-0025 | Перевозка железнодорожным транспортом ресурсов группы "Шпон лущеный и строганый" на расстояние в интервале от 21 км до 25 км | 1т груза | - | - | - | - | 1186.1 | -
094101-00-0026-0030 | Перевозка железнодорожным транспортом ресурсов группы "Шпон лущеный и строганый" на расстояние в интервале от 26 км до 30 км | 1т груза | - | - | - | - | 1199.36 | -
094101-00-0031-0035 | Перевозка железнодорожным транспортом ресурсов группы "Шпон лущеный и строганый" на расстояние в интервале от 31 км до 35 км | 1т груза | - | - | - | - | 1212.93 | -
094101-00-0036-0040 | Перевозка железнодорожным транспортом ресурсов группы "Шпон лущеный и строганый" на расстояние в интервале от 36 км до 40 км | 1т груза | - | - | - | - | 1226.2 | -
094101-00-0041-0045 | Перевозка железнодорожным транспортом ресурсов группы "Шпон лущеный и строганый" на расстояние в интервале от 41 км до 45 км | 1т груза | - | - | - | - | 1239.46 | -
094101-00-0046-0050 | Перевозка железнодорожным транспортом ресурсов группы "Шпон лущеный и строганый" на расстояние в интервале от 46 км до 50 км | 1т груза | - | - | - | - | 1253.03 | -
094101-00-0051-0060 | Перевозка железнодорожным транспортом ресурсов группы "Шпон лущеный и строганый" на расстояние в интервале от 51 км до 60 км | 1т груза | - | - | - | - | 1271.87 | -
094101-00-0061-0070 | Перевозка железнодорожным транспортом ресурсов группы "Шпон лущеный и строганый" на расстояние в интервале от 61 км до 70 км | 1т груза | - | - | - | - | 1298.4 | -
094101-00-0071-0080 | Перевозка железнодорожным транспортом ресурсов группы "Шпон лущеный и строганый" на расстояние в интервале от 71 км до 80 км | 1т груза | - | - | - | - | 1325.23 | -
094101-00-0081-0090 | Перевозка железнодорожным транспортом ресурсов группы "Шпон лущеный и строганый" на расстояние в интервале от 81 км до 90 км | 1т груза | - | - | - | - | 1352.06 | -
094101-00-0091-0100 | Перевозка железнодорожным транспортом ресурсов группы "Шпон лущеный и строганый" на расстояние в интервале от 91 км до 100 км | 1т груза | - | - | - | - | 1378.59 | -
094101-00-0101-0120 | Перевозка железнодорожным транспортом ресурсов группы "Шпон лущеный и строганый" на расстояние в интервале от 101 км до 120 км | 1т груза | - | - | - | - | 1418.69 | -
094101-00-0121-0140 | Перевозка железнодорожным транспортом ресурсов группы "Шпон лущеный и строганый" на расстояние в интервале от 121 км до 140 км | 1т груза | - | - | - | - | 1472.05 | -
094101-00-0141-0160 | Перевозка железнодорожным транспортом ресурсов группы "Шпон лущеный и строганый" на расстояние в интервале от 141 км до 160 км | 1т груза | - | - | - | - | 1525.71 | -
094101-00-0161-0180 | Перевозка железнодорожным транспортом ресурсов группы "Шпон лущеный и строганый" на расстояние в интервале от 161 км до 180 км | 1т груза | - | - | - | - | 1572.45 | -
094101-00-0181-0200 | Перевозка железнодорожным транспортом ресурсов группы "Шпон лущеный и строганый" на расстояние в интервале от 181 км до 200 км | 1т груза | - | - | - | - | 1617.98 | -
094101-00-0201-0220 | Перевозка железнодорожным транспортом ресурсов группы "Шпон лущеный и строганый" на расстояние в интервале от 201 км до 220 км | 1т груза | - | - | - | - | 1665.62 | -
094101-00-0221-0240 | Перевозка железнодорожным транспортом ресурсов группы "Шпон лущеный и строганый" на расстояние в интервале от 221 км до 240 км | 1т груза | - | - | - | - | 1708.44 | -
094101-00-0241-0260 | Перевозка железнодорожным транспортом ресурсов группы "Шпон лущеный и строганый" на расстояние в интервале от 241 км до 260 км | 1т груза | - | - | - | - | 1754.28 | -
094101-00-0261-0280 | Перевозка железнодорожным транспортом ресурсов группы "Шпон лущеный и строганый" на расстояние в интервале от 261 км до 280 км | 1т груза | - | - | - | - | 1799.51 | -
094101-00-0281-0300 | Перевозка железнодорожным транспортом ресурсов группы "Шпон лущеный и строганый" на расстояние в интервале от 281 км до 300 км | 1т груза | - | - | - | - | 1843.84 | -
094101-00-0301-0330 | Перевозка железнодорожным транспортом ресурсов группы "Шпон лущеный и строганый" на расстояние в интервале от 301 км до 330 км | 1т груза | - | - | - | - | 1899.93 | -
094101-00-0331-0360 | Перевозка железнодорожным транспортом ресурсов группы "Шпон лущеный и строганый" на расстояние в интервале от 331 км до 360 км | 1т груза | - | - | - | - | 1967.18 | -
094101-00-0361-0390 | Перевозка железнодорожным транспортом ресурсов группы "Шпон лущеный и строганый" на расстояние в интервале от 361 км до 390 км | 1т груза | - | - | - | - | 2033.22 | -
094101-00-0391-0420 | Перевозка железнодорожным транспортом ресурсов группы "Шпон лущеный и строганый" на расстояние в интервале от 391 км до 420 км | 1т груза | - | - | - | - | 2098.06 | -
094101-00-0421-0450 | Перевозка железнодорожным транспортом ресурсов группы "Шпон лущеный и строганый" на расстояние в интервале от 421 км до 450 км | 1т груза | - | - | - | - | 2170.12 | -
094101-00-0451-0480 | Перевозка железнодорожным транспортом ресурсов группы "Шпон лущеный и строганый" на расстояние в интервале от 451 км до 480 км | 1т груза | - | - | - | - | 2233.16 | -
094101-00-0481-0510 | Перевозка железнодорожным транспортом ресурсов группы "Шпон лущеный и строганый" на расстояние в интервале от 481 км до 510 км | 1т груза | - | - | - | - | 2295.28 | -
094101-00-0511-0540 | Перевозка железнодорожным транспортом ресурсов группы "Шпон лущеный и строганый" на расстояние в интервале от 511 км до 540 км | 1т груза | - | - | - | - | 2366.14 | -
094101-00-0541-0570 | Перевозка железнодорожным транспортом ресурсов группы "Шпон лущеный и строганый" на расстояние в интервале от 541 км до 570 км | 1т груза | - | - | - | - | 2426.47 | -
094101-00-0571-0600 | Перевозка железнодорожным транспортом ресурсов группы "Шпон лущеный и строганый" на расстояние в интервале от 571 км до 600 км | 1т груза | - | - | - | - | 2496.72 | -
094101-00-0601-0640 | Перевозка железнодорожным транспортом ресурсов группы "Шпон лущеный и строганый" на расстояние в интервале от 601 км до 640 км | 1т груза | - | - | - | - | 2567 | -
094101-00-0641-0680 | Перевозка железнодорожным транспортом ресурсов группы "Шпон лущеный и строганый" на расстояние в интервале от 641 км до 680 км | 1т груза | - | - | - | - | 2659.87 | -
094101-00-0681-0720 | Перевозка железнодорожным транспортом ресурсов группы "Шпон лущеный и строганый" на расстояние в интервале от 681 км до 720 км | 1т груза | - | - | - | - | 2739.5 | -
094101-00-0721-0760 | Перевозка железнодорожным транспортом ресурсов группы "Шпон лущеный и строганый" на расстояние в интервале от 721 км до 760 км | 1т груза | - | - | - | - | 2831.77 | -
094101-00-0761-0800 | Перевозка железнодорожным транспортом ресурсов группы "Шпон лущеный и строганый" на расстояние в интервале от 761 км до 800 км | 1т груза | - | - | - | - | 2908.99 | -
094101-00-0801-0840 | Перевозка железнодорожным транспортом ресурсов группы "Шпон лущеный и строганый" на расстояние в интервале от 801 км до 840 км | 1т груза | - | - | - | - | 3000.66 | -
094101-00-0841-0880 | Перевозка железнодорожным транспортом ресурсов группы "Шпон лущеный и строганый" на расстояние в интервале от 841 км до 880 км | 1т груза | - | - | - | - | 3092.03 | -
094101-00-0881-0920 | Перевозка железнодорожным транспортом ресурсов группы "Шпон лущеный и строганый" на расстояние в интервале от 881 км до 920 км | 1т груза | - | - | - | - | 3166.24 | -
094101-00-0921-0960 | Перевозка железнодорожным транспортом ресурсов группы "Шпон лущеный и строганый" на расстояние в интервале от 921 км до 960 км | 1т груза | - | - | - | - | 3257.01 | -
094101-00-0961-1000 | Перевозка железнодорожным транспортом ресурсов группы "Шпон лущеный и строганый" на расстояние в интервале от 961 км до 1000 км | 1т груза | - | - | - | - | 3328.81 | -
094101-00-1001-1050 | Перевозка железнодорожным транспортом ресурсов группы "Шпон лущеный и строганый" на расстояние в интервале от 1001 км до 1050 км | 1т груза | - | - | - | - | 3430.13 | -
094101-00-1051-1100 | Перевозка железнодорожным транспортом ресурсов группы "Шпон лущеный и строганый" на расстояние в интервале от 1051 км до 1100 км | 1т груза | - | - | - | - | 3542.61 | -
094101-00-1101-1150 | Перевозка железнодорожным транспортом ресурсов группы "Шпон лущеный и строганый" на расстояние в интервале от 1101 км до 1150 км | 1т груза | - | - | - | - | 3633.12 | -
094101-00-1151-1200 | Перевозка железнодорожным транспортом ресурсов группы "Шпон лущеный и строганый" на расстояние в интервале от 1151 км до 1200 км | 1т груза | - | - | - | - | 3744.69 | -
094101-00-1201-1250 | Перевозка железнодорожным транспортом ресурсов группы "Шпон лущеный и строганый" на расстояние в интервале от 1201 км до 1250 км | 1т груза | - | - | - | - | 3832.79 | -
094101-00-1251-1300 | Перевозка железнодорожным транспортом ресурсов группы "Шпон лущеный и строганый" на расстояние в интервале от 1251 км до 1300 км | 1т груза | - | - | - | - | 3943.16 | -
094101-00-1301-1350 | Перевозка железнодорожным транспортом ресурсов группы "Шпон лущеный и строганый" на расстояние в интервале от 1301 км до 1350 км | 1т груза | - | - | - | - | 4028.25 | -
094101-00-1351-1400 | Перевозка железнодорожным транспортом ресурсов группы "Шпон лущеный и строганый" на расстояние в интервале от 1351 км до 1400 км | 1т груза | - | - | - | - | 4137.72 | -
094101-00-1401-1450 | Перевозка железнодорожным транспортом ресурсов группы "Шпон лущеный и строганый" на расстояние в интервале от 1401 км до 1450 км | 1т груза | - | - | - | - | 4247.49 | -
094101-00-1451-1500 | Перевозка железнодорожным транспортом ресурсов группы "Шпон лущеный и строганый" на расстояние в интервале от 1451 км до 1500 км | 1т груза | - | - | - | - | 4328.66 | -
094101-00-1501-1600 | Перевозка железнодорожным транспортом ресурсов группы "Шпон лущеный и строганый" на расстояние в интервале от 1501 км до 1600 км | 1т груза | - | - | - | - | 4491.51 | -
094101-00-1601-1700 | Перевозка железнодорожным транспортом ресурсов группы "Шпон лущеный и строганый" на расстояние в интервале от 1601 км до 1700 км | 1т груза | - | - | - | - | 4676.73 | -
094101-00-1701-1800 | Перевозка железнодорожным транспортом ресурсов группы "Шпон лущеный и строганый" на расстояние в интервале от 1701 км до 1800 км | 1т груза | - | - | - | - | 4858.34 | -
094101-00-1801-1900 | Перевозка железнодорожным транспортом ресурсов группы "Шпон лущеный и строганый" на расстояние в интервале от 1801 км до 1900 км | 1т груза | - | - | - | - | 5071.86 | -
094101-00-1901-2000 | Перевозка железнодорожным транспортом ресурсов группы "Шпон лущеный и строганый" на расстояние в интервале от 1901 км до 2000 км | 1т груза | - | - | - | - | 5247.76 | -
094101-00-2001-2100 | Перевозка железнодорожным транспортом ресурсов группы "Шпон лущеный и строганый" на расстояние в интервале от 2001 км до 2100 км | 1т груза | - | - | - | - | 5419.73 | -
094101-00-2101-2200 | Перевозка железнодорожным транспортом ресурсов группы "Шпон лущеный и строганый" на расстояние в интервале от 2101 км до 2200 км | 1т груза | - | - | - | - | 5629.04 | -
094101-00-2201-2300 | Перевозка железнодорожным транспортом ресурсов группы "Шпон лущеный и строганый" на расстояние в интервале от 2201 км до 2300 км | 1т груза | - | - | - | - | 5795.3 | -
094101-00-2301-2400 | Перевозка железнодорожным транспортом ресурсов группы "Шпон лущеный и строганый" на расстояние в интервале от 2301 км до 2400 км | 1т груза | - | - | - | - | 5957.64 | -
094101-00-2401-2500 | Перевозка железнодорожным транспортом ресурсов группы "Шпон лущеный и строганый" на расстояние в интервале от 2401 км до 2500 км | 1т груза | - | - | - | - | 6163.34 | -
094101-00-2501-2600 | Перевозка железнодорожным транспортом ресурсов группы "Шпон лущеный и строганый" на расстояние в интервале от 2501 км до 2600 км | 1т груза | - | - | - | - | 6319.96 | -
094101-00-2601-2700 | Перевозка железнодорожным транспортом ресурсов группы "Шпон лущеный и строганый" на расстояние в интервале от 2601 км до 2700 км | 1т груза | - | - | - | - | 6472.67 | -
094101-00-2701-2800 | Перевозка железнодорожным транспортом ресурсов группы "Шпон лущеный и строганый" на расстояние в интервале от 2701 км до 2800 км | 1т груза | - | - | - | - | 6674.45 | -
094101-00-2801-2900 | Перевозка железнодорожным транспортом ресурсов группы "Шпон лущеный и строганый" на расстояние в интервале от 2801 км до 2900 км | 1т груза | - | - | - | - | 6821.45 | -
094101-00-2901-3000 | Перевозка железнодорожным транспортом ресурсов группы "Шпон лущеный и строганый" на расстояние в интервале от 2901 км до 3000 км | 1т груза | - | - | - | - | 6964.53 | -
094101-00-3001-3100 | Перевозка железнодорожным транспортом ресурсов группы "Шпон лущеный и строганый" на расстояние в интервале от 3001 км до 3100 км | 1т груза | - | - | - | - | 7025.97 | -
094101-00-3101-3200 | Перевозка железнодорожным транспортом ресурсов группы "Шпон лущеный и строганый" на расстояние в интервале от 3101 км до 3200 км | 1т груза | - | - | - | - | 7220.06 | -
094101-00-3201-3300 | Перевозка железнодорожным транспортом ресурсов группы "Шпон лущеный и строганый" на расстояние в интервале от 3201 км до 3300 км | 1т груза | - | - | - | - | 7414.46 | -
094101-00-3301-3400 | Перевозка железнодорожным транспортом ресурсов группы "Шпон лущеный и строганый" на расстояние в интервале от 3301 км до 3400 км | 1т груза | - | - | - | - | 7608.56 | -
094101-00-3401-3500 | Перевозка железнодорожным транспортом ресурсов группы "Шпон лущеный и строганый" на расстояние в интервале от 3401 км до 3500 км | 1т груза | - | - | - | - | 7802.65 | -
094101-00-3501-3600 | Перевозка железнодорожным транспортом ресурсов группы "Шпон лущеный и строганый" на расстояние в интервале от 3501 км до 3600 км | 1т груза | - | - | - | - | 7996.75 | -
094101-00-3601-3700 | Перевозка железнодорожным транспортом ресурсов группы "Шпон лущеный и строганый" на расстояние в интервале от 3601 км до 3700 км | 1т груза | - | - | - | - | 8191.14 | -
094101-00-3701-3800 | Перевозка железнодорожным транспортом ресурсов группы "Шпон лущеный и строганый" на расстояние в интервале от 3701 км до 3800 км | 1т груза | - | - | - | - | 8385.24 | -
094101-00-3801-3900 | Перевозка железнодорожным транспортом ресурсов группы "Шпон лущеный и строганый" на расстояние в интервале от 3801 км до 3900 км | 1т груза | - | - | - | - | 8579.34 | -
094101-00-3901-4000 | Перевозка железнодорожным транспортом ресурсов группы "Шпон лущеный и строганый" на расстояние в интервале от 3901 км до 4000 км | 1т груза | - | - | - | - | 8773.73 | -
094101-00-4001-4100 | Перевозка железнодорожным транспортом ресурсов группы "Шпон лущеный и строганый" на расстояние в интервале от 4001 км до 4100 км | 1т груза | - | - | - | - | 8967.83 | -
094101-00-4101-4200 | Перевозка железнодорожным транспортом ресурсов группы "Шпон лущеный и строганый" на расстояние в интервале от 4101 км до 4200 км | 1т груза | - | - | - | - | 9161.93 | -
094101-00-4201-4300 | Перевозка железнодорожным транспортом ресурсов группы "Шпон лущеный и строганый" на расстояние в интервале от 4201 км до 4300 км | 1т груза | - | - | - | - | 9356.32 | -
094101-00-4301-4400 | Перевозка железнодорожным транспортом ресурсов группы "Шпон лущеный и строганый" на расстояние в интервале от 4301 км до 4400 км | 1т груза | - | - | - | - | 9550.42 | -
094101-00-4401-4500 | Перевозка железнодорожным транспортом ресурсов группы "Шпон лущеный и строганый" на расстояние в интервале от 4401 км до 4500 км | 1т груза | - | - | - | - | 9744.52 | -
094101-00-4501-4600 | Перевозка железнодорожным транспортом ресурсов группы "Шпон лущеный и строганый" на расстояние в интервале от 4501 км до 4600 км | 1т груза | - | - | - | - | 9938.61 | -
094101-00-4601-4700 | Перевозка железнодорожным транспортом ресурсов группы "Шпон лущеный и строганый" на расстояние в интервале от 4601 км до 4700 км | 1т груза | - | - | - | - | 10133.01 | -
094101-00-4701-4800 | Перевозка железнодорожным транспортом ресурсов группы "Шпон лущеный и строганый" на расстояние в интервале от 4701 км до 4800 км | 1т груза | - | - | - | - | 10327.11 | -
094101-00-4801-4900 | Перевозка железнодорожным транспортом ресурсов группы "Шпон лущеный и строганый" на расстояние в интервале от 4801 км до 4900 км | 1т груза | - | - | - | - | 10521.2 | -
094101-00-4901-5000 | Перевозка железнодорожным транспортом ресурсов группы "Шпон лущеный и строганый" на расстояние в интервале от 4901 км до 5000 км | 1т груза | - | - | - | - | 10715.6 | -
094101-00-5001-5100 | Перевозка железнодорожным транспортом ресурсов группы "Шпон лущеный и строганый" на расстояние в интервале от 5001 км до 5100 км | 1т груза | - | - | - | - | 10909.69 | -
094101-00-5101-5200 | Перевозка железнодорожным транспортом ресурсов группы "Шпон лущеный и строганый" на расстояние в интервале от 5101 км до 5200 км | 1т груза | - | - | - | - | 11103.79 | -
094101-00-5201-5300 | Перевозка железнодорожным транспортом ресурсов группы "Шпон лущеный и строганый" на расстояние в интервале от 5201 км до 5300 км | 1т груза | - | - | - | - | 11298.18 | -
094101-00-5301-5400 | Перевозка железнодорожным транспортом ресурсов группы "Шпон лущеный и строганый" на расстояние в интервале от 5301 км до 5400 км | 1т груза | - | - | - | - | 11492.28 | -
094101-00-5401-5500 | Перевозка железнодорожным транспортом ресурсов группы "Шпон лущеный и строганый" на расстояние в интервале от 5401 км до 5500 км | 1т груза | - | - | - | - | 11686.38 | -
094101-00-5501-5700 | Перевозка железнодорожным транспортом ресурсов группы "Шпон лущеный и строганый" на расстояние в интервале от 5501 км до 5700 км | 1т груза | - | - | - | - | 11977.82 | -
094101-00-5701-5900 | Перевозка железнодорожным транспортом ресурсов группы "Шпон лущеный и строганый" на расстояние в интервале от 5701 км до 5900 км | 1т груза | - | - | - | - | 12366.02 | -
094101-00-5901-6100 | Перевозка железнодорожным транспортом ресурсов группы "Шпон лущеный и строганый" на расстояние в интервале от 5901 км до 6100 км | 1т груза | - | - | - | - | 12754.51 | -
094101-00-6101-6300 | Перевозка железнодорожным транспортом ресурсов группы "Шпон лущеный и строганый" на расстояние в интервале от 6101 км до 6300 км | 1т груза | - | - | - | - | 13142.7 | -
094101-00-6301-6500 | Перевозка железнодорожным транспортом ресурсов группы "Шпон лущеный и строганый" на расстояние в интервале от 6301 км до 6500 км | 1т груза | - | - | - | - | 13531.19 | -
094101-00-6501-6700 | Перевозка железнодорожным транспортом ресурсов группы "Шпон лущеный и строганый" на расстояние в интервале от 6501 км до 6700 км | 1т груза | - | - | - | - | 13919.39 | -
094101-00-6701-6900 | Перевозка железнодорожным транспортом ресурсов группы "Шпон лущеный и строганый" на расстояние в интервале от 6701 км до 6900 км | 1т груза | - | - | - | - | 14307.88 | -
094101-00-6901-7100 | Перевозка железнодорожным транспортом ресурсов группы "Шпон лущеный и строганый" на расстояние в интервале от 6901 км до 7100 км | 1т груза | - | - | - | - | 14696.37 | -
094101-00-7101-7300 | Перевозка железнодорожным транспортом ресурсов группы "Шпон лущеный и строганый" на расстояние в интервале от 7101 км до 7300 км | 1т груза | - | - | - | - | 15084.57 | -
094101-00-7301-7500 | Перевозка железнодорожным транспортом ресурсов группы "Шпон лущеный и строганый" на расстояние в интервале от 7301 км до 7500 км | 1т груза | - | - | - | - | 15473.06 | -
094101-00-7501-7700 | Перевозка железнодорожным транспортом ресурсов группы "Шпон лущеный и строганый" на расстояние в интервале от 7501 км до 7700 км | 1т груза | - | - | - | - | 15861.25 | -
094101-00-7701-7900 | Перевозка железнодорожным транспортом ресурсов группы "Шпон лущеный и строганый" на расстояние в интервале от 7701 км до 7900 км | 1т груза | - | - | - | - | 16249.74 | -
094101-00-7901-8100 | Перевозка железнодорожным транспортом ресурсов группы "Шпон лущеный и строганый" на расстояние в интервале от 7901 км до 8100 км | 1т груза | - | - | - | - | 16638.23 | -
094101-00-8101-8300 | Перевозка железнодорожным транспортом ресурсов группы "Шпон лущеный и строганый" на расстояние в интервале от 8101 км до 8300 км | 1т груза | - | - | - | - | 17026.43 | -
094101-00-8301-8500 | Перевозка железнодорожным транспортом ресурсов группы "Шпон лущеный и строганый" на расстояние в интервале от 8301 км до 8500 км | 1т груза | - | - | - | - | 17414.92 | -
094101-00-8501-8700 | Перевозка железнодорожным транспортом ресурсов группы "Шпон лущеный и строганый" на расстояние в интервале от 8501 км до 8700 км | 1т груза | - | - | - | - | 17803.12 | -
094101-00-8701-8900 | Перевозка железнодорожным транспортом ресурсов группы "Шпон лущеный и строганый" на расстояние в интервале от 8701 км до 8900 км | 1т груза | - | - | - | - | 18191.61 | -
094101-00-8901-9100 | Перевозка железнодорожным транспортом ресурсов группы "Шпон лущеный и строганый" на расстояние в интервале от 8901 км до 9100 км | 1т груза | - | - | - | - | 18580.1 | -
094101-00-9101-9300 | Перевозка железнодорожным транспортом ресурсов группы "Шпон лущеный и строганый" на расстояние в интервале от 9101 км до 9300 км | 1т груза | - | - | - | - | 18968.29 | -
094101-00-9301-9500 | Перевозка железнодорожным транспортом ресурсов группы "Шпон лущеный и строганый" на расстояние в интервале от 9301 км до 9500 км | 1т груза | - | - | - | - | 19356.78 | -
094101-00-9501-9700 | Перевозка железнодорожным транспортом ресурсов группы "Шпон лущеный и строганый" на расстояние в интервале от 9501 км до 9700 км | 1т груза | - | - | - | - | 19744.98 | -
094101-00-9701-9900 | Перевозка железнодорожным транспортом ресурсов группы "Шпон лущеный и строганый" на расстояние в интервале от 9701 км до 9900 км | 1т груза | - | - | - | - | 20133.47 | -
324224-00-0001-0005 | Перевозка железнодорожным транспортом ресурсов группы "Шпунты металлические" на расстояние в интервале от 1 км до 5 км | 1т груза | - | - | - | - | 666.99 | -
324224-00-0006-0010 | Перевозка железнодорожным транспортом ресурсов группы "Шпунты металлические" на расстояние в интервале от 6 км до 10 км | 1т груза | - | - | - | - | 679.22 | -
324224-00-0011-0015 | Перевозка железнодорожным транспортом ресурсов группы "Шпунты металлические" на расстояние в интервале от 11 км до 15 км | 1т груза | - | - | - | - | 689.38 | -
324224-00-0016-0020 | Перевозка железнодорожным транспортом ресурсов группы "Шпунты металлические" на расстояние в интервале от 16 км до 20 км | 1т груза | - | - | - | - | 699.53 | -
324224-00-0021-0025 | Перевозка железнодорожным транспортом ресурсов группы "Шпунты металлические" на расстояние в интервале от 21 км до 25 км | 1т груза | - | - | - | - | 709.68 | -
324224-00-0026-0030 | Перевозка железнодорожным транспортом ресурсов группы "Шпунты металлические" на расстояние в интервале от 26 км до 30 км | 1т груза | - | - | - | - | 719.83 | -
324224-00-0031-0035 | Перевозка железнодорожным транспортом ресурсов группы "Шпунты металлические" на расстояние в интервале от 31 км до 35 км | 1т груза | - | - | - | - | 729.98 | -
324224-00-0036-0040 | Перевозка железнодорожным транспортом ресурсов группы "Шпунты металлические" на расстояние в интервале от 36 км до 40 км | 1т груза | - | - | - | - | 740.14 | -
324224-00-0041-0045 | Перевозка железнодорожным транспортом ресурсов группы "Шпунты металлические" на расстояние в интервале от 41 км до 45 км | 1т груза | - | - | - | - | 750.29 | -
324224-00-0046-0050 | Перевозка железнодорожным транспортом ресурсов группы "Шпунты металлические" на расстояние в интервале от 46 км до 50 км | 1т груза | - | - | - | - | 760.44 | -
324224-00-0051-0060 | Перевозка железнодорожным транспортом ресурсов группы "Шпунты металлические" на расстояние в интервале от 51 км до 60 км | 1т груза | - | - | - | - | 774.62 | -
324224-00-0061-0070 | Перевозка железнодорожным транспортом ресурсов группы "Шпунты металлические" на расстояние в интервале от 61 км до 70 км | 1т груза | - | - | - | - | 794.93 | -
324224-00-0071-0080 | Перевозка железнодорожным транспортом ресурсов группы "Шпунты металлические" на расстояние в интервале от 71 км до 80 км | 1т груза | - | - | - | - | 815.23 | -
324224-00-0081-0090 | Перевозка железнодорожным транспортом ресурсов группы "Шпунты металлические" на расстояние в интервале от 81 км до 90 км | 1т груза | - | - | - | - | 835.54 | -
324224-00-0091-0100 | Перевозка железнодорожным транспортом ресурсов группы "Шпунты металлические" на расстояние в интервале от 91 км до 100 км | 1т груза | - | - | - | - | 855.84 | -
324224-00-0101-0120 | Перевозка железнодорожным транспортом ресурсов группы "Шпунты металлические" на расстояние в интервале от 101 км до 120 км | 1т груза | - | - | - | - | 886.29 | -
324224-00-0121-0140 | Перевозка железнодорожным транспортом ресурсов группы "Шпунты металлические" на расстояние в интервале от 121 км до 140 км | 1т груза | - | - | - | - | 926.9 | -
324224-00-0141-0160 | Перевозка железнодорожным транспортом ресурсов группы "Шпунты металлические" на расстояние в интервале от 141 км до 160 км | 1т груза | - | - | - | - | 967.51 | -
324224-00-0161-0180 | Перевозка железнодорожным транспортом ресурсов группы "Шпунты металлические" на расстояние в интервале от 161 км до 180 км | 1т груза | - | - | - | - | 1002.7 | -
324224-00-0181-0200 | Перевозка железнодорожным транспортом ресурсов группы "Шпунты металлические" на расстояние в интервале от 181 км до 200 км | 1т груза | - | - | - | - | 1036.85 | -
324224-00-0201-0220 | Перевозка железнодорожным транспортом ресурсов группы "Шпунты металлические" на расстояние в интервале от 201 км до 220 км | 1т груза | - | - | - | - | 1072.87 | -
324224-00-0221-0240 | Перевозка железнодорожным транспортом ресурсов группы "Шпунты металлические" на расстояние в интервале от 221 км до 240 км | 1т груза | - | - | - | - | 1104.73 | -
324224-00-0241-0260 | Перевозка железнодорожным транспортом ресурсов группы "Шпунты металлические" на расстояние в интервале от 241 км до 260 км | 1т груза | - | - | - | - | 1139.3 | -
324224-00-0261-0280 | Перевозка железнодорожным транспортом ресурсов группы "Шпунты металлические" на расстояние в интервале от 261 км до 280 км | 1т груза | - | - | - | - | 1173.24 | -
324224-00-0281-0300 | Перевозка железнодорожным транспортом ресурсов группы "Шпунты металлические" на расстояние в интервале от 281 км до 300 км | 1т груза | - | - | - | - | 1206.55 | -
324224-00-0301-0330 | Перевозка железнодорожным транспортом ресурсов группы "Шпунты металлические" на расстояние в интервале от 301 км до 330 км | 1т груза | - | - | - | - | 1248.56 | -
324224-00-0331-0360 | Перевозка железнодорожным транспортом ресурсов группы "Шпунты металлические" на расстояние в интервале от 331 км до 360 км | 1т груза | - | - | - | - | 1298.85 | -
324224-00-0361-0390 | Перевозка железнодорожным транспортом ресурсов группы "Шпунты металлические" на расстояние в интервале от 361 км до 390 км | 1т груза | - | - | - | - | 1348.3 | -
324224-00-0391-0420 | Перевозка железнодорожным транспортом ресурсов группы "Шпунты металлические" на расстояние в интервале от 391 км до 420 км | 1т груза | - | - | - | - | 1396.92 | -
324224-00-0421-0450 | Перевозка железнодорожным транспортом ресурсов группы "Шпунты металлические" на расстояние в интервале от 421 км до 450 км | 1т груза | - | - | - | - | 1451.17 | -
324224-00-0451-0480 | Перевозка железнодорожным транспортом ресурсов группы "Шпунты металлические" на расстояние в интервале от 451 км до 480 км | 1т груза | - | - | - | - | 1498.33 | -
324224-00-0481-0510 | Перевозка железнодорожным транспортом ресурсов группы "Шпунты металлические" на расстояние в интервале от 481 км до 510 км | 1т груза | - | - | - | - | 1544.45 | -
324224-00-0511-0540 | Перевозка железнодорожным транспортом ресурсов группы "Шпунты металлические" на расстояние в интервале от 511 км до 540 км | 1т груза | - | - | - | - | 1597.86 | -
324224-00-0541-0570 | Перевозка железнодорожным транспортом ресурсов группы "Шпунты металлические" на расстояние в интервале от 541 км до 570 км | 1т груза | - | - | - | - | 1642.73 | -
324224-00-0571-0600 | Перевозка железнодорожным транспортом ресурсов группы "Шпунты металлические" на расстояние в интервале от 571 км до 600 км | 1т груза | - | - | - | - | 1695.73 | -
324224-00-0601-0640 | Перевозка железнодорожным транспортом ресурсов группы "Шпунты металлические" на расстояние в интервале от 601 км до 640 км | 1т груза | - | - | - | - | 1747.83 | -
324224-00-0641-0680 | Перевозка железнодорожным транспортом ресурсов группы "Шпунты металлические" на расстояние в интервале от 641 км до 680 км | 1т груза | - | - | - | - | 1817.8 | -
324224-00-0681-0720 | Перевозка железнодорожным транспортом ресурсов группы "Шпунты металлические" на расстояние в интервале от 681 км до 720 км | 1т груза | - | - | - | - | 1876.93 | -
324224-00-0721-0760 | Перевозка железнодорожным транспортом ресурсов группы "Шпунты металлические" на расстояние в интервале от 721 км до 760 км | 1т груза | - | - | - | - | 1946.27 | -
324224-00-0761-0800 | Перевозка железнодорожным транспортом ресурсов группы "Шпунты металлические" на расстояние в интервале от 761 км до 800 км | 1т груза | - | - | - | - | 2003.53 | -
324224-00-0801-0840 | Перевозка железнодорожным транспортом ресурсов группы "Шпунты металлические" на расстояние в интервале от 801 км до 840 км | 1т груза | - | - | - | - | 2072.25 | -
324224-00-0841-0880 | Перевозка железнодорожным транспортом ресурсов группы "Шпунты металлические" на расстояние в интервале от 841 км до 880 км | 1т груза | - | - | - | - | 2140.96 | -
324224-00-0881-0920 | Перевозка железнодорожным транспортом ресурсов группы "Шпунты металлические" на расстояние в интервале от 881 км до 920 км | 1т груза | - | - | - | - | 2195.72 | -
324224-00-0921-0960 | Перевозка железнодорожным транспортом ресурсов группы "Шпунты металлические" на расстояние в интервале от 921 км до 960 км | 1т груза | - | - | - | - | 2263.81 | -
324224-00-0961-1000 | Перевозка железнодорожным транспортом ресурсов группы "Шпунты металлические" на расстояние в интервале от 961 км до 1000 км | 1т груза | - | - | - | - | 2316.7 | -
324224-00-1001-1050 | Перевозка железнодорожным транспортом ресурсов группы "Шпунты металлические" на расстояние в интервале от 1001 км до 1050 км | 1т груза | - | - | - | - | 2392.65 | -
324224-00-1051-1100 | Перевозка железнодорожным транспортом ресурсов группы "Шпунты металлические" на расстояние в интервале от 1051 км до 1100 км | 1т груза | - | - | - | - | 2476.87 | -
324224-00-1101-1150 | Перевозка железнодорожным транспортом ресурсов группы "Шпунты металлические" на расстояние в интервале от 1101 км до 1150 км | 1т груза | - | - | - | - | 2543.81 | -
324224-00-1151-1200 | Перевозка железнодорожным транспортом ресурсов группы "Шпунты металлические" на расстояние в интервале от 1151 км до 1200 км | 1т груза | - | - | - | - | 2627.41 | -
324224-00-1201-1250 | Перевозка железнодорожным транспортом ресурсов группы "Шпунты металлические" на расстояние в интервале от 1201 км до 1250 км | 1т груза | - | - | - | - | 2691.85 | -
324224-00-1251-1300 | Перевозка железнодорожным транспортом ресурсов группы "Шпунты металлические" на расстояние в интервале от 1251 км до 1300 км | 1т груза | - | - | - | - | 2774.62 | -
324224-00-1301-1350 | Перевозка железнодорожным транспортом ресурсов группы "Шпунты металлические" на расстояние в интервале от 1301 км до 1350 км | 1т груза | - | - | - | - | 2836.77 | -
324224-00-1351-1400 | Перевозка железнодорожным транспортом ресурсов группы "Шпунты металлические" на расстояние в интервале от 1351 км до 1400 км | 1т груза | - | - | - | - | 2918.91 | -
324224-00-1401-1450 | Перевозка железнодорожным транспортом ресурсов группы "Шпунты металлические" на расстояние в интервале от 1401 км до 1450 км | 1т груза | - | - | - | - | 3000.85 | -
324224-00-1451-1500 | Перевозка железнодорожным транспортом ресурсов группы "Шпунты металлические" на расстояние в интервале от 1451 км до 1500 км | 1т груза | - | - | - | - | 3060.08 | -
324224-00-1501-1600 | Перевозка железнодорожным транспортом ресурсов группы "Шпунты металлические" на расстояние в интервале от 1501 км до 1600 км | 1т груза | - | - | - | - | 3181.94 | -
324224-00-1601-1700 | Перевозка железнодорожным транспортом ресурсов группы "Шпунты металлические" на расстояние в интервале от 1601 км до 1700 км | 1т груза | - | - | - | - | 3318.74 | -
324224-00-1701-1800 | Перевозка железнодорожным транспортом ресурсов группы "Шпунты металлические" на расстояние в интервале от 1701 км до 1800 км | 1т груза | - | - | - | - | 3452.4 | -
324224-00-1801-1900 | Перевозка железнодорожным транспортом ресурсов группы "Шпунты металлические" на расстояние в интервале от 1801 км до 1900 км | 1т груза | - | - | - | - | 3611.69 | -
324224-00-1901-2000 | Перевозка железнодорожным транспортом ресурсов группы "Шпунты металлические" на расстояние в интервале от 1901 км до 2000 км | 1т груза | - | - | - | - | 3740.78 | -
324224-00-2001-2100 | Перевозка железнодорожным транспортом ресурсов группы "Шпунты металлические" на расстояние в интервале от 2001 км до 2100 км | 1т груза | - | - | - | - | 3866.74 | -
324224-00-2101-2200 | Перевозка железнодорожным транспортом ресурсов группы "Шпунты металлические" на расстояние в интервале от 2101 км до 2200 км | 1т груза | - | - | - | - | 4022.9 | -
324224-00-2201-2300 | Перевозка железнодорожным транспортом ресурсов группы "Шпунты металлические" на расстояние в интервале от 2201 км до 2300 км | 1т груза | - | - | - | - | 4144.28 | -
324224-00-2301-2400 | Перевозка железнодорожным транспортом ресурсов группы "Шпунты металлические" на расстояние в интервале от 2301 км до 2400 км | 1т груза | - | - | - | - | 4262.33 | -
324224-00-2401-2500 | Перевозка железнодорожным транспортом ресурсов группы "Шпунты металлические" на расстояние в интервале от 2401 км до 2500 км | 1т груза | - | - | - | - | 4415.37 | -
324224-00-2501-2600 | Перевозка железнодорожным транспортом ресурсов группы "Шпунты металлические" на расстояние в интервале от 2501 км до 2600 км | 1т груза | - | - | - | - | 4528.83 | -
324224-00-2601-2700 | Перевозка железнодорожным транспортом ресурсов группы "Шпунты металлические" на расстояние в интервале от 2601 км до 2700 км | 1т груза | - | - | - | - | 4639.16 | -
324224-00-2701-2800 | Перевозка железнодорожным транспортом ресурсов группы "Шпунты металлические" на расстояние в интервале от 2701 км до 2800 км | 1т груза | - | - | - | - | 4789.29 | -
324224-00-2801-2900 | Перевозка железнодорожным транспортом ресурсов группы "Шпунты металлические" на расстояние в интервале от 2801 км до 2900 км | 1т груза | - | - | - | - | 4894.83 | -
324224-00-2901-3000 | Перевозка железнодорожным транспортом ресурсов группы "Шпунты металлические" на расстояние в интервале от 2901 км до 3000 км | 1т груза | - | - | - | - | 4997.46 | -
324224-00-3001-3100 | Перевозка железнодорожным транспортом ресурсов группы "Шпунты металлические" на расстояние в интервале от 3001 км до 3100 км | 1т груза | - | - | - | - | 4912.73 | -
324224-00-3101-3200 | Перевозка железнодорожным транспортом ресурсов группы "Шпунты металлические" на расстояние в интервале от 3101 км до 3200 км | 1т груза | - | - | - | - | 5052.91 | -
324224-00-3201-3300 | Перевозка железнодорожным транспортом ресурсов группы "Шпунты металлические" на расстояние в интервале от 3201 км до 3300 км | 1т груза | - | - | - | - | 5193.29 | -
324224-00-3301-3400 | Перевозка железнодорожным транспортом ресурсов группы "Шпунты металлические" на расстояние в интервале от 3301 км до 3400 км | 1т груза | - | - | - | - | 5333.67 | -
324224-00-3401-3500 | Перевозка железнодорожным транспортом ресурсов группы "Шпунты металлические" на расстояние в интервале от 3401 км до 3500 км | 1т груза | - | - | - | - | 5473.84 | -
324224-00-3501-3600 | Перевозка железнодорожным транспортом ресурсов группы "Шпунты металлические" на расстояние в интервале от 3501 км до 3600 км | 1т груза | - | - | - | - | 5614.22 | -
324224-00-3601-3700 | Перевозка железнодорожным транспортом ресурсов группы "Шпунты металлические" на расстояние в интервале от 3601 км до 3700 км | 1т груза | - | - | - | - | 5754.6 | -
324224-00-3701-3800 | Перевозка железнодорожным транспортом ресурсов группы "Шпунты металлические" на расстояние в интервале от 3701 км до 3800 км | 1т груза | - | - | - | - | 5894.78 | -
324224-00-3801-3900 | Перевозка железнодорожным транспортом ресурсов группы "Шпунты металлические" на расстояние в интервале от 3801 км до 3900 км | 1т груза | - | - | - | - | 6035.16 | -
324224-00-3901-4000 | Перевозка железнодорожным транспортом ресурсов группы "Шпунты металлические" на расстояние в интервале от 3901 км до 4000 км | 1т груза | - | - | - | - | 6175.54 | -
324224-00-4001-4100 | Перевозка железнодорожным транспортом ресурсов группы "Шпунты металлические" на расстояние в интервале от 4001 км до 4100 км | 1т груза | - | - | - | - | 6315.71 | -
324224-00-4101-4200 | Перевозка железнодорожным транспортом ресурсов группы "Шпунты металлические" на расстояние в интервале от 4101 км до 4200 км | 1т груза | - | - | - | - | 6456.09 | -
324224-00-4201-4300 | Перевозка железнодорожным транспортом ресурсов группы "Шпунты металлические" на расстояние в интервале от 4201 км до 4300 км | 1т груза | - | - | - | - | 6596.47 | -
324224-00-4301-4400 | Перевозка железнодорожным транспортом ресурсов группы "Шпунты металлические" на расстояние в интервале от 4301 км до 4400 км | 1т груза | - | - | - | - | 6736.65 | -
324224-00-4401-4500 | Перевозка железнодорожным транспортом ресурсов группы "Шпунты металлические" на расстояние в интервале от 4401 км до 4500 км | 1т груза | - | - | - | - | 6877.03 | -
324224-00-4501-4600 | Перевозка железнодорожным транспортом ресурсов группы "Шпунты металлические" на расстояние в интервале от 4501 км до 4600 км | 1т груза | - | - | - | - | 7017.41 | -
324224-00-4601-4700 | Перевозка железнодорожным транспортом ресурсов группы "Шпунты металлические" на расстояние в интервале от 4601 км до 4700 км | 1т груза | - | - | - | - | 7157.58 | -
324224-00-4701-4800 | Перевозка железнодорожным транспортом ресурсов группы "Шпунты металлические" на расстояние в интервале от 4701 км до 4800 км | 1т груза | - | - | - | - | 7297.96 | -
324224-00-4801-4900 | Перевозка железнодорожным транспортом ресурсов группы "Шпунты металлические" на расстояние в интервале от 4801 км до 4900 км | 1т груза | - | - | - | - | 7438.34 | -
324224-00-4901-5000 | Перевозка железнодорожным транспортом ресурсов группы "Шпунты металлические" на расстояние в интервале от 4901 км до 5000 км | 1т груза | - | - | - | - | 7578.52 | -
324224-00-5001-5100 | Перевозка железнодорожным транспортом ресурсов группы "Шпунты металлические" на расстояние в интервале от 5001 км до 5100 км | 1т груза | - | - | - | - | 7718.9 | -
324224-00-5101-5200 | Перевозка железнодорожным транспортом ресурсов группы "Шпунты металлические" на расстояние в интервале от 5101 км до 5200 км | 1т груза | - | - | - | - | 7859.28 | -
324224-00-5201-5300 | Перевозка железнодорожным транспортом ресурсов группы "Шпунты металлические" на расстояние в интервале от 5201 км до 5300 км | 1т груза | - | - | - | - | 7999.45 | -
324224-00-5301-5400 | Перевозка железнодорожным транспортом ресурсов группы "Шпунты металлические" на расстояние в интервале от 5301 км до 5400 км | 1т груза | - | - | - | - | 8139.83 | -
324224-00-5401-5500 | Перевозка железнодорожным транспортом ресурсов группы "Шпунты металлические" на расстояние в интервале от 5401 км до 5500 км | 1т груза | - | - | - | - | 8280.21 | -
324224-00-5501-5700 | Перевозка железнодорожным транспортом ресурсов группы "Шпунты металлические" на расстояние в интервале от 5501 км до 5700 км | 1т груза | - | - | - | - | 8490.68 | -
324224-00-5701-5900 | Перевозка железнодорожным транспортом ресурсов группы "Шпунты металлические" на расстояние в интервале от 5701 км до 5900 км | 1т груза | - | - | - | - | 8771.24 | -
324224-00-5901-6100 | Перевозка железнодорожным транспортом ресурсов группы "Шпунты металлические" на расстояние в интервале от 5901 км до 6100 км | 1т груза | - | - | - | - | 9051.79 | -
324224-00-6101-6300 | Перевозка железнодорожным транспортом ресурсов группы "Шпунты металлические" на расстояние в интервале от 6101 км до 6300 км | 1т груза | - | - | - | - | 9332.55 | -
324224-00-6301-6500 | Перевозка железнодорожным транспортом ресурсов группы "Шпунты металлические" на расстояние в интервале от 6301 км до 6500 км | 1т груза | - | - | - | - | 9613.11 | -
324224-00-6501-6700 | Перевозка железнодорожным транспортом ресурсов группы "Шпунты металлические" на расстояние в интервале от 6501 км до 6700 км | 1т груза | - | - | - | - | 9893.66 | -
324224-00-6701-6900 | Перевозка железнодорожным транспортом ресурсов группы "Шпунты металлические" на расстояние в интервале от 6701 км до 6900 км | 1т груза | - | - | - | - | 10174.42 | -
324224-00-6901-7100 | Перевозка железнодорожным транспортом ресурсов группы "Шпунты металлические" на расстояние в интервале от 6901 км до 7100 км | 1т груза | - | - | - | - | 10454.98 | -
324224-00-7101-7300 | Перевозка железнодорожным транспортом ресурсов группы "Шпунты металлические" на расстояние в интервале от 7101 км до 7300 км | 1т груза | - | - | - | - | 10735.53 | -
324224-00-7301-7500 | Перевозка железнодорожным транспортом ресурсов группы "Шпунты металлические" на расстояние в интервале от 7301 км до 7500 км | 1т груза | - | - | - | - | 11016.29 | -
324224-00-7501-7700 | Перевозка железнодорожным транспортом ресурсов группы "Шпунты металлические" на расстояние в интервале от 7501 км до 7700 км | 1т груза | - | - | - | - | 11296.85 | -
324224-00-7701-7900 | Перевозка железнодорожным транспортом ресурсов группы "Шпунты металлические" на расстояние в интервале от 7701 км до 7900 км | 1т груза | - | - | - | - | 11577.4 | -
324224-00-7901-8100 | Перевозка железнодорожным транспортом ресурсов группы "Шпунты металлические" на расстояние в интервале от 7901 км до 8100 км | 1т груза | - | - | - | - | 11858.16 | -
324224-00-8101-8300 | Перевозка железнодорожным транспортом ресурсов группы "Шпунты металлические" на расстояние в интервале от 8101 км до 8300 км | 1т груза | - | - | - | - | 12138.72 | -
324224-00-8301-8500 | Перевозка железнодорожным транспортом ресурсов группы "Шпунты металлические" на расстояние в интервале от 8301 км до 8500 км | 1т груза | - | - | - | - | 12419.47 | -
324224-00-8501-8700 | Перевозка железнодорожным транспортом ресурсов группы "Шпунты металлические" на расстояние в интервале от 8501 км до 8700 км | 1т груза | - | - | - | - | 12700.03 | -
324224-00-8701-8900 | Перевозка железнодорожным транспортом ресурсов группы "Шпунты металлические" на расстояние в интервале от 8701 км до 8900 км | 1т груза | - | - | - | - | 12980.59 | -
324224-00-8901-9100 | Перевозка железнодорожным транспортом ресурсов группы "Шпунты металлические" на расстояние в интервале от 8901 км до 9100 км | 1т груза | - | - | - | - | 13261.34 | -
324224-00-9101-9300 | Перевозка железнодорожным транспортом ресурсов группы "Шпунты металлические" на расстояние в интервале от 9101 км до 9300 км | 1т груза | - | - | - | - | 13541.9 | -
324224-00-9301-9500 | Перевозка железнодорожным транспортом ресурсов группы "Шпунты металлические" на расстояние в интервале от 9301 км до 9500 км | 1т груза | - | - | - | - | 13822.45 | -
324224-00-9501-9700 | Перевозка железнодорожным транспортом ресурсов группы "Шпунты металлические" на расстояние в интервале от 9501 км до 9700 км | 1т груза | - | - | - | - | 14103.21 | -
324224-00-9701-9900 | Перевозка железнодорожным транспортом ресурсов группы "Шпунты металлические" на расстояние в интервале от 9701 км до 9900 км | 1т груза | - | - | - | - | 14383.77 | -
324239-00-0001-0005 | Перевозка железнодорожным транспортом ресурсов группы "Штрипсы листовые" на расстояние в интервале от 1 км до 5 км | 1т груза | - | - | - | - | 666.99 | -
324239-00-0006-0010 | Перевозка железнодорожным транспортом ресурсов группы "Штрипсы листовые" на расстояние в интервале от 6 км до 10 км | 1т груза | - | - | - | - | 679.22 | -
324239-00-0011-0015 | Перевозка железнодорожным транспортом ресурсов группы "Штрипсы листовые" на расстояние в интервале от 11 км до 15 км | 1т груза | - | - | - | - | 689.38 | -
324239-00-0016-0020 | Перевозка железнодорожным транспортом ресурсов группы "Штрипсы листовые" на расстояние в интервале от 16 км до 20 км | 1т груза | - | - | - | - | 699.53 | -
324239-00-0021-0025 | Перевозка железнодорожным транспортом ресурсов группы "Штрипсы листовые" на расстояние в интервале от 21 км до 25 км | 1т груза | - | - | - | - | 709.68 | -
324239-00-0026-0030 | Перевозка железнодорожным транспортом ресурсов группы "Штрипсы листовые" на расстояние в интервале от 26 км до 30 км | 1т груза | - | - | - | - | 719.83 | -
324239-00-0031-0035 | Перевозка железнодорожным транспортом ресурсов группы "Штрипсы листовые" на расстояние в интервале от 31 км до 35 км | 1т груза | - | - | - | - | 729.98 | -
324239-00-0036-0040 | Перевозка железнодорожным транспортом ресурсов группы "Штрипсы листовые" на расстояние в интервале от 36 км до 40 км | 1т груза | - | - | - | - | 740.14 | -
324239-00-0041-0045 | Перевозка железнодорожным транспортом ресурсов группы "Штрипсы листовые" на расстояние в интервале от 41 км до 45 км | 1т груза | - | - | - | - | 750.29 | -
324239-00-0046-0050 | Перевозка железнодорожным транспортом ресурсов группы "Штрипсы листовые" на расстояние в интервале от 46 км до 50 км | 1т груза | - | - | - | - | 760.44 | -
324239-00-0051-0060 | Перевозка железнодорожным транспортом ресурсов группы "Штрипсы листовые" на расстояние в интервале от 51 км до 60 км | 1т груза | - | - | - | - | 774.62 | -
324239-00-0061-0070 | Перевозка железнодорожным транспортом ресурсов группы "Штрипсы листовые" на расстояние в интервале от 61 км до 70 км | 1т груза | - | - | - | - | 794.93 | -
324239-00-0071-0080 | Перевозка железнодорожным транспортом ресурсов группы "Штрипсы листовые" на расстояние в интервале от 71 км до 80 км | 1т груза | - | - | - | - | 815.23 | -
324239-00-0081-0090 | Перевозка железнодорожным транспортом ресурсов группы "Штрипсы листовые" на расстояние в интервале от 81 км до 90 км | 1т груза | - | - | - | - | 835.54 | -
324239-00-0091-0100 | Перевозка железнодорожным транспортом ресурсов группы "Штрипсы листовые" на расстояние в интервале от 91 км до 100 км | 1т груза | - | - | - | - | 855.84 | -
324239-00-0101-0120 | Перевозка железнодорожным транспортом ресурсов группы "Штрипсы листовые" на расстояние в интервале от 101 км до 120 км | 1т груза | - | - | - | - | 886.29 | -
324239-00-0121-0140 | Перевозка железнодорожным транспортом ресурсов группы "Штрипсы листовые" на расстояние в интервале от 121 км до 140 км | 1т груза | - | - | - | - | 926.9 | -
324239-00-0141-0160 | Перевозка железнодорожным транспортом ресурсов группы "Штрипсы листовые" на расстояние в интервале от 141 км до 160 км | 1т груза | - | - | - | - | 967.51 | -
324239-00-0161-0180 | Перевозка железнодорожным транспортом ресурсов группы "Штрипсы листовые" на расстояние в интервале от 161 км до 180 км | 1т груза | - | - | - | - | 1002.7 | -
324239-00-0181-0200 | Перевозка железнодорожным транспортом ресурсов группы "Штрипсы листовые" на расстояние в интервале от 181 км до 200 км | 1т груза | - | - | - | - | 1036.85 | -
324239-00-0201-0220 | Перевозка железнодорожным транспортом ресурсов группы "Штрипсы листовые" на расстояние в интервале от 201 км до 220 км | 1т груза | - | - | - | - | 1072.87 | -
324239-00-0221-0240 | Перевозка железнодорожным транспортом ресурсов группы "Штрипсы листовые" на расстояние в интервале от 221 км до 240 км | 1т груза | - | - | - | - | 1104.73 | -
324239-00-0241-0260 | Перевозка железнодорожным транспортом ресурсов группы "Штрипсы листовые" на расстояние в интервале от 241 км до 260 км | 1т груза | - | - | - | - | 1139.3 | -
324239-00-0261-0280 | Перевозка железнодорожным транспортом ресурсов группы "Штрипсы листовые" на расстояние в интервале от 261 км до 280 км | 1т груза | - | - | - | - | 1173.24 | -
324239-00-0281-0300 | Перевозка железнодорожным транспортом ресурсов группы "Штрипсы листовые" на расстояние в интервале от 281 км до 300 км | 1т груза | - | - | - | - | 1206.55 | -
324239-00-0301-0330 | Перевозка железнодорожным транспортом ресурсов группы "Штрипсы листовые" на расстояние в интервале от 301 км до 330 км | 1т груза | - | - | - | - | 1248.56 | -
324239-00-0331-0360 | Перевозка железнодорожным транспортом ресурсов группы "Штрипсы листовые" на расстояние в интервале от 331 км до 360 км | 1т груза | - | - | - | - | 1298.85 | -
324239-00-0361-0390 | Перевозка железнодорожным транспортом ресурсов группы "Штрипсы листовые" на расстояние в интервале от 361 км до 390 км | 1т груза | - | - | - | - | 1348.3 | -
324239-00-0391-0420 | Перевозка железнодорожным транспортом ресурсов группы "Штрипсы листовые" на расстояние в интервале от 391 км до 420 км | 1т груза | - | - | - | - | 1396.92 | -
324239-00-0421-0450 | Перевозка железнодорожным транспортом ресурсов группы "Штрипсы листовые" на расстояние в интервале от 421 км до 450 км | 1т груза | - | - | - | - | 1451.17 | -
324239-00-0451-0480 | Перевозка железнодорожным транспортом ресурсов группы "Штрипсы листовые" на расстояние в интервале от 451 км до 480 км | 1т груза | - | - | - | - | 1498.33 | -
324239-00-0481-0510 | Перевозка железнодорожным транспортом ресурсов группы "Штрипсы листовые" на расстояние в интервале от 481 км до 510 км | 1т груза | - | - | - | - | 1544.45 | -
324239-00-0511-0540 | Перевозка железнодорожным транспортом ресурсов группы "Штрипсы листовые" на расстояние в интервале от 511 км до 540 км | 1т груза | - | - | - | - | 1597.86 | -
324239-00-0541-0570 | Перевозка железнодорожным транспортом ресурсов группы "Штрипсы листовые" на расстояние в интервале от 541 км до 570 км | 1т груза | - | - | - | - | 1642.73 | -
324239-00-0571-0600 | Перевозка железнодорожным транспортом ресурсов группы "Штрипсы листовые" на расстояние в интервале от 571 км до 600 км | 1т груза | - | - | - | - | 1695.73 | -
324239-00-0601-0640 | Перевозка железнодорожным транспортом ресурсов группы "Штрипсы листовые" на расстояние в интервале от 601 км до 640 км | 1т груза | - | - | - | - | 1747.83 | -
324239-00-0641-0680 | Перевозка железнодорожным транспортом ресурсов группы "Штрипсы листовые" на расстояние в интервале от 641 км до 680 км | 1т груза | - | - | - | - | 1817.8 | -
324239-00-0681-0720 | Перевозка железнодорожным транспортом ресурсов группы "Штрипсы листовые" на расстояние в интервале от 681 км до 720 км | 1т груза | - | - | - | - | 1876.93 | -
324239-00-0721-0760 | Перевозка железнодорожным транспортом ресурсов группы "Штрипсы листовые" на расстояние в интервале от 721 км до 760 км | 1т груза | - | - | - | - | 1946.27 | -
324239-00-0761-0800 | Перевозка железнодорожным транспортом ресурсов группы "Штрипсы листовые" на расстояние в интервале от 761 км до 800 км | 1т груза | - | - | - | - | 2003.53 | -
324239-00-0801-0840 | Перевозка железнодорожным транспортом ресурсов группы "Штрипсы листовые" на расстояние в интервале от 801 км до 840 км | 1т груза | - | - | - | - | 2072.25 | -
324239-00-0841-0880 | Перевозка железнодорожным транспортом ресурсов группы "Штрипсы листовые" на расстояние в интервале от 841 км до 880 км | 1т груза | - | - | - | - | 2140.96 | -
324239-00-0881-0920 | Перевозка железнодорожным транспортом ресурсов группы "Штрипсы листовые" на расстояние в интервале от 881 км до 920 км | 1т груза | - | - | - | - | 2195.72 | -
324239-00-0921-0960 | Перевозка железнодорожным транспортом ресурсов группы "Штрипсы листовые" на расстояние в интервале от 921 км до 960 км | 1т груза | - | - | - | - | 2263.81 | -
324239-00-0961-1000 | Перевозка железнодорожным транспортом ресурсов группы "Штрипсы листовые" на расстояние в интервале от 961 км до 1000 км | 1т груза | - | - | - | - | 2316.7 | -
324239-00-1001-1050 | Перевозка железнодорожным транспортом ресурсов группы "Штрипсы листовые" на расстояние в интервале от 1001 км до 1050 км | 1т груза | - | - | - | - | 2392.65 | -
324239-00-1051-1100 | Перевозка железнодорожным транспортом ресурсов группы "Штрипсы листовые" на расстояние в интервале от 1051 км до 1100 км | 1т груза | - | - | - | - | 2476.87 | -
324239-00-1101-1150 | Перевозка железнодорожным транспортом ресурсов группы "Штрипсы листовые" на расстояние в интервале от 1101 км до 1150 км | 1т груза | - | - | - | - | 2543.81 | -
324239-00-1151-1200 | Перевозка железнодорожным транспортом ресурсов группы "Штрипсы листовые" на расстояние в интервале от 1151 км до 1200 км | 1т груза | - | - | - | - | 2627.41 | -
324239-00-1201-1250 | Перевозка железнодорожным транспортом ресурсов группы "Штрипсы листовые" на расстояние в интервале от 1201 км до 1250 км | 1т груза | - | - | - | - | 2691.85 | -
324239-00-1251-1300 | Перевозка железнодорожным транспортом ресурсов группы "Штрипсы листовые" на расстояние в интервале от 1251 км до 1300 км | 1т груза | - | - | - | - | 2774.62 | -
324239-00-1301-1350 | Перевозка железнодорожным транспортом ресурсов группы "Штрипсы листовые" на расстояние в интервале от 1301 км до 1350 км | 1т груза | - | - | - | - | 2836.77 | -
324239-00-1351-1400 | Перевозка железнодорожным транспортом ресурсов группы "Штрипсы листовые" на расстояние в интервале от 1351 км до 1400 км | 1т груза | - | - | - | - | 2918.91 | -
324239-00-1401-1450 | Перевозка железнодорожным транспортом ресурсов группы "Штрипсы листовые" на расстояние в интервале от 1401 км до 1450 км | 1т груза | - | - | - | - | 3000.85 | -
324239-00-1451-1500 | Перевозка железнодорожным транспортом ресурсов группы "Штрипсы листовые" на расстояние в интервале от 1451 км до 1500 км | 1т груза | - | - | - | - | 3060.08 | -
324239-00-1501-1600 | Перевозка железнодорожным транспортом ресурсов группы "Штрипсы листовые" на расстояние в интервале от 1501 км до 1600 км | 1т груза | - | - | - | - | 3181.94 | -
324239-00-1601-1700 | Перевозка железнодорожным транспортом ресурсов группы "Штрипсы листовые" на расстояние в интервале от 1601 км до 1700 км | 1т груза | - | - | - | - | 3318.74 | -
324239-00-1701-1800 | Перевозка железнодорожным транспортом ресурсов группы "Штрипсы листовые" на расстояние в интервале от 1701 км до 1800 км | 1т груза | - | - | - | - | 3452.4 | -
324239-00-1801-1900 | Перевозка железнодорожным транспортом ресурсов группы "Штрипсы листовые" на расстояние в интервале от 1801 км до 1900 км | 1т груза | - | - | - | - | 3611.69 | -
324239-00-1901-2000 | Перевозка железнодорожным транспортом ресурсов группы "Штрипсы листовые" на расстояние в интервале от 1901 км до 2000 км | 1т груза | - | - | - | - | 3740.78 | -
324239-00-2001-2100 | Перевозка железнодорожным транспортом ресурсов группы "Штрипсы листовые" на расстояние в интервале от 2001 км до 2100 км | 1т груза | - | - | - | - | 3866.74 | -
324239-00-2101-2200 | Перевозка железнодорожным транспортом ресурсов группы "Штрипсы листовые" на расстояние в интервале от 2101 км до 2200 км | 1т груза | - | - | - | - | 4022.9 | -
324239-00-2201-2300 | Перевозка железнодорожным транспортом ресурсов группы "Штрипсы листовые" на расстояние в интервале от 2201 км до 2300 км | 1т груза | - | - | - | - | 4144.28 | -
324239-00-2301-2400 | Перевозка железнодорожным транспортом ресурсов группы "Штрипсы листовые" на расстояние в интервале от 2301 км до 2400 км | 1т груза | - | - | - | - | 4262.33 | -
324239-00-2401-2500 | Перевозка железнодорожным транспортом ресурсов группы "Штрипсы листовые" на расстояние в интервале от 2401 км до 2500 км | 1т груза | - | - | - | - | 4415.37 | -
324239-00-2501-2600 | Перевозка железнодорожным транспортом ресурсов группы "Штрипсы листовые" на расстояние в интервале от 2501 км до 2600 км | 1т груза | - | - | - | - | 4528.83 | -
324239-00-2601-2700 | Перевозка железнодорожным транспортом ресурсов группы "Штрипсы листовые" на расстояние в интервале от 2601 км до 2700 км | 1т груза | - | - | - | - | 4639.16 | -
324239-00-2701-2800 | Перевозка железнодорожным транспортом ресурсов группы "Штрипсы листовые" на расстояние в интервале от 2701 км до 2800 км | 1т груза | - | - | - | - | 4789.29 | -
324239-00-2801-2900 | Перевозка железнодорожным транспортом ресурсов группы "Штрипсы листовые" на расстояние в интервале от 2801 км до 2900 км | 1т груза | - | - | - | - | 4894.83 | -
324239-00-2901-3000 | Перевозка железнодорожным транспортом ресурсов группы "Штрипсы листовые" на расстояние в интервале от 2901 км до 3000 км | 1т груза | - | - | - | - | 4997.46 | -
324239-00-3001-3100 | Перевозка железнодорожным транспортом ресурсов группы "Штрипсы листовые" на расстояние в интервале от 3001 км до 3100 км | 1т груза | - | - | - | - | 4912.73 | -
324239-00-3101-3200 | Перевозка железнодорожным транспортом ресурсов группы "Штрипсы листовые" на расстояние в интервале от 3101 км до 3200 км | 1т груза | - | - | - | - | 5052.91 | -
324239-00-3201-3300 | Перевозка железнодорожным транспортом ресурсов группы "Штрипсы листовые" на расстояние в интервале от 3201 км до 3300 км | 1т груза | - | - | - | - | 5193.29 | -
324239-00-3301-3400 | Перевозка железнодорожным транспортом ресурсов группы "Штрипсы листовые" на расстояние в интервале от 3301 км до 3400 км | 1т груза | - | - | - | - | 5333.67 | -
324239-00-3401-3500 | Перевозка железнодорожным транспортом ресурсов группы "Штрипсы листовые" на расстояние в интервале от 3401 км до 3500 км | 1т груза | - | - | - | - | 5473.84 | -
324239-00-3501-3600 | Перевозка железнодорожным транспортом ресурсов группы "Штрипсы листовые" на расстояние в интервале от 3501 км до 3600 км | 1т груза | - | - | - | - | 5614.22 | -
324239-00-3601-3700 | Перевозка железнодорожным транспортом ресурсов группы "Штрипсы листовые" на расстояние в интервале от 3601 км до 3700 км | 1т груза | - | - | - | - | 5754.6 | -
324239-00-3701-3800 | Перевозка железнодорожным транспортом ресурсов группы "Штрипсы листовые" на расстояние в интервале от 3701 км до 3800 км | 1т груза | - | - | - | - | 5894.78 | -
324239-00-3801-3900 | Перевозка железнодорожным транспортом ресурсов группы "Штрипсы листовые" на расстояние в интервале от 3801 км до 3900 км | 1т груза | - | - | - | - | 6035.16 | -
324239-00-3901-4000 | Перевозка железнодорожным транспортом ресурсов группы "Штрипсы листовые" на расстояние в интервале от 3901 км до 4000 км | 1т груза | - | - | - | - | 6175.54 | -
324239-00-4001-4100 | Перевозка железнодорожным транспортом ресурсов группы "Штрипсы листовые" на расстояние в интервале от 4001 км до 4100 км | 1т груза | - | - | - | - | 6315.71 | -
324239-00-4101-4200 | Перевозка железнодорожным транспортом ресурсов группы "Штрипсы листовые" на расстояние в интервале от 4101 км до 4200 км | 1т груза | - | - | - | - | 6456.09 | -
324239-00-4201-4300 | Перевозка железнодорожным транспортом ресурсов группы "Штрипсы листовые" на расстояние в интервале от 4201 км до 4300 км | 1т груза | - | - | - | - | 6596.47 | -
324239-00-4301-4400 | Перевозка железнодорожным транспортом ресурсов группы "Штрипсы листовые" на расстояние в интервале от 4301 км до 4400 км | 1т груза | - | - | - | - | 6736.65 | -
324239-00-4401-4500 | Перевозка железнодорожным транспортом ресурсов группы "Штрипсы листовые" на расстояние в интервале от 4401 км до 4500 км | 1т груза | - | - | - | - | 6877.03 | -
324239-00-4501-4600 | Перевозка железнодорожным транспортом ресурсов группы "Штрипсы листовые" на расстояние в интервале от 4501 км до 4600 км | 1т груза | - | - | - | - | 7017.41 | -
324239-00-4601-4700 | Перевозка железнодорожным транспортом ресурсов группы "Штрипсы листовые" на расстояние в интервале от 4601 км до 4700 км | 1т груза | - | - | - | - | 7157.58 | -
324239-00-4701-4800 | Перевозка железнодорожным транспортом ресурсов группы "Штрипсы листовые" на расстояние в интервале от 4701 км до 4800 км | 1т груза | - | - | - | - | 7297.96 | -
324239-00-4801-4900 | Перевозка железнодорожным транспортом ресурсов группы "Штрипсы листовые" на расстояние в интервале от 4801 км до 4900 км | 1т груза | - | - | - | - | 7438.34 | -
324239-00-4901-5000 | Перевозка железнодорожным транспортом ресурсов группы "Штрипсы листовые" на расстояние в интервале от 4901 км до 5000 км | 1т груза | - | - | - | - | 7578.52 | -
324239-00-5001-5100 | Перевозка железнодорожным транспортом ресурсов группы "Штрипсы листовые" на расстояние в интервале от 5001 км до 5100 км | 1т груза | - | - | - | - | 7718.9 | -
324239-00-5101-5200 | Перевозка железнодорожным транспортом ресурсов группы "Штрипсы листовые" на расстояние в интервале от 5101 км до 5200 км | 1т груза | - | - | - | - | 7859.28 | -
324239-00-5201-5300 | Перевозка железнодорожным транспортом ресурсов группы "Штрипсы листовые" на расстояние в интервале от 5201 км до 5300 км | 1т груза | - | - | - | - | 7999.45 | -
324239-00-5301-5400 | Перевозка железнодорожным транспортом ресурсов группы "Штрипсы листовые" на расстояние в интервале от 5301 км до 5400 км | 1т груза | - | - | - | - | 8139.83 | -
324239-00-5401-5500 | Перевозка железнодорожным транспортом ресурсов группы "Штрипсы листовые" на расстояние в интервале от 5401 км до 5500 км | 1т груза | - | - | - | - | 8280.21 | -
324239-00-5501-5700 | Перевозка железнодорожным транспортом ресурсов группы "Штрипсы листовые" на расстояние в интервале от 5501 км до 5700 км | 1т груза | - | - | - | - | 8490.68 | -
324239-00-5701-5900 | Перевозка железнодорожным транспортом ресурсов группы "Штрипсы листовые" на расстояние в интервале от 5701 км до 5900 км | 1т груза | - | - | - | - | 8771.24 | -
324239-00-5901-6100 | Перевозка железнодорожным транспортом ресурсов группы "Штрипсы листовые" на расстояние в интервале от 5901 км до 6100 км | 1т груза | - | - | - | - | 9051.79 | -
324239-00-6101-6300 | Перевозка железнодорожным транспортом ресурсов группы "Штрипсы листовые" на расстояние в интервале от 6101 км до 6300 км | 1т груза | - | - | - | - | 9332.55 | -
324239-00-6301-6500 | Перевозка железнодорожным транспортом ресурсов группы "Штрипсы листовые" на расстояние в интервале от 6301 км до 6500 км | 1т груза | - | - | - | - | 9613.11 | -
324239-00-6501-6700 | Перевозка железнодорожным транспортом ресурсов группы "Штрипсы листовые" на расстояние в интервале от 6501 км до 6700 км | 1т груза | - | - | - | - | 9893.66 | -
324239-00-6701-6900 | Перевозка железнодорожным транспортом ресурсов группы "Штрипсы листовые" на расстояние в интервале от 6701 км до 6900 км | 1т груза | - | - | - | - | 10174.42 | -
324239-00-6901-7100 | Перевозка железнодорожным транспортом ресурсов группы "Штрипсы листовые" на расстояние в интервале от 6901 км до 7100 км | 1т груза | - | - | - | - | 10454.98 | -
324239-00-7101-7300 | Перевозка железнодорожным транспортом ресурсов группы "Штрипсы листовые" на расстояние в интервале от 7101 км до 7300 км | 1т груза | - | - | - | - | 10735.53 | -
324239-00-7301-7500 | Перевозка железнодорожным транспортом ресурсов группы "Штрипсы листовые" на расстояние в интервале от 7301 км до 7500 км | 1т груза | - | - | - | - | 11016.29 | -
324239-00-7501-7700 | Перевозка железнодорожным транспортом ресурсов группы "Штрипсы листовые" на расстояние в интервале от 7501 км до 7700 км | 1т груза | - | - | - | - | 11296.85 | -
324239-00-7701-7900 | Перевозка железнодорожным транспортом ресурсов группы "Штрипсы листовые" на расстояние в интервале от 7701 км до 7900 км | 1т груза | - | - | - | - | 11577.4 | -
324239-00-7901-8100 | Перевозка железнодорожным транспортом ресурсов группы "Штрипсы листовые" на расстояние в интервале от 7901 км до 8100 км | 1т груза | - | - | - | - | 11858.16 | -
324239-00-8101-8300 | Перевозка железнодорожным транспортом ресурсов группы "Штрипсы листовые" на расстояние в интервале от 8101 км до 8300 км | 1т груза | - | - | - | - | 12138.72 | -
324239-00-8301-8500 | Перевозка железнодорожным транспортом ресурсов группы "Штрипсы листовые" на расстояние в интервале от 8301 км до 8500 км | 1т груза | - | - | - | - | 12419.47 | -
324239-00-8501-8700 | Перевозка железнодорожным транспортом ресурсов группы "Штрипсы листовые" на расстояние в интервале от 8501 км до 8700 км | 1т груза | - | - | - | - | 12700.03 | -
324239-00-8701-8900 | Перевозка железнодорожным транспортом ресурсов группы "Штрипсы листовые" на расстояние в интервале от 8701 км до 8900 км | 1т груза | - | - | - | - | 12980.59 | -
324239-00-8901-9100 | Перевозка железнодорожным транспортом ресурсов группы "Штрипсы листовые" на расстояние в интервале от 8901 км до 9100 км | 1т груза | - | - | - | - | 13261.34 | -
324239-00-9101-9300 | Перевозка железнодорожным транспортом ресурсов группы "Штрипсы листовые" на расстояние в интервале от 9101 км до 9300 км | 1т груза | - | - | - | - | 13541.9 | -
324239-00-9301-9500 | Перевозка железнодорожным транспортом ресурсов группы "Штрипсы листовые" на расстояние в интервале от 9301 км до 9500 км | 1т груза | - | - | - | - | 13822.45 | -
324239-00-9501-9700 | Перевозка железнодорожным транспортом ресурсов группы "Штрипсы листовые" на расстояние в интервале от 9501 км до 9700 км | 1т груза | - | - | - | - | 14103.21 | -
324239-00-9701-9900 | Перевозка железнодорожным транспортом ресурсов группы "Штрипсы листовые" на расстояние в интервале от 9701 км до 9900 км | 1т груза | - | - | - | - | 14383.77 | -
324243-00-0001-0005 | Перевозка железнодорожным транспортом ресурсов группы "Штрипсы сортовые" на расстояние в интервале от 1 км до 5 км | 1т груза | - | - | - | - | 666.99 | -
324243-00-0006-0010 | Перевозка железнодорожным транспортом ресурсов группы "Штрипсы сортовые" на расстояние в интервале от 6 км до 10 км | 1т груза | - | - | - | - | 679.22 | -
324243-00-0011-0015 | Перевозка железнодорожным транспортом ресурсов группы "Штрипсы сортовые" на расстояние в интервале от 11 км до 15 км | 1т груза | - | - | - | - | 689.38 | -
324243-00-0016-0020 | Перевозка железнодорожным транспортом ресурсов группы "Штрипсы сортовые" на расстояние в интервале от 16 км до 20 км | 1т груза | - | - | - | - | 699.53 | -
324243-00-0021-0025 | Перевозка железнодорожным транспортом ресурсов группы "Штрипсы сортовые" на расстояние в интервале от 21 км до 25 км | 1т груза | - | - | - | - | 709.68 | -
324243-00-0026-0030 | Перевозка железнодорожным транспортом ресурсов группы "Штрипсы сортовые" на расстояние в интервале от 26 км до 30 км | 1т груза | - | - | - | - | 719.83 | -
324243-00-0031-0035 | Перевозка железнодорожным транспортом ресурсов группы "Штрипсы сортовые" на расстояние в интервале от 31 км до 35 км | 1т груза | - | - | - | - | 729.98 | -
324243-00-0036-0040 | Перевозка железнодорожным транспортом ресурсов группы "Штрипсы сортовые" на расстояние в интервале от 36 км до 40 км | 1т груза | - | - | - | - | 740.14 | -
324243-00-0041-0045 | Перевозка железнодорожным транспортом ресурсов группы "Штрипсы сортовые" на расстояние в интервале от 41 км до 45 км | 1т груза | - | - | - | - | 750.29 | -
324243-00-0046-0050 | Перевозка железнодорожным транспортом ресурсов группы "Штрипсы сортовые" на расстояние в интервале от 46 км до 50 км | 1т груза | - | - | - | - | 760.44 | -
324243-00-0051-0060 | Перевозка железнодорожным транспортом ресурсов группы "Штрипсы сортовые" на расстояние в интервале от 51 км до 60 км | 1т груза | - | - | - | - | 774.62 | -
324243-00-0061-0070 | Перевозка железнодорожным транспортом ресурсов группы "Штрипсы сортовые" на расстояние в интервале от 61 км до 70 км | 1т груза | - | - | - | - | 794.93 | -
324243-00-0071-0080 | Перевозка железнодорожным транспортом ресурсов группы "Штрипсы сортовые" на расстояние в интервале от 71 км до 80 км | 1т груза | - | - | - | - | 815.23 | -
324243-00-0081-0090 | Перевозка железнодорожным транспортом ресурсов группы "Штрипсы сортовые" на расстояние в интервале от 81 км до 90 км | 1т груза | - | - | - | - | 835.54 | -
324243-00-0091-0100 | Перевозка железнодорожным транспортом ресурсов группы "Штрипсы сортовые" на расстояние в интервале от 91 км до 100 км | 1т груза | - | - | - | - | 855.84 | -
324243-00-0101-0120 | Перевозка железнодорожным транспортом ресурсов группы "Штрипсы сортовые" на расстояние в интервале от 101 км до 120 км | 1т груза | - | - | - | - | 886.29 | -
324243-00-0121-0140 | Перевозка железнодорожным транспортом ресурсов группы "Штрипсы сортовые" на расстояние в интервале от 121 км до 140 км | 1т груза | - | - | - | - | 926.9 | -
324243-00-0141-0160 | Перевозка железнодорожным транспортом ресурсов группы "Штрипсы сортовые" на расстояние в интервале от 141 км до 160 км | 1т груза | - | - | - | - | 967.51 | -
324243-00-0161-0180 | Перевозка железнодорожным транспортом ресурсов группы "Штрипсы сортовые" на расстояние в интервале от 161 км до 180 км | 1т груза | - | - | - | - | 1002.7 | -
324243-00-0181-0200 | Перевозка железнодорожным транспортом ресурсов группы "Штрипсы сортовые" на расстояние в интервале от 181 км до 200 км | 1т груза | - | - | - | - | 1036.85 | -
324243-00-0201-0220 | Перевозка железнодорожным транспортом ресурсов группы "Штрипсы сортовые" на расстояние в интервале от 201 км до 220 км | 1т груза | - | - | - | - | 1072.87 | -
324243-00-0221-0240 | Перевозка железнодорожным транспортом ресурсов группы "Штрипсы сортовые" на расстояние в интервале от 221 км до 240 км | 1т груза | - | - | - | - | 1104.73 | -
324243-00-0241-0260 | Перевозка железнодорожным транспортом ресурсов группы "Штрипсы сортовые" на расстояние в интервале от 241 км до 260 км | 1т груза | - | - | - | - | 1139.3 | -
324243-00-0261-0280 | Перевозка железнодорожным транспортом ресурсов группы "Штрипсы сортовые" на расстояние в интервале от 261 км до 280 км | 1т груза | - | - | - | - | 1173.24 | -
324243-00-0281-0300 | Перевозка железнодорожным транспортом ресурсов группы "Штрипсы сортовые" на расстояние в интервале от 281 км до 300 км | 1т груза | - | - | - | - | 1206.55 | -
324243-00-0301-0330 | Перевозка железнодорожным транспортом ресурсов группы "Штрипсы сортовые" на расстояние в интервале от 301 км до 330 км | 1т груза | - | - | - | - | 1248.56 | -
324243-00-0331-0360 | Перевозка железнодорожным транспортом ресурсов группы "Штрипсы сортовые" на расстояние в интервале от 331 км до 360 км | 1т груза | - | - | - | - | 1298.85 | -
324243-00-0361-0390 | Перевозка железнодорожным транспортом ресурсов группы "Штрипсы сортовые" на расстояние в интервале от 361 км до 390 км | 1т груза | - | - | - | - | 1348.3 | -
324243-00-0391-0420 | Перевозка железнодорожным транспортом ресурсов группы "Штрипсы сортовые" на расстояние в интервале от 391 км до 420 км | 1т груза | - | - | - | - | 1396.92 | -
324243-00-0421-0450 | Перевозка железнодорожным транспортом ресурсов группы "Штрипсы сортовые" на расстояние в интервале от 421 км до 450 км | 1т груза | - | - | - | - | 1451.17 | -
324243-00-0451-0480 | Перевозка железнодорожным транспортом ресурсов группы "Штрипсы сортовые" на расстояние в интервале от 451 км до 480 км | 1т груза | - | - | - | - | 1498.33 | -
324243-00-0481-0510 | Перевозка железнодорожным транспортом ресурсов группы "Штрипсы сортовые" на расстояние в интервале от 481 км до 510 км | 1т груза | - | - | - | - | 1544.45 | -
324243-00-0511-0540 | Перевозка железнодорожным транспортом ресурсов группы "Штрипсы сортовые" на расстояние в интервале от 511 км до 540 км | 1т груза | - | - | - | - | 1597.86 | -
324243-00-0541-0570 | Перевозка железнодорожным транспортом ресурсов группы "Штрипсы сортовые" на расстояние в интервале от 541 км до 570 км | 1т груза | - | - | - | - | 1642.73 | -
324243-00-0571-0600 | Перевозка железнодорожным транспортом ресурсов группы "Штрипсы сортовые" на расстояние в интервале от 571 км до 600 км | 1т груза | - | - | - | - | 1695.73 | -
324243-00-0601-0640 | Перевозка железнодорожным транспортом ресурсов группы "Штрипсы сортовые" на расстояние в интервале от 601 км до 640 км | 1т груза | - | - | - | - | 1747.83 | -
324243-00-0641-0680 | Перевозка железнодорожным транспортом ресурсов группы "Штрипсы сортовые" на расстояние в интервале от 641 км до 680 км | 1т груза | - | - | - | - | 1817.8 | -
324243-00-0681-0720 | Перевозка железнодорожным транспортом ресурсов группы "Штрипсы сортовые" на расстояние в интервале от 681 км до 720 км | 1т груза | - | - | - | - | 1876.93 | -
324243-00-0721-0760 | Перевозка железнодорожным транспортом ресурсов группы "Штрипсы сортовые" на расстояние в интервале от 721 км до 760 км | 1т груза | - | - | - | - | 1946.27 | -
324243-00-0761-0800 | Перевозка железнодорожным транспортом ресурсов группы "Штрипсы сортовые" на расстояние в интервале от 761 км до 800 км | 1т груза | - | - | - | - | 2003.53 | -
324243-00-0801-0840 | Перевозка железнодорожным транспортом ресурсов группы "Штрипсы сортовые" на расстояние в интервале от 801 км до 840 км | 1т груза | - | - | - | - | 2072.25 | -
324243-00-0841-0880 | Перевозка железнодорожным транспортом ресурсов группы "Штрипсы сортовые" на расстояние в интервале от 841 км до 880 км | 1т груза | - | - | - | - | 2140.96 | -
324243-00-0881-0920 | Перевозка железнодорожным транспортом ресурсов группы "Штрипсы сортовые" на расстояние в интервале от 881 км до 920 км | 1т груза | - | - | - | - | 2195.72 | -
324243-00-0921-0960 | Перевозка железнодорожным транспортом ресурсов группы "Штрипсы сортовые" на расстояние в интервале от 921 км до 960 км | 1т груза | - | - | - | - | 2263.81 | -
324243-00-0961-1000 | Перевозка железнодорожным транспортом ресурсов группы "Штрипсы сортовые" на расстояние в интервале от 961 км до 1000 км | 1т груза | - | - | - | - | 2316.7 | -
324243-00-1001-1050 | Перевозка железнодорожным транспортом ресурсов группы "Штрипсы сортовые" на расстояние в интервале от 1001 км до 1050 км | 1т груза | - | - | - | - | 2392.65 | -
324243-00-1051-1100 | Перевозка железнодорожным транспортом ресурсов группы "Штрипсы сортовые" на расстояние в интервале от 1051 км до 1100 км | 1т груза | - | - | - | - | 2476.87 | -
324243-00-1101-1150 | Перевозка железнодорожным транспортом ресурсов группы "Штрипсы сортовые" на расстояние в интервале от 1101 км до 1150 км | 1т груза | - | - | - | - | 2543.81 | -
324243-00-1151-1200 | Перевозка железнодорожным транспортом ресурсов группы "Штрипсы сортовые" на расстояние в интервале от 1151 км до 1200 км | 1т груза | - | - | - | - | 2627.41 | -
324243-00-1201-1250 | Перевозка железнодорожным транспортом ресурсов группы "Штрипсы сортовые" на расстояние в интервале от 1201 км до 1250 км | 1т груза | - | - | - | - | 2691.85 | -
324243-00-1251-1300 | Перевозка железнодорожным транспортом ресурсов группы "Штрипсы сортовые" на расстояние в интервале от 1251 км до 1300 км | 1т груза | - | - | - | - | 2774.62 | -
324243-00-1301-1350 | Перевозка железнодорожным транспортом ресурсов группы "Штрипсы сортовые" на расстояние в интервале от 1301 км до 1350 км | 1т груза | - | - | - | - | 2836.77 | -
324243-00-1351-1400 | Перевозка железнодорожным транспортом ресурсов группы "Штрипсы сортовые" на расстояние в интервале от 1351 км до 1400 км | 1т груза | - | - | - | - | 2918.91 | -
324243-00-1401-1450 | Перевозка железнодорожным транспортом ресурсов группы "Штрипсы сортовые" на расстояние в интервале от 1401 км до 1450 км | 1т груза | - | - | - | - | 3000.85 | -
324243-00-1451-1500 | Перевозка железнодорожным транспортом ресурсов группы "Штрипсы сортовые" на расстояние в интервале от 1451 км до 1500 км | 1т груза | - | - | - | - | 3060.08 | -
324243-00-1501-1600 | Перевозка железнодорожным транспортом ресурсов группы "Штрипсы сортовые" на расстояние в интервале от 1501 км до 1600 км | 1т груза | - | - | - | - | 3181.94 | -
324243-00-1601-1700 | Перевозка железнодорожным транспортом ресурсов группы "Штрипсы сортовые" на расстояние в интервале от 1601 км до 1700 км | 1т груза | - | - | - | - | 3318.74 | -
324243-00-1701-1800 | Перевозка железнодорожным транспортом ресурсов группы "Штрипсы сортовые" на расстояние в интервале от 1701 км до 1800 км | 1т груза | - | - | - | - | 3452.4 | -
324243-00-1801-1900 | Перевозка железнодорожным транспортом ресурсов группы "Штрипсы сортовые" на расстояние в интервале от 1801 км до 1900 км | 1т груза | - | - | - | - | 3611.69 | -
324243-00-1901-2000 | Перевозка железнодорожным транспортом ресурсов группы "Штрипсы сортовые" на расстояние в интервале от 1901 км до 2000 км | 1т груза | - | - | - | - | 3740.78 | -
324243-00-2001-2100 | Перевозка железнодорожным транспортом ресурсов группы "Штрипсы сортовые" на расстояние в интервале от 2001 км до 2100 км | 1т груза | - | - | - | - | 3866.74 | -
324243-00-2101-2200 | Перевозка железнодорожным транспортом ресурсов группы "Штрипсы сортовые" на расстояние в интервале от 2101 км до 2200 км | 1т груза | - | - | - | - | 4022.9 | -
324243-00-2201-2300 | Перевозка железнодорожным транспортом ресурсов группы "Штрипсы сортовые" на расстояние в интервале от 2201 км до 2300 км | 1т груза | - | - | - | - | 4144.28 | -
324243-00-2301-2400 | Перевозка железнодорожным транспортом ресурсов группы "Штрипсы сортовые" на расстояние в интервале от 2301 км до 2400 км | 1т груза | - | - | - | - | 4262.33 | -
324243-00-2401-2500 | Перевозка железнодорожным транспортом ресурсов группы "Штрипсы сортовые" на расстояние в интервале от 2401 км до 2500 км | 1т груза | - | - | - | - | 4415.37 | -
324243-00-2501-2600 | Перевозка железнодорожным транспортом ресурсов группы "Штрипсы сортовые" на расстояние в интервале от 2501 км до 2600 км | 1т груза | - | - | - | - | 4528.83 | -
324243-00-2601-2700 | Перевозка железнодорожным транспортом ресурсов группы "Штрипсы сортовые" на расстояние в интервале от 2601 км до 2700 км | 1т груза | - | - | - | - | 4639.16 | -
324243-00-2701-2800 | Перевозка железнодорожным транспортом ресурсов группы "Штрипсы сортовые" на расстояние в интервале от 2701 км до 2800 км | 1т груза | - | - | - | - | 4789.29 | -
324243-00-2801-2900 | Перевозка железнодорожным транспортом ресурсов группы "Штрипсы сортовые" на расстояние в интервале от 2801 км до 2900 км | 1т груза | - | - | - | - | 4894.83 | -
324243-00-2901-3000 | Перевозка железнодорожным транспортом ресурсов группы "Штрипсы сортовые" на расстояние в интервале от 2901 км до 3000 км | 1т груза | - | - | - | - | 4997.46 | -
324243-00-3001-3100 | Перевозка железнодорожным транспортом ресурсов группы "Штрипсы сортовые" на расстояние в интервале от 3001 км до 3100 км | 1т груза | - | - | - | - | 4912.73 | -
324243-00-3101-3200 | Перевозка железнодорожным транспортом ресурсов группы "Штрипсы сортовые" на расстояние в интервале от 3101 км до 3200 км | 1т груза | - | - | - | - | 5052.91 | -
324243-00-3201-3300 | Перевозка железнодорожным транспортом ресурсов группы "Штрипсы сортовые" на расстояние в интервале от 3201 км до 3300 км | 1т груза | - | - | - | - | 5193.29 | -
324243-00-3301-3400 | Перевозка железнодорожным транспортом ресурсов группы "Штрипсы сортовые" на расстояние в интервале от 3301 км до 3400 км | 1т груза | - | - | - | - | 5333.67 | -
324243-00-3401-3500 | Перевозка железнодорожным транспортом ресурсов группы "Штрипсы сортовые" на расстояние в интервале от 3401 км до 3500 км | 1т груза | - | - | - | - | 5473.84 | -
324243-00-3501-3600 | Перевозка железнодорожным транспортом ресурсов группы "Штрипсы сортовые" на расстояние в интервале от 3501 км до 3600 км | 1т груза | - | - | - | - | 5614.22 | -
324243-00-3601-3700 | Перевозка железнодорожным транспортом ресурсов группы "Штрипсы сортовые" на расстояние в интервале от 3601 км до 3700 км | 1т груза | - | - | - | - | 5754.6 | -
324243-00-3701-3800 | Перевозка железнодорожным транспортом ресурсов группы "Штрипсы сортовые" на расстояние в интервале от 3701 км до 3800 км | 1т груза | - | - | - | - | 5894.78 | -
324243-00-3801-3900 | Перевозка железнодорожным транспортом ресурсов группы "Штрипсы сортовые" на расстояние в интервале от 3801 км до 3900 км | 1т груза | - | - | - | - | 6035.16 | -
324243-00-3901-4000 | Перевозка железнодорожным транспортом ресурсов группы "Штрипсы сортовые" на расстояние в интервале от 3901 км до 4000 км | 1т груза | - | - | - | - | 6175.54 | -
324243-00-4001-4100 | Перевозка железнодорожным транспортом ресурсов группы "Штрипсы сортовые" на расстояние в интервале от 4001 км до 4100 км | 1т груза | - | - | - | - | 6315.71 | -
324243-00-4101-4200 | Перевозка железнодорожным транспортом ресурсов группы "Штрипсы сортовые" на расстояние в интервале от 4101 км до 4200 км | 1т груза | - | - | - | - | 6456.09 | -
324243-00-4201-4300 | Перевозка железнодорожным транспортом ресурсов группы "Штрипсы сортовые" на расстояние в интервале от 4201 км до 4300 км | 1т груза | - | - | - | - | 6596.47 | -
324243-00-4301-4400 | Перевозка железнодорожным транспортом ресурсов группы "Штрипсы сортовые" на расстояние в интервале от 4301 км до 4400 км | 1т груза | - | - | - | - | 6736.65 | -
324243-00-4401-4500 | Перевозка железнодорожным транспортом ресурсов группы "Штрипсы сортовые" на расстояние в интервале от 4401 км до 4500 км | 1т груза | - | - | - | - | 6877.03 | -
324243-00-4501-4600 | Перевозка железнодорожным транспортом ресурсов группы "Штрипсы сортовые" на расстояние в интервале от 4501 км до 4600 км | 1т груза | - | - | - | - | 7017.41 | -
324243-00-4601-4700 | Перевозка железнодорожным транспортом ресурсов группы "Штрипсы сортовые" на расстояние в интервале от 4601 км до 4700 км | 1т груза | - | - | - | - | 7157.58 | -
324243-00-4701-4800 | Перевозка железнодорожным транспортом ресурсов группы "Штрипсы сортовые" на расстояние в интервале от 4701 км до 4800 км | 1т груза | - | - | - | - | 7297.96 | -
324243-00-4801-4900 | Перевозка железнодорожным транспортом ресурсов группы "Штрипсы сортовые" на расстояние в интервале от 4801 км до 4900 км | 1т груза | - | - | - | - | 7438.34 | -
324243-00-4901-5000 | Перевозка железнодорожным транспортом ресурсов группы "Штрипсы сортовые" на расстояние в интервале от 4901 км до 5000 км | 1т груза | - | - | - | - | 7578.52 | -
324243-00-5001-5100 | Перевозка железнодорожным транспортом ресурсов группы "Штрипсы сортовые" на расстояние в интервале от 5001 км до 5100 км | 1т груза | - | - | - | - | 7718.9 | -
324243-00-5101-5200 | Перевозка железнодорожным транспортом ресурсов группы "Штрипсы сортовые" на расстояние в интервале от 5101 км до 5200 км | 1т груза | - | - | - | - | 7859.28 | -
324243-00-5201-5300 | Перевозка железнодорожным транспортом ресурсов группы "Штрипсы сортовые" на расстояние в интервале от 5201 км до 5300 км | 1т груза | - | - | - | - | 7999.45 | -
324243-00-5301-5400 | Перевозка железнодорожным транспортом ресурсов группы "Штрипсы сортовые" на расстояние в интервале от 5301 км до 5400 км | 1т груза | - | - | - | - | 8139.83 | -
324243-00-5401-5500 | Перевозка железнодорожным транспортом ресурсов группы "Штрипсы сортовые" на расстояние в интервале от 5401 км до 5500 км | 1т груза | - | - | - | - | 8280.21 | -
324243-00-5501-5700 | Перевозка железнодорожным транспортом ресурсов группы "Штрипсы сортовые" на расстояние в интервале от 5501 км до 5700 км | 1т груза | - | - | - | - | 8490.68 | -
324243-00-5701-5900 | Перевозка железнодорожным транспортом ресурсов группы "Штрипсы сортовые" на расстояние в интервале от 5701 км до 5900 км | 1т груза | - | - | - | - | 8771.24 | -
324243-00-5901-6100 | Перевозка железнодорожным транспортом ресурсов группы "Штрипсы сортовые" на расстояние в интервале от 5901 км до 6100 км | 1т груза | - | - | - | - | 9051.79 | -
324243-00-6101-6300 | Перевозка железнодорожным транспортом ресурсов группы "Штрипсы сортовые" на расстояние в интервале от 6101 км до 6300 км | 1т груза | - | - | - | - | 9332.55 | -
324243-00-6301-6500 | Перевозка железнодорожным транспортом ресурсов группы "Штрипсы сортовые" на расстояние в интервале от 6301 км до 6500 км | 1т груза | - | - | - | - | 9613.11 | -
324243-00-6501-6700 | Перевозка железнодорожным транспортом ресурсов группы "Штрипсы сортовые" на расстояние в интервале от 6501 км до 6700 км | 1т груза | - | - | - | - | 9893.66 | -
324243-00-6701-6900 | Перевозка железнодорожным транспортом ресурсов группы "Штрипсы сортовые" на расстояние в интервале от 6701 км до 6900 км | 1т груза | - | - | - | - | 10174.42 | -
324243-00-6901-7100 | Перевозка железнодорожным транспортом ресурсов группы "Штрипсы сортовые" на расстояние в интервале от 6901 км до 7100 км | 1т груза | - | - | - | - | 10454.98 | -
324243-00-7101-7300 | Перевозка железнодорожным транспортом ресурсов группы "Штрипсы сортовые" на расстояние в интервале от 7101 км до 7300 км | 1т груза | - | - | - | - | 10735.53 | -
324243-00-7301-7500 | Перевозка железнодорожным транспортом ресурсов группы "Штрипсы сортовые" на расстояние в интервале от 7301 км до 7500 км | 1т груза | - | - | - | - | 11016.29 | -
324243-00-7501-7700 | Перевозка железнодорожным транспортом ресурсов группы "Штрипсы сортовые" на расстояние в интервале от 7501 км до 7700 км | 1т груза | - | - | - | - | 11296.85 | -
324243-00-7701-7900 | Перевозка железнодорожным транспортом ресурсов группы "Штрипсы сортовые" на расстояние в интервале от 7701 км до 7900 км | 1т груза | - | - | - | - | 11577.4 | -
324243-00-7901-8100 | Перевозка железнодорожным транспортом ресурсов группы "Штрипсы сортовые" на расстояние в интервале от 7901 км до 8100 км | 1т груза | - | - | - | - | 11858.16 | -
324243-00-8101-8300 | Перевозка железнодорожным транспортом ресурсов группы "Штрипсы сортовые" на расстояние в интервале от 8101 км до 8300 км | 1т груза | - | - | - | - | 12138.72 | -
324243-00-8301-8500 | Перевозка железнодорожным транспортом ресурсов группы "Штрипсы сортовые" на расстояние в интервале от 8301 км до 8500 км | 1т груза | - | - | - | - | 12419.47 | -
324243-00-8501-8700 | Перевозка железнодорожным транспортом ресурсов группы "Штрипсы сортовые" на расстояние в интервале от 8501 км до 8700 км | 1т груза | - | - | - | - | 12700.03 | -
324243-00-8701-8900 | Перевозка железнодорожным транспортом ресурсов группы "Штрипсы сортовые" на расстояние в интервале от 8701 км до 8900 км | 1т груза | - | - | - | - | 12980.59 | -
324243-00-8901-9100 | Перевозка железнодорожным транспортом ресурсов группы "Штрипсы сортовые" на расстояние в интервале от 8901 км до 9100 км | 1т груза | - | - | - | - | 13261.34 | -
324243-00-9101-9300 | Перевозка железнодорожным транспортом ресурсов группы "Штрипсы сортовые" на расстояние в интервале от 9101 км до 9300 км | 1т груза | - | - | - | - | 13541.9 | -
324243-00-9301-9500 | Перевозка железнодорожным транспортом ресурсов группы "Штрипсы сортовые" на расстояние в интервале от 9301 км до 9500 км | 1т груза | - | - | - | - | 13822.45 | -
324243-00-9501-9700 | Перевозка железнодорожным транспортом ресурсов группы "Штрипсы сортовые" на расстояние в интервале от 9501 км до 9700 км | 1т груза | - | - | - | - | 14103.21 | -
324243-00-9701-9900 | Перевозка железнодорожным транспортом ресурсов группы "Штрипсы сортовые" на расстояние в интервале от 9701 км до 9900 км | 1т груза | - | - | - | - | 14383.77 | -
416341-00-0001-0005 | Перевозка железнодорожным транспортом ресурсов группы "Шурупы из цветных металлов" на расстояние в интервале от 1 км до 5 км | 1т груза | - | - | - | - | 2113.14 | -
416341-00-0006-0010 | Перевозка железнодорожным транспортом ресурсов группы "Шурупы из цветных металлов" на расстояние в интервале от 6 км до 10 км | 1т груза | - | - | - | - | 2146.15 | -
416341-00-0011-0015 | Перевозка железнодорожным транспортом ресурсов группы "Шурупы из цветных металлов" на расстояние в интервале от 11 км до 15 км | 1т груза | - | - | - | - | 2173.64 | -
416341-00-0016-0020 | Перевозка железнодорожным транспортом ресурсов группы "Шурупы из цветных металлов" на расстояние в интервале от 16 км до 20 км | 1т груза | - | - | - | - | 2201.82 | -
416341-00-0021-0025 | Перевозка железнодорожным транспортом ресурсов группы "Шурупы из цветных металлов" на расстояние в интервале от 21 км до 25 км | 1т груза | - | - | - | - | 2229.31 | -
416341-00-0026-0030 | Перевозка железнодорожным транспортом ресурсов группы "Шурупы из цветных металлов" на расстояние в интервале от 26 км до 30 км | 1т груза | - | - | - | - | 2257.49 | -
416341-00-0031-0035 | Перевозка железнодорожным транспортом ресурсов группы "Шурупы из цветных металлов" на расстояние в интервале от 31 км до 35 км | 1т груза | - | - | - | - | 2284.98 | -
416341-00-0036-0040 | Перевозка железнодорожным транспортом ресурсов группы "Шурупы из цветных металлов" на расстояние в интервале от 36 км до 40 км | 1т груза | - | - | - | - | 2313.16 | -
416341-00-0041-0045 | Перевозка железнодорожным транспортом ресурсов группы "Шурупы из цветных металлов" на расстояние в интервале от 41 км до 45 км | 1т груза | - | - | - | - | 2340.65 | -
416341-00-0046-0050 | Перевозка железнодорожным транспортом ресурсов группы "Шурупы из цветных металлов" на расстояние в интервале от 46 км до 50 км | 1т груза | - | - | - | - | 2368.83 | -
416341-00-0051-0060 | Перевозка железнодорожным транспортом ресурсов группы "Шурупы из цветных металлов" на расстояние в интервале от 51 км до 60 км | 1т груза | - | - | - | - | 2407.66 | -
416341-00-0061-0070 | Перевозка железнодорожным транспортом ресурсов группы "Шурупы из цветных металлов" на расстояние в интервале от 61 км до 70 км | 1т груза | - | - | - | - | 2463.33 | -
416341-00-0071-0080 | Перевозка железнодорожным транспортом ресурсов группы "Шурупы из цветных металлов" на расстояние в интервале от 71 км до 80 км | 1т груза | - | - | - | - | 2519 | -
416341-00-0081-0090 | Перевозка железнодорожным транспортом ресурсов группы "Шурупы из цветных металлов" на расстояние в интервале от 81 км до 90 км | 1т груза | - | - | - | - | 2574.67 | -
416341-00-0091-0100 | Перевозка железнодорожным транспортом ресурсов группы "Шурупы из цветных металлов" на расстояние в интервале от 91 км до 100 км | 1т груза | - | - | - | - | 2630.34 | -
416341-00-0101-0120 | Перевозка железнодорожным транспортом ресурсов группы "Шурупы из цветных металлов" на расстояние в интервале от 101 км до 120 км | 1т груза | - | - | - | - | 2713.51 | -
416341-00-0121-0140 | Перевозка железнодорожным транспортом ресурсов группы "Шурупы из цветных металлов" на расстояние в интервале от 121 км до 140 км | 1т груза | - | - | - | - | 2824.85 | -
416341-00-0141-0160 | Перевозка железнодорожным транспортом ресурсов группы "Шурупы из цветных металлов" на расстояние в интервале от 141 км до 160 км | 1т груза | - | - | - | - | 2935.5 | -
416341-00-0161-0180 | Перевозка железнодорожным транспортом ресурсов группы "Шурупы из цветных металлов" на расстояние в интервале от 161 км до 180 км | 1т груза | - | - | - | - | 3033.07 | -
416341-00-0181-0200 | Перевозка железнодорожным транспортом ресурсов группы "Шурупы из цветных металлов" на расстояние в интервале от 181 км до 200 км | 1т груза | - | - | - | - | 3126.5 | -
416341-00-0201-0220 | Перевозка железнодорожным транспортом ресурсов группы "Шурупы из цветных металлов" на расстояние в интервале от 201 км до 220 км | 1т груза | - | - | - | - | 3225.44 | -
416341-00-0221-0240 | Перевозка железнодорожным транспортом ресурсов группы "Шурупы из цветных металлов" на расстояние в интервале от 221 км до 240 км | 1т груза | - | - | - | - | 3313.35 | -
416341-00-0241-0260 | Перевозка железнодорожным транспортом ресурсов группы "Шурупы из цветных металлов" на расстояние в интервале от 241 км до 260 км | 1т груза | - | - | - | - | 3408.16 | -
416341-00-0261-0280 | Перевозка железнодорожным транспортом ресурсов группы "Шурупы из цветных металлов" на расстояние в интервале от 261 км до 280 км | 1т груза | - | - | - | - | 3500.9 | -
416341-00-0281-0300 | Перевозка железнодорожным транспортом ресурсов группы "Шурупы из цветных металлов" на расстояние в интервале от 281 км до 300 км | 1т груза | - | - | - | - | 3592.26 | -
416341-00-0301-0330 | Перевозка железнодорожным транспортом ресурсов группы "Шурупы из цветных металлов" на расстояние в интервале от 301 км до 330 км | 1т груза | - | - | - | - | 3707.67 | -
416341-00-0331-0360 | Перевозка железнодорожным транспортом ресурсов группы "Шурупы из цветных металлов" на расстояние в интервале от 331 км до 360 км | 1т груза | - | - | - | - | 3846.43 | -
416341-00-0361-0390 | Перевозка железнодорожным транспортом ресурсов группы "Шурупы из цветных металлов" на расстояние в интервале от 361 км до 390 км | 1т груза | - | - | - | - | 3982.44 | -
416341-00-0391-0420 | Перевозка железнодорожным транспортом ресурсов группы "Шурупы из цветных металлов" на расстояние в интервале от 391 км до 420 км | 1т груза | - | - | - | - | 4115.7 | -
416341-00-0421-0450 | Перевозка железнодорожным транспортом ресурсов группы "Шурупы из цветных металлов" на расстояние в интервале от 421 км до 450 км | 1т груза | - | - | - | - | 4264.8 | -
416341-00-0451-0480 | Перевозка железнодорожным транспортом ресурсов группы "Шурупы из цветных металлов" на расстояние в интервале от 451 км до 480 км | 1т груза | - | - | - | - | 4394.61 | -
416341-00-0481-0510 | Перевозка железнодорожным транспортом ресурсов группы "Шурупы из цветных металлов" на расстояние в интервале от 481 км до 510 км | 1т груза | - | - | - | - | 4521.66 | -
416341-00-0511-0540 | Перевозка железнодорожным транспортом ресурсов группы "Шурупы из цветных металлов" на расстояние в интервале от 511 км до 540 км | 1т груза | - | - | - | - | 4668.69 | -
416341-00-0541-0570 | Перевозка железнодорожным транспортом ресурсов группы "Шурупы из цветных металлов" на расстояние в интервале от 541 км до 570 км | 1т груза | - | - | - | - | 4791.61 | -
416341-00-0571-0600 | Перевозка железнодорожным транспортом ресурсов группы "Шурупы из цветных металлов" на расстояние в интервале от 571 км до 600 км | 1т груза | - | - | - | - | 4937.26 | -
416341-00-0601-0640 | Перевозка железнодорожным транспортом ресурсов группы "Шурупы из цветных металлов" на расстояние в интервале от 601 км до 640 км | 1т груза | - | - | - | - | 5080.78 | -
416341-00-0641-0680 | Перевозка железнодорожным транспортом ресурсов группы "Шурупы из цветных металлов" на расстояние в интервале от 641 км до 680 км | 1т груза | - | - | - | - | 5273.15 | -
416341-00-0681-0720 | Перевозка железнодорожным транспортом ресурсов группы "Шурупы из цветных металлов" на расстояние в интервале от 681 км до 720 км | 1т груза | - | - | - | - | 5435.89 | -
416341-00-0721-0760 | Перевозка железнодорожным транспортом ресурсов группы "Шурупы из цветных металлов" на расстояние в интервале от 721 км до 760 км | 1т груза | - | - | - | - | 5626.2 | -
416341-00-0761-0800 | Перевозка железнодорожным транспортом ресурсов группы "Шурупы из цветных металлов" на расстояние в интервале от 761 км до 800 км | 1т груза | - | - | - | - | 5784.12 | -
416341-00-0801-0840 | Перевозка железнодорожным транспортом ресурсов группы "Шурупы из цветных металлов" на расстояние в интервале от 801 км до 840 км | 1т груза | - | - | - | - | 5973.04 | -
416341-00-0841-0880 | Перевозка железнодорожным транспортом ресурсов группы "Шурупы из цветных металлов" на расстояние в интервале от 841 км до 880 км | 1т груза | - | - | - | - | 6161.97 | -
416341-00-0881-0920 | Перевозка железнодорожным транспортом ресурсов группы "Шурупы из цветных металлов" на расстояние в интервале от 881 км до 920 км | 1т груза | - | - | - | - | 6312.99 | -
416341-00-0921-0960 | Перевозка железнодорожным транспортом ресурсов группы "Шурупы из цветных металлов" на расстояние в интервале от 921 км до 960 км | 1т груза | - | - | - | - | 6499.85 | -
416341-00-0961-1000 | Перевозка железнодорожным транспортом ресурсов группы "Шурупы из цветных металлов" на расстояние в интервале от 961 км до 1000 км | 1т груза | - | - | - | - | 6646.06 | -
416341-00-1001-1050 | Перевозка железнодорожным транспортом ресурсов группы "Шурупы из цветных металлов" на расстояние в интервале от 1001 км до 1050 км | 1т груза | - | - | - | - | 6854.9 | -
416341-00-1051-1100 | Перевозка железнодорожным транспортом ресурсов группы "Шурупы из цветных металлов" на расстояние в интервале от 1051 км до 1100 км | 1т груза | - | - | - | - | 7086.4 | -
416341-00-1101-1150 | Перевозка железнодорожным транспортом ресурсов группы "Шурупы из цветных металлов" на расстояние в интервале от 1101 км до 1150 км | 1т груза | - | - | - | - | 7271.05 | -
416341-00-1151-1200 | Перевозка железнодорожным транспортом ресурсов группы "Шурупы из цветных металлов" на расстояние в интервале от 1151 км до 1200 км | 1т груза | - | - | - | - | 7501.18 | -
416341-00-1201-1250 | Перевозка железнодорожным транспортом ресурсов группы "Шурупы из цветных металлов" на расстояние в интервале от 1201 км до 1250 км | 1т груза | - | - | - | - | 7679.63 | -
416341-00-1251-1300 | Перевозка железнодорожным транспортом ресурсов группы "Шурупы из цветных металлов" на расстояние в интервале от 1251 км до 1300 км | 1т груза | - | - | - | - | 7907 | -
416341-00-1301-1350 | Перевозка железнодорожным транспортом ресурсов группы "Шурупы из цветных металлов" на расстояние в интервале от 1301 км до 1350 км | 1т груза | - | - | - | - | 8079.25 | -
416341-00-1351-1400 | Перевозка железнодорожным транспортом ресурсов группы "Шурупы из цветных металлов" на расстояние в интервале от 1351 км до 1400 км | 1т груза | - | - | - | - | 8304.56 | -
416341-00-1401-1450 | Перевозка железнодорожным транспортом ресурсов группы "Шурупы из цветных металлов" на расстояние в интервале от 1401 км до 1450 км | 1т груза | - | - | - | - | 8529.86 | -
416341-00-1451-1500 | Перевозка железнодорожным транспортом ресурсов группы "Шурупы из цветных металлов" на расстояние в интервале от 1451 км до 1500 км | 1т груза | - | - | - | - | 8693.84 | -
416341-00-1501-1600 | Перевозка железнодорожным транспортом ресурсов группы "Шурупы из цветных металлов" на расстояние в интервале от 1501 км до 1600 км | 1т груза | - | - | - | - | 9029.04 | -
416341-00-1601-1700 | Перевозка железнодорожным транспортом ресурсов группы "Шурупы из цветных металлов" на расстояние в интервале от 1601 км до 1700 км | 1т груза | - | - | - | - | 9406.61 | -
416341-00-1701-1800 | Перевозка железнодорожным транспортом ресурсов группы "Шурупы из цветных металлов" на расстояние в интервале от 1701 км до 1800 км | 1т груза | - | - | - | - | 9775.92 | -
416341-00-1801-1900 | Перевозка железнодорожным транспортом ресурсов группы "Шурупы из цветных металлов" на расстояние в интервале от 1801 км до 1900 км | 1т груза | - | - | - | - | 10214.81 | -
416341-00-1901-2000 | Перевозка железнодорожным транспортом ресурсов группы "Шурупы из цветных металлов" на расстояние в интервале от 1901 км до 2000 км | 1т груза | - | - | - | - | 10571.03 | -
416341-00-2001-2100 | Перевозка железнодорожным транспортом ресурсов группы "Шурупы из цветных металлов" на расстояние в интервале от 2001 км до 2100 км | 1т груза | - | - | - | - | 10919.66 | -
416341-00-2101-2200 | Перевозка железнодорожным транспортом ресурсов группы "Шурупы из цветных металлов" на расстояние в интервале от 2101 км до 2200 км | 1т груза | - | - | - | - | 11349.6 | -
416341-00-2201-2300 | Перевозка железнодорожным транспортом ресурсов группы "Шурупы из цветных металлов" на расстояние в интервале от 2201 км до 2300 км | 1т груза | - | - | - | - | 11685.14 | -
416341-00-2301-2400 | Перевозка железнодорожным транспортом ресурсов группы "Шурупы из цветных металлов" на расстояние в интервале от 2301 км до 2400 км | 1т груза | - | - | - | - | 12013.11 | -
416341-00-2401-2500 | Перевозка железнодорожным транспортом ресурсов группы "Шурупы из цветных металлов" на расстояние в интервале от 2401 км до 2500 км | 1т груза | - | - | - | - | 12434.78 | -
416341-00-2501-2600 | Перевозка железнодорожным транспортом ресурсов группы "Шурупы из цветных металлов" на расстояние в интервале от 2501 км до 2600 км | 1т груза | - | - | - | - | 12748.96 | -
416341-00-2601-2700 | Перевозка железнодорожным транспортом ресурсов группы "Шурупы из цветных металлов" на расстояние в интервале от 2601 км до 2700 км | 1т груза | - | - | - | - | 13055.57 | -
416341-00-2701-2800 | Перевозка железнодорожным транспортом ресурсов группы "Шурупы из цветных металлов" на расстояние в интервале от 2701 км до 2800 км | 1т груза | - | - | - | - | 13468.97 | -
416341-00-2801-2900 | Перевозка железнодорожным транспортом ресурсов группы "Шурупы из цветных металлов" на расстояние в интервале от 2801 км до 2900 км | 1т груза | - | - | - | - | 13762.48 | -
416341-00-2901-3000 | Перевозка железнодорожным транспортом ресурсов группы "Шурупы из цветных металлов" на расстояние в интервале от 2901 км до 3000 км | 1т груза | - | - | - | - | 14048.42 | -
416341-00-3001-3100 | Перевозка железнодорожным транспортом ресурсов группы "Шурупы из цветных металлов" на расстояние в интервале от 3001 км до 3100 км | 1т груза | - | - | - | - | 14177.57 | -
416341-00-3101-3200 | Перевозка железнодорожным транспортом ресурсов группы "Шурупы из цветных металлов" на расстояние в интервале от 3101 км до 3200 км | 1т груза | - | - | - | - | 14574.98 | -
416341-00-3201-3300 | Перевозка железнодорожным транспортом ресурсов группы "Шурупы из цветных металлов" на расстояние в интервале от 3201 км до 3300 км | 1т груза | - | - | - | - | 14972.4 | -
416341-00-3301-3400 | Перевозка железнодорожным транспортом ресурсов группы "Шурупы из цветных металлов" на расстояние в интервале от 3301 км до 3400 км | 1т груза | - | - | - | - | 15369.82 | -
416341-00-3401-3500 | Перевозка железнодорожным транспортом ресурсов группы "Шурупы из цветных металлов" на расстояние в интервале от 3401 км до 3500 км | 1т груза | - | - | - | - | 15766.56 | -
416341-00-3501-3600 | Перевозка железнодорожным транспортом ресурсов группы "Шурупы из цветных металлов" на расстояние в интервале от 3501 км до 3600 км | 1т груза | - | - | - | - | 16163.97 | -
416341-00-3601-3700 | Перевозка железнодорожным транспортом ресурсов группы "Шурупы из цветных металлов" на расстояние в интервале от 3601 км до 3700 км | 1т груза | - | - | - | - | 16561.39 | -
416341-00-3701-3800 | Перевозка железнодорожным транспортом ресурсов группы "Шурупы из цветных металлов" на расстояние в интервале от 3701 км до 3800 км | 1т груза | - | - | - | - | 16958.81 | -
416341-00-3801-3900 | Перевозка железнодорожным транспортом ресурсов группы "Шурупы из цветных металлов" на расстояние в интервале от 3801 км до 3900 км | 1т груза | - | - | - | - | 17355.55 | -
416341-00-3901-4000 | Перевозка железнодорожным транспортом ресурсов группы "Шурупы из цветных металлов" на расстояние в интервале от 3901 км до 4000 км | 1т груза | - | - | - | - | 17752.96 | -
416341-00-4001-4100 | Перевозка железнодорожным транспортом ресурсов группы "Шурупы из цветных металлов" на расстояние в интервале от 4001 км до 4100 км | 1т груза | - | - | - | - | 18150.38 | -
416341-00-4101-4200 | Перевозка железнодорожным транспортом ресурсов группы "Шурупы из цветных металлов" на расстояние в интервале от 4101 км до 4200 км | 1т груза | - | - | - | - | 18547.8 | -
416341-00-4201-4300 | Перевозка железнодорожным транспортом ресурсов группы "Шурупы из цветных металлов" на расстояние в интервале от 4201 км до 4300 км | 1т груза | - | - | - | - | 18944.54 | -
416341-00-4301-4400 | Перевозка железнодорожным транспортом ресурсов группы "Шурупы из цветных металлов" на расстояние в интервале от 4301 км до 4400 км | 1т груза | - | - | - | - | 19341.95 | -
416341-00-4401-4500 | Перевозка железнодорожным транспортом ресурсов группы "Шурупы из цветных металлов" на расстояние в интервале от 4401 км до 4500 км | 1т груза | - | - | - | - | 19739.37 | -
416341-00-4501-4600 | Перевозка железнодорожным транспортом ресурсов группы "Шурупы из цветных металлов" на расстояние в интервале от 4501 км до 4600 км | 1т груза | - | - | - | - | 20136.79 | -
416341-00-4601-4700 | Перевозка железнодорожным транспортом ресурсов группы "Шурупы из цветных металлов" на расстояние в интервале от 4601 км до 4700 км | 1т груза | - | - | - | - | 20533.53 | -
416341-00-4701-4800 | Перевозка железнодорожным транспортом ресурсов группы "Шурупы из цветных металлов" на расстояние в интервале от 4701 км до 4800 км | 1т груза | - | - | - | - | 20930.94 | -
416341-00-4801-4900 | Перевозка железнодорожным транспортом ресурсов группы "Шурупы из цветных металлов" на расстояние в интервале от 4801 км до 4900 км | 1т груза | - | - | - | - | 21328.36 | -
416341-00-4901-5000 | Перевозка железнодорожным транспортом ресурсов группы "Шурупы из цветных металлов" на расстояние в интервале от 4901 км до 5000 км | 1т груза | - | - | - | - | 21725.77 | -
416341-00-5001-5100 | Перевозка железнодорожным транспортом ресурсов группы "Шурупы из цветных металлов" на расстояние в интервале от 5001 км до 5100 км | 1т груза | - | - | - | - | 22122.52 | -
416341-00-5101-5200 | Перевозка железнодорожным транспортом ресурсов группы "Шурупы из цветных металлов" на расстояние в интервале от 5101 км до 5200 км | 1т груза | - | - | - | - | 22519.93 | -
416341-00-5201-5300 | Перевозка железнодорожным транспортом ресурсов группы "Шурупы из цветных металлов" на расстояние в интервале от 5201 км до 5300 км | 1т груза | - | - | - | - | 22917.35 | -
416341-00-5301-5400 | Перевозка железнодорожным транспортом ресурсов группы "Шурупы из цветных металлов" на расстояние в интервале от 5301 км до 5400 км | 1т груза | - | - | - | - | 23314.76 | -
416341-00-5401-5500 | Перевозка железнодорожным транспортом ресурсов группы "Шурупы из цветных металлов" на расстояние в интервале от 5401 км до 5500 км | 1т груза | - | - | - | - | 23711.5 | -
416341-00-5501-5700 | Перевозка железнодорожным транспортом ресурсов группы "Шурупы из цветных металлов" на расстояние в интервале от 5501 км до 5700 км | 1т груза | - | - | - | - | 24307.63 | -
416341-00-5701-5900 | Перевозка железнодорожным транспортом ресурсов группы "Шурупы из цветных металлов" на расстояние в интервале от 5701 км до 5900 км | 1т груза | - | - | - | - | 25102.46 | -
416341-00-5901-6100 | Перевозка железнодорожным транспортом ресурсов группы "Шурупы из цветных металлов" на расстояние в интервале от 5901 км до 6100 км | 1т груза | - | - | - | - | 25896.62 | -
416341-00-6101-6300 | Перевозка железнодорожным транспортом ресурсов группы "Шурупы из цветных металлов" на расстояние в интервале от 6101 км до 6300 км | 1т груза | - | - | - | - | 26691.45 | -
416341-00-6301-6500 | Перевозка железнодорожным транспортом ресурсов группы "Шурупы из цветных металлов" на расстояние в интервале от 6301 км до 6500 км | 1т груза | - | - | - | - | 27485.61 | -
416341-00-6501-6700 | Перевозка железнодорожным транспортом ресурсов группы "Шурупы из цветных металлов" на расстояние в интервале от 6501 км до 6700 км | 1т груза | - | - | - | - | 28280.44 | -
416341-00-6701-6900 | Перевозка железнодорожным транспортом ресурсов группы "Шурупы из цветных металлов" на расстояние в интервале от 6701 км до 6900 км | 1т груза | - | - | - | - | 29074.6 | -
416341-00-6901-7100 | Перевозка железнодорожным транспортом ресурсов группы "Шурупы из цветных металлов" на расстояние в интервале от 6901 км до 7100 км | 1т груза | - | - | - | - | 29869.43 | -
416341-00-7101-7300 | Перевозка железнодорожным транспортом ресурсов группы "Шурупы из цветных металлов" на расстояние в интервале от 7101 км до 7300 км | 1т груза | - | - | - | - | 30663.59 | -
416341-00-7301-7500 | Перевозка железнодорожным транспортом ресурсов группы "Шурупы из цветных металлов" на расстояние в интервале от 7301 км до 7500 км | 1т груза | - | - | - | - | 31458.42 | -
416341-00-7501-7700 | Перевозка железнодорожным транспортом ресурсов группы "Шурупы из цветных металлов" на расстояние в интервале от 7501 км до 7700 км | 1т груза | - | - | - | - | 32252.58 | -
416341-00-7701-7900 | Перевозка железнодорожным транспортом ресурсов группы "Шурупы из цветных металлов" на расстояние в интервале от 7701 км до 7900 км | 1т груза | - | - | - | - | 33047.41 | -
416341-00-7901-8100 | Перевозка железнодорожным транспортом ресурсов группы "Шурупы из цветных металлов" на расстояние в интервале от 7901 км до 8100 км | 1т груза | - | - | - | - | 33841.57 | -
416341-00-8101-8300 | Перевозка железнодорожным транспортом ресурсов группы "Шурупы из цветных металлов" на расстояние в интервале от 8101 км до 8300 км | 1т груза | - | - | - | - | 34636.4 | -
416341-00-8301-8500 | Перевозка железнодорожным транспортом ресурсов группы "Шурупы из цветных металлов" на расстояние в интервале от 8301 км до 8500 км | 1т груза | - | - | - | - | 35430.56 | -
416341-00-8501-8700 | Перевозка железнодорожным транспортом ресурсов группы "Шурупы из цветных металлов" на расстояние в интервале от 8501 км до 8700 км | 1т груза | - | - | - | - | 36225.39 | -
416341-00-8701-8900 | Перевозка железнодорожным транспортом ресурсов группы "Шурупы из цветных металлов" на расстояние в интервале от 8701 км до 8900 км | 1т груза | - | - | - | - | 37019.55 | -
416341-00-8901-9100 | Перевозка железнодорожным транспортом ресурсов группы "Шурупы из цветных металлов" на расстояние в интервале от 8901 км до 9100 км | 1т груза | - | - | - | - | 37814.38 | -
416341-00-9101-9300 | Перевозка железнодорожным транспортом ресурсов группы "Шурупы из цветных металлов" на расстояние в интервале от 9101 км до 9300 км | 1т груза | - | - | - | - | 38608.54 | -
416341-00-9301-9500 | Перевозка железнодорожным транспортом ресурсов группы "Шурупы из цветных металлов" на расстояние в интервале от 9301 км до 9500 км | 1т груза | - | - | - | - | 39403.37 | -
416341-00-9501-9700 | Перевозка железнодорожным транспортом ресурсов группы "Шурупы из цветных металлов" на расстояние в интервале от 9501 км до 9700 км | 1т груза | - | - | - | - | 40197.53 | -
416341-00-9701-9900 | Перевозка железнодорожным транспортом ресурсов группы "Шурупы из цветных металлов" на расстояние в интервале от 9701 км до 9900 км | 1т груза | - | - | - | - | 40992.36 | -
232408-00-0001-0005 | Перевозка железнодорожным транспортом ресурсов группы "Щебень из гравия" на расстояние в интервале от 1 км до 5 км | 1т груза | - | - | - | - | 586.04 | -
232408-00-0006-0010 | Перевозка железнодорожным транспортом ресурсов группы "Щебень из гравия" на расстояние в интервале от 6 км до 10 км | 1т груза | - | - | - | - | 590.35 | -
232408-00-0011-0015 | Перевозка железнодорожным транспортом ресурсов группы "Щебень из гравия" на расстояние в интервале от 11 км до 15 км | 1т груза | - | - | - | - | 594.09 | -
232408-00-0016-0020 | Перевозка железнодорожным транспортом ресурсов группы "Щебень из гравия" на расстояние в интервале от 16 км до 20 км | 1т груза | - | - | - | - | 597.84 | -
232408-00-0021-0025 | Перевозка железнодорожным транспортом ресурсов группы "Щебень из гравия" на расстояние в интервале от 21 км до 25 км | 1т груза | - | - | - | - | 601.58 | -
232408-00-0026-0030 | Перевозка железнодорожным транспортом ресурсов группы "Щебень из гравия" на расстояние в интервале от 26 км до 30 км | 1т груза | - | - | - | - | 605.33 | -
232408-00-0031-0035 | Перевозка железнодорожным транспортом ресурсов группы "Щебень из гравия" на расстояние в интервале от 31 км до 35 км | 1т груза | - | - | - | - | 609.07 | -
232408-00-0036-0040 | Перевозка железнодорожным транспортом ресурсов группы "Щебень из гравия" на расстояние в интервале от 36 км до 40 км | 1т груза | - | - | - | - | 612.81 | -
232408-00-0041-0045 | Перевозка железнодорожным транспортом ресурсов группы "Щебень из гравия" на расстояние в интервале от 41 км до 45 км | 1т груза | - | - | - | - | 616.56 | -
232408-00-0046-0050 | Перевозка железнодорожным транспортом ресурсов группы "Щебень из гравия" на расстояние в интервале от 46 км до 50 км | 1т груза | - | - | - | - | 620.3 | -
232408-00-0051-0060 | Перевозка железнодорожным транспортом ресурсов группы "Щебень из гравия" на расстояние в интервале от 51 км до 60 км | 1т груза | - | - | - | - | 625.64 | -
232408-00-0061-0070 | Перевозка железнодорожным транспортом ресурсов группы "Щебень из гравия" на расстояние в интервале от 61 км до 70 км | 1т груза | - | - | - | - | 633.12 | -
232408-00-0071-0080 | Перевозка железнодорожным транспортом ресурсов группы "Щебень из гравия" на расстояние в интервале от 71 км до 80 км | 1т груза | - | - | - | - | 640.61 | -
232408-00-0081-0090 | Перевозка железнодорожным транспортом ресурсов группы "Щебень из гравия" на расстояние в интервале от 81 км до 90 км | 1т груза | - | - | - | - | 648.1 | -
232408-00-0091-0100 | Перевозка железнодорожным транспортом ресурсов группы "Щебень из гравия" на расстояние в интервале от 91 км до 100 км | 1т груза | - | - | - | - | 655.59 | -
232408-00-0101-0120 | Перевозка железнодорожным транспортом ресурсов группы "Щебень из гравия" на расстояние в интервале от 101 км до 120 км | 1т груза | - | - | - | - | 666.82 | -
232408-00-0121-0140 | Перевозка железнодорожным транспортом ресурсов группы "Щебень из гравия" на расстояние в интервале от 121 км до 140 км | 1т груза | - | - | - | - | 681.8 | -
232408-00-0141-0160 | Перевозка железнодорожным транспортом ресурсов группы "Щебень из гравия" на расстояние в интервале от 141 км до 160 км | 1т груза | - | - | - | - | 696.78 | -
232408-00-0161-0180 | Перевозка железнодорожным транспортом ресурсов группы "Щебень из гравия" на расстояние в интервале от 161 км до 180 км | 1т груза | - | - | - | - | 710.28 | -
232408-00-0181-0200 | Перевозка железнодорожным транспортом ресурсов группы "Щебень из гравия" на расстояние в интервале от 181 км до 200 км | 1т груза | - | - | - | - | 723.5 | -
232408-00-0201-0220 | Перевозка железнодорожным транспортом ресурсов группы "Щебень из гравия" на расстояние в интервале от 201 км до 220 км | 1т груза | - | - | - | - | 737.24 | -
232408-00-0221-0240 | Перевозка железнодорожным транспортом ресурсов группы "Щебень из гравия" на расстояние в интервале от 221 км до 240 км | 1т груза | - | - | - | - | 749.84 | -
232408-00-0241-0260 | Перевозка железнодорожным транспортом ресурсов группы "Щебень из гравия" на расстояние в интервале от 241 км до 260 км | 1т груза | - | - | - | - | 763.17 | -
232408-00-0261-0280 | Перевозка железнодорожным транспортом ресурсов группы "Щебень из гравия" на расстояние в интервале от 261 км до 280 км | 1т груза | - | - | - | - | 776.34 | -
232408-00-0281-0300 | Перевозка железнодорожным транспортом ресурсов группы "Щебень из гравия" на расстояние в интервале от 281 км до 300 км | 1т груза | - | - | - | - | 789.34 | -
232408-00-0301-0330 | Перевозка железнодорожным транспортом ресурсов группы "Щебень из гравия" на расстояние в интервале от 301 км до 330 км | 1т груза | - | - | - | - | 805.68 | -
232408-00-0331-0360 | Перевозка железнодорожным транспортом ресурсов группы "Щебень из гравия" на расстояние в интервале от 331 км до 360 км | 1т груза | - | - | - | - | 825.26 | -
232408-00-0361-0390 | Перевозка железнодорожным транспортом ресурсов группы "Щебень из гравия" на расстояние в интервале от 361 км до 390 км | 1т груза | - | - | - | - | 844.61 | -
232408-00-0391-0420 | Перевозка железнодорожным транспортом ресурсов группы "Щебень из гравия" на расстояние в интервале от 391 км до 420 км | 1т груза | - | - | - | - | 863.74 | -
232408-00-0421-0450 | Перевозка железнодорожным транспортом ресурсов группы "Щебень из гравия" на расстояние в интервале от 421 км до 450 км | 1т груза | - | - | - | - | 884.39 | -
232408-00-0451-0480 | Перевозка железнодорожным транспортом ресурсов группы "Щебень из гравия" на расстояние в интервале от 451 км до 480 км | 1т груза | - | - | - | - | 903.13 | -
232408-00-0481-0510 | Перевозка железнодорожным транспортом ресурсов группы "Щебень из гравия" на расстояние в интервале от 481 км до 510 км | 1т груза | - | - | - | - | 921.57 | -
232408-00-0511-0540 | Перевозка железнодорожным транспортом ресурсов группы "Щебень из гравия" на расстояние в интервале от 511 км до 540 км | 1т груза | - | - | - | - | 942 | -
232408-00-0541-0570 | Перевозка железнодорожным транспортом ресурсов группы "Щебень из гравия" на расстояние в интервале от 541 км до 570 км | 1т груза | - | - | - | - | 960.11 | -
232408-00-0571-0600 | Перевозка железнодорожным транспортом ресурсов группы "Щебень из гравия" на расстояние в интервале от 571 км до 600 км | 1т груза | - | - | - | - | 980.43 | -
232408-00-0601-0640 | Перевозка железнодорожным транспортом ресурсов группы "Щебень из гравия" на расстояние в интервале от 601 км до 640 км | 1т груза | - | - | - | - | 1001.49 | -
232408-00-0641-0680 | Перевозка железнодорожным транспортом ресурсов группы "Щебень из гравия" на расстояние в интервале от 641 км до 680 км | 1т груза | - | - | - | - | 1028.39 | -
232408-00-0681-0720 | Перевозка железнодорожным транспортом ресурсов группы "Щебень из гравия" на расстояние в интервале от 681 км до 720 км | 1т груза | - | - | - | - | 1052.34 | -
232408-00-0721-0760 | Перевозка железнодорожным транспортом ресурсов группы "Щебень из гравия" на расстояние в интервале от 721 км до 760 км | 1т груза | - | - | - | - | 1079.07 | -
232408-00-0761-0800 | Перевозка железнодорожным транспортом ресурсов группы "Щебень из гравия" на расстояние в интервале от 761 км до 800 км | 1т груза | - | - | - | - | 1102.52 | -
232408-00-0801-0840 | Перевозка железнодорожным транспортом ресурсов группы "Щебень из гравия" на расстояние в интервале от 801 км до 840 км | 1т груза | - | - | - | - | 1129.08 | -
232408-00-0841-0880 | Перевозка железнодорожным транспортом ресурсов группы "Щебень из гравия" на расстояние в интервале от 841 км до 880 км | 1т груза | - | - | - | - | 1155.64 | -
232408-00-0881-0920 | Перевозка железнодорожным транспортом ресурсов группы "Щебень из гравия" на расстояние в интервале от 881 км до 920 км | 1т груза | - | - | - | - | 1178.4 | -
232408-00-0921-0960 | Перевозка железнодорожным транспортом ресурсов группы "Щебень из гравия" на расстояние в интервале от 921 км до 960 км | 1т груза | - | - | - | - | 1204.79 | -
232408-00-0961-1000 | Перевозка железнодорожным транспортом ресурсов группы "Щебень из гравия" на расстояние в интервале от 961 км до 1000 км | 1т груза | - | - | - | - | 1227.05 | -
232408-00-1001-1050 | Перевозка железнодорожным транспортом ресурсов группы "Щебень из гравия" на расстояние в интервале от 1001 км до 1050 км | 1т груза | - | - | - | - | 1256.56 | -
232408-00-1051-1100 | Перевозка железнодорожным транспортом ресурсов группы "Щебень из гравия" на расстояние в интервале от 1051 км до 1100 км | 1т груза | - | - | - | - | 1289.31 | -
232408-00-1101-1150 | Перевозка железнодорожным транспортом ресурсов группы "Щебень из гравия" на расстояние в интервале от 1101 км до 1150 км | 1т груза | - | - | - | - | 1317.36 | -
232408-00-1151-1200 | Перевозка железнодорожным транспортом ресурсов группы "Щебень из гравия" на расстояние в интервале от 1151 км до 1200 км | 1т груза | - | - | - | - | 1349.94 | -
232408-00-1201-1250 | Перевозка железнодорожным транспортом ресурсов группы "Щебень из гравия" на расстояние в интервале от 1201 км до 1250 км | 1т груза | - | - | - | - | 1377.31 | -
232408-00-1251-1300 | Перевозка железнодорожным транспортом ресурсов группы "Щебень из гравия" на расстояние в интервале от 1251 км до 1300 км | 1т груза | - | - | - | - | 1409.66 | -
232408-00-1301-1350 | Перевозка железнодорожным транспортом ресурсов группы "Щебень из гравия" на расстояние в интервале от 1301 км до 1350 км | 1т груза | - | - | - | - | 1436.41 | -
232408-00-1351-1400 | Перевозка железнодорожным транспортом ресурсов группы "Щебень из гравия" на расстояние в интервале от 1351 км до 1400 км | 1т груза | - | - | - | - | 1468.59 | -
232408-00-1401-1450 | Перевозка железнодорожным транспортом ресурсов группы "Щебень из гравия" на расстояние в интервале от 1401 км до 1450 км | 1т груза | - | - | - | - | 1487.03 | -
232408-00-1451-1500 | Перевозка железнодорожным транспортом ресурсов группы "Щебень из гравия" на расстояние в интервале от 1451 км до 1500 км | 1т груза | - | - | - | - | 1512.71 | -
232408-00-1501-1600 | Перевозка железнодорожным транспортом ресурсов группы "Щебень из гравия" на расстояние в интервале от 1501 км до 1600 км | 1т груза | - | - | - | - | 1560.02 | -
232408-00-1601-1700 | Перевозка железнодорожным транспортом ресурсов группы "Щебень из гравия" на расстояние в интервале от 1601 км до 1700 км | 1т груза | - | - | - | - | 1601.05 | -
232408-00-1701-1800 | Перевозка железнодорожным транспортом ресурсов группы "Щебень из гравия" на расстояние в интервале от 1701 км до 1800 км | 1т груза | - | - | - | - | 1655.81 | -
232408-00-1801-1900 | Перевозка железнодорожным транспортом ресурсов группы "Щебень из гравия" на расстояние в интервале от 1801 км до 1900 км | 1т груза | - | - | - | - | 1717.27 | -
232408-00-1901-2000 | Перевозка железнодорожным транспортом ресурсов группы "Щебень из гравия" на расстояние в интервале от 1901 км до 2000 км | 1т груза | - | - | - | - | 1770.84 | -
232408-00-2001-2100 | Перевозка железнодорожным транспортом ресурсов группы "Щебень из гравия" на расстояние в интервале от 2001 км до 2100 км | 1т груза | - | - | - | - | 1805.76 | -
232408-00-2101-2200 | Перевозка железнодорожным транспортом ресурсов группы "Щебень из гравия" на расстояние в интервале от 2101 км до 2200 км | 1т груза | - | - | - | - | 1865.65 | -
232408-00-2201-2300 | Перевозка железнодорожным транспортом ресурсов группы "Щебень из гравия" на расстояние в интервале от 2201 км до 2300 км | 1т груза | - | - | - | - | 1897.47 | -
232408-00-2301-2400 | Перевозка железнодорожным транспортом ресурсов группы "Щебень из гравия" на расстояние в интервале от 2301 км до 2400 км | 1т груза | - | - | - | - | 1947.04 | -
232408-00-2401-2500 | Перевозка железнодорожным транспортом ресурсов группы "Щебень из гравия" на расстояние в интервале от 2401 км до 2500 км | 1т груза | - | - | - | - | 2005.39 | -
232408-00-2501-2600 | Перевозка железнодорожным транспортом ресурсов группы "Щебень из гравия" на расстояние в интервале от 2501 км до 2600 км | 1т груза | - | - | - | - | 2053.81 | -
232408-00-2601-2700 | Перевозка железнодорожным транспортом ресурсов группы "Щебень из гравия" на расстояние в интервале от 2601 км до 2700 км | 1т груза | - | - | - | - | 2079.94 | -
232408-00-2701-2800 | Перевозка железнодорожным транспортом ресурсов группы "Щебень из гравия" на расстояние в интервале от 2701 км до 2800 км | 1т груза | - | - | - | - | 2136.83 | -
232408-00-2801-2900 | Перевозка железнодорожным транспортом ресурсов группы "Щебень из гравия" на расстояние в интервале от 2801 км до 2900 км | 1т груза | - | - | - | - | 2160.06 | -
232408-00-2901-3000 | Перевозка железнодорожным транспортом ресурсов группы "Щебень из гравия" на расстояние в интервале от 2901 км до 3000 км | 1т груза | - | - | - | - | 2204.81 | -
232408-00-3001-3100 | Перевозка железнодорожным транспортом ресурсов группы "Щебень из гравия" на расстояние в интервале от 3001 км до 3100 км | 1т груза | - | - | - | - | 2236.32 | -
232408-00-3101-3200 | Перевозка железнодорожным транспортом ресурсов группы "Щебень из гравия" на расстояние в интервале от 3101 км до 3200 км | 1т груза | - | - | - | - | 2290.97 | -
232408-00-3201-3300 | Перевозка железнодорожным транспортом ресурсов группы "Щебень из гравия" на расстояние в интервале от 3201 км до 3300 км | 1т груза | - | - | - | - | 2345.68 | -
232408-00-3301-3400 | Перевозка железнодорожным транспортом ресурсов группы "Щебень из гравия" на расстояние в интервале от 3301 км до 3400 км | 1т груза | - | - | - | - | 2400.39 | -
232408-00-3401-3500 | Перевозка железнодорожным транспортом ресурсов группы "Щебень из гравия" на расстояние в интервале от 3401 км до 3500 км | 1т груза | - | - | - | - | 2428.31 | -
232408-00-3501-3600 | Перевозка железнодорожным транспортом ресурсов группы "Щебень из гравия" на расстояние в интервале от 3501 км до 3600 км | 1т груза | - | - | - | - | 2482.3 | -
232408-00-3601-3700 | Перевозка железнодорожным транспортом ресурсов группы "Щебень из гравия" на расстояние в интервале от 3601 км до 3700 км | 1т груза | - | - | - | - | 2508.15 | -
232408-00-3701-3800 | Перевозка железнодорожным транспортом ресурсов группы "Щебень из гравия" на расстояние в интервале от 3701 км до 3800 км | 1т груза | - | - | - | - | 2561.39 | -
232408-00-3801-3900 | Перевозка железнодорожным транспортом ресурсов группы "Щебень из гравия" на расстояние в интервале от 3801 км до 3900 км | 1т груза | - | - | - | - | 2614.68 | -
232408-00-3901-4000 | Перевозка железнодорожным транспортом ресурсов группы "Щебень из гравия" на расстояние в интервале от 3901 км до 4000 км | 1т груза | - | - | - | - | 2667.97 | -
232408-00-4001-4100 | Перевозка железнодорожным транспортом ресурсов группы "Щебень из гравия" на расстояние в интервале от 4001 км до 4100 км | 1т груза | - | - | - | - | 2690.23 | -
232408-00-4101-4200 | Перевозка железнодорожным транспортом ресурсов группы "Щебень из гравия" на расстояние в интервале от 4101 км до 4200 км | 1т груза | - | - | - | - | 2742.81 | -
232408-00-4201-4300 | Перевозка железнодорожным транспортом ресурсов группы "Щебень из гравия" на расстояние в интервале от 4201 км до 4300 км | 1т груза | - | - | - | - | 2762.98 | -
232408-00-4301-4400 | Перевозка железнодорожным транспортом ресурсов группы "Щебень из гравия" на расстояние в интервале от 4301 км до 4400 км | 1т груза | - | - | - | - | 2814.81 | -
232408-00-4401-4500 | Перевозка железнодорожным транспортом ресурсов группы "Щебень из гравия" на расстояние в интервале от 4401 км до 4500 км | 1т груза | - | - | - | - | 2866.69 | -
232408-00-4501-4600 | Перевозка железнодорожным транспортом ресурсов группы "Щебень из гравия" на расстояние в интервале от 4501 км до 4600 км | 1т груза | - | - | - | - | 2918.56 | -
232408-00-4601-4700 | Перевозка железнодорожным транспортом ресурсов группы "Щебень из гравия" на расстояние в интервале от 4601 км до 4700 км | 1т груза | - | - | - | - | 2935.16 | -
232408-00-4701-4800 | Перевозка железнодорожным транспортом ресурсов группы "Щебень из гравия" на расстояние в интервале от 4701 км до 4800 км | 1т груза | - | - | - | - | 2986.32 | -
232408-00-4801-4900 | Перевозка железнодорожным транспортом ресурсов группы "Щебень из гравия" на расстояние в интервале от 4801 км до 4900 км | 1т груза | - | - | - | - | 3000.83 | -
232408-00-4901-5000 | Перевозка железнодорожным транспортом ресурсов группы "Щебень из гравия" на расстояние в интервале от 4901 км до 5000 км | 1т груза | - | - | - | - | 3051.25 | -
232408-00-5001-5100 | Перевозка железнодорожным транспортом ресурсов группы "Щебень из гравия" на расстояние в интервале от 5001 км до 5100 км | 1т груза | - | - | - | - | 3063.64 | -
232408-00-5101-5200 | Перевозка железнодорожным транспортом ресурсов группы "Щебень из гравия" на расстояние в интервале от 5101 км до 5200 км | 1т груза | - | - | - | - | 3113.39 | -
232408-00-5201-5300 | Перевозка железнодорожным транспортом ресурсов группы "Щебень из гравия" на расстояние в интервале от 5201 км до 5300 км | 1т груза | - | - | - | - | 3163.1 | -
232408-00-5301-5400 | Перевозка железнодорожным транспортом ресурсов группы "Щебень из гравия" на расстояние в интервале от 5301 км до 5400 км | 1т груза | - | - | - | - | 3212.85 | -
232408-00-5401-5500 | Перевозка железнодорожным транспортом ресурсов группы "Щебень из гравия" на расстояние в интервале от 5401 км до 5500 км | 1т груза | - | - | - | - | 3262.6 | -
232408-00-5501-5700 | Перевозка железнодорожным транспортом ресурсов группы "Щебень из гравия" на расстояние в интервале от 5501 км до 5700 км | 1т груза | - | - | - | - | 3337.2 | -
232408-00-5701-5900 | Перевозка железнодорожным транспортом ресурсов группы "Щебень из гравия" на расстояние в интервале от 5701 км до 5900 км | 1т груза | - | - | - | - | 3436.66 | -
232408-00-5901-6100 | Перевозка железнодорожным транспортом ресурсов группы "Щебень из гравия" на расстояние в интервале от 5901 км до 6100 км | 1т груза | - | - | - | - | 3536.11 | -
232408-00-6101-6300 | Перевозка железнодорожным транспортом ресурсов группы "Щебень из гравия" на расстояние в интервале от 6101 км до 6300 км | 1т груза | - | - | - | - | 3635.61 | -
232408-00-6301-6500 | Перевозка железнодорожным транспортом ресурсов группы "Щебень из гравия" на расстояние в интервале от 6301 км до 6500 км | 1т груза | - | - | - | - | 3735.07 | -
232408-00-6501-6700 | Перевозка железнодорожным транспортом ресурсов группы "Щебень из гравия" на расстояние в интервале от 6501 км до 6700 км | 1т груза | - | - | - | - | 3834.53 | -
232408-00-6701-6900 | Перевозка железнодорожным транспортом ресурсов группы "Щебень из гравия" на расстояние в интервале от 6701 км до 6900 км | 1т груза | - | - | - | - | 3934.03 | -
232408-00-6901-7100 | Перевозка железнодорожным транспортом ресурсов группы "Щебень из гравия" на расстояние в интервале от 6901 км до 7100 км | 1т груза | - | - | - | - | 4033.48 | -
232408-00-7101-7300 | Перевозка железнодорожным транспортом ресурсов группы "Щебень из гравия" на расстояние в интервале от 7101 км до 7300 км | 1т груза | - | - | - | - | 4132.94 | -
232408-00-7301-7500 | Перевозка железнодорожным транспортом ресурсов группы "Щебень из гравия" на расстояние в интервале от 7301 км до 7500 км | 1т груза | - | - | - | - | 4232.44 | -
232408-00-7501-7700 | Перевозка железнодорожным транспортом ресурсов группы "Щебень из гравия" на расстояние в интервале от 7501 км до 7700 км | 1т груза | - | - | - | - | 4331.9 | -
232408-00-7701-7900 | Перевозка железнодорожным транспортом ресурсов группы "Щебень из гравия" на расстояние в интервале от 7701 км до 7900 км | 1т груза | - | - | - | - | 4431.35 | -
232408-00-7901-8100 | Перевозка железнодорожным транспортом ресурсов группы "Щебень из гравия" на расстояние в интервале от 7901 км до 8100 км | 1т груза | - | - | - | - | 4530.85 | -
232408-00-8101-8300 | Перевозка железнодорожным транспортом ресурсов группы "Щебень из гравия" на расстояние в интервале от 8101 км до 8300 км | 1т груза | - | - | - | - | 4630.31 | -
232408-00-8301-8500 | Перевозка железнодорожным транспортом ресурсов группы "Щебень из гравия" на расстояние в интервале от 8301 км до 8500 км | 1т груза | - | - | - | - | 4729.81 | -
232408-00-8501-8700 | Перевозка железнодорожным транспортом ресурсов группы "Щебень из гравия" на расстояние в интервале от 8501 км до 8700 км | 1т груза | - | - | - | - | 4829.27 | -
232408-00-8701-8900 | Перевозка железнодорожным транспортом ресурсов группы "Щебень из гравия" на расстояние в интервале от 8701 км до 8900 км | 1т груза | - | - | - | - | 4928.72 | -
232408-00-8901-9100 | Перевозка железнодорожным транспортом ресурсов группы "Щебень из гравия" на расстояние в интервале от 8901 км до 9100 км | 1т груза | - | - | - | - | 5028.22 | -
232408-00-9101-9300 | Перевозка железнодорожным транспортом ресурсов группы "Щебень из гравия" на расстояние в интервале от 9101 км до 9300 км | 1т груза | - | - | - | - | 5127.68 | -
232408-00-9301-9500 | Перевозка железнодорожным транспортом ресурсов группы "Щебень из гравия" на расстояние в интервале от 9301 км до 9500 км | 1т груза | - | - | - | - | 5227.14 | -
232408-00-9501-9700 | Перевозка железнодорожным транспортом ресурсов группы "Щебень из гравия" на расстояние в интервале от 9501 км до 9700 км | 1т груза | - | - | - | - | 5326.64 | -
232408-00-9701-9900 | Перевозка железнодорожным транспортом ресурсов группы "Щебень из гравия" на расстояние в интервале от 9701 км до 9900 км | 1т груза | - | - | - | - | 5426.09 | -
232431-00-0001-0005 | Перевозка железнодорожным транспортом ресурсов группы "Щебень, не поименованный в алфавите" на расстояние в интервале от 1 км до 5 км | 1т груза | - | - | - | - | 586.04 | -
232431-00-0006-0010 | Перевозка железнодорожным транспортом ресурсов группы "Щебень, не поименованный в алфавите" на расстояние в интервале от 6 км до 10 км | 1т груза | - | - | - | - | 590.35 | -
232431-00-0011-0015 | Перевозка железнодорожным транспортом ресурсов группы "Щебень, не поименованный в алфавите" на расстояние в интервале от 11 км до 15 км | 1т груза | - | - | - | - | 594.09 | -
232431-00-0016-0020 | Перевозка железнодорожным транспортом ресурсов группы "Щебень, не поименованный в алфавите" на расстояние в интервале от 16 км до 20 км | 1т груза | - | - | - | - | 597.84 | -
232431-00-0021-0025 | Перевозка железнодорожным транспортом ресурсов группы "Щебень, не поименованный в алфавите" на расстояние в интервале от 21 км до 25 км | 1т груза | - | - | - | - | 601.58 | -
232431-00-0026-0030 | Перевозка железнодорожным транспортом ресурсов группы "Щебень, не поименованный в алфавите" на расстояние в интервале от 26 км до 30 км | 1т груза | - | - | - | - | 605.33 | -
232431-00-0031-0035 | Перевозка железнодорожным транспортом ресурсов группы "Щебень, не поименованный в алфавите" на расстояние в интервале от 31 км до 35 км | 1т груза | - | - | - | - | 609.07 | -
232431-00-0036-0040 | Перевозка железнодорожным транспортом ресурсов группы "Щебень, не поименованный в алфавите" на расстояние в интервале от 36 км до 40 км | 1т груза | - | - | - | - | 612.81 | -
232431-00-0041-0045 | Перевозка железнодорожным транспортом ресурсов группы "Щебень, не поименованный в алфавите" на расстояние в интервале от 41 км до 45 км | 1т груза | - | - | - | - | 616.56 | -
232431-00-0046-0050 | Перевозка железнодорожным транспортом ресурсов группы "Щебень, не поименованный в алфавите" на расстояние в интервале от 46 км до 50 км | 1т груза | - | - | - | - | 620.3 | -
232431-00-0051-0060 | Перевозка железнодорожным транспортом ресурсов группы "Щебень, не поименованный в алфавите" на расстояние в интервале от 51 км до 60 км | 1т груза | - | - | - | - | 625.64 | -
232431-00-0061-0070 | Перевозка железнодорожным транспортом ресурсов группы "Щебень, не поименованный в алфавите" на расстояние в интервале от 61 км до 70 км | 1т груза | - | - | - | - | 633.12 | -
232431-00-0071-0080 | Перевозка железнодорожным транспортом ресурсов группы "Щебень, не поименованный в алфавите" на расстояние в интервале от 71 км до 80 км | 1т груза | - | - | - | - | 640.61 | -
232431-00-0081-0090 | Перевозка железнодорожным транспортом ресурсов группы "Щебень, не поименованный в алфавите" на расстояние в интервале от 81 км до 90 км | 1т груза | - | - | - | - | 648.1 | -
232431-00-0091-0100 | Перевозка железнодорожным транспортом ресурсов группы "Щебень, не поименованный в алфавите" на расстояние в интервале от 91 км до 100 км | 1т груза | - | - | - | - | 655.59 | -
232431-00-0101-0120 | Перевозка железнодорожным транспортом ресурсов группы "Щебень, не поименованный в алфавите" на расстояние в интервале от 101 км до 120 км | 1т груза | - | - | - | - | 666.82 | -
232431-00-0121-0140 | Перевозка железнодорожным транспортом ресурсов группы "Щебень, не поименованный в алфавите" на расстояние в интервале от 121 км до 140 км | 1т груза | - | - | - | - | 681.8 | -
232431-00-0141-0160 | Перевозка железнодорожным транспортом ресурсов группы "Щебень, не поименованный в алфавите" на расстояние в интервале от 141 км до 160 км | 1т груза | - | - | - | - | 696.78 | -
232431-00-0161-0180 | Перевозка железнодорожным транспортом ресурсов группы "Щебень, не поименованный в алфавите" на расстояние в интервале от 161 км до 180 км | 1т груза | - | - | - | - | 710.28 | -
232431-00-0181-0200 | Перевозка железнодорожным транспортом ресурсов группы "Щебень, не поименованный в алфавите" на расстояние в интервале от 181 км до 200 км | 1т груза | - | - | - | - | 723.5 | -
232431-00-0201-0220 | Перевозка железнодорожным транспортом ресурсов группы "Щебень, не поименованный в алфавите" на расстояние в интервале от 201 км до 220 км | 1т груза | - | - | - | - | 737.24 | -
232431-00-0221-0240 | Перевозка железнодорожным транспортом ресурсов группы "Щебень, не поименованный в алфавите" на расстояние в интервале от 221 км до 240 км | 1т груза | - | - | - | - | 749.84 | -
232431-00-0241-0260 | Перевозка железнодорожным транспортом ресурсов группы "Щебень, не поименованный в алфавите" на расстояние в интервале от 241 км до 260 км | 1т груза | - | - | - | - | 763.17 | -
232431-00-0261-0280 | Перевозка железнодорожным транспортом ресурсов группы "Щебень, не поименованный в алфавите" на расстояние в интервале от 261 км до 280 км | 1т груза | - | - | - | - | 776.34 | -
232431-00-0281-0300 | Перевозка железнодорожным транспортом ресурсов группы "Щебень, не поименованный в алфавите" на расстояние в интервале от 281 км до 300 км | 1т груза | - | - | - | - | 789.34 | -
232431-00-0301-0330 | Перевозка железнодорожным транспортом ресурсов группы "Щебень, не поименованный в алфавите" на расстояние в интервале от 301 км до 330 км | 1т груза | - | - | - | - | 805.68 | -
232431-00-0331-0360 | Перевозка железнодорожным транспортом ресурсов группы "Щебень, не поименованный в алфавите" на расстояние в интервале от 331 км до 360 км | 1т груза | - | - | - | - | 825.26 | -
232431-00-0361-0390 | Перевозка железнодорожным транспортом ресурсов группы "Щебень, не поименованный в алфавите" на расстояние в интервале от 361 км до 390 км | 1т груза | - | - | - | - | 844.61 | -
232431-00-0391-0420 | Перевозка железнодорожным транспортом ресурсов группы "Щебень, не поименованный в алфавите" на расстояние в интервале от 391 км до 420 км | 1т груза | - | - | - | - | 863.74 | -
232431-00-0421-0450 | Перевозка железнодорожным транспортом ресурсов группы "Щебень, не поименованный в алфавите" на расстояние в интервале от 421 км до 450 км | 1т груза | - | - | - | - | 884.39 | -
232431-00-0451-0480 | Перевозка железнодорожным транспортом ресурсов группы "Щебень, не поименованный в алфавите" на расстояние в интервале от 451 км до 480 км | 1т груза | - | - | - | - | 903.13 | -
232431-00-0481-0510 | Перевозка железнодорожным транспортом ресурсов группы "Щебень, не поименованный в алфавите" на расстояние в интервале от 481 км до 510 км | 1т груза | - | - | - | - | 921.57 | -
232431-00-0511-0540 | Перевозка железнодорожным транспортом ресурсов группы "Щебень, не поименованный в алфавите" на расстояние в интервале от 511 км до 540 км | 1т груза | - | - | - | - | 942 | -
232431-00-0541-0570 | Перевозка железнодорожным транспортом ресурсов группы "Щебень, не поименованный в алфавите" на расстояние в интервале от 541 км до 570 км | 1т груза | - | - | - | - | 960.11 | -
232431-00-0571-0600 | Перевозка железнодорожным транспортом ресурсов группы "Щебень, не поименованный в алфавите" на расстояние в интервале от 571 км до 600 км | 1т груза | - | - | - | - | 980.43 | -
232431-00-0601-0640 | Перевозка железнодорожным транспортом ресурсов группы "Щебень, не поименованный в алфавите" на расстояние в интервале от 601 км до 640 км | 1т груза | - | - | - | - | 1001.49 | -
232431-00-0641-0680 | Перевозка железнодорожным транспортом ресурсов группы "Щебень, не поименованный в алфавите" на расстояние в интервале от 641 км до 680 км | 1т груза | - | - | - | - | 1028.39 | -
232431-00-0681-0720 | Перевозка железнодорожным транспортом ресурсов группы "Щебень, не поименованный в алфавите" на расстояние в интервале от 681 км до 720 км | 1т груза | - | - | - | - | 1052.34 | -
232431-00-0721-0760 | Перевозка железнодорожным транспортом ресурсов группы "Щебень, не поименованный в алфавите" на расстояние в интервале от 721 км до 760 км | 1т груза | - | - | - | - | 1079.07 | -
232431-00-0761-0800 | Перевозка железнодорожным транспортом ресурсов группы "Щебень, не поименованный в алфавите" на расстояние в интервале от 761 км до 800 км | 1т груза | - | - | - | - | 1102.52 | -
232431-00-0801-0840 | Перевозка железнодорожным транспортом ресурсов группы "Щебень, не поименованный в алфавите" на расстояние в интервале от 801 км до 840 км | 1т груза | - | - | - | - | 1129.08 | -
232431-00-0841-0880 | Перевозка железнодорожным транспортом ресурсов группы "Щебень, не поименованный в алфавите" на расстояние в интервале от 841 км до 880 км | 1т груза | - | - | - | - | 1155.64 | -
232431-00-0881-0920 | Перевозка железнодорожным транспортом ресурсов группы "Щебень, не поименованный в алфавите" на расстояние в интервале от 881 км до 920 км | 1т груза | - | - | - | - | 1178.4 | -
232431-00-0921-0960 | Перевозка железнодорожным транспортом ресурсов группы "Щебень, не поименованный в алфавите" на расстояние в интервале от 921 км до 960 км | 1т груза | - | - | - | - | 1204.79 | -
232431-00-0961-1000 | Перевозка железнодорожным транспортом ресурсов группы "Щебень, не поименованный в алфавите" на расстояние в интервале от 961 км до 1000 км | 1т груза | - | - | - | - | 1227.05 | -
232431-00-1001-1050 | Перевозка железнодорожным транспортом ресурсов группы "Щебень, не поименованный в алфавите" на расстояние в интервале от 1001 км до 1050 км | 1т груза | - | - | - | - | 1256.56 | -
232431-00-1051-1100 | Перевозка железнодорожным транспортом ресурсов группы "Щебень, не поименованный в алфавите" на расстояние в интервале от 1051 км до 1100 км | 1т груза | - | - | - | - | 1289.31 | -
232431-00-1101-1150 | Перевозка железнодорожным транспортом ресурсов группы "Щебень, не поименованный в алфавите" на расстояние в интервале от 1101 км до 1150 км | 1т груза | - | - | - | - | 1317.36 | -
232431-00-1151-1200 | Перевозка железнодорожным транспортом ресурсов группы "Щебень, не поименованный в алфавите" на расстояние в интервале от 1151 км до 1200 км | 1т груза | - | - | - | - | 1349.94 | -
232431-00-1201-1250 | Перевозка железнодорожным транспортом ресурсов группы "Щебень, не поименованный в алфавите" на расстояние в интервале от 1201 км до 1250 км | 1т груза | - | - | - | - | 1377.31 | -
232431-00-1251-1300 | Перевозка железнодорожным транспортом ресурсов группы "Щебень, не поименованный в алфавите" на расстояние в интервале от 1251 км до 1300 км | 1т груза | - | - | - | - | 1409.66 | -
232431-00-1301-1350 | Перевозка железнодорожным транспортом ресурсов группы "Щебень, не поименованный в алфавите" на расстояние в интервале от 1301 км до 1350 км | 1т груза | - | - | - | - | 1436.41 | -
232431-00-1351-1400 | Перевозка железнодорожным транспортом ресурсов группы "Щебень, не поименованный в алфавите" на расстояние в интервале от 1351 км до 1400 км | 1т груза | - | - | - | - | 1468.59 | -
232431-00-1401-1450 | Перевозка железнодорожным транспортом ресурсов группы "Щебень, не поименованный в алфавите" на расстояние в интервале от 1401 км до 1450 км | 1т груза | - | - | - | - | 1487.03 | -
232431-00-1451-1500 | Перевозка железнодорожным транспортом ресурсов группы "Щебень, не поименованный в алфавите" на расстояние в интервале от 1451 км до 1500 км | 1т груза | - | - | - | - | 1512.71 | -
232431-00-1501-1600 | Перевозка железнодорожным транспортом ресурсов группы "Щебень, не поименованный в алфавите" на расстояние в интервале от 1501 км до 1600 км | 1т груза | - | - | - | - | 1560.02 | -
232431-00-1601-1700 | Перевозка железнодорожным транспортом ресурсов группы "Щебень, не поименованный в алфавите" на расстояние в интервале от 1601 км до 1700 км | 1т груза | - | - | - | - | 1601.05 | -
232431-00-1701-1800 | Перевозка железнодорожным транспортом ресурсов группы "Щебень, не поименованный в алфавите" на расстояние в интервале от 1701 км до 1800 км | 1т груза | - | - | - | - | 1655.81 | -
232431-00-1801-1900 | Перевозка железнодорожным транспортом ресурсов группы "Щебень, не поименованный в алфавите" на расстояние в интервале от 1801 км до 1900 км | 1т груза | - | - | - | - | 1717.27 | -
232431-00-1901-2000 | Перевозка железнодорожным транспортом ресурсов группы "Щебень, не поименованный в алфавите" на расстояние в интервале от 1901 км до 2000 км | 1т груза | - | - | - | - | 1770.84 | -
232431-00-2001-2100 | Перевозка железнодорожным транспортом ресурсов группы "Щебень, не поименованный в алфавите" на расстояние в интервале от 2001 км до 2100 км | 1т груза | - | - | - | - | 1805.76 | -
232431-00-2101-2200 | Перевозка железнодорожным транспортом ресурсов группы "Щебень, не поименованный в алфавите" на расстояние в интервале от 2101 км до 2200 км | 1т груза | - | - | - | - | 1865.65 | -
232431-00-2201-2300 | Перевозка железнодорожным транспортом ресурсов группы "Щебень, не поименованный в алфавите" на расстояние в интервале от 2201 км до 2300 км | 1т груза | - | - | - | - | 1897.47 | -
232431-00-2301-2400 | Перевозка железнодорожным транспортом ресурсов группы "Щебень, не поименованный в алфавите" на расстояние в интервале от 2301 км до 2400 км | 1т груза | - | - | - | - | 1947.04 | -
232431-00-2401-2500 | Перевозка железнодорожным транспортом ресурсов группы "Щебень, не поименованный в алфавите" на расстояние в интервале от 2401 км до 2500 км | 1т груза | - | - | - | - | 2005.39 | -
232431-00-2501-2600 | Перевозка железнодорожным транспортом ресурсов группы "Щебень, не поименованный в алфавите" на расстояние в интервале от 2501 км до 2600 км | 1т груза | - | - | - | - | 2053.81 | -
232431-00-2601-2700 | Перевозка железнодорожным транспортом ресурсов группы "Щебень, не поименованный в алфавите" на расстояние в интервале от 2601 км до 2700 км | 1т груза | - | - | - | - | 2079.94 | -
232431-00-2701-2800 | Перевозка железнодорожным транспортом ресурсов группы "Щебень, не поименованный в алфавите" на расстояние в интервале от 2701 км до 2800 км | 1т груза | - | - | - | - | 2136.83 | -
232431-00-2801-2900 | Перевозка железнодорожным транспортом ресурсов группы "Щебень, не поименованный в алфавите" на расстояние в интервале от 2801 км до 2900 км | 1т груза | - | - | - | - | 2160.06 | -
232431-00-2901-3000 | Перевозка железнодорожным транспортом ресурсов группы "Щебень, не поименованный в алфавите" на расстояние в интервале от 2901 км до 3000 км | 1т груза | - | - | - | - | 2204.81 | -
232431-00-3001-3100 | Перевозка железнодорожным транспортом ресурсов группы "Щебень, не поименованный в алфавите" на расстояние в интервале от 3001 км до 3100 км | 1т груза | - | - | - | - | 2236.32 | -
232431-00-3101-3200 | Перевозка железнодорожным транспортом ресурсов группы "Щебень, не поименованный в алфавите" на расстояние в интервале от 3101 км до 3200 км | 1т груза | - | - | - | - | 2290.97 | -
232431-00-3201-3300 | Перевозка железнодорожным транспортом ресурсов группы "Щебень, не поименованный в алфавите" на расстояние в интервале от 3201 км до 3300 км | 1т груза | - | - | - | - | 2345.68 | -
232431-00-3301-3400 | Перевозка железнодорожным транспортом ресурсов группы "Щебень, не поименованный в алфавите" на расстояние в интервале от 3301 км до 3400 км | 1т груза | - | - | - | - | 2400.39 | -
232431-00-3401-3500 | Перевозка железнодорожным транспортом ресурсов группы "Щебень, не поименованный в алфавите" на расстояние в интервале от 3401 км до 3500 км | 1т груза | - | - | - | - | 2428.31 | -
232431-00-3501-3600 | Перевозка железнодорожным транспортом ресурсов группы "Щебень, не поименованный в алфавите" на расстояние в интервале от 3501 км до 3600 км | 1т груза | - | - | - | - | 2482.3 | -
232431-00-3601-3700 | Перевозка железнодорожным транспортом ресурсов группы "Щебень, не поименованный в алфавите" на расстояние в интервале от 3601 км до 3700 км | 1т груза | - | - | - | - | 2508.15 | -
232431-00-3701-3800 | Перевозка железнодорожным транспортом ресурсов группы "Щебень, не поименованный в алфавите" на расстояние в интервале от 3701 км до 3800 км | 1т груза | - | - | - | - | 2561.39 | -
232431-00-3801-3900 | Перевозка железнодорожным транспортом ресурсов группы "Щебень, не поименованный в алфавите" на расстояние в интервале от 3801 км до 3900 км | 1т груза | - | - | - | - | 2614.68 | -
232431-00-3901-4000 | Перевозка железнодорожным транспортом ресурсов группы "Щебень, не поименованный в алфавите" на расстояние в интервале от 3901 км до 4000 км | 1т груза | - | - | - | - | 2667.97 | -
232431-00-4001-4100 | Перевозка железнодорожным транспортом ресурсов группы "Щебень, не поименованный в алфавите" на расстояние в интервале от 4001 км до 4100 км | 1т груза | - | - | - | - | 2690.23 | -
232431-00-4101-4200 | Перевозка железнодорожным транспортом ресурсов группы "Щебень, не поименованный в алфавите" на расстояние в интервале от 4101 км до 4200 км | 1т груза | - | - | - | - | 2742.81 | -
232431-00-4201-4300 | Перевозка железнодорожным транспортом ресурсов группы "Щебень, не поименованный в алфавите" на расстояние в интервале от 4201 км до 4300 км | 1т груза | - | - | - | - | 2762.98 | -
232431-00-4301-4400 | Перевозка железнодорожным транспортом ресурсов группы "Щебень, не поименованный в алфавите" на расстояние в интервале от 4301 км до 4400 км | 1т груза | - | - | - | - | 2814.81 | -
232431-00-4401-4500 | Перевозка железнодорожным транспортом ресурсов группы "Щебень, не поименованный в алфавите" на расстояние в интервале от 4401 км до 4500 км | 1т груза | - | - | - | - | 2866.69 | -
232431-00-4501-4600 | Перевозка железнодорожным транспортом ресурсов группы "Щебень, не поименованный в алфавите" на расстояние в интервале от 4501 км до 4600 км | 1т груза | - | - | - | - | 2918.56 | -
232431-00-4601-4700 | Перевозка железнодорожным транспортом ресурсов группы "Щебень, не поименованный в алфавите" на расстояние в интервале от 4601 км до 4700 км | 1т груза | - | - | - | - | 2935.16 | -
232431-00-4701-4800 | Перевозка железнодорожным транспортом ресурсов группы "Щебень, не поименованный в алфавите" на расстояние в интервале от 4701 км до 4800 км | 1т груза | - | - | - | - | 2986.32 | -
232431-00-4801-4900 | Перевозка железнодорожным транспортом ресурсов группы "Щебень, не поименованный в алфавите" на расстояние в интервале от 4801 км до 4900 км | 1т груза | - | - | - | - | 3000.83 | -
232431-00-4901-5000 | Перевозка железнодорожным транспортом ресурсов группы "Щебень, не поименованный в алфавите" на расстояние в интервале от 4901 км до 5000 км | 1т груза | - | - | - | - | 3051.25 | -
232431-00-5001-5100 | Перевозка железнодорожным транспортом ресурсов группы "Щебень, не поименованный в алфавите" на расстояние в интервале от 5001 км до 5100 км | 1т груза | - | - | - | - | 3063.64 | -
232431-00-5101-5200 | Перевозка железнодорожным транспортом ресурсов группы "Щебень, не поименованный в алфавите" на расстояние в интервале от 5101 км до 5200 км | 1т груза | - | - | - | - | 3113.39 | -
232431-00-5201-5300 | Перевозка железнодорожным транспортом ресурсов группы "Щебень, не поименованный в алфавите" на расстояние в интервале от 5201 км до 5300 км | 1т груза | - | - | - | - | 3163.1 | -
232431-00-5301-5400 | Перевозка железнодорожным транспортом ресурсов группы "Щебень, не поименованный в алфавите" на расстояние в интервале от 5301 км до 5400 км | 1т груза | - | - | - | - | 3212.85 | -
232431-00-5401-5500 | Перевозка железнодорожным транспортом ресурсов группы "Щебень, не поименованный в алфавите" на расстояние в интервале от 5401 км до 5500 км | 1т груза | - | - | - | - | 3262.6 | -
232431-00-5501-5700 | Перевозка железнодорожным транспортом ресурсов группы "Щебень, не поименованный в алфавите" на расстояние в интервале от 5501 км до 5700 км | 1т груза | - | - | - | - | 3337.2 | -
232431-00-5701-5900 | Перевозка железнодорожным транспортом ресурсов группы "Щебень, не поименованный в алфавите" на расстояние в интервале от 5701 км до 5900 км | 1т груза | - | - | - | - | 3436.66 | -
232431-00-5901-6100 | Перевозка железнодорожным транспортом ресурсов группы "Щебень, не поименованный в алфавите" на расстояние в интервале от 5901 км до 6100 км | 1т груза | - | - | - | - | 3536.11 | -
232431-00-6101-6300 | Перевозка железнодорожным транспортом ресурсов группы "Щебень, не поименованный в алфавите" на расстояние в интервале от 6101 км до 6300 км | 1т груза | - | - | - | - | 3635.61 | -
232431-00-6301-6500 | Перевозка железнодорожным транспортом ресурсов группы "Щебень, не поименованный в алфавите" на расстояние в интервале от 6301 км до 6500 км | 1т груза | - | - | - | - | 3735.07 | -
232431-00-6501-6700 | Перевозка железнодорожным транспортом ресурсов группы "Щебень, не поименованный в алфавите" на расстояние в интервале от 6501 км до 6700 км | 1т груза | - | - | - | - | 3834.53 | -
232431-00-6701-6900 | Перевозка железнодорожным транспортом ресурсов группы "Щебень, не поименованный в алфавите" на расстояние в интервале от 6701 км до 6900 км | 1т груза | - | - | - | - | 3934.03 | -
232431-00-6901-7100 | Перевозка железнодорожным транспортом ресурсов группы "Щебень, не поименованный в алфавите" на расстояние в интервале от 6901 км до 7100 км | 1т груза | - | - | - | - | 4033.48 | -
232431-00-7101-7300 | Перевозка железнодорожным транспортом ресурсов группы "Щебень, не поименованный в алфавите" на расстояние в интервале от 7101 км до 7300 км | 1т груза | - | - | - | - | 4132.94 | -
232431-00-7301-7500 | Перевозка железнодорожным транспортом ресурсов группы "Щебень, не поименованный в алфавите" на расстояние в интервале от 7301 км до 7500 км | 1т груза | - | - | - | - | 4232.44 | -
232431-00-7501-7700 | Перевозка железнодорожным транспортом ресурсов группы "Щебень, не поименованный в алфавите" на расстояние в интервале от 7501 км до 7700 км | 1т груза | - | - | - | - | 4331.9 | -
232431-00-7701-7900 | Перевозка железнодорожным транспортом ресурсов группы "Щебень, не поименованный в алфавите" на расстояние в интервале от 7701 км до 7900 км | 1т груза | - | - | - | - | 4431.35 | -
232431-00-7901-8100 | Перевозка железнодорожным транспортом ресурсов группы "Щебень, не поименованный в алфавите" на расстояние в интервале от 7901 км до 8100 км | 1т груза | - | - | - | - | 4530.85 | -
232431-00-8101-8300 | Перевозка железнодорожным транспортом ресурсов группы "Щебень, не поименованный в алфавите" на расстояние в интервале от 8101 км до 8300 км | 1т груза | - | - | - | - | 4630.31 | -
232431-00-8301-8500 | Перевозка железнодорожным транспортом ресурсов группы "Щебень, не поименованный в алфавите" на расстояние в интервале от 8301 км до 8500 км | 1т груза | - | - | - | - | 4729.81 | -
232431-00-8501-8700 | Перевозка железнодорожным транспортом ресурсов группы "Щебень, не поименованный в алфавите" на расстояние в интервале от 8501 км до 8700 км | 1т груза | - | - | - | - | 4829.27 | -
232431-00-8701-8900 | Перевозка железнодорожным транспортом ресурсов группы "Щебень, не поименованный в алфавите" на расстояние в интервале от 8701 км до 8900 км | 1т груза | - | - | - | - | 4928.72 | -
232431-00-8901-9100 | Перевозка железнодорожным транспортом ресурсов группы "Щебень, не поименованный в алфавите" на расстояние в интервале от 8901 км до 9100 км | 1т груза | - | - | - | - | 5028.22 | -
232431-00-9101-9300 | Перевозка железнодорожным транспортом ресурсов группы "Щебень, не поименованный в алфавите" на расстояние в интервале от 9101 км до 9300 км | 1т груза | - | - | - | - | 5127.68 | -
232431-00-9301-9500 | Перевозка железнодорожным транспортом ресурсов группы "Щебень, не поименованный в алфавите" на расстояние в интервале от 9301 км до 9500 км | 1т груза | - | - | - | - | 5227.14 | -
232431-00-9501-9700 | Перевозка железнодорожным транспортом ресурсов группы "Щебень, не поименованный в алфавите" на расстояние в интервале от 9501 км до 9700 км | 1т груза | - | - | - | - | 5326.64 | -
232431-00-9701-9900 | Перевозка железнодорожным транспортом ресурсов группы "Щебень, не поименованный в алфавите" на расстояние в интервале от 9701 км до 9900 км | 1т груза | - | - | - | - | 5426.09 | -
103071-00-0001-0005 | Перевозка железнодорожным транспортом ресурсов группы "Щепа, кроме кровельной" на расстояние в интервале от 1 км до 5 км | 1т груза | - | - | - | - | 1849.07 | -
103071-00-0006-0010 | Перевозка железнодорожным транспортом ресурсов группы "Щепа, кроме кровельной" на расстояние в интервале от 6 км до 10 км | 1т груза | - | - | - | - | 1867.05 | -
103071-00-0011-0015 | Перевозка железнодорожным транспортом ресурсов группы "Щепа, кроме кровельной" на расстояние в интервале от 11 км до 15 км | 1т груза | - | - | - | - | 1882.62 | -
103071-00-0016-0020 | Перевозка железнодорожным транспортом ресурсов группы "Щепа, кроме кровельной" на расстояние в интервале от 16 км до 20 км | 1т груза | - | - | - | - | 1898.53 | -
103071-00-0021-0025 | Перевозка железнодорожным транспортом ресурсов группы "Щепа, кроме кровельной" на расстояние в интервале от 21 км до 25 км | 1т груза | - | - | - | - | 1914.1 | -
103071-00-0026-0030 | Перевозка железнодорожным транспортом ресурсов группы "Щепа, кроме кровельной" на расстояние в интервале от 26 км до 30 км | 1т груза | - | - | - | - | 1929.67 | -
103071-00-0031-0035 | Перевозка железнодорожным транспортом ресурсов группы "Щепа, кроме кровельной" на расстояние в интервале от 31 км до 35 км | 1т груза | - | - | - | - | 1945.24 | -
103071-00-0036-0040 | Перевозка железнодорожным транспортом ресурсов группы "Щепа, кроме кровельной" на расстояние в интервале от 36 км до 40 км | 1т груза | - | - | - | - | 1960.81 | -
103071-00-0041-0045 | Перевозка железнодорожным транспортом ресурсов группы "Щепа, кроме кровельной" на расстояние в интервале от 41 км до 45 км | 1т груза | - | - | - | - | 1976.38 | -
103071-00-0046-0050 | Перевозка железнодорожным транспортом ресурсов группы "Щепа, кроме кровельной" на расстояние в интервале от 46 км до 50 км | 1т груза | - | - | - | - | 1991.95 | -
103071-00-0051-0060 | Перевозка железнодорожным транспортом ресурсов группы "Щепа, кроме кровельной" на расстояние в интервале от 51 км до 60 км | 1т груза | - | - | - | - | 2014.44 | -
103071-00-0061-0070 | Перевозка железнодорожным транспортом ресурсов группы "Щепа, кроме кровельной" на расстояние в интервале от 61 км до 70 км | 1т груза | - | - | - | - | 2045.58 | -
103071-00-0071-0080 | Перевозка железнодорожным транспортом ресурсов группы "Щепа, кроме кровельной" на расстояние в интервале от 71 км до 80 км | 1т груза | - | - | - | - | 2076.72 | -
103071-00-0081-0090 | Перевозка железнодорожным транспортом ресурсов группы "Щепа, кроме кровельной" на расстояние в интервале от 81 км до 90 км | 1т груза | - | - | - | - | 2108.2 | -
103071-00-0091-0100 | Перевозка железнодорожным транспортом ресурсов группы "Щепа, кроме кровельной" на расстояние в интервале от 91 км до 100 км | 1т груза | - | - | - | - | 2139.34 | -
103071-00-0101-0120 | Перевозка железнодорожным транспортом ресурсов группы "Щепа, кроме кровельной" на расстояние в интервале от 101 км до 120 км | 1т груза | - | - | - | - | 2186.05 | -
103071-00-0121-0140 | Перевозка железнодорожным транспортом ресурсов группы "Щепа, кроме кровельной" на расстояние в интервале от 121 км до 140 км | 1т груза | - | - | - | - | 2248.67 | -
103071-00-0141-0160 | Перевозка железнодорожным транспортом ресурсов группы "Щепа, кроме кровельной" на расстояние в интервале от 141 км до 160 км | 1т груза | - | - | - | - | 2311.3 | -
103071-00-0161-0180 | Перевозка железнодорожным транспортом ресурсов группы "Щепа, кроме кровельной" на расстояние в интервале от 161 км до 180 км | 1т груза | - | - | - | - | 2367.02 | -
103071-00-0181-0200 | Перевозка железнодорожным транспортом ресурсов группы "Щепа, кроме кровельной" на расстояние в интервале от 181 км до 200 км | 1т груза | - | - | - | - | 2421.02 | -
103071-00-0201-0220 | Перевозка железнодорожным транспортом ресурсов группы "Щепа, кроме кровельной" на расстояние в интервале от 201 км до 220 км | 1т груза | - | - | - | - | 2477.77 | -
103071-00-0221-0240 | Перевозка железнодорожным транспортом ресурсов группы "Щепа, кроме кровельной" на расстояние в интервале от 221 км до 240 км | 1т груза | - | - | - | - | 2529.36 | -
103071-00-0241-0260 | Перевозка железнодорожным транспортом ресурсов группы "Щепа, кроме кровельной" на расстояние в интервале от 241 км до 260 км | 1т груза | - | - | - | - | 2584.05 | -
103071-00-0261-0280 | Перевозка железнодорожным транспортом ресурсов группы "Щепа, кроме кровельной" на расстояние в интервале от 261 км до 280 км | 1т груза | - | - | - | - | 2638.04 | -
103071-00-0281-0300 | Перевозка железнодорожным транспортом ресурсов группы "Щепа, кроме кровельной" на расстояние в интервале от 281 км до 300 км | 1т груза | - | - | - | - | 2691.35 | -
103071-00-0301-0330 | Перевозка железнодорожным транспортом ресурсов группы "Щепа, кроме кровельной" на расстояние в интервале от 301 км до 330 км | 1т груза | - | - | - | - | 2758.5 | -
103071-00-0331-0360 | Перевозка железнодорожным транспортом ресурсов группы "Щепа, кроме кровельной" на расстояние в интервале от 331 км до 360 км | 1т груза | - | - | - | - | 2838.81 | -
103071-00-0361-0390 | Перевозка железнодорожным транспортом ресурсов группы "Щепа, кроме кровельной" на расстояние в интервале от 361 км до 390 км | 1т груза | - | - | - | - | 2918.08 | -
103071-00-0391-0420 | Перевозка железнодорожным транспортом ресурсов группы "Щепа, кроме кровельной" на расстояние в интервале от 391 км до 420 км | 1т груза | - | - | - | - | 2995.97 | -
103071-00-0421-0450 | Перевозка железнодорожным транспортом ресурсов группы "Щепа, кроме кровельной" на расстояние в интервале от 421 км до 450 км | 1т груза | - | - | - | - | 3081.46 | -
103071-00-0451-0480 | Перевозка железнодорожным транспортом ресурсов группы "Щепа, кроме кровельной" на расстояние в интервале от 451 км до 480 км | 1т груза | - | - | - | - | 3157.97 | -
103071-00-0481-0510 | Перевозка железнодорожным транспортом ресурсов группы "Щепа, кроме кровельной" на расстояние в интервале от 481 км до 510 км | 1т груза | - | - | - | - | 3233.1 | -
103071-00-0511-0540 | Перевозка железнодорожным транспортом ресурсов группы "Щепа, кроме кровельной" на расстояние в интервале от 511 км до 540 км | 1т груза | - | - | - | - | 3317.2 | -
103071-00-0541-0570 | Перевозка железнодорожным транспортом ресурсов группы "Щепа, кроме кровельной" на расстояние в интервале от 541 км до 570 км | 1т груза | - | - | - | - | 3390.61 | -
103071-00-0571-0600 | Перевозка железнодорожным транспортом ресурсов группы "Щепа, кроме кровельной" на расстояние в интервале от 571 км до 600 км | 1т груза | - | - | - | - | 3474.37 | -
103071-00-0601-0640 | Перевозка железнодорожным транспортом ресурсов группы "Щепа, кроме кровельной" на расстояние в интервале от 601 км до 640 км | 1т груза | - | - | - | - | 3559.55 | -
103071-00-0641-0680 | Перевозка железнодорожным транспортом ресурсов группы "Щепа, кроме кровельной" на расстояние в интервале от 641 км до 680 км | 1т груза | - | - | - | - | 3670.3 | -
103071-00-0681-0720 | Перевозка железнодорожным транспортом ресурсов группы "Щепа, кроме кровельной" на расстояние в интервале от 681 км до 720 км | 1т груза | - | - | - | - | 3767.26 | -
103071-00-0721-0760 | Перевозка железнодорожным транспортом ресурсов группы "Щепа, кроме кровельной" на расстояние в интервале от 721 км до 760 км | 1т груза | - | - | - | - | 3877.32 | -
103071-00-0761-0800 | Перевозка железнодорожным транспортом ресурсов группы "Щепа, кроме кровельной" на расстояние в интервале от 761 км до 800 км | 1т груза | - | - | - | - | 3971.87 | -
103071-00-0801-0840 | Перевозка железнодорожным транспортом ресурсов группы "Щепа, кроме кровельной" на расстояние в интервале от 801 км до 840 км | 1т груза | - | - | - | - | 4081.24 | -
103071-00-0841-0880 | Перевозка железнодорожным транспортом ресурсов группы "Щепа, кроме кровельной" на расстояние в интервале от 841 км до 880 км | 1т груза | - | - | - | - | 4190.27 | -
103071-00-0881-0920 | Перевозка железнодорожным транспортом ресурсов группы "Щепа, кроме кровельной" на расстояние в интервале от 881 км до 920 км | 1т груза | - | - | - | - | 4281.71 | -
103071-00-0921-0960 | Перевозка железнодорожным транспортом ресурсов группы "Щепа, кроме кровельной" на расстояние в интервале от 921 км до 960 км | 1т груза | - | - | - | - | 4390.39 | -
103071-00-0961-1000 | Перевозка железнодорожным транспортом ресурсов группы "Щепа, кроме кровельной" на расстояние в интервале от 961 км до 1000 км | 1т груза | - | - | - | - | 4479.42 | -
103071-00-1001-1050 | Перевозка железнодорожным транспортом ресурсов группы "Щепа, кроме кровельной" на расстояние в интервале от 1001 км до 1050 км | 1т груза | - | - | - | - | 4600.57 | -
103071-00-1051-1100 | Перевозка железнодорожным транспортом ресурсов группы "Щепа, кроме кровельной" на расстояние в интервале от 1051 км до 1100 км | 1т груза | - | - | - | - | 4734.87 | -
103071-00-1101-1150 | Перевозка железнодорожным транспортом ресурсов группы "Щепа, кроме кровельной" на расстояние в интервале от 1101 км до 1150 км | 1т груза | - | - | - | - | 4847.44 | -
103071-00-1151-1200 | Перевозка железнодорожным транспортом ресурсов группы "Щепа, кроме кровельной" на расстояние в интервале от 1151 км до 1200 км | 1т груза | - | - | - | - | 4981.06 | -
103071-00-1201-1250 | Перевозка железнодорожным транспортом ресурсов группы "Щепа, кроме кровельной" на расстояние в интервале от 1201 км до 1250 км | 1т груза | - | - | - | - | 5049.57 | -
103071-00-1251-1300 | Перевозка железнодорожным транспортом ресурсов группы "Щепа, кроме кровельной" на расстояние в интервале от 1251 км до 1300 км | 1т груза | - | - | - | - | 5180.88 | -
103071-00-1301-1350 | Перевозка железнодорожным транспортом ресурсов группы "Щепа, кроме кровельной" на расстояние в интервале от 1301 км до 1350 км | 1т груза | - | - | - | - | 5286.31 | -
103071-00-1351-1400 | Перевозка железнодорожным транспортом ресурсов группы "Щепа, кроме кровельной" на расстояние в интервале от 1351 км до 1400 км | 1т груза | - | - | - | - | 5416.94 | -
103071-00-1401-1450 | Перевозка железнодорожным транспортом ресурсов группы "Щепа, кроме кровельной" на расстояние в интервале от 1401 км до 1450 км | 1т груза | - | - | - | - | 5501.91 | -
103071-00-1451-1500 | Перевозка железнодорожным транспортом ресурсов группы "Щепа, кроме кровельной" на расстояние в интервале от 1451 км до 1500 км | 1т груза | - | - | - | - | 5602.39 | -
103071-00-1501-1600 | Перевозка железнодорожным транспортом ресурсов группы "Щепа, кроме кровельной" на расстояние в интервале от 1501 км до 1600 км | 1т груза | - | - | - | - | 5794.6 | -
103071-00-1601-1700 | Перевозка железнодорожным транспортом ресурсов группы "Щепа, кроме кровельной" на расстояние в интервале от 1601 км до 1700 км | 1т груза | - | - | - | - | 5968.95 | -
103071-00-1701-1800 | Перевозка железнодорожным транспортом ресурсов группы "Щепа, кроме кровельной" на расстояние в интервале от 1701 км до 1800 км | 1т груза | - | - | - | - | 6187.71 | -
103071-00-1801-1900 | Перевозка железнодорожным транспортом ресурсов группы "Щепа, кроме кровельной" на расстояние в интервале от 1801 км до 1900 км | 1т груза | - | - | - | - | 6383.07 | -
103071-00-1901-2000 | Перевозка железнодорожным транспортом ресурсов группы "Щепа, кроме кровельной" на расстояние в интервале от 1901 км до 2000 км | 1т груза | - | - | - | - | 6594.26 | -
103071-00-2001-2100 | Перевозка железнодорожным транспортом ресурсов группы "Щепа, кроме кровельной" на расстояние в интервале от 2001 км до 2100 км | 1т груза | - | - | - | - | 6743.15 | -
103071-00-2101-2200 | Перевозка железнодорожным транспортом ресурсов группы "Щепа, кроме кровельной" на расстояние в интервале от 2101 км до 2200 км | 1т груза | - | - | - | - | 6984.66 | -
103071-00-2201-2300 | Перевозка железнодорожным транспортом ресурсов группы "Щепа, кроме кровельной" на расстояние в интервале от 2201 км до 2300 км | 1т груза | - | - | - | - | 7121.99 | -
103071-00-2301-2400 | Перевозка железнодорожным транспортом ресурсов группы "Щепа, кроме кровельной" на расстояние в интервале от 2301 км до 2400 км | 1т груза | - | - | - | - | 7316.27 | -
103071-00-2401-2500 | Перевозка железнодорожным транспортом ресурсов группы "Щепа, кроме кровельной" на расстояние в интервале от 2401 км до 2500 км | 1т груза | - | - | - | - | 7484.93 | -
103071-00-2501-2600 | Перевозка железнодорожным транспортом ресурсов группы "Щепа, кроме кровельной" на расстояние в интервале от 2501 км до 2600 км | 1т груза | - | - | - | - | 7672.43 | -
103071-00-2601-2700 | Перевозка железнодорожным транспортом ресурсов группы "Щепа, кроме кровельной" на расстояние в интервале от 2601 км до 2700 км | 1т груза | - | - | - | - | 7786.22 | -
103071-00-2701-2800 | Перевозка железнодорожным транспортом ресурсов группы "Щепа, кроме кровельной" на расстояние в интервале от 2701 км до 2800 км | 1т груза | - | - | - | - | 8013.16 | -
103071-00-2801-2900 | Перевозка железнодорожным транспортом ресурсов группы "Щепа, кроме кровельной" на расстояние в интервале от 2801 км до 2900 км | 1т груза | - | - | - | - | 8116.24 | -
103071-00-2901-3000 | Перевозка железнодорожным транспортом ресурсов группы "Щепа, кроме кровельной" на расстояние в интервале от 2901 км до 3000 км | 1т груза | - | - | - | - | 8288.2 | -
103071-00-3001-3100 | Перевозка железнодорожным транспортом ресурсов группы "Щепа, кроме кровельной" на расстояние в интервале от 3001 км до 3100 км | 1т груза | - | - | - | - | 8062.18 | -
103071-00-3101-3200 | Перевозка железнодорожным транспортом ресурсов группы "Щепа, кроме кровельной" на расстояние в интервале от 3101 км до 3200 км | 1т груза | - | - | - | - | 8271.66 | -
103071-00-3201-3300 | Перевозка железнодорожным транспортом ресурсов группы "Щепа, кроме кровельной" на расстояние в интервале от 3201 км до 3300 км | 1т груза | - | - | - | - | 8403.05 | -
103071-00-3301-3400 | Перевозка железнодорожным транспортом ресурсов группы "Щепа, кроме кровельной" на расстояние в интервале от 3301 км до 3400 км | 1т груза | - | - | - | - | 8610.4 | -
103071-00-3401-3500 | Перевозка железнодорожным транспортом ресурсов группы "Щепа, кроме кровельной" на расстояние в интервале от 3401 км до 3500 км | 1т груза | - | - | - | - | 8735.12 | -
103071-00-3501-3600 | Перевозка железнодорожным транспортом ресурсов группы "Щепа, кроме кровельной" на расстояние в интервале от 3501 км до 3600 км | 1т груза | - | - | - | - | 8940.34 | -
103071-00-3601-3700 | Перевозка железнодорожным транспортом ресурсов группы "Щепа, кроме кровельной" на расстояние в интервале от 3601 км до 3700 км | 1т груза | - | - | - | - | 9058.94 | -
103071-00-3701-3800 | Перевозка железнодорожным транспортом ресурсов группы "Щепа, кроме кровельной" на расстояние в интервале от 3701 км до 3800 км | 1т груза | - | - | - | - | 9262.03 | -
103071-00-3801-3900 | Перевозка железнодорожным транспортом ресурсов группы "Щепа, кроме кровельной" на расстояние в интервале от 3801 км до 3900 км | 1т груза | - | - | - | - | 9373.97 | -
103071-00-3901-4000 | Перевозка железнодорожным транспортом ресурсов группы "Щепа, кроме кровельной" на расстояние в интервале от 3901 км до 4000 км | 1т груза | - | - | - | - | 9575.21 | -
103071-00-4001-4100 | Перевозка железнодорожным транспортом ресурсов группы "Щепа, кроме кровельной" на расстояние в интервале от 4001 км до 4100 км | 1т груза | - | - | - | - | 9680.76 | -
103071-00-4101-4200 | Перевозка железнодорожным транспортом ресурсов группы "Щепа, кроме кровельной" на расстояние в интервале от 4101 км до 4200 км | 1т груза | - | - | - | - | 9879.59 | -
103071-00-4201-4300 | Перевозка железнодорожным транспортом ресурсов группы "Щепа, кроме кровельной" на расстояние в интервале от 4201 км до 4300 км | 1т груза | - | - | - | - | 9979.01 | -
103071-00-4301-4400 | Перевозка железнодорожным транспортом ресурсов группы "Щепа, кроме кровельной" на расстояние в интервале от 4301 км до 4400 км | 1т груза | - | - | - | - | 10175.72 | -
103071-00-4401-4500 | Перевозка железнодорожным транспортом ресурсов группы "Щепа, кроме кровельной" на расстояние в интервале от 4401 км до 4500 км | 1т груза | - | - | - | - | 10268.48 | -
103071-00-4501-4600 | Перевозка железнодорожным транспортом ресурсов группы "Щепа, кроме кровельной" на расстояние в интервале от 4501 км до 4600 км | 1т груза | - | - | - | - | 10463.32 | -
103071-00-4601-4700 | Перевозка железнодорожным транспортом ресурсов группы "Щепа, кроме кровельной" на расстояние в интервале от 4601 км до 4700 км | 1т груза | - | - | - | - | 10549.7 | -
103071-00-4701-4800 | Перевозка железнодорожным транспортом ресурсов группы "Щепа, кроме кровельной" на расстояние в интервале от 4701 км до 4800 км | 1т груза | - | - | - | - | 10742.14 | -
103071-00-4801-4900 | Перевозка железнодорожным транспортом ресурсов группы "Щепа, кроме кровельной" на расстояние в интервале от 4801 км до 4900 км | 1т груза | - | - | - | - | 10822.38 | -
103071-00-4901-5000 | Перевозка железнодорожным транспортом ресурсов группы "Щепа, кроме кровельной" на расстояние в интервале от 4901 км до 5000 км | 1т груза | - | - | - | - | 11012.7 | -
103071-00-5001-5100 | Перевозка железнодорожным транспортом ресурсов группы "Щепа, кроме кровельной" на расстояние в интервале от 5001 км до 5100 км | 1т груза | - | - | - | - | 11086.3 | -
103071-00-5101-5200 | Перевозка железнодорожным транспортом ресурсов группы "Щепа, кроме кровельной" на расстояние в интервале от 5101 км до 5200 км | 1т груза | - | - | - | - | 11274.49 | -
103071-00-5201-5300 | Перевозка железнодорожным транспортом ресурсов группы "Щепа, кроме кровельной" на расстояние в интервале от 5201 км до 5300 км | 1т груза | - | - | - | - | 11462.92 | -
103071-00-5301-5400 | Перевозка железнодорожным транспортом ресурсов группы "Щепа, кроме кровельной" на расстояние в интервале от 5301 км до 5400 км | 1т груза | - | - | - | - | 11651.11 | -
103071-00-5401-5500 | Перевозка железнодорожным транспортом ресурсов группы "Щепа, кроме кровельной" на расстояние в интервале от 5401 км до 5500 км | 1т груза | - | - | - | - | 11839.29 | -
103071-00-5501-5700 | Перевозка железнодорожным транспортом ресурсов группы "Щепа, кроме кровельной" на расстояние в интервале от 5501 км до 5700 км | 1т груза | - | - | - | - | 12121.7 | -
103071-00-5701-5900 | Перевозка железнодорожным транспортом ресурсов группы "Щепа, кроме кровельной" на расстояние в интервале от 5701 км до 5900 км | 1т груза | - | - | - | - | 12498.32 | -
103071-00-5901-6100 | Перевозка железнодорожным транспортом ресурсов группы "Щепа, кроме кровельной" на расстояние в интервале от 5901 км до 6100 км | 1т груза | - | - | - | - | 12874.94 | -
103071-00-6101-6300 | Перевозка железнодорожным транспортом ресурсов группы "Щепа, кроме кровельной" на расстояние в интервале от 6101 км до 6300 км | 1т груза | - | - | - | - | 13251.31 | -
103071-00-6301-6500 | Перевозка железнодорожным транспортом ресурсов группы "Щепа, кроме кровельной" на расстояние в интервале от 6301 км до 6500 км | 1т груза | - | - | - | - | 13627.93 | -
103071-00-6501-6700 | Перевозка железнодорожным транспортом ресурсов группы "Щепа, кроме кровельной" на расстояние в интервале от 6501 км до 6700 км | 1т груза | - | - | - | - | 14004.31 | -
103071-00-6701-6900 | Перевозка железнодорожным транспортом ресурсов группы "Щепа, кроме кровельной" на расстояние в интервале от 6701 км до 6900 км | 1т груза | - | - | - | - | 14380.93 | -
103071-00-6901-7100 | Перевозка железнодорожным транспортом ресурсов группы "Щепа, кроме кровельной" на расстояние в интервале от 6901 км до 7100 км | 1т груза | - | - | - | - | 14757.55 | -
103071-00-7101-7300 | Перевозка железнодорожным транспортом ресурсов группы "Щепа, кроме кровельной" на расстояние в интервале от 7101 км до 7300 км | 1т груза | - | - | - | - | 15133.93 | -
103071-00-7301-7500 | Перевозка железнодорожным транспортом ресурсов группы "Щепа, кроме кровельной" на расстояние в интервале от 7301 км до 7500 км | 1т груза | - | - | - | - | 15510.55 | -
103071-00-7501-7700 | Перевозка железнодорожным транспортом ресурсов группы "Щепа, кроме кровельной" на расстояние в интервале от 7501 км до 7700 км | 1т груза | - | - | - | - | 15887.17 | -
103071-00-7701-7900 | Перевозка железнодорожным транспортом ресурсов группы "Щепа, кроме кровельной" на расстояние в интервале от 7701 км до 7900 км | 1т груза | - | - | - | - | 16263.54 | -
103071-00-7901-8100 | Перевозка железнодорожным транспортом ресурсов группы "Щепа, кроме кровельной" на расстояние в интервале от 7901 км до 8100 км | 1т груза | - | - | - | - | 16640.16 | -
103071-00-8101-8300 | Перевозка железнодорожным транспортом ресурсов группы "Щепа, кроме кровельной" на расстояние в интервале от 8101 км до 8300 км | 1т груза | - | - | - | - | 17016.54 | -
103071-00-8301-8500 | Перевозка железнодорожным транспортом ресурсов группы "Щепа, кроме кровельной" на расстояние в интервале от 8301 км до 8500 км | 1т груза | - | - | - | - | 17393.16 | -
103071-00-8501-8700 | Перевозка железнодорожным транспортом ресурсов группы "Щепа, кроме кровельной" на расстояние в интервале от 8501 км до 8700 км | 1т груза | - | - | - | - | 17769.78 | -
103071-00-8701-8900 | Перевозка железнодорожным транспортом ресурсов группы "Щепа, кроме кровельной" на расстояние в интервале от 8701 км до 8900 км | 1т груза | - | - | - | - | 18146.16 | -
103071-00-8901-9100 | Перевозка железнодорожным транспортом ресурсов группы "Щепа, кроме кровельной" на расстояние в интервале от 8901 км до 9100 км | 1т груза | - | - | - | - | 18522.78 | -
103071-00-9101-9300 | Перевозка железнодорожным транспортом ресурсов группы "Щепа, кроме кровельной" на расстояние в интервале от 9101 км до 9300 км | 1т груза | - | - | - | - | 18899.15 | -
103071-00-9301-9500 | Перевозка железнодорожным транспортом ресурсов группы "Щепа, кроме кровельной" на расстояние в интервале от 9301 км до 9500 км | 1т груза | - | - | - | - | 19275.77 | -
103071-00-9501-9700 | Перевозка железнодорожным транспортом ресурсов группы "Щепа, кроме кровельной" на расстояние в интервале от 9501 км до 9700 км | 1т груза | - | - | - | - | 19652.39 | -
103071-00-9701-9900 | Перевозка железнодорожным транспортом ресурсов группы "Щепа, кроме кровельной" на расстояние в интервале от 9701 км до 9900 км | 1т груза | - | - | - | - | 20028.77 | -
125460-00-0001-0005 | Перевозка железнодорожным транспортом ресурсов группы "Щиты деревянные (в том числе снеговые)" на расстояние в интервале от 1 км до 5 км | 1т груза | - | - | - | - | 1385.2 | -
125460-00-0006-0010 | Перевозка железнодорожным транспортом ресурсов группы "Щиты деревянные (в том числе снеговые)" на расстояние в интервале от 6 км до 10 км | 1т груза | - | - | - | - | 1404.04 | -
125460-00-0011-0015 | Перевозка железнодорожным транспортом ресурсов группы "Щиты деревянные (в том числе снеговые)" на расстояние в интервале от 11 км до 15 км | 1т груза | - | - | - | - | 1419.56 | -
125460-00-0016-0020 | Перевозка железнодорожным транспортом ресурсов группы "Щиты деревянные (в том числе снеговые)" на расстояние в интервале от 16 км до 20 км | 1т груза | - | - | - | - | 1435.45 | -
125460-00-0021-0025 | Перевозка железнодорожным транспортом ресурсов группы "Щиты деревянные (в том числе снеговые)" на расстояние в интервале от 21 км до 25 км | 1т груза | - | - | - | - | 1451.35 | -
125460-00-0026-0030 | Перевозка железнодорожным транспортом ресурсов группы "Щиты деревянные (в том числе снеговые)" на расстояние в интервале от 26 км до 30 км | 1т груза | - | - | - | - | 1467.24 | -
125460-00-0031-0035 | Перевозка железнодорожным транспортом ресурсов группы "Щиты деревянные (в том числе снеговые)" на расстояние в интервале от 31 км до 35 км | 1т груза | - | - | - | - | 1483.13 | -
125460-00-0036-0040 | Перевозка железнодорожным транспортом ресурсов группы "Щиты деревянные (в том числе снеговые)" на расстояние в интервале от 36 км до 40 км | 1т груза | - | - | - | - | 1499.02 | -
125460-00-0041-0045 | Перевозка железнодорожным транспортом ресурсов группы "Щиты деревянные (в том числе снеговые)" на расстояние в интервале от 41 км до 45 км | 1т груза | - | - | - | - | 1514.91 | -
125460-00-0046-0050 | Перевозка железнодорожным транспортом ресурсов группы "Щиты деревянные (в том числе снеговые)" на расстояние в интервале от 46 км до 50 км | 1т груза | - | - | - | - | 1530.8 | -
125460-00-0051-0060 | Перевозка железнодорожным транспортом ресурсов группы "Щиты деревянные (в том числе снеговые)" на расстояние в интервале от 51 км до 60 км | 1т груза | - | - | - | - | 1553.16 | -
125460-00-0061-0070 | Перевозка железнодорожным транспортом ресурсов группы "Щиты деревянные (в том числе снеговые)" на расстояние в интервале от 61 км до 70 км | 1т груза | - | - | - | - | 1584.58 | -
125460-00-0071-0080 | Перевозка железнодорожным транспортом ресурсов группы "Щиты деревянные (в том числе снеговые)" на расстояние в интервале от 71 км до 80 км | 1т груза | - | - | - | - | 1616.36 | -
125460-00-0081-0090 | Перевозка железнодорожным транспортом ресурсов группы "Щиты деревянные (в том числе снеговые)" на расстояние в интервале от 81 км до 90 км | 1т груза | - | - | - | - | 1648.14 | -
125460-00-0091-0100 | Перевозка железнодорожным транспортом ресурсов группы "Щиты деревянные (в том числе снеговые)" на расстояние в интервале от 91 км до 100 км | 1т груза | - | - | - | - | 1679.55 | -
125460-00-0101-0120 | Перевозка железнодорожным транспортом ресурсов группы "Щиты деревянные (в том числе снеговые)" на расстояние в интервале от 101 км до 120 км | 1т груза | - | - | - | - | 1727.23 | -
125460-00-0121-0140 | Перевозка железнодорожным транспортом ресурсов группы "Щиты деревянные (в том числе снеговые)" на расстояние в интервале от 121 км до 140 км | 1т груза | - | - | - | - | 1790.42 | -
125460-00-0141-0160 | Перевозка железнодорожным транспортом ресурсов группы "Щиты деревянные (в том числе снеговые)" на расстояние в интервале от 141 км до 160 км | 1т груза | - | - | - | - | 1853.99 | -
125460-00-0161-0180 | Перевозка железнодорожным транспортом ресурсов группы "Щиты деревянные (в том числе снеговые)" на расстояние в интервале от 161 км до 180 км | 1т груза | - | - | - | - | 1909.43 | -
125460-00-0181-0200 | Перевозка железнодорожным транспортом ресурсов группы "Щиты деревянные (в том числе снеговые)" на расстояние в интервале от 181 км до 200 км | 1т груза | - | - | - | - | 1963.4 | -
125460-00-0201-0220 | Перевозка железнодорожным транспортом ресурсов группы "Щиты деревянные (в том числе снеговые)" на расстояние в интервале от 201 км до 220 км | 1т груза | - | - | - | - | 2020.33 | -
125460-00-0221-0240 | Перевозка железнодорожным транспортом ресурсов группы "Щиты деревянные (в том числе снеговые)" на расстояние в интервале от 221 км до 240 км | 1т груза | - | - | - | - | 2070.98 | -
125460-00-0241-0260 | Перевозка железнодорожным транспортом ресурсов группы "Щиты деревянные (в том числе снеговые)" на расстояние в интервале от 241 км до 260 км | 1т груза | - | - | - | - | 2125.31 | -
125460-00-0261-0280 | Перевозка железнодорожным транспортом ресурсов группы "Щиты деревянные (в том числе снеговые)" на расстояние в интервале от 261 км до 280 км | 1т груза | - | - | - | - | 2178.92 | -
125460-00-0281-0300 | Перевозка железнодорожным транспортом ресурсов группы "Щиты деревянные (в том числе снеговые)" на расстояние в интервале от 281 км до 300 км | 1т груза | - | - | - | - | 2231.78 | -
125460-00-0301-0330 | Перевозка железнодорожным транспортом ресурсов группы "Щиты деревянные (в том числе снеговые)" на расстояние в интервале от 301 км до 330 км | 1т груза | - | - | - | - | 2297.95 | -
125460-00-0331-0360 | Перевозка железнодорожным транспортом ресурсов группы "Щиты деревянные (в том числе снеговые)" на расстояние в интервале от 331 км до 360 км | 1т груза | - | - | - | - | 2377.8 | -
125460-00-0361-0390 | Перевозка железнодорожным транспортом ресурсов группы "Щиты деревянные (в том числе снеговые)" на расстояние в интервале от 361 км до 390 км | 1т груза | - | - | - | - | 2456.17 | -
125460-00-0391-0420 | Перевозка железнодорожным транспортом ресурсов группы "Щиты деревянные (в том числе снеговые)" на расстояние в интервале от 391 км до 420 км | 1т груза | - | - | - | - | 2533.07 | -
125460-00-0421-0450 | Перевозка железнодорожным транспортом ресурсов группы "Щиты деревянные (в том числе снеговые)" на расстояние в интервале от 421 км до 450 км | 1т груза | - | - | - | - | 2618.45 | -
125460-00-0451-0480 | Перевозка железнодорожным транспортом ресурсов группы "Щиты деревянные (в том числе снеговые)" на расстояние в интервале от 451 км до 480 км | 1т груза | - | - | - | - | 2693.5 | -
125460-00-0481-0510 | Перевозка железнодорожным транспортом ресурсов группы "Щиты деревянные (в том числе снеговые)" на расстояние в интервале от 481 км до 510 км | 1т груза | - | - | - | - | 2767.08 | -
125460-00-0511-0540 | Перевозка железнодорожным транспортом ресурсов группы "Щиты деревянные (в том числе снеговые)" на расстояние в интервале от 511 км до 540 км | 1т груза | - | - | - | - | 2851.36 | -
125460-00-0541-0570 | Перевозка железнодорожным транспортом ресурсов группы "Щиты деревянные (в том числе снеговые)" на расстояние в интервале от 541 км до 570 км | 1т груза | - | - | - | - | 2922.72 | -
125460-00-0571-0600 | Перевозка железнодорожным транспортом ресурсов группы "Щиты деревянные (в том числе снеговые)" на расстояние в интервале от 571 км до 600 км | 1т груза | - | - | - | - | 3006.26 | -
125460-00-0601-0640 | Перевозка железнодорожным транспортом ресурсов группы "Щиты деревянные (в том числе снеговые)" на расстояние в интервале от 601 км до 640 км | 1т груза | - | - | - | - | 3089.45 | -
125460-00-0641-0680 | Перевозка железнодорожным транспортом ресурсов группы "Щиты деревянные (в том числе снеговые)" на расстояние в интервале от 641 км до 680 км | 1т груза | - | - | - | - | 3199.98 | -
125460-00-0681-0720 | Перевозка железнодорожным транспортом ресурсов группы "Щиты деревянные (в том числе снеговые)" на расстояние в интервале от 681 км до 720 км | 1т груза | - | - | - | - | 3294.26 | -
125460-00-0721-0760 | Перевозка железнодорожным транспортом ресурсов группы "Щиты деревянные (в том числе снеговые)" на расстояние в интервале от 721 км до 760 км | 1т груза | - | - | - | - | 3403.68 | -
125460-00-0761-0800 | Перевозка железнодорожным транспортом ресурсов группы "Щиты деревянные (в том числе снеговые)" на расстояние в интервале от 761 км до 800 км | 1т груза | - | - | - | - | 3495.38 | -
125460-00-0801-0840 | Перевозка железнодорожным транспортом ресурсов группы "Щиты деревянные (в том числе снеговые)" на расстояние в интервале от 801 км до 840 км | 1т груза | - | - | - | - | 3604.06 | -
125460-00-0841-0880 | Перевозка железнодорожным транспортом ресурсов группы "Щиты деревянные (в том числе снеговые)" на расстояние в интервале от 841 км до 880 км | 1т груза | - | - | - | - | 3712.74 | -
125460-00-0881-0920 | Перевозка железнодорожным транспортом ресурсов группы "Щиты деревянные (в том числе снеговые)" на расстояние в интервале от 881 км до 920 км | 1т груза | - | - | - | - | 3800.76 | -
125460-00-0921-0960 | Перевозка железнодорожным транспортом ресурсов группы "Щиты деревянные (в том числе снеговые)" на расстояние в интервале от 921 км до 960 км | 1т груза | - | - | - | - | 3908.33 | -
125460-00-0961-1000 | Перевозка железнодорожным транспортом ресурсов группы "Щиты деревянные (в том числе снеговые)" на расстояние в интервале от 961 км до 1000 км | 1т груза | - | - | - | - | 3993.76 | -
125460-00-1001-1050 | Перевозка железнодорожным транспортом ресурсов группы "Щиты деревянные (в том числе снеговые)" на расстояние в интервале от 1001 км до 1050 км | 1т груза | - | - | - | - | 4113.9 | -
125460-00-1051-1100 | Перевозка железнодорожным транспортом ресурсов группы "Щиты деревянные (в том числе снеговые)" на расстояние в интервале от 1051 км до 1100 км | 1т груза | - | - | - | - | 4247.35 | -
125460-00-1101-1150 | Перевозка железнодорожным транспортом ресурсов группы "Щиты деревянные (в том числе снеговые)" на расстояние в интервале от 1101 км до 1150 км | 1т груза | - | - | - | - | 4355.34 | -
125460-00-1151-1200 | Перевозка железнодорожным транспортом ресурсов группы "Щиты деревянные (в том числе снеговые)" на расстояние в интервале от 1151 км до 1200 км | 1т груза | - | - | - | - | 4487.32 | -
125460-00-1201-1250 | Перевозка железнодорожным транспортом ресурсов группы "Щиты деревянные (в том числе снеговые)" на расстояние в интервале от 1201 км до 1250 км | 1т груза | - | - | - | - | 4591.98 | -
125460-00-1251-1300 | Перевозка железнодорожным транспортом ресурсов группы "Щиты деревянные (в том числе снеговые)" на расстояние в интервале от 1251 км до 1300 км | 1т груза | - | - | - | - | 4723.22 | -
125460-00-1301-1350 | Перевозка железнодорожным транспортом ресурсов группы "Щиты деревянные (в том числе снеговые)" на расстояние в интервале от 1301 км до 1350 км | 1т груза | - | - | - | - | 4824.2 | -
125460-00-1351-1400 | Перевозка железнодорожным транспортом ресурсов группы "Щиты деревянные (в том числе снеговые)" на расстояние в интервале от 1351 км до 1400 км | 1т груза | - | - | - | - | 4953.96 | -
125460-00-1401-1450 | Перевозка железнодорожным транспортом ресурсов группы "Щиты деревянные (в том числе снеговые)" на расстояние в интервале от 1401 км до 1450 км | 1т груза | - | - | - | - | 5084.09 | -
125460-00-1451-1500 | Перевозка железнодорожным транспортом ресурсов группы "Щиты деревянные (в том числе снеговые)" на расстояние в интервале от 1451 км до 1500 км | 1т груза | - | - | - | - | 5180.64 | -
125460-00-1501-1600 | Перевозка железнодорожным транспортом ресурсов группы "Щиты деревянные (в том числе снеговые)" на расстояние в интервале от 1501 км до 1600 км | 1т груза | - | - | - | - | 5373.99 | -
125460-00-1601-1700 | Перевозка железнодорожным транспортом ресурсов группы "Щиты деревянные (в том числе снеговые)" на расстояние в интервале от 1601 км до 1700 км | 1т груза | - | - | - | - | 5594.39 | -
125460-00-1701-1800 | Перевозка железнодорожным транспортом ресурсов группы "Щиты деревянные (в том числе снеговые)" на расстояние в интервале от 1701 км до 1800 км | 1т груза | - | - | - | - | 5810 | -
125460-00-1801-1900 | Перевозка железнодорожным транспортом ресурсов группы "Щиты деревянные (в том числе снеговые)" на расстояние в интервале от 1801 км до 1900 км | 1т груза | - | - | - | - | 6063.25 | -
125460-00-1901-2000 | Перевозка железнодорожным транспортом ресурсов группы "Щиты деревянные (в том числе снеговые)" на расстояние в интервале от 1901 км до 2000 км | 1т груза | - | - | - | - | 6272.22 | -
125460-00-2001-2100 | Перевозка железнодорожным транспортом ресурсов группы "Щиты деревянные (в том числе снеговые)" на расстояние в интервале от 2001 км до 2100 км | 1т груза | - | - | - | - | 6476.39 | -
125460-00-2101-2200 | Перевозка железнодорожным транспортом ресурсов группы "Щиты деревянные (в том числе снеговые)" на расстояние в интервале от 2101 км до 2200 км | 1т груза | - | - | - | - | 6725.21 | -
125460-00-2201-2300 | Перевозка железнодорожным транспортом ресурсов группы "Щиты деревянные (в том числе снеговые)" на расстояние в интервале от 2201 км до 2300 км | 1т груза | - | - | - | - | 6922.73 | -
125460-00-2301-2400 | Перевозка железнодорожным транспортом ресурсов группы "Щиты деревянные (в том числе снеговые)" на расстояние в интервале от 2301 км до 2400 км | 1т груза | - | - | - | - | 7115.83 | -
125460-00-2401-2500 | Перевозка железнодорожным транспортом ресурсов группы "Щиты деревянные (в том числе снеговые)" на расстояние в интервале от 2401 км до 2500 км | 1т груза | - | - | - | - | 7359.86 | -
125460-00-2501-2600 | Перевозка железнодорожным транспортом ресурсов группы "Щиты деревянные (в том числе снеговые)" на расстояние в интервале от 2501 км до 2600 км | 1т груза | - | - | - | - | 7545.94 | -
125460-00-2601-2700 | Перевозка железнодорожным транспортом ресурсов группы "Щиты деревянные (в том числе снеговые)" на расстояние в интервале от 2601 км до 2700 км | 1т груза | - | - | - | - | 7727.6 | -
125460-00-2701-2800 | Перевозка железнодорожным транспортом ресурсов группы "Щиты деревянные (в том числе снеговые)" на расстояние в интервале от 2701 км до 2800 км | 1т груза | - | - | - | - | 7967.2 | -
125460-00-2801-2900 | Перевозка железнодорожным транспортом ресурсов группы "Щиты деревянные (в том числе снеговые)" на расстояние в интервале от 2801 км до 2900 км | 1т груза | - | - | - | - | 8142.22 | -
125460-00-2901-3000 | Перевозка железнодорожным транспортом ресурсов группы "Щиты деревянные (в том числе снеговые)" на расстояние в интервале от 2901 км до 3000 км | 1т груза | - | - | - | - | 8312.44 | -
125460-00-3001-3100 | Перевозка железнодорожным транспортом ресурсов группы "Щиты деревянные (в том числе снеговые)" на расстояние в интервале от 3001 км до 3100 км | 1т груза | - | - | - | - | 8384.43 | -
125460-00-3101-3200 | Перевозка железнодорожным транспортом ресурсов группы "Щиты деревянные (в том числе снеговые)" на расстояние в интервале от 3101 км до 3200 км | 1т груза | - | - | - | - | 8615.12 | -
125460-00-3201-3300 | Перевозка железнодорожным транспортом ресурсов группы "Щиты деревянные (в том числе снеговые)" на расстояние в интервале от 3201 км до 3300 км | 1т груза | - | - | - | - | 8845.81 | -
125460-00-3301-3400 | Перевозка железнодорожным транспортом ресурсов группы "Щиты деревянные (в том числе снеговые)" на расстояние в интервале от 3301 км до 3400 км | 1т груза | - | - | - | - | 9076.13 | -
125460-00-3401-3500 | Перевозка железнодорожным транспортом ресурсов группы "Щиты деревянные (в том числе снеговые)" на расстояние в интервале от 3401 км до 3500 км | 1т груза | - | - | - | - | 9306.82 | -
125460-00-3501-3600 | Перевозка железнодорожным транспортом ресурсов группы "Щиты деревянные (в том числе снеговые)" на расстояние в интервале от 3501 км до 3600 км | 1т груза | - | - | - | - | 9537.5 | -
125460-00-3601-3700 | Перевозка железнодорожным транспортом ресурсов группы "Щиты деревянные (в том числе снеговые)" на расстояние в интервале от 3601 км до 3700 км | 1т груза | - | - | - | - | 9767.83 | -
125460-00-3701-3800 | Перевозка железнодорожным транспортом ресурсов группы "Щиты деревянные (в том числе снеговые)" на расстояние в интервале от 3701 км до 3800 км | 1т груза | - | - | - | - | 9998.52 | -
125460-00-3801-3900 | Перевозка железнодорожным транспортом ресурсов группы "Щиты деревянные (в том числе снеговые)" на расстояние в интервале от 3801 км до 3900 км | 1т груза | - | - | - | - | 10229.2 | -
125460-00-3901-4000 | Перевозка железнодорожным транспортом ресурсов группы "Щиты деревянные (в том числе снеговые)" на расстояние в интервале от 3901 км до 4000 км | 1т груза | - | - | - | - | 10459.53 | -
125460-00-4001-4100 | Перевозка железнодорожным транспортом ресурсов группы "Щиты деревянные (в том числе снеговые)" на расстояние в интервале от 4001 км до 4100 км | 1т груза | - | - | - | - | 10690.21 | -
125460-00-4101-4200 | Перевозка железнодорожным транспортом ресурсов группы "Щиты деревянные (в том числе снеговые)" на расстояние в интервале от 4101 км до 4200 км | 1т груза | - | - | - | - | 10920.54 | -
125460-00-4201-4300 | Перевозка железнодорожным транспортом ресурсов группы "Щиты деревянные (в том числе снеговые)" на расстояние в интервале от 4201 км до 4300 км | 1т груза | - | - | - | - | 11151.23 | -
125460-00-4301-4400 | Перевозка железнодорожным транспортом ресурсов группы "Щиты деревянные (в том числе снеговые)" на расстояние в интервале от 4301 км до 4400 км | 1т груза | - | - | - | - | 11381.91 | -
125460-00-4401-4500 | Перевозка железнодорожным транспортом ресурсов группы "Щиты деревянные (в том числе снеговые)" на расстояние в интервале от 4401 км до 4500 км | 1т груза | - | - | - | - | 11612.24 | -
125460-00-4501-4600 | Перевозка железнодорожным транспортом ресурсов группы "Щиты деревянные (в том числе снеговые)" на расстояние в интервале от 4501 км до 4600 км | 1т груза | - | - | - | - | 11842.92 | -
125460-00-4601-4700 | Перевозка железнодорожным транспортом ресурсов группы "Щиты деревянные (в том числе снеговые)" на расстояние в интервале от 4601 км до 4700 км | 1т груза | - | - | - | - | 12073.61 | -
125460-00-4701-4800 | Перевозка железнодорожным транспортом ресурсов группы "Щиты деревянные (в том числе снеговые)" на расстояние в интервале от 4701 км до 4800 км | 1т груза | - | - | - | - | 12303.94 | -
125460-00-4801-4900 | Перевозка железнодорожным транспортом ресурсов группы "Щиты деревянные (в том числе снеговые)" на расстояние в интервале от 4801 км до 4900 км | 1т груза | - | - | - | - | 12534.62 | -
125460-00-4901-5000 | Перевозка железнодорожным транспортом ресурсов группы "Щиты деревянные (в том числе снеговые)" на расстояние в интервале от 4901 км до 5000 км | 1т груза | - | - | - | - | 12765.31 | -
125460-00-5001-5100 | Перевозка железнодорожным транспортом ресурсов группы "Щиты деревянные (в том числе снеговые)" на расстояние в интервале от 5001 км до 5100 км | 1т груза | - | - | - | - | 12995.63 | -
125460-00-5101-5200 | Перевозка железнодорожным транспортом ресурсов группы "Щиты деревянные (в том числе снеговые)" на расстояние в интервале от 5101 км до 5200 км | 1т груза | - | - | - | - | 13226.32 | -
125460-00-5201-5300 | Перевозка железнодорожным транспортом ресурсов группы "Щиты деревянные (в том числе снеговые)" на расстояние в интервале от 5201 км до 5300 км | 1т груза | - | - | - | - | 13457.01 | -
125460-00-5301-5400 | Перевозка железнодорожным транспортом ресурсов группы "Щиты деревянные (в том числе снеговые)" на расстояние в интервале от 5301 км до 5400 км | 1т груза | - | - | - | - | 13687.33 | -
125460-00-5401-5500 | Перевозка железнодорожным транспортом ресурсов группы "Щиты деревянные (в том числе снеговые)" на расстояние в интервале от 5401 км до 5500 км | 1т груза | - | - | - | - | 13918.02 | -
125460-00-5501-5700 | Перевозка железнодорожным транспортом ресурсов группы "Щиты деревянные (в том числе снеговые)" на расстояние в интервале от 5501 км до 5700 км | 1т груза | - | - | - | - | 14263.69 | -
125460-00-5701-5900 | Перевозка железнодорожным транспортом ресурсов группы "Щиты деревянные (в том числе снеговые)" на расстояние в интервале от 5701 км до 5900 км | 1т груза | - | - | - | - | 14725.06 | -
125460-00-5901-6100 | Перевозка железнодорожным транспортом ресурсов группы "Щиты деревянные (в том числе снеговые)" на расстояние в интервале от 5901 км до 6100 км | 1т груза | - | - | - | - | 15186.07 | -
125460-00-6101-6300 | Перевозка железнодорожным транспортом ресурсов группы "Щиты деревянные (в том числе снеговые)" на расстояние в интервале от 6101 км до 6300 км | 1т груза | - | - | - | - | 15647.08 | -
125460-00-6301-6500 | Перевозка железнодорожным транспортом ресурсов группы "Щиты деревянные (в том числе снеговые)" на расстояние в интервале от 6301 км до 6500 км | 1т груза | - | - | - | - | 16108.46 | -
125460-00-6501-6700 | Перевозка железнодорожным транспортом ресурсов группы "Щиты деревянные (в том числе снеговые)" на расстояние в интервале от 6501 км до 6700 км | 1т груза | - | - | - | - | 16569.47 | -
125460-00-6701-6900 | Перевозка железнодорожным транспортом ресурсов группы "Щиты деревянные (в том числе снеговые)" на расстояние в интервале от 6701 км до 6900 км | 1т груза | - | - | - | - | 17030.48 | -
125460-00-6901-7100 | Перевозка железнодорожным транспортом ресурсов группы "Щиты деревянные (в том числе снеговые)" на расстояние в интервале от 6901 км до 7100 км | 1т груза | - | - | - | - | 17491.85 | -
125460-00-7101-7300 | Перевозка железнодорожным транспортом ресурсов группы "Щиты деревянные (в том числе снеговые)" на расстояние в интервале от 7101 км до 7300 км | 1т груза | - | - | - | - | 17952.87 | -
125460-00-7301-7500 | Перевозка железнодорожным транспортом ресурсов группы "Щиты деревянные (в том числе снеговые)" на расстояние в интервале от 7301 км до 7500 км | 1т груза | - | - | - | - | 18413.88 | -
125460-00-7501-7700 | Перевозка железнодорожным транспортом ресурсов группы "Щиты деревянные (в том числе снеговые)" на расстояние в интервале от 7501 км до 7700 км | 1т груза | - | - | - | - | 18874.89 | -
125460-00-7701-7900 | Перевозка железнодорожным транспортом ресурсов группы "Щиты деревянные (в том числе снеговые)" на расстояние в интервале от 7701 км до 7900 км | 1т груза | - | - | - | - | 19336.26 | -
125460-00-7901-8100 | Перевозка железнодорожным транспортом ресурсов группы "Щиты деревянные (в том числе снеговые)" на расстояние в интервале от 7901 км до 8100 км | 1т груза | - | - | - | - | 19797.27 | -
125460-00-8101-8300 | Перевозка железнодорожным транспортом ресурсов группы "Щиты деревянные (в том числе снеговые)" на расстояние в интервале от 8101 км до 8300 км | 1т груза | - | - | - | - | 20258.29 | -
125460-00-8301-8500 | Перевозка железнодорожным транспортом ресурсов группы "Щиты деревянные (в том числе снеговые)" на расстояние в интервале от 8301 км до 8500 км | 1т груза | - | - | - | - | 20719.66 | -
125460-00-8501-8700 | Перевозка железнодорожным транспортом ресурсов группы "Щиты деревянные (в том числе снеговые)" на расстояние в интервале от 8501 км до 8700 км | 1т груза | - | - | - | - | 21180.67 | -
125460-00-8701-8900 | Перевозка железнодорожным транспортом ресурсов группы "Щиты деревянные (в том числе снеговые)" на расстояние в интервале от 8701 км до 8900 км | 1т груза | - | - | - | - | 21641.68 | -
125460-00-8901-9100 | Перевозка железнодорожным транспортом ресурсов группы "Щиты деревянные (в том числе снеговые)" на расстояние в интервале от 8901 км до 9100 км | 1т груза | - | - | - | - | 22103.06 | -
125460-00-9101-9300 | Перевозка железнодорожным транспортом ресурсов группы "Щиты деревянные (в том числе снеговые)" на расстояние в интервале от 9101 км до 9300 км | 1т груза | - | - | - | - | 22564.07 | -
125460-00-9301-9500 | Перевозка железнодорожным транспортом ресурсов группы "Щиты деревянные (в том числе снеговые)" на расстояние в интервале от 9301 км до 9500 км | 1т груза | - | - | - | - | 23025.08 | -
125460-00-9501-9700 | Перевозка железнодорожным транспортом ресурсов группы "Щиты деревянные (в том числе снеговые)" на расстояние в интервале от 9501 км до 9700 км | 1т груза | - | - | - | - | 23486.09 | -
125460-00-9701-9900 | Перевозка железнодорожным транспортом ресурсов группы "Щиты деревянные (в том числе снеговые)" на расстояние в интервале от 9701 км до 9900 км | 1т груза | - | - | - | - | 23947.47 | -
452352-00-0001-0005 | Перевозка железнодорожным транспортом ресурсов группы "Эбонит" на расстояние в интервале от 1 км до 5 км | 1т груза | - | - | - | - | 2146.48 | -
452352-00-0006-0010 | Перевозка железнодорожным транспортом ресурсов группы "Эбонит" на расстояние в интервале от 6 км до 10 км | 1т груза | - | - | - | - | 2173.98 | -
452352-00-0011-0015 | Перевозка железнодорожным транспортом ресурсов группы "Эбонит" на расстояние в интервале от 11 км до 15 км | 1т груза | - | - | - | - | 2196.89 | -
452352-00-0016-0020 | Перевозка железнодорожным транспортом ресурсов группы "Эбонит" на расстояние в интервале от 16 км до 20 км | 1т груза | - | - | - | - | 2220.38 | -
452352-00-0021-0025 | Перевозка железнодорожным транспортом ресурсов группы "Эбонит" на расстояние в интервале от 21 км до 25 км | 1т груза | - | - | - | - | 2243.87 | -
452352-00-0026-0030 | Перевозка железнодорожным транспортом ресурсов группы "Эбонит" на расстояние в интервале от 26 км до 30 км | 1т груза | - | - | - | - | 2266.78 | -
452352-00-0031-0035 | Перевозка железнодорожным транспортом ресурсов группы "Эбонит" на расстояние в интервале от 31 км до 35 км | 1т груза | - | - | - | - | 2290.27 | -
452352-00-0036-0040 | Перевозка железнодорожным транспортом ресурсов группы "Эбонит" на расстояние в интервале от 36 км до 40 км | 1т груза | - | - | - | - | 2313.18 | -
452352-00-0041-0045 | Перевозка железнодорожным транспортом ресурсов группы "Эбонит" на расстояние в интервале от 41 км до 45 км | 1т груза | - | - | - | - | 2336.67 | -
452352-00-0046-0050 | Перевозка железнодорожным транспортом ресурсов группы "Эбонит" на расстояние в интервале от 46 км до 50 км | 1т груза | - | - | - | - | 2359.59 | -
452352-00-0051-0060 | Перевозка железнодорожным транспортом ресурсов группы "Эбонит" на расстояние в интервале от 51 км до 60 км | 1т груза | - | - | - | - | 2392.53 | -
452352-00-0061-0070 | Перевозка железнодорожным транспортом ресурсов группы "Эбонит" на расстояние в интервале от 61 км до 70 км | 1т груза | - | - | - | - | 2438.93 | -
452352-00-0071-0080 | Перевозка железнодорожным транспортом ресурсов группы "Эбонит" на расстояние в интервале от 71 км до 80 км | 1т груза | - | - | - | - | 2485.91 | -
452352-00-0081-0090 | Перевозка железнодорожным транспортом ресурсов группы "Эбонит" на расстояние в интервале от 81 км до 90 км | 1т груза | - | - | - | - | 2532.31 | -
452352-00-0091-0100 | Перевозка железнодорожным транспортом ресурсов группы "Эбонит" на расстояние в интервале от 91 км до 100 км | 1т груза | - | - | - | - | 2578.71 | -
452352-00-0101-0120 | Перевозка железнодорожным транспортом ресурсов группы "Эбонит" на расстояние в интервале от 101 км до 120 км | 1т груза | - | - | - | - | 2648.6 | -
452352-00-0121-0140 | Перевозка железнодорожным транспортом ресурсов группы "Эбонит" на расстояние в интервале от 121 км до 140 км | 1т груза | - | - | - | - | 2741.41 | -
452352-00-0141-0160 | Перевозка железнодорожным транспортом ресурсов группы "Эбонит" на расстояние в интервале от 141 км до 160 км | 1т груза | - | - | - | - | 2834.21 | -
452352-00-0161-0180 | Перевозка железнодорожным транспортом ресурсов группы "Эбонит" на расстояние в интервале от 161 км до 180 км | 1т груза | - | - | - | - | 2916.15 | -
452352-00-0181-0200 | Перевозка железнодорожным транспортом ресурсов группы "Эбонит" на расстояние в интервале от 181 км до 200 км | 1т груза | - | - | - | - | 2995.23 | -
452352-00-0201-0220 | Перевозка железнодорожным транспортом ресурсов группы "Эбонит" на расстояние в интервале от 201 км до 220 км | 1т груза | - | - | - | - | 3078.31 | -
452352-00-0221-0240 | Перевозка железнодорожным транспортом ресурсов группы "Эбонит" на расстояние в интервале от 221 км до 240 км | 1т груза | - | - | - | - | 3152.82 | -
452352-00-0241-0260 | Перевозка железнодорожным транспортом ресурсов группы "Эбонит" на расстояние в интервале от 241 км до 260 км | 1т груза | - | - | - | - | 3233.04 | -
452352-00-0261-0280 | Перевозка железнодорожным транспортом ресурсов группы "Эбонит" на расстояние в интервале от 261 км до 280 км | 1т груза | - | - | - | - | 3311.55 | -
452352-00-0281-0300 | Перевозка железнодорожным транспортом ресурсов группы "Эбонит" на расстояние в интервале от 281 км до 300 км | 1т груза | - | - | - | - | 3388.91 | -
452352-00-0301-0330 | Перевозка железнодорожным транспортом ресурсов группы "Эбонит" на расстояние в интервале от 301 км до 330 км | 1т груза | - | - | - | - | 3486.9 | -
452352-00-0331-0360 | Перевозка железнодорожным транспортом ресурсов группы "Эбонит" на расстояние в интервале от 331 км до 360 км | 1т груза | - | - | - | - | 3603.8 | -
452352-00-0361-0390 | Перевозка железнодорожным транспортом ресурсов группы "Эбонит" на расстояние в интервале от 361 км до 390 км | 1т груза | - | - | - | - | 3718.99 | -
452352-00-0391-0420 | Перевозка железнодорожным транспортом ресурсов группы "Эбонит" на расстояние в интервале от 391 км до 420 км | 1т груза | - | - | - | - | 3831.89 | -
452352-00-0421-0450 | Перевозка железнодорожным транспортом ресурсов группы "Эбонит" на расстояние в интервале от 421 км до 450 км | 1т груза | - | - | - | - | 3957.37 | -
452352-00-0451-0480 | Перевозка железнодорожным транспортом ресурсов группы "Эбонит" на расстояние в интервале от 451 км до 480 км | 1т груза | - | - | - | - | 4067.98 | -
452352-00-0481-0510 | Перевозка железнодорожным транспортом ресурсов группы "Эбонит" на расстояние в интервале от 481 км до 510 км | 1т груза | - | - | - | - | 4175.73 | -
452352-00-0511-0540 | Перевозка железнодорожным транспортом ресурсов группы "Эбонит" на расстояние в интервале от 511 км до 540 км | 1т груза | - | - | - | - | 4299.49 | -
452352-00-0541-0570 | Перевозка железнодорожным транспортом ресурсов группы "Эбонит" на расстояние в интервале от 541 км до 570 км | 1т груза | - | - | - | - | 4404.96 | -
452352-00-0571-0600 | Перевозка железнодорожным транспортом ресурсов группы "Эбонит" на расстояние в интервале от 571 км до 600 км | 1т груза | - | - | - | - | 4527.58 | -
452352-00-0601-0640 | Перевозка железнодорожным транспортом ресурсов группы "Эбонит" на расстояние в интервале от 601 км до 640 км | 1т груза | - | - | - | - | 4649.66 | -
452352-00-0641-0680 | Перевозка железнодорожным транспортом ресурсов группы "Эбонит" на расстояние в интервале от 641 км до 680 км | 1т груза | - | - | - | - | 4811.83 | -
452352-00-0681-0720 | Перевозка железнодорожным транспортом ресурсов группы "Эбонит" на расстояние в интервале от 681 км до 720 км | 1т груза | - | - | - | - | 4951.11 | -
452352-00-0721-0760 | Перевозка железнодорожным транспортом ресурсов группы "Эбонит" на расстояние в интервале от 721 км до 760 км | 1т груза | - | - | - | - | 5111.55 | -
452352-00-0761-0800 | Перевозка железнодорожным транспортом ресурсов группы "Эбонит" на расстояние в интервале от 761 км до 800 км | 1т груза | - | - | - | - | 5246.83 | -
452352-00-0801-0840 | Перевозка железнодорожным транспортом ресурсов группы "Эбонит" на расстояние в интервале от 801 км до 840 км | 1т груза | - | - | - | - | 5406.13 | -
452352-00-0841-0880 | Перевозка железнодорожным транспортом ресурсов группы "Эбонит" на расстояние в интервале от 841 км до 880 км | 1т груза | - | - | - | - | 5565.43 | -
452352-00-0881-0920 | Перевозка железнодорожным транспортом ресурсов группы "Эбонит" на расстояние в интервале от 881 км до 920 км | 1т груза | - | - | - | - | 5695.57 | -
452352-00-0921-0960 | Перевозка железнодорожным транспортом ресурсов группы "Эбонит" на расстояние в интервале от 921 км до 960 км | 1т груза | - | - | - | - | 5853.72 | -
452352-00-0961-1000 | Перевозка железнодорожным транспортом ресурсов группы "Эбонит" на расстояние в интервале от 961 км до 1000 км | 1т груза | - | - | - | - | 5979.28 | -
452352-00-1001-1050 | Перевозка железнодорожным транспортом ресурсов группы "Эбонит" на расстояние в интервале от 1001 км до 1050 км | 1т груза | - | - | - | - | 6155.78 | -
452352-00-1051-1100 | Перевозка железнодорожным транспортом ресурсов группы "Эбонит" на расстояние в интервале от 1051 км до 1100 км | 1т груза | - | - | - | - | 6351.76 | -
452352-00-1101-1150 | Перевозка железнодорожным транспортом ресурсов группы "Эбонит" на расстояние в интервале от 1101 км до 1150 км | 1т груза | - | - | - | - | 6510.56 | -
452352-00-1151-1200 | Перевозка железнодорожным транспортом ресурсов группы "Эбонит" на расстояние в интервале от 1151 км до 1200 км | 1т груза | - | - | - | - | 6704.83 | -
452352-00-1201-1250 | Перевозка железнодорожным транспортом ресурсов группы "Эбонит" на расстояние в интервале от 1201 км до 1250 км | 1т груза | - | - | - | - | 6859.05 | -
452352-00-1251-1300 | Перевозка железнодорожным транспортом ресурсов группы "Эбонит" на расстояние в интервале от 1251 км до 1300 км | 1т груза | - | - | - | - | 7051.6 | -
452352-00-1301-1350 | Перевозка железнодорожным транспортом ресурсов группы "Эбонит" на расстояние в интервале от 1301 км до 1350 км | 1т груза | - | - | - | - | 7200.68 | -
452352-00-1351-1400 | Перевозка железнодорожным транспортом ресурсов группы "Эбонит" на расстояние в интервале от 1351 км до 1400 км | 1т груза | - | - | - | - | 7391.52 | -
452352-00-1401-1450 | Перевозка железнодорожным транспортом ресурсов группы "Эбонит" на расстояние в интервале от 1401 км до 1450 км | 1т груза | - | - | - | - | 7582.35 | -
452352-00-1451-1500 | Перевозка железнодорожным транспортом ресурсов группы "Эбонит" на расстояние в интервале от 1451 км до 1500 км | 1т груза | - | - | - | - | 7724.57 | -
452352-00-1501-1600 | Перевозка железнодорожным транспортом ресурсов группы "Эбонит" на расстояние в интервале от 1501 км до 1600 км | 1т груза | - | - | - | - | 8008.81 | -
452352-00-1601-1700 | Перевозка железнодорожным транспортом ресурсов группы "Эбонит" на расстояние в интервале от 1601 км до 1700 км | 1т груза | - | - | - | - | 8333.28 | -
452352-00-1701-1800 | Перевозка железнодорожным транспортом ресурсов группы "Эбонит" на расстояние в интервале от 1701 км до 1800 км | 1т груза | - | - | - | - | 8650.89 | -
452352-00-1801-1900 | Перевозка железнодорожным транспортом ресурсов группы "Эбонит" на расстояние в интервале от 1801 км до 1900 км | 1т груза | - | - | - | - | 9022.83 | -
452352-00-1901-2000 | Перевозка железнодорожным транспортом ресурсов группы "Эбонит" на расстояние в интервале от 1901 км до 2000 км | 1т груза | - | - | - | - | 9330.72 | -
452352-00-2001-2100 | Перевозка железнодорожным транспортом ресурсов группы "Эбонит" на расстояние в интервале от 2001 км до 2100 км | 1т груза | - | - | - | - | 9631.74 | -
452352-00-2101-2200 | Перевозка железнодорожным транспортом ресурсов группы "Эбонит" на расстояние в интервале от 2101 км до 2200 км | 1т груза | - | - | - | - | 9997.39 | -
452352-00-2201-2300 | Перевозка железнодорожным транспортом ресурсов группы "Эбонит" на расстояние в интервале от 2201 км до 2300 км | 1т груза | - | - | - | - | 10288.69 | -
452352-00-2301-2400 | Перевозка железнодорожным транспортом ресурсов группы "Эбонит" на расстояние в интервале от 2301 км до 2400 км | 1т груза | - | - | - | - | 10573.12 | -
452352-00-2401-2500 | Перевозка железнодорожным транспортом ресурсов группы "Эбонит" на расстояние в интервале от 2401 км до 2500 км | 1т груза | - | - | - | - | 10931.91 | -
452352-00-2501-2600 | Перевозка железнодорожным транспортом ресурсов группы "Эбонит" на расстояние в интервале от 2501 км до 2600 км | 1т груза | - | - | - | - | 11206.62 | -
452352-00-2601-2700 | Перевозка железнодорожным транспортом ресурсов группы "Эбонит" на расстояние в интервале от 2601 км до 2700 км | 1т груза | - | - | - | - | 11475.04 | -
452352-00-2701-2800 | Перевозка железнодорожным транспортом ресурсов группы "Эбонит" на расстояние в интервале от 2701 км до 2800 км | 1т груза | - | - | - | - | 11826.97 | -
452352-00-2801-2900 | Перевозка железнодорожным транспортом ресурсов группы "Эбонит" на расстояние в интервале от 2801 км до 2900 км | 1т груза | - | - | - | - | 12085.09 | -
452352-00-2901-3000 | Перевозка железнодорожным транспортом ресурсов группы "Эбонит" на расстояние в интервале от 2901 км до 3000 км | 1т груза | - | - | - | - | 12336.92 | -
452352-00-3001-3100 | Перевозка железнодорожным транспортом ресурсов группы "Эбонит" на расстояние в интервале от 3001 км до 3100 км | 1т груза | - | - | - | - | 12440.98 | -
452352-00-3101-3200 | Перевозка железнодорожным транспортом ресурсов группы "Эбонит" на расстояние в интервале от 3101 км до 3200 км | 1т груза | - | - | - | - | 12780.03 | -
452352-00-3201-3300 | Перевозка железнодорожным транспортом ресурсов группы "Эбонит" на расстояние в интервале от 3201 км до 3300 км | 1т груза | - | - | - | - | 13119.08 | -
452352-00-3301-3400 | Перевозка железнодорожным транспортом ресурсов группы "Эбонит" на расстояние в интервале от 3301 км до 3400 км | 1т груза | - | - | - | - | 13458.13 | -
452352-00-3401-3500 | Перевозка железнодорожным транспортом ресурсов группы "Эбонит" на расстояние в интервале от 3401 км до 3500 км | 1т груза | - | - | - | - | 13797.74 | -
452352-00-3501-3600 | Перевозка железнодорожным транспортом ресурсов группы "Эбонит" на расстояние в интервале от 3501 км до 3600 км | 1т груза | - | - | - | - | 14136.79 | -
452352-00-3601-3700 | Перевозка железнодорожным транспортом ресурсов группы "Эбонит" на расстояние в интервале от 3601 км до 3700 км | 1т груза | - | - | - | - | 14475.84 | -
452352-00-3701-3800 | Перевозка железнодорожным транспортом ресурсов группы "Эбонит" на расстояние в интервале от 3701 км до 3800 км | 1т груза | - | - | - | - | 14814.89 | -
452352-00-3801-3900 | Перевозка железнодорожным транспортом ресурсов группы "Эбонит" на расстояние в интервале от 3801 км до 3900 км | 1т груза | - | - | - | - | 15154.5 | -
452352-00-3901-4000 | Перевозка железнодорожным транспортом ресурсов группы "Эбонит" на расстояние в интервале от 3901 км до 4000 км | 1т груза | - | - | - | - | 15493.55 | -
452352-00-4001-4100 | Перевозка железнодорожным транспортом ресурсов группы "Эбонит" на расстояние в интервале от 4001 км до 4100 км | 1т груза | - | - | - | - | 15832.6 | -
452352-00-4101-4200 | Перевозка железнодорожным транспортом ресурсов группы "Эбонит" на расстояние в интервале от 4101 км до 4200 км | 1т груза | - | - | - | - | 16171.65 | -
452352-00-4201-4300 | Перевозка железнодорожным транспортом ресурсов группы "Эбонит" на расстояние в интервале от 4201 км до 4300 км | 1т груза | - | - | - | - | 16510.7 | -
452352-00-4301-4400 | Перевозка железнодорожным транспортом ресурсов группы "Эбонит" на расстояние в интервале от 4301 км до 4400 км | 1т груза | - | - | - | - | 16850.31 | -
452352-00-4401-4500 | Перевозка железнодорожным транспортом ресурсов группы "Эбонит" на расстояние в интервале от 4401 км до 4500 км | 1т груза | - | - | - | - | 17189.36 | -
452352-00-4501-4600 | Перевозка железнодорожным транспортом ресурсов группы "Эбонит" на расстояние в интервале от 4501 км до 4600 км | 1т груза | - | - | - | - | 17528.41 | -
452352-00-4601-4700 | Перевозка железнодорожным транспортом ресурсов группы "Эбонит" на расстояние в интервале от 4601 км до 4700 км | 1т груза | - | - | - | - | 17867.46 | -
452352-00-4701-4800 | Перевозка железнодорожным транспортом ресурсов группы "Эбонит" на расстояние в интервале от 4701 км до 4800 км | 1т груза | - | - | - | - | 18206.51 | -
452352-00-4801-4900 | Перевозка железнодорожным транспортом ресурсов группы "Эбонит" на расстояние в интервале от 4801 км до 4900 км | 1т груза | - | - | - | - | 18546.12 | -
452352-00-4901-5000 | Перевозка железнодорожным транспортом ресурсов группы "Эбонит" на расстояние в интервале от 4901 км до 5000 км | 1т груза | - | - | - | - | 18885.17 | -
452352-00-5001-5100 | Перевозка железнодорожным транспортом ресурсов группы "Эбонит" на расстояние в интервале от 5001 км до 5100 км | 1т груза | - | - | - | - | 19224.22 | -
452352-00-5101-5200 | Перевозка железнодорожным транспортом ресурсов группы "Эбонит" на расстояние в интервале от 5101 км до 5200 км | 1т груза | - | - | - | - | 19563.27 | -
452352-00-5201-5300 | Перевозка железнодорожным транспортом ресурсов группы "Эбонит" на расстояние в интервале от 5201 км до 5300 км | 1т груза | - | - | - | - | 19902.32 | -
452352-00-5301-5400 | Перевозка железнодорожным транспортом ресурсов группы "Эбонит" на расстояние в интервале от 5301 км до 5400 км | 1т груза | - | - | - | - | 20241.93 | -
452352-00-5401-5500 | Перевозка железнодорожным транспортом ресурсов группы "Эбонит" на расстояние в интервале от 5401 км до 5500 км | 1т груза | - | - | - | - | 20580.98 | -
452352-00-5501-5700 | Перевозка железнодорожным транспортом ресурсов группы "Эбонит" на расстояние в интервале от 5501 км до 5700 км | 1т груза | - | - | - | - | 21089.83 | -
452352-00-5701-5900 | Перевозка железнодорожным транспортом ресурсов группы "Эбонит" на расстояние в интервале от 5701 км до 5900 км | 1т груза | - | - | - | - | 21767.93 | -
452352-00-5901-6100 | Перевозка железнодорожным транспортом ресурсов группы "Эбонит" на расстояние в интервале от 5901 км до 6100 км | 1т груза | - | - | - | - | 22446.03 | -
452352-00-6101-6300 | Перевозка железнодорожным транспортом ресурсов группы "Эбонит" на расстояние в интервале от 6101 км до 6300 км | 1т груза | - | - | - | - | 23124.69 | -
452352-00-6301-6500 | Перевозка железнодорожным транспортом ресурсов группы "Эбонит" на расстояние в интервале от 6301 км до 6500 км | 1т груза | - | - | - | - | 23802.79 | -
452352-00-6501-6700 | Перевозка железнодорожным транспортом ресурсов группы "Эбонит" на расстояние в интервале от 6501 км до 6700 км | 1т груза | - | - | - | - | 24481.45 | -
452352-00-6701-6900 | Перевозка железнодорожным транспортом ресурсов группы "Эбонит" на расстояние в интервале от 6701 км до 6900 км | 1т груза | - | - | - | - | 25159.55 | -
452352-00-6901-7100 | Перевозка железнодорожным транспортом ресурсов группы "Эбонит" на расстояние в интервале от 6901 км до 7100 км | 1т груза | - | - | - | - | 25838.21 | -
452352-00-7101-7300 | Перевозка железнодорожным транспортом ресурсов группы "Эбонит" на расстояние в интервале от 7101 км до 7300 км | 1т груза | - | - | - | - | 26516.31 | -
452352-00-7301-7500 | Перевозка железнодорожным транспортом ресурсов группы "Эбонит" на расстояние в интервале от 7301 км до 7500 км | 1т груза | - | - | - | - | 27194.41 | -
452352-00-7501-7700 | Перевозка железнодорожным транспортом ресурсов группы "Эбонит" на расстояние в интервале от 7501 км до 7700 км | 1т груза | - | - | - | - | 27873.07 | -
452352-00-7701-7900 | Перевозка железнодорожным транспортом ресурсов группы "Эбонит" на расстояние в интервале от 7701 км до 7900 км | 1т груза | - | - | - | - | 28551.17 | -
452352-00-7901-8100 | Перевозка железнодорожным транспортом ресурсов группы "Эбонит" на расстояние в интервале от 7901 км до 8100 км | 1т груза | - | - | - | - | 29229.83 | -
452352-00-8101-8300 | Перевозка железнодорожным транспортом ресурсов группы "Эбонит" на расстояние в интервале от 8101 км до 8300 км | 1т груза | - | - | - | - | 29907.93 | -
452352-00-8301-8500 | Перевозка железнодорожным транспортом ресурсов группы "Эбонит" на расстояние в интервале от 8301 км до 8500 км | 1т груза | - | - | - | - | 30586.03 | -
452352-00-8501-8700 | Перевозка железнодорожным транспортом ресурсов группы "Эбонит" на расстояние в интервале от 8501 км до 8700 км | 1т груза | - | - | - | - | 31264.69 | -
452352-00-8701-8900 | Перевозка железнодорожным транспортом ресурсов группы "Эбонит" на расстояние в интервале от 8701 км до 8900 км | 1т груза | - | - | - | - | 31942.78 | -
452352-00-8901-9100 | Перевозка железнодорожным транспортом ресурсов группы "Эбонит" на расстояние в интервале от 8901 км до 9100 км | 1т груза | - | - | - | - | 32621.44 | -
452352-00-9101-9300 | Перевозка железнодорожным транспортом ресурсов группы "Эбонит" на расстояние в интервале от 9101 км до 9300 км | 1т груза | - | - | - | - | 33299.54 | -
452352-00-9301-9500 | Перевозка железнодорожным транспортом ресурсов группы "Эбонит" на расстояние в интервале от 9301 км до 9500 км | 1т груза | - | - | - | - | 33978.2 | -
452352-00-9501-9700 | Перевозка железнодорожным транспортом ресурсов группы "Эбонит" на расстояние в интервале от 9501 км до 9700 км | 1т груза | - | - | - | - | 34656.3 | -
452352-00-9701-9900 | Перевозка железнодорожным транспортом ресурсов группы "Эбонит" на расстояние в интервале от 9701 км до 9900 км | 1т груза | - | - | - | - | 35334.4 | -
261561-00-0001-0005 | Перевозка железнодорожным транспортом ресурсов группы "Экспанзит (прокладка пробковая)" на расстояние в интервале от 1 км до 5 км | 1т груза | - | - | - | - | 2861.98 | -
261561-00-0006-0010 | Перевозка железнодорожным транспортом ресурсов группы "Экспанзит (прокладка пробковая)" на расстояние в интервале от 6 км до 10 км | 1т груза | - | - | - | - | 2897.11 | -
261561-00-0011-0015 | Перевозка железнодорожным транспортом ресурсов группы "Экспанзит (прокладка пробковая)" на расстояние в интервале от 11 км до 15 км | 1т груза | - | - | - | - | 2927.66 | -
261561-00-0016-0020 | Перевозка железнодорожным транспортом ресурсов группы "Экспанзит (прокладка пробковая)" на расстояние в интервале от 16 км до 20 км | 1т груза | - | - | - | - | 2957.45 | -
261561-00-0021-0025 | Перевозка железнодорожным транспортом ресурсов группы "Экспанзит (прокладка пробковая)" на расстояние в интервале от 21 км до 25 км | 1т груза | - | - | - | - | 2988.01 | -
261561-00-0026-0030 | Перевозка железнодорожным транспортом ресурсов группы "Экспанзит (прокладка пробковая)" на расстояние в интервале от 26 км до 30 км | 1т груза | - | - | - | - | 3017.8 | -
261561-00-0031-0035 | Перевозка железнодорожным транспортом ресурсов группы "Экспанзит (прокладка пробковая)" на расстояние в интервале от 31 км до 35 км | 1т груза | - | - | - | - | 3048.35 | -
261561-00-0036-0040 | Перевозка железнодорожным транспортом ресурсов группы "Экспанзит (прокладка пробковая)" на расстояние в интервале от 36 км до 40 км | 1т груза | - | - | - | - | 3078.14 | -
261561-00-0041-0045 | Перевозка железнодорожным транспортом ресурсов группы "Экспанзит (прокладка пробковая)" на расстояние в интервале от 41 км до 45 км | 1т груза | - | - | - | - | 3108.7 | -
261561-00-0046-0050 | Перевозка железнодорожным транспортом ресурсов группы "Экспанзит (прокладка пробковая)" на расстояние в интервале от 46 км до 50 км | 1т груза | - | - | - | - | 3138.49 | -
261561-00-0051-0060 | Перевозка железнодорожным транспортом ресурсов группы "Экспанзит (прокладка пробковая)" на расстояние в интервале от 51 км до 60 км | 1т груза | - | - | - | - | 3181.65 | -
261561-00-0061-0070 | Перевозка железнодорожным транспортом ресурсов группы "Экспанзит (прокладка пробковая)" на расстояние в интервале от 61 км до 70 км | 1т груза | - | - | - | - | 3242 | -
261561-00-0071-0080 | Перевозка железнодорожным транспортом ресурсов группы "Экспанзит (прокладка пробковая)" на расстояние в интервале от 71 км до 80 км | 1т груза | - | - | - | - | 3302.34 | -
261561-00-0081-0090 | Перевозка железнодорожным транспортом ресурсов группы "Экспанзит (прокладка пробковая)" на расстояние в интервале от 81 км до 90 км | 1т груза | - | - | - | - | 3362.69 | -
261561-00-0091-0100 | Перевозка железнодорожным транспортом ресурсов группы "Экспанзит (прокладка пробковая)" на расстояние в интервале от 91 км до 100 км | 1т груза | - | - | - | - | 3423.03 | -
261561-00-0101-0120 | Перевозка железнодорожным транспортом ресурсов группы "Экспанзит (прокладка пробковая)" на расстояние в интервале от 101 км до 120 км | 1т груза | - | - | - | - | 3513.93 | -
261561-00-0121-0140 | Перевозка железнодорожным транспортом ресурсов группы "Экспанзит (прокладка пробковая)" на расстояние в интервале от 121 км до 140 км | 1т груза | - | - | - | - | 3634.62 | -
261561-00-0141-0160 | Перевозка железнодорожным транспортом ресурсов группы "Экспанзит (прокладка пробковая)" на расстояние в интервале от 141 км до 160 км | 1т груза | - | - | - | - | 3755.31 | -
261561-00-0161-0180 | Перевозка железнодорожным транспортом ресурсов группы "Экспанзит (прокладка пробковая)" на расстояние в интервале от 161 км до 180 км | 1т груза | - | - | - | - | 3861.51 | -
261561-00-0181-0200 | Перевозка железнодорожным транспортом ресурсов группы "Экспанзит (прокладка пробковая)" на расстояние в интервале от 181 км до 200 км | 1т груза | - | - | - | - | 3963.9 | -
261561-00-0201-0220 | Перевозка железнодорожным транспортом ресурсов группы "Экспанзит (прокладка пробковая)" на расстояние в интервале от 201 км до 220 км | 1т груза | - | - | - | - | 4072.39 | -
261561-00-0221-0240 | Перевозка железнодорожным транспортом ресурсов группы "Экспанзит (прокладка пробковая)" на расстояние в интервале от 221 км до 240 км | 1т груза | - | - | - | - | 4169.44 | -
261561-00-0241-0260 | Перевозка железнодорожным транспортом ресурсов группы "Экспанзит (прокладка пробковая)" на расстояние в интервале от 241 км до 260 км | 1т груза | - | - | - | - | 4273.35 | -
261561-00-0261-0280 | Перевозка железнодорожным транспортом ресурсов группы "Экспанзит (прокладка пробковая)" на расстояние в интервале от 261 км до 280 км | 1т груза | - | - | - | - | 4375.74 | -
261561-00-0281-0300 | Перевозка железнодорожным транспортом ресурсов группы "Экспанзит (прокладка пробковая)" на расстояние в интервале от 281 км до 300 км | 1т груза | - | - | - | - | 4476.6 | -
261561-00-0301-0330 | Перевозка железнодорожным транспортом ресурсов группы "Экспанзит (прокладка пробковая)" на расстояние в интервале от 301 км до 330 км | 1т груза | - | - | - | - | 4603.44 | -
261561-00-0331-0360 | Перевозка железнодорожным транспортом ресурсов группы "Экспанзит (прокладка пробковая)" на расстояние в интервале от 331 км до 360 км | 1т груза | - | - | - | - | 4755.5 | -
261561-00-0361-0390 | Перевозка железнодорожным транспортом ресурсов группы "Экспанзит (прокладка пробковая)" на расстояние в интервале от 361 км до 390 км | 1т груза | - | - | - | - | 4905.27 | -
261561-00-0391-0420 | Перевозка железнодорожным транспортом ресурсов группы "Экспанзит (прокладка пробковая)" на расстояние в интервале от 391 км до 420 км | 1т груза | - | - | - | - | 5052.75 | -
261561-00-0421-0450 | Перевозка железнодорожным транспортом ресурсов группы "Экспанзит (прокладка пробковая)" на расстояние в интервале от 421 км до 450 км | 1т груза | - | - | - | - | 5215.48 | -
261561-00-0451-0480 | Перевозка железнодорожным транспортом ресурсов группы "Экспанзит (прокладка пробковая)" на расстояние в интервале от 451 км до 480 км | 1т груза | - | - | - | - | 5359.15 | -
261561-00-0481-0510 | Перевозка железнодорожным транспортом ресурсов группы "Экспанзит (прокладка пробковая)" на расстояние в интервале от 481 км до 510 км | 1т груза | - | - | - | - | 5499.77 | -
261561-00-0511-0540 | Перевозка железнодорожным транспортом ресурсов группы "Экспанзит (прокладка пробковая)" на расстояние в интервале от 511 км до 540 км | 1т груза | - | - | - | - | 5660.21 | -
261561-00-0541-0570 | Перевозка железнодорожным транспортом ресурсов группы "Экспанзит (прокладка пробковая)" на расстояние в интервале от 541 км до 570 км | 1т груза | - | - | - | - | 5797.01 | -
261561-00-0571-0600 | Перевозка железнодорожным транспортом ресурсов группы "Экспанзит (прокладка пробковая)" на расстояние в интервале от 571 км до 600 км | 1т груза | - | - | - | - | 5956.7 | -
261561-00-0601-0640 | Перевозка железнодорожным транспортом ресурсов группы "Экспанзит (прокладка пробковая)" на расстояние в интервале от 601 км до 640 км | 1т груза | - | - | - | - | 6115.67 | -
261561-00-0641-0680 | Перевозка железнодорожным транспортом ресурсов группы "Экспанзит (прокладка пробковая)" на расстояние в интервале от 641 км до 680 км | 1т груза | - | - | - | - | 6326.54 | -
261561-00-0681-0720 | Перевозка железнодорожным транспортом ресурсов группы "Экспанзит (прокладка пробковая)" на расстояние в интервале от 681 км до 720 км | 1т груза | - | - | - | - | 6506.91 | -
261561-00-0721-0760 | Перевозка железнодорожным транспортом ресурсов группы "Экспанзит (прокладка пробковая)" на расстояние в интервале от 721 км до 760 км | 1т груза | - | - | - | - | 6716.27 | -
261561-00-0761-0800 | Перевозка железнодорожным транспортом ресурсов группы "Экспанзит (прокладка пробковая)" на расстояние в интервале от 761 км до 800 км | 1т груза | - | - | - | - | 6892.06 | -
261561-00-0801-0840 | Перевозка железнодорожным транспортом ресурсов группы "Экспанзит (прокладка пробковая)" на расстояние в интервале от 801 км до 840 км | 1т груза | - | - | - | - | 7099.13 | -
261561-00-0841-0880 | Перевозка железнодорожным транспортом ресурсов группы "Экспанзит (прокладка пробковая)" на расстояние в интервале от 841 км до 880 км | 1т груза | - | - | - | - | 7306.19 | -
261561-00-0881-0920 | Перевозка железнодорожным транспортом ресурсов группы "Экспанзит (прокладка пробковая)" на расстояние в интервале от 881 км до 920 км | 1т груза | - | - | - | - | 7475.12 | -
261561-00-0921-0960 | Перевозка железнодорожным транспортом ресурсов группы "Экспанзит (прокладка пробковая)" на расстояние в интервале от 921 км до 960 км | 1т груза | - | - | - | - | 7680.66 | -
261561-00-0961-1000 | Перевозка железнодорожным транспортом ресурсов группы "Экспанзит (прокладка пробковая)" на расстояние в интервале от 961 км до 1000 км | 1т груза | - | - | - | - | 7844.25 | -
261561-00-1001-1050 | Перевозка железнодорожным транспортом ресурсов группы "Экспанзит (прокладка пробковая)" на расстояние в интервале от 1001 км до 1050 км | 1т груза | - | - | - | - | 8073.48 | -
261561-00-1051-1100 | Перевозка железнодорожным транспортом ресурсов группы "Экспанзит (прокладка пробковая)" на расстояние в интервале от 1051 км до 1100 км | 1т груза | - | - | - | - | 8328.69 | -
261561-00-1101-1150 | Перевозка железнодорожным транспортом ресурсов группы "Экспанзит (прокладка пробковая)" на расстояние в интервале от 1101 км до 1150 км | 1т груза | - | - | - | - | 8535.09 | -
261561-00-1151-1200 | Перевозка железнодорожным транспортом ресурсов группы "Экспанзит (прокладка пробковая)" на расстояние в интервале от 1151 км до 1200 км | 1т груза | - | - | - | - | 8788.01 | -
261561-00-1201-1250 | Перевозка железнодорожным транспортом ресурсов группы "Экспанзит (прокладка пробковая)" на расстояние в интервале от 1201 км до 1250 км | 1т груза | - | - | - | - | 8988.31 | -
261561-00-1251-1300 | Перевозка железнодорожным транспортом ресурсов группы "Экспанзит (прокладка пробковая)" на расстояние в интервале от 1251 км до 1300 км | 1т груза | - | - | - | - | 9238.94 | -
261561-00-1301-1350 | Перевозка железнодорожным транспортом ресурсов группы "Экспанзит (прокладка пробковая)" на расстояние в интервале от 1301 км до 1350 км | 1т груза | - | - | - | - | 9432.37 | -
261561-00-1351-1400 | Перевозка железнодорожным транспортом ресурсов группы "Экспанзит (прокладка пробковая)" на расстояние в интервале от 1351 км до 1400 км | 1т груза | - | - | - | - | 9681.48 | -
261561-00-1401-1450 | Перевозка железнодорожным транспортом ресурсов группы "Экспанзит (прокладка пробковая)" на расстояние в интервале от 1401 км до 1450 км | 1т груза | - | - | - | - | 9929.82 | -
261561-00-1451-1500 | Перевозка железнодорожным транспортом ресурсов группы "Экспанзит (прокладка пробковая)" на расстояние в интервале от 1451 км до 1500 км | 1т груза | - | - | - | - | 10114.87 | -
261561-00-1501-1600 | Перевозка железнодорожным транспортом ресурсов группы "Экспанзит (прокладка пробковая)" на расстояние в интервале от 1501 км до 1600 км | 1т груза | - | - | - | - | 10483.95 | -
261561-00-1601-1700 | Перевозка железнодорожным транспортом ресурсов группы "Экспанзит (прокладка пробковая)" на расстояние в интервале от 1601 км до 1700 км | 1т груза | - | - | - | - | 10905.91 | -
261561-00-1701-1800 | Перевозка железнодорожным транспортом ресурсов группы "Экспанзит (прокладка пробковая)" на расстояние в интервале от 1701 км до 1800 км | 1т груза | - | - | - | - | 11319.47 | -
261561-00-1801-1900 | Перевозка железнодорожным транспортом ресурсов группы "Экспанзит (прокладка пробковая)" на расстояние в интервале от 1801 км до 1900 км | 1т груза | - | - | - | - | 11803.19 | -
261561-00-1901-2000 | Перевозка железнодорожным транспортом ресурсов группы "Экспанзит (прокладка пробковая)" на расстояние в интервале от 1901 км до 2000 км | 1т груза | - | - | - | - | 12203.79 | -
261561-00-2001-2100 | Перевозка железнодорожным транспортом ресурсов группы "Экспанзит (прокладка пробковая)" на расстояние в интервале от 2001 км до 2100 км | 1т груза | - | - | - | - | 12596 | -
261561-00-2101-2200 | Перевозка железнодорожным транспортом ресурсов группы "Экспанзит (прокладка пробковая)" на расстояние в интервале от 2101 км до 2200 км | 1т груза | - | - | - | - | 13071.33 | -
261561-00-2201-2300 | Перевозка железнодорожным транспортом ресурсов группы "Экспанзит (прокладка пробковая)" на расстояние в интервале от 2201 км до 2300 км | 1т груза | - | - | - | - | 13450.58 | -
261561-00-2301-2400 | Перевозка железнодорожным транспортом ресурсов группы "Экспанзит (прокладка пробковая)" на расстояние в интервале от 2301 км до 2400 км | 1т груза | - | - | - | - | 13821.43 | -
261561-00-2401-2500 | Перевозка железнодорожным транспортом ресурсов группы "Экспанзит (прокладка пробковая)" на расстояние в интервале от 2401 км до 2500 км | 1т груза | - | - | - | - | 14288.38 | -
261561-00-2501-2600 | Перевозка железнодорожным транспортом ресурсов группы "Экспанзит (прокладка пробковая)" на расстояние в интервале от 2501 км до 2600 км | 1т груза | - | - | - | - | 14645.51 | -
261561-00-2601-2700 | Перевозка железнодорожным транспортом ресурсов группы "Экспанзит (прокладка пробковая)" на расстояние в интервале от 2601 км до 2700 км | 1т груза | - | - | - | - | 14995.01 | -
261561-00-2701-2800 | Перевозка железнодорожным транспортом ресурсов группы "Экспанзит (прокладка пробковая)" на расстояние в интервале от 2701 км до 2800 км | 1т груза | - | - | - | - | 15452.81 | -
261561-00-2801-2900 | Перевозка железнодорожным транспортом ресурсов группы "Экспанзит (прокладка пробковая)" на расстояние в интервале от 2801 км до 2900 км | 1т груза | - | - | - | - | 15789.35 | -
261561-00-2901-3000 | Перевозка железнодорожным транспортом ресурсов группы "Экспанзит (прокладка пробковая)" на расстояние в интервале от 2901 км до 3000 км | 1т груза | - | - | - | - | 16117.5 | -
261561-00-3001-3100 | Перевозка железнодорожным транспортом ресурсов группы "Экспанзит (прокладка пробковая)" на расстояние в интервале от 3001 км до 3100 км | 1т груза | - | - | - | - | 16251.34 | -
261561-00-3101-3200 | Перевозка железнодорожным транспортом ресурсов группы "Экспанзит (прокладка пробковая)" на расстояние в интервале от 3101 км до 3200 км | 1т груза | - | - | - | - | 16692.93 | -
261561-00-3201-3300 | Перевозка железнодорожным транспортом ресурсов группы "Экспанзит (прокладка пробковая)" на расстояние в интервале от 3201 км до 3300 км | 1т груза | - | - | - | - | 17133.78 | -
261561-00-3301-3400 | Перевозка железнодорожным транспортом ресурсов группы "Экспанзит (прокладка пробковая)" на расстояние в интервале от 3301 км до 3400 км | 1т груза | - | - | - | - | 17574.62 | -
261561-00-3401-3500 | Перевозка железнодорожным транспортом ресурсов группы "Экспанзит (прокладка пробковая)" на расстояние в интервале от 3401 км до 3500 км | 1т груза | - | - | - | - | 18016.22 | -
261561-00-3501-3600 | Перевозка железнодорожным транспортом ресурсов группы "Экспанзит (прокладка пробковая)" на расстояние в интервале от 3501 км до 3600 км | 1т груза | - | - | - | - | 18457.06 | -
261561-00-3601-3700 | Перевозка железнодорожным транспортом ресурсов группы "Экспанзит (прокладка пробковая)" на расстояние в интервале от 3601 км до 3700 км | 1т груза | - | - | - | - | 18898.65 | -
261561-00-3701-3800 | Перевозка железнодорожным транспортом ресурсов группы "Экспанзит (прокладка пробковая)" на расстояние в интервале от 3701 км до 3800 км | 1т груза | - | - | - | - | 19339.5 | -
261561-00-3801-3900 | Перевозка железнодорожным транспортом ресурсов группы "Экспанзит (прокладка пробковая)" на расстояние в интервале от 3801 км до 3900 км | 1т груза | - | - | - | - | 19781.09 | -
261561-00-3901-4000 | Перевозка железнодорожным транспортом ресурсов группы "Экспанзит (прокладка пробковая)" на расстояние в интервале от 3901 км до 4000 км | 1т груза | - | - | - | - | 20221.94 | -
261561-00-4001-4100 | Перевозка железнодорожным транспортом ресурсов группы "Экспанзит (прокладка пробковая)" на расстояние в интервале от 4001 км до 4100 км | 1т груза | - | - | - | - | 20663.53 | -
261561-00-4101-4200 | Перевозка железнодорожным транспортом ресурсов группы "Экспанзит (прокладка пробковая)" на расстояние в интервале от 4101 км до 4200 км | 1т груза | - | - | - | - | 21104.38 | -
261561-00-4201-4300 | Перевозка железнодорожным транспортом ресурсов группы "Экспанзит (прокладка пробковая)" на расстояние в интервале от 4201 км до 4300 км | 1т груза | - | - | - | - | 21545.97 | -
261561-00-4301-4400 | Перевозка железнодорожным транспортом ресурсов группы "Экспанзит (прокладка пробковая)" на расстояние в интервале от 4301 км до 4400 км | 1т груза | - | - | - | - | 21986.81 | -
261561-00-4401-4500 | Перевозка железнодорожным транспортом ресурсов группы "Экспанзит (прокладка пробковая)" на расстояние в интервале от 4401 км до 4500 км | 1т груза | - | - | - | - | 22428.41 | -
261561-00-4501-4600 | Перевозка железнодорожным транспортом ресурсов группы "Экспанзит (прокладка пробковая)" на расстояние в интервале от 4501 км до 4600 км | 1т груза | - | - | - | - | 22869.25 | -
261561-00-4601-4700 | Перевозка железнодорожным транспортом ресурсов группы "Экспанзит (прокладка пробковая)" на расстояние в интервале от 4601 км до 4700 км | 1т груза | - | - | - | - | 23310.1 | -
261561-00-4701-4800 | Перевозка железнодорожным транспортом ресурсов группы "Экспанзит (прокладка пробковая)" на расстояние в интервале от 4701 км до 4800 км | 1т груза | - | - | - | - | 23751.69 | -
261561-00-4801-4900 | Перевозка железнодорожным транспортом ресурсов группы "Экспанзит (прокладка пробковая)" на расстояние в интервале от 4801 км до 4900 км | 1т груза | - | - | - | - | 24192.53 | -
261561-00-4901-5000 | Перевозка железнодорожным транспортом ресурсов группы "Экспанзит (прокладка пробковая)" на расстояние в интервале от 4901 км до 5000 км | 1т груза | - | - | - | - | 24634.13 | -
261561-00-5001-5100 | Перевозка железнодорожным транспортом ресурсов группы "Экспанзит (прокладка пробковая)" на расстояние в интервале от 5001 км до 5100 км | 1т груза | - | - | - | - | 25074.97 | -
261561-00-5101-5200 | Перевозка железнодорожным транспортом ресурсов группы "Экспанзит (прокладка пробковая)" на расстояние в интервале от 5101 км до 5200 км | 1т груза | - | - | - | - | 25516.56 | -
261561-00-5201-5300 | Перевозка железнодорожным транспортом ресурсов группы "Экспанзит (прокладка пробковая)" на расстояние в интервале от 5201 км до 5300 км | 1т груза | - | - | - | - | 25957.41 | -
261561-00-5301-5400 | Перевозка железнодорожным транспортом ресурсов группы "Экспанзит (прокладка пробковая)" на расстояние в интервале от 5301 км до 5400 км | 1т груза | - | - | - | - | 26399 | -
261561-00-5401-5500 | Перевозка железнодорожным транспортом ресурсов группы "Экспанзит (прокладка пробковая)" на расстояние в интервале от 5401 км до 5500 км | 1т груза | - | - | - | - | 26839.85 | -
261561-00-5501-5700 | Перевозка железнодорожным транспортом ресурсов группы "Экспанзит (прокладка пробковая)" на расстояние в интервале от 5501 км до 5700 км | 1т груза | - | - | - | - | 27501.86 | -
261561-00-5701-5900 | Перевозка железнодорожным транспортом ресурсов группы "Экспанзит (прокладка пробковая)" на расстояние в интервале от 5701 км до 5900 км | 1т груза | - | - | - | - | 28384.3 | -
261561-00-5901-6100 | Перевозка железнодорожным транспортом ресурсов группы "Экспанзит (прокладка пробковая)" на расстояние в интервале от 5901 км до 6100 км | 1т груза | - | - | - | - | 29266.74 | -
261561-00-6101-6300 | Перевозка железнодорожным транспортом ресурсов группы "Экспанзит (прокладка пробковая)" на расстояние в интервале от 6101 км до 6300 км | 1т груза | - | - | - | - | 30149.18 | -
261561-00-6301-6500 | Перевозка железнодорожным транспортом ресурсов группы "Экспанзит (прокладка пробковая)" на расстояние в интервале от 6301 км до 6500 км | 1т груза | - | - | - | - | 31031.61 | -
261561-00-6501-6700 | Перевозка железнодорожным транспортом ресурсов группы "Экспанзит (прокладка пробковая)" на расстояние в интервале от 6501 км до 6700 км | 1т груза | - | - | - | - | 31913.3 | -
261561-00-6701-6900 | Перевозка железнодорожным транспортом ресурсов группы "Экспанзит (прокладка пробковая)" на расстояние в интервале от 6701 км до 6900 км | 1т груза | - | - | - | - | 32795.74 | -
261561-00-6901-7100 | Перевозка железнодорожным транспортом ресурсов группы "Экспанзит (прокладка пробковая)" на расстояние в интервале от 6901 км до 7100 км | 1т груза | - | - | - | - | 33678.18 | -
261561-00-7101-7300 | Перевозка железнодорожным транспортом ресурсов группы "Экспанзит (прокладка пробковая)" на расстояние в интервале от 7101 км до 7300 км | 1т груза | - | - | - | - | 34560.62 | -
261561-00-7301-7500 | Перевозка железнодорожным транспортом ресурсов группы "Экспанзит (прокладка пробковая)" на расстояние в интервале от 7301 км до 7500 км | 1т груза | - | - | - | - | 35443.06 | -
261561-00-7501-7700 | Перевозка железнодорожным транспортом ресурсов группы "Экспанзит (прокладка пробковая)" на расстояние в интервале от 7501 км до 7700 км | 1т груза | - | - | - | - | 36325.49 | -
261561-00-7701-7900 | Перевозка железнодорожным транспортом ресурсов группы "Экспанзит (прокладка пробковая)" на расстояние в интервале от 7701 км до 7900 км | 1т груза | - | - | - | - | 37207.93 | -
261561-00-7901-8100 | Перевозка железнодорожным транспортом ресурсов группы "Экспанзит (прокладка пробковая)" на расстояние в интервале от 7901 км до 8100 км | 1т груза | - | - | - | - | 38090.37 | -
261561-00-8101-8300 | Перевозка железнодорожным транспортом ресурсов группы "Экспанзит (прокладка пробковая)" на расстояние в интервале от 8101 км до 8300 км | 1т груза | - | - | - | - | 38972.81 | -
261561-00-8301-8500 | Перевозка железнодорожным транспортом ресурсов группы "Экспанзит (прокладка пробковая)" на расстояние в интервале от 8301 км до 8500 км | 1т груза | - | - | - | - | 39855.25 | -
261561-00-8501-8700 | Перевозка железнодорожным транспортом ресурсов группы "Экспанзит (прокладка пробковая)" на расстояние в интервале от 8501 км до 8700 км | 1т груза | - | - | - | - | 40737.68 | -
261561-00-8701-8900 | Перевозка железнодорожным транспортом ресурсов группы "Экспанзит (прокладка пробковая)" на расстояние в интервале от 8701 км до 8900 км | 1т груза | - | - | - | - | 41620.12 | -
261561-00-8901-9100 | Перевозка железнодорожным транспортом ресурсов группы "Экспанзит (прокладка пробковая)" на расстояние в интервале от 8901 км до 9100 км | 1т груза | - | - | - | - | 42502.56 | -
261561-00-9101-9300 | Перевозка железнодорожным транспортом ресурсов группы "Экспанзит (прокладка пробковая)" на расстояние в интервале от 9101 км до 9300 км | 1т груза | - | - | - | - | 43384.25 | -
261561-00-9301-9500 | Перевозка железнодорожным транспортом ресурсов группы "Экспанзит (прокладка пробковая)" на расстояние в интервале от 9301 км до 9500 км | 1т груза | - | - | - | - | 44266.69 | -
261561-00-9501-9700 | Перевозка железнодорожным транспортом ресурсов группы "Экспанзит (прокладка пробковая)" на расстояние в интервале от 9501 км до 9700 км | 1т груза | - | - | - | - | 45149.12 | -
261561-00-9701-9900 | Перевозка железнодорожным транспортом ресурсов группы "Экспанзит (прокладка пробковая)" на расстояние в интервале от 9701 км до 9900 км | 1т груза | - | - | - | - | 46031.56 | -
473062-00-0001-0005 | Перевозка железнодорожным транспортом ресурсов группы "Электроды графитированные и угольные,не поименованные в алфавите" на расстояние в интервале от 1 км до 5 км | 1т груза | - | - | - | - | 825.8 | -
473062-00-0006-0010 | Перевозка железнодорожным транспортом ресурсов группы "Электроды графитированные и угольные,не поименованные в алфавите" на расстояние в интервале от 6 км до 10 км | 1т груза | - | - | - | - | 838.35 | -
473062-00-0011-0015 | Перевозка железнодорожным транспортом ресурсов группы "Электроды графитированные и угольные,не поименованные в алфавите" на расстояние в интервале от 11 км до 15 км | 1т груза | - | - | - | - | 848.7 | -
473062-00-0016-0020 | Перевозка железнодорожным транспортом ресурсов группы "Электроды графитированные и угольные,не поименованные в алфавите" на расстояние в интервале от 16 км до 20 км | 1т груза | - | - | - | - | 859.26 | -
473062-00-0021-0025 | Перевозка железнодорожным транспортом ресурсов группы "Электроды графитированные и угольные,не поименованные в алфавите" на расстояние в интервале от 21 км до 25 км | 1т груза | - | - | - | - | 869.83 | -
473062-00-0026-0030 | Перевозка железнодорожным транспортом ресурсов группы "Электроды графитированные и угольные,не поименованные в алфавите" на расстояние в интервале от 26 км до 30 км | 1т груза | - | - | - | - | 880.4 | -
473062-00-0031-0035 | Перевозка железнодорожным транспортом ресурсов группы "Электроды графитированные и угольные,не поименованные в алфавите" на расстояние в интервале от 31 км до 35 км | 1т груза | - | - | - | - | 890.97 | -
473062-00-0036-0040 | Перевозка железнодорожным транспортом ресурсов группы "Электроды графитированные и угольные,не поименованные в алфавите" на расстояние в интервале от 36 км до 40 км | 1т груза | - | - | - | - | 901.54 | -
473062-00-0041-0045 | Перевозка железнодорожным транспортом ресурсов группы "Электроды графитированные и угольные,не поименованные в алфавите" на расстояние в интервале от 41 км до 45 км | 1т груза | - | - | - | - | 912.1 | -
473062-00-0046-0050 | Перевозка железнодорожным транспортом ресурсов группы "Электроды графитированные и угольные,не поименованные в алфавите" на расстояние в интервале от 46 км до 50 км | 1т груза | - | - | - | - | 922.67 | -
473062-00-0051-0060 | Перевозка железнодорожным транспортом ресурсов группы "Электроды графитированные и угольные,не поименованные в алфавите" на расстояние в интервале от 51 км до 60 км | 1т груза | - | - | - | - | 937.54 | -
473062-00-0061-0070 | Перевозка железнодорожным транспортом ресурсов группы "Электроды графитированные и угольные,не поименованные в алфавите" на расстояние в интервале от 61 км до 70 км | 1т груза | - | - | - | - | 958.45 | -
473062-00-0071-0080 | Перевозка железнодорожным транспортом ресурсов группы "Электроды графитированные и угольные,не поименованные в алфавите" на расстояние в интервале от 71 км до 80 км | 1т груза | - | - | - | - | 979.59 | -
473062-00-0081-0090 | Перевозка железнодорожным транспортом ресурсов группы "Электроды графитированные и угольные,не поименованные в алфавите" на расстояние в интервале от 81 км до 90 км | 1т груза | - | - | - | - | 1000.72 | -
473062-00-0091-0100 | Перевозка железнодорожным транспортом ресурсов группы "Электроды графитированные и угольные,не поименованные в алфавите" на расстояние в интервале от 91 км до 100 км | 1т груза | - | - | - | - | 1021.86 | -
473062-00-0101-0120 | Перевозка железнодорожным транспортом ресурсов группы "Электроды графитированные и угольные,не поименованные в алфавите" на расстояние в интервале от 101 км до 120 км | 1т груза | - | - | - | - | 1053.34 | -
473062-00-0121-0140 | Перевозка железнодорожным транспортом ресурсов группы "Электроды графитированные и угольные,не поименованные в алфавите" на расстояние в интервале от 121 км до 140 км | 1т груза | - | - | - | - | 1095.62 | -
473062-00-0141-0160 | Перевозка железнодорожным транспортом ресурсов группы "Электроды графитированные и угольные,не поименованные в алфавите" на расстояние в интервале от 141 км до 160 км | 1т груза | - | - | - | - | 1137.67 | -
473062-00-0161-0180 | Перевозка железнодорожным транспортом ресурсов группы "Электроды графитированные и угольные,не поименованные в алфавите" на расстояние в интервале от 161 км до 180 км | 1т груза | - | - | - | - | 1174.66 | -
473062-00-0181-0200 | Перевозка железнодорожным транспортом ресурсов группы "Электроды графитированные и угольные,не поименованные в алфавите" на расстояние в интервале от 181 км до 200 км | 1т груза | - | - | - | - | 1210.34 | -
473062-00-0201-0220 | Перевозка железнодорожным транспортом ресурсов группы "Электроды графитированные и угольные,не поименованные в алфавите" на расстояние в интервале от 201 км до 220 км | 1т груза | - | - | - | - | 1247.99 | -
473062-00-0221-0240 | Перевозка железнодорожным транспортом ресурсов группы "Электроды графитированные и угольные,не поименованные в алфавите" на расстояние в интервале от 221 км до 240 км | 1т груза | - | - | - | - | 1281.69 | -
473062-00-0241-0260 | Перевозка железнодорожным транспортом ресурсов группы "Электроды графитированные и угольные,не поименованные в алфавите" на расстояние в интервале от 241 км до 260 км | 1т груза | - | - | - | - | 1317.81 | -
473062-00-0261-0280 | Перевозка железнодорожным транспортом ресурсов группы "Электроды графитированные и угольные,не поименованные в алфавите" на расстояние в интервале от 261 км до 280 км | 1т груза | - | - | - | - | 1353.48 | -
473062-00-0281-0300 | Перевозка железнодорожным транспортом ресурсов группы "Электроды графитированные и угольные,не поименованные в алфавите" на расстояние в интервале от 281 км до 300 км | 1т груза | - | - | - | - | 1388.28 | -
473062-00-0301-0330 | Перевозка железнодорожным транспортом ресурсов группы "Электроды графитированные и угольные,не поименованные в алфавите" на расстояние в интервале от 301 км до 330 км | 1т груза | - | - | - | - | 1432.32 | -
473062-00-0331-0360 | Перевозка железнодорожным транспортом ресурсов группы "Электроды графитированные и угольные,не поименованные в алфавите" на расстояние в интервале от 331 км до 360 км | 1т груза | - | - | - | - | 1485.18 | -
473062-00-0361-0390 | Перевозка железнодорожным транспортом ресурсов группы "Электроды графитированные и угольные,не поименованные в алфавите" на расстояние в интервале от 361 км до 390 км | 1т груза | - | - | - | - | 1537.15 | -
473062-00-0391-0420 | Перевозка железнодорожным транспортом ресурсов группы "Электроды графитированные и угольные,не поименованные в алфавите" на расстояние в интервале от 391 км до 420 км | 1т груза | - | - | - | - | 1588.25 | -
473062-00-0421-0450 | Перевозка железнодорожным транспортом ресурсов группы "Электроды графитированные и угольные,не поименованные в алфавите" на расстояние в интервале от 421 км до 450 км | 1т груза | - | - | - | - | 1645.06 | -
473062-00-0451-0480 | Перевозка железнодорожным транспортом ресурсов группы "Электроды графитированные и угольные,не поименованные в алфавите" на расстояние в интервале от 451 км до 480 км | 1т груза | - | - | - | - | 1694.84 | -
473062-00-0481-0510 | Перевозка железнодорожным транспортом ресурсов группы "Электроды графитированные и угольные,не поименованные в алфавите" на расстояние в интервале от 481 км до 510 км | 1т груза | - | - | - | - | 1743.51 | -
473062-00-0511-0540 | Перевозка железнодорожным транспортом ресурсов группы "Электроды графитированные и угольные,не поименованные в алфавите" на расстояние в интервале от 511 км до 540 км | 1т груза | - | - | - | - | 1799.44 | -
473062-00-0541-0570 | Перевозка железнодорожным транспортом ресурсов группы "Электроды графитированные и угольные,не поименованные в алфавите" на расстояние в интервале от 541 км до 570 км | 1т груза | - | - | - | - | 1846.8 | -
473062-00-0571-0600 | Перевозка железнодорожным транспортом ресурсов группы "Электроды графитированные и угольные,не поименованные в алфавите" на расстояние в интервале от 571 км до 600 км | 1т груза | - | - | - | - | 1902.07 | -
473062-00-0601-0640 | Перевозка железнодорожным транспортом ресурсов группы "Электроды графитированные и угольные,не поименованные в алфавите" на расстояние в интервале от 601 км до 640 км | 1т груза | - | - | - | - | 1957.36 | -
473062-00-0641-0680 | Перевозка железнодорожным транспортом ресурсов группы "Электроды графитированные и угольные,не поименованные в алфавите" на расстояние в интервале от 641 км до 680 км | 1т груза | - | - | - | - | 2030.69 | -
473062-00-0681-0720 | Перевозка железнодорожным транспортом ресурсов группы "Электроды графитированные и угольные,не поименованные в алфавите" на расстояние в интервале от 681 км до 720 км | 1т груза | - | - | - | - | 2093.25 | -
473062-00-0721-0760 | Перевозка железнодорожным транспортом ресурсов группы "Электроды графитированные и угольные,не поименованные в алфавите" на расстояние в интервале от 721 км до 760 км | 1т груза | - | - | - | - | 2165.7 | -
473062-00-0761-0800 | Перевозка железнодорожным транспортом ресурсов группы "Электроды графитированные и угольные,не поименованные в алфавите" на расстояние в интервале от 761 км до 800 км | 1т груза | - | - | - | - | 2226.5 | -
473062-00-0801-0840 | Перевозка железнодорожным транспортом ресурсов группы "Электроды графитированные и угольные,не поименованные в алфавите" на расстояние в интервале от 801 км до 840 км | 1т груза | - | - | - | - | 2298.51 | -
473062-00-0841-0880 | Перевозка железнодорожным транспортом ресурсов группы "Электроды графитированные и угольные,не поименованные в алфавите" на расстояние в интервале от 841 км до 880 км | 1т груза | - | - | - | - | 2370.52 | -
473062-00-0881-0920 | Перевозка железнодорожным транспортом ресурсов группы "Электроды графитированные и угольные,не поименованные в алфавите" на расстояние в интервале от 881 км до 920 км | 1т груза | - | - | - | - | 2428.9 | -
473062-00-0921-0960 | Перевозка железнодорожным транспортом ресурсов группы "Электроды графитированные и угольные,не поименованные в алфавите" на расстояние в интервале от 921 км до 960 км | 1т груза | - | - | - | - | 2500.25 | -
473062-00-0961-1000 | Перевозка железнодорожным транспортом ресурсов группы "Электроды графитированные и угольные,не поименованные в алфавите" на расстояние в интервале от 961 км до 1000 км | 1т груза | - | - | - | - | 2556.65 | -
473062-00-1001-1050 | Перевозка железнодорожным транспортом ресурсов группы "Электроды графитированные и угольные,не поименованные в алфавите" на расстояние в интервале от 1001 км до 1050 км | 1т груза | - | - | - | - | 2636.37 | -
473062-00-1051-1100 | Перевозка железнодорожным транспортом ресурсов группы "Электроды графитированные и угольные,не поименованные в алфавите" на расстояние в интервале от 1051 км до 1100 км | 1т груза | - | - | - | - | 2724.9 | -
473062-00-1101-1150 | Перевозка железнодорожным транспортом ресурсов группы "Электроды графитированные и угольные,не поименованные в алфавите" на расстояние в интервале от 1101 км до 1150 км | 1т груза | - | - | - | - | 2796.28 | -
473062-00-1151-1200 | Перевозка железнодорожным транспортом ресурсов группы "Электроды графитированные и угольные,не поименованные в алфавите" на расстояние в интервале от 1151 км до 1200 км | 1т груза | - | - | - | - | 2883.94 | -
473062-00-1201-1250 | Перевозка железнодорожным транспортом ресурсов группы "Электроды графитированные и угольные,не поименованные в алфавите" на расстояние в интервале от 1201 км до 1250 км | 1т груза | - | - | - | - | 2952.9 | -
473062-00-1251-1300 | Перевозка железнодорожным транспортом ресурсов группы "Электроды графитированные и угольные,не поименованные в алфавите" на расстояние в интервале от 1251 км до 1300 км | 1т груза | - | - | - | - | 3040.11 | -
473062-00-1301-1350 | Перевозка железнодорожным транспортом ресурсов группы "Электроды графитированные и угольные,не поименованные в алфавите" на расстояние в интервале от 1301 км до 1350 км | 1т груза | - | - | - | - | 3106.65 | -
473062-00-1351-1400 | Перевозка железнодорожным транспортом ресурсов группы "Электроды графитированные и угольные,не поименованные в алфавите" на расстояние в интервале от 1351 км до 1400 км | 1т груза | - | - | - | - | 3192.98 | -
473062-00-1401-1450 | Перевозка железнодорожным транспортом ресурсов группы "Электроды графитированные и угольные,не поименованные в алфавите" на расстояние в интервале от 1401 км до 1450 км | 1т груза | - | - | - | - | 3279.09 | -
473062-00-1451-1500 | Перевозка железнодорожным транспортом ресурсов группы "Электроды графитированные и угольные,не поименованные в алфавите" на расстояние в интервале от 1451 км до 1500 км | 1т груза | - | - | - | - | 3342.78 | -
473062-00-1501-1600 | Перевозка железнодорожным транспортом ресурсов группы "Электроды графитированные и угольные,не поименованные в алфавите" на расстояние в интервале от 1501 км до 1600 км | 1т груза | - | - | - | - | 3470.96 | -
473062-00-1601-1700 | Перевозка железнодорожным транспортом ресурсов группы "Электроды графитированные и угольные,не поименованные в алфавите" на расстояние в интервале от 1601 км до 1700 км | 1т груза | - | - | - | - | 3616.58 | -
473062-00-1701-1800 | Перевозка железнодорожным транспортом ресурсов группы "Электроды графитированные и угольные,не поименованные в алфавите" на расстояние в интервале от 1701 км до 1800 км | 1т груза | - | - | - | - | 3759.12 | -
473062-00-1801-1900 | Перевозка железнодорожным транспортом ресурсов группы "Электроды графитированные и угольные,не поименованные в алфавите" на расстояние в интервале от 1801 км до 1900 км | 1т груза | - | - | - | - | 3927.16 | -
473062-00-1901-2000 | Перевозка железнодорожным транспортом ресурсов группы "Электроды графитированные и угольные,не поименованные в алфавите" на расстояние в интервале от 1901 км до 2000 км | 1т груза | - | - | - | - | 4065.09 | -
473062-00-2001-2100 | Перевозка железнодорожным транспортом ресурсов группы "Электроды графитированные и угольные,не поименованные в алфавите" на расстояние в интервале от 2001 км до 2100 км | 1т груза | - | - | - | - | 4199.93 | -
473062-00-2101-2200 | Перевозка железнодорожным транспортом ресурсов группы "Электроды графитированные и угольные,не поименованные в алфавите" на расстояние в интервале от 2101 км до 2200 км | 1т груза | - | - | - | - | 4364.9 | -
473062-00-2201-2300 | Перевозка железнодорожным транспортом ресурсов группы "Электроды графитированные и угольные,не поименованные в алфавите" на расстояние в интервале от 2201 км до 2300 км | 1т груза | - | - | - | - | 4495.13 | -
473062-00-2301-2400 | Перевозка железнодорожным транспортом ресурсов группы "Электроды графитированные и угольные,не поименованные в алфавите" на расстояние в интервале от 2301 км до 2400 км | 1т груза | - | - | - | - | 4622.28 | -
473062-00-2401-2500 | Перевозка железнодорожным транспортом ресурсов группы "Электроды графитированные и угольные,не поименованные в алфавите" на расстояние в интервале от 2401 км до 2500 км | 1т груза | - | - | - | - | 4784.17 | -
473062-00-2501-2600 | Перевозка железнодорожным транспортом ресурсов группы "Электроды графитированные и угольные,не поименованные в алфавите" на расстояние в интервале от 2501 км до 2600 км | 1т груза | - | - | - | - | 4906.7 | -
473062-00-2601-2700 | Перевозка железнодорожным транспортом ресурсов группы "Электроды графитированные и угольные,не поименованные в алфавите" на расстояние в интервале от 2601 км до 2700 км | 1т груза | - | - | - | - | 5026.37 | -
473062-00-2701-2800 | Перевозка железнодорожным транспортом ресурсов группы "Электроды графитированные и угольные,не поименованные в алфавите" на расстояние в интервале от 2701 км до 2800 км | 1т груза | - | - | - | - | 5184.97 | -
473062-00-2801-2900 | Перевозка железнодорожным транспортом ресурсов группы "Электроды графитированные и угольные,не поименованные в алфавите" на расстояние в интервале от 2801 км до 2900 км | 1т груза | - | - | - | - | 5300.02 | -
473062-00-2901-3000 | Перевозка железнодорожным транспортом ресурсов группы "Электроды графитированные и угольные,не поименованные в алфавите" на расстояние в интервале от 2901 км до 3000 км | 1т груза | - | - | - | - | 5412 | -
473062-00-3001-3100 | Перевозка железнодорожным транспортом ресурсов группы "Электроды графитированные и угольные,не поименованные в алфавите" на расстояние в интервале от 3001 км до 3100 км | 1т груза | - | - | - | - | 5316.73 | -
473062-00-3101-3200 | Перевозка железнодорожным транспортом ресурсов группы "Электроды графитированные и угольные,не поименованные в алфавите" на расстояние в интервале от 3101 км до 3200 км | 1т груза | - | - | - | - | 5465.44 | -
473062-00-3201-3300 | Перевозка железнодорожным транспортом ресурсов группы "Электроды графитированные и угольные,не поименованные в алфавите" на расстояние в интервале от 3201 км до 3300 км | 1т груза | - | - | - | - | 5613.95 | -
473062-00-3301-3400 | Перевозка железнодорожным транспортом ресурсов группы "Электроды графитированные и угольные,не поименованные в алфавите" на расстояние в интервале от 3301 км до 3400 км | 1т груза | - | - | - | - | 5762.67 | -
473062-00-3401-3500 | Перевозка железнодорожным транспортом ресурсов группы "Электроды графитированные и угольные,не поименованные в алфавите" на расстояние в интервале от 3401 км до 3500 км | 1т груза | - | - | - | - | 5911.18 | -
473062-00-3501-3600 | Перевозка железнодорожным транспортом ресурсов группы "Электроды графитированные и угольные,не поименованные в алфавите" на расстояние в интервале от 3501 км до 3600 км | 1т груза | - | - | - | - | 6059.69 | -
473062-00-3601-3700 | Перевозка железнодорожным транспортом ресурсов группы "Электроды графитированные и угольные,не поименованные в алфавите" на расстояние в интервале от 3601 км до 3700 км | 1т груза | - | - | - | - | 6208.4 | -
473062-00-3701-3800 | Перевозка железнодорожным транспортом ресурсов группы "Электроды графитированные и угольные,не поименованные в алфавите" на расстояние в интервале от 3701 км до 3800 км | 1т груза | - | - | - | - | 6356.91 | -
473062-00-3801-3900 | Перевозка железнодорожным транспортом ресурсов группы "Электроды графитированные и угольные,не поименованные в алфавите" на расстояние в интервале от 3801 км до 3900 км | 1т груза | - | - | - | - | 6505.63 | -
473062-00-3901-4000 | Перевозка железнодорожным транспортом ресурсов группы "Электроды графитированные и угольные,не поименованные в алфавите" на расстояние в интервале от 3901 км до 4000 км | 1т груза | - | - | - | - | 6654.14 | -
473062-00-4001-4100 | Перевозка железнодорожным транспортом ресурсов группы "Электроды графитированные и угольные,не поименованные в алфавите" на расстояние в интервале от 4001 км до 4100 км | 1т груза | - | - | - | - | 6802.86 | -
473062-00-4101-4200 | Перевозка железнодорожным транспортом ресурсов группы "Электроды графитированные и угольные,не поименованные в алфавите" на расстояние в интервале от 4101 км до 4200 км | 1т груза | - | - | - | - | 6951.36 | -
473062-00-4201-4300 | Перевозка железнодорожным транспортом ресурсов группы "Электроды графитированные и угольные,не поименованные в алфавите" на расстояние в интервале от 4201 км до 4300 км | 1т груза | - | - | - | - | 7099.87 | -
473062-00-4301-4400 | Перевозка железнодорожным транспортом ресурсов группы "Электроды графитированные и угольные,не поименованные в алфавите" на расстояние в интервале от 4301 км до 4400 км | 1т груза | - | - | - | - | 7248.59 | -
473062-00-4401-4500 | Перевозка железнодорожным транспортом ресурсов группы "Электроды графитированные и угольные,не поименованные в алфавите" на расстояние в интервале от 4401 км до 4500 км | 1т груза | - | - | - | - | 7397.1 | -
473062-00-4501-4600 | Перевозка железнодорожным транспортом ресурсов группы "Электроды графитированные и угольные,не поименованные в алфавите" на расстояние в интервале от 4501 км до 4600 км | 1т груза | - | - | - | - | 7545.82 | -
473062-00-4601-4700 | Перевозка железнодорожным транспортом ресурсов группы "Электроды графитированные и угольные,не поименованные в алфавите" на расстояние в интервале от 4601 км до 4700 км | 1т груза | - | - | - | - | 7694.32 | -
473062-00-4701-4800 | Перевозка железнодорожным транспортом ресурсов группы "Электроды графитированные и угольные,не поименованные в алфавите" на расстояние в интервале от 4701 км до 4800 км | 1т груза | - | - | - | - | 7843.04 | -
473062-00-4801-4900 | Перевозка железнодорожным транспортом ресурсов группы "Электроды графитированные и угольные,не поименованные в алфавите" на расстояние в интервале от 4801 км до 4900 км | 1т груза | - | - | - | - | 7991.55 | -
473062-00-4901-5000 | Перевозка железнодорожным транспортом ресурсов группы "Электроды графитированные и угольные,не поименованные в алфавите" на расстояние в интервале от 4901 км до 5000 км | 1т груза | - | - | - | - | 8140.06 | -
473062-00-5001-5100 | Перевозка железнодорожным транспортом ресурсов группы "Электроды графитированные и угольные,не поименованные в алфавите" на расстояние в интервале от 5001 км до 5100 км | 1т груза | - | - | - | - | 8288.78 | -
473062-00-5101-5200 | Перевозка железнодорожным транспортом ресурсов группы "Электроды графитированные и угольные,не поименованные в алфавите" на расстояние в интервале от 5101 км до 5200 км | 1т груза | - | - | - | - | 8437.29 | -
473062-00-5201-5300 | Перевозка железнодорожным транспортом ресурсов группы "Электроды графитированные и угольные,не поименованные в алфавите" на расстояние в интервале от 5201 км до 5300 км | 1т груза | - | - | - | - | 8586 | -
473062-00-5301-5400 | Перевозка железнодорожным транспортом ресурсов группы "Электроды графитированные и угольные,не поименованные в алфавите" на расстояние в интервале от 5301 км до 5400 км | 1т груза | - | - | - | - | 8734.51 | -
473062-00-5401-5500 | Перевозка железнодорожным транспортом ресурсов группы "Электроды графитированные и угольные,не поименованные в алфавите" на расстояние в интервале от 5401 км до 5500 км | 1т груза | - | - | - | - | 8883.23 | -
473062-00-5501-5700 | Перевозка железнодорожным транспортом ресурсов группы "Электроды графитированные и угольные,не поименованные в алфавите" на расстояние в интервале от 5501 км до 5700 км | 1т груза | - | - | - | - | 9105.99 | -
473062-00-5701-5900 | Перевозка железнодорожным транспортом ресурсов группы "Электроды графитированные и угольные,не поименованные в алфавите" на расстояние в интервале от 5701 км до 5900 км | 1т груза | - | - | - | - | 9403.22 | -
473062-00-5901-6100 | Перевозка железнодорожным транспортом ресурсов группы "Электроды графитированные и угольные,не поименованные в алфавите" на расстояние в интервале от 5901 км до 6100 км | 1т груза | - | - | - | - | 9700.44 | -
473062-00-6101-6300 | Перевозка железнодорожным транспортом ресурсов группы "Электроды графитированные и угольные,не поименованные в алфавите" на расстояние в интервале от 6101 км до 6300 км | 1т груза | - | - | - | - | 9997.67 | -
473062-00-6301-6500 | Перевозка железнодорожным транспортом ресурсов группы "Электроды графитированные и угольные,не поименованные в алфавите" на расстояние в интервале от 6301 км до 6500 км | 1т груза | - | - | - | - | 10294.9 | -
473062-00-6501-6700 | Перевозка железнодорожным транспортом ресурсов группы "Электроды графитированные и угольные,не поименованные в алфавите" на расстояние в интервале от 6501 км до 6700 км | 1т груза | - | - | - | - | 10592.12 | -
473062-00-6701-6900 | Перевозка железнодорожным транспортом ресурсов группы "Электроды графитированные и угольные,не поименованные в алфавите" на расстояние в интервале от 6701 км до 6900 км | 1т груза | - | - | - | - | 10889.14 | -
473062-00-6901-7100 | Перевозка железнодорожным транспортом ресурсов группы "Электроды графитированные и угольные,не поименованные в алфавите" на расстояние в интервале от 6901 км до 7100 км | 1т груза | - | - | - | - | 11186.36 | -
473062-00-7101-7300 | Перевозка железнодорожным транспортом ресурсов группы "Электроды графитированные и угольные,не поименованные в алфавите" на расстояние в интервале от 7101 км до 7300 км | 1т груза | - | - | - | - | 11483.59 | -
473062-00-7301-7500 | Перевозка железнодорожным транспортом ресурсов группы "Электроды графитированные и угольные,не поименованные в алфавите" на расстояние в интервале от 7301 км до 7500 км | 1т груза | - | - | - | - | 11780.82 | -
473062-00-7501-7700 | Перевозка железнодорожным транспортом ресурсов группы "Электроды графитированные и угольные,не поименованные в алфавите" на расстояние в интервале от 7501 км до 7700 км | 1т груза | - | - | - | - | 12078.04 | -
473062-00-7701-7900 | Перевозка железнодорожным транспортом ресурсов группы "Электроды графитированные и угольные,не поименованные в алфавите" на расстояние в интервале от 7701 км до 7900 км | 1т груза | - | - | - | - | 12375.27 | -
473062-00-7901-8100 | Перевозка железнодорожным транспортом ресурсов группы "Электроды графитированные и угольные,не поименованные в алфавите" на расстояние в интервале от 7901 км до 8100 км | 1т груза | - | - | - | - | 12672.49 | -
473062-00-8101-8300 | Перевозка железнодорожным транспортом ресурсов группы "Электроды графитированные и угольные,не поименованные в алфавите" на расстояние в интервале от 8101 км до 8300 км | 1т груза | - | - | - | - | 12969.72 | -
473062-00-8301-8500 | Перевозка железнодорожным транспортом ресурсов группы "Электроды графитированные и угольные,не поименованные в алфавите" на расстояние в интервале от 8301 км до 8500 км | 1т груза | - | - | - | - | 13266.74 | -
473062-00-8501-8700 | Перевозка железнодорожным транспортом ресурсов группы "Электроды графитированные и угольные,не поименованные в алфавите" на расстояние в интервале от 8501 км до 8700 км | 1т груза | - | - | - | - | 13563.96 | -
473062-00-8701-8900 | Перевозка железнодорожным транспортом ресурсов группы "Электроды графитированные и угольные,не поименованные в алфавите" на расстояние в интервале от 8701 км до 8900 км | 1т груза | - | - | - | - | 13861.19 | -
473062-00-8901-9100 | Перевозка железнодорожным транспортом ресурсов группы "Электроды графитированные и угольные,не поименованные в алфавите" на расстояние в интервале от 8901 км до 9100 км | 1т груза | - | - | - | - | 14158.41 | -
473062-00-9101-9300 | Перевозка железнодорожным транспортом ресурсов группы "Электроды графитированные и угольные,не поименованные в алфавите" на расстояние в интервале от 9101 км до 9300 км | 1т груза | - | - | - | - | 14455.64 | -
473062-00-9301-9500 | Перевозка железнодорожным транспортом ресурсов группы "Электроды графитированные и угольные,не поименованные в алфавите" на расстояние в интервале от 9301 км до 9500 км | 1т груза | - | - | - | - | 14752.87 | -
473062-00-9501-9700 | Перевозка железнодорожным транспортом ресурсов группы "Электроды графитированные и угольные,не поименованные в алфавите" на расстояние в интервале от 9501 км до 9700 км | 1т груза | - | - | - | - | 15050.09 | -
473062-00-9701-9900 | Перевозка железнодорожным транспортом ресурсов группы "Электроды графитированные и угольные,не поименованные в алфавите" на расстояние в интервале от 9701 км до 9900 км | 1т груза | - | - | - | - | 15347.11 | -
416356-00-0001-0005 | Перевозка железнодорожным транспортом ресурсов группы "Электроды из цветных металлов" на расстояние в интервале от 1 км до 5 км | 1т груза | - | - | - | - | 2113.14 | -
416356-00-0006-0010 | Перевозка железнодорожным транспортом ресурсов группы "Электроды из цветных металлов" на расстояние в интервале от 6 км до 10 км | 1т груза | - | - | - | - | 2146.15 | -
416356-00-0011-0015 | Перевозка железнодорожным транспортом ресурсов группы "Электроды из цветных металлов" на расстояние в интервале от 11 км до 15 км | 1т груза | - | - | - | - | 2173.64 | -
416356-00-0016-0020 | Перевозка железнодорожным транспортом ресурсов группы "Электроды из цветных металлов" на расстояние в интервале от 16 км до 20 км | 1т груза | - | - | - | - | 2201.82 | -
416356-00-0021-0025 | Перевозка железнодорожным транспортом ресурсов группы "Электроды из цветных металлов" на расстояние в интервале от 21 км до 25 км | 1т груза | - | - | - | - | 2229.31 | -
416356-00-0026-0030 | Перевозка железнодорожным транспортом ресурсов группы "Электроды из цветных металлов" на расстояние в интервале от 26 км до 30 км | 1т груза | - | - | - | - | 2257.49 | -
416356-00-0031-0035 | Перевозка железнодорожным транспортом ресурсов группы "Электроды из цветных металлов" на расстояние в интервале от 31 км до 35 км | 1т груза | - | - | - | - | 2284.98 | -
416356-00-0036-0040 | Перевозка железнодорожным транспортом ресурсов группы "Электроды из цветных металлов" на расстояние в интервале от 36 км до 40 км | 1т груза | - | - | - | - | 2313.16 | -
416356-00-0041-0045 | Перевозка железнодорожным транспортом ресурсов группы "Электроды из цветных металлов" на расстояние в интервале от 41 км до 45 км | 1т груза | - | - | - | - | 2340.65 | -
416356-00-0046-0050 | Перевозка железнодорожным транспортом ресурсов группы "Электроды из цветных металлов" на расстояние в интервале от 46 км до 50 км | 1т груза | - | - | - | - | 2368.83 | -
416356-00-0051-0060 | Перевозка железнодорожным транспортом ресурсов группы "Электроды из цветных металлов" на расстояние в интервале от 51 км до 60 км | 1т груза | - | - | - | - | 2407.66 | -
416356-00-0061-0070 | Перевозка железнодорожным транспортом ресурсов группы "Электроды из цветных металлов" на расстояние в интервале от 61 км до 70 км | 1т груза | - | - | - | - | 2463.33 | -
416356-00-0071-0080 | Перевозка железнодорожным транспортом ресурсов группы "Электроды из цветных металлов" на расстояние в интервале от 71 км до 80 км | 1т груза | - | - | - | - | 2519 | -
416356-00-0081-0090 | Перевозка железнодорожным транспортом ресурсов группы "Электроды из цветных металлов" на расстояние в интервале от 81 км до 90 км | 1т груза | - | - | - | - | 2574.67 | -
416356-00-0091-0100 | Перевозка железнодорожным транспортом ресурсов группы "Электроды из цветных металлов" на расстояние в интервале от 91 км до 100 км | 1т груза | - | - | - | - | 2630.34 | -
416356-00-0101-0120 | Перевозка железнодорожным транспортом ресурсов группы "Электроды из цветных металлов" на расстояние в интервале от 101 км до 120 км | 1т груза | - | - | - | - | 2713.51 | -
416356-00-0121-0140 | Перевозка железнодорожным транспортом ресурсов группы "Электроды из цветных металлов" на расстояние в интервале от 121 км до 140 км | 1т груза | - | - | - | - | 2824.85 | -
416356-00-0141-0160 | Перевозка железнодорожным транспортом ресурсов группы "Электроды из цветных металлов" на расстояние в интервале от 141 км до 160 км | 1т груза | - | - | - | - | 2935.5 | -
416356-00-0161-0180 | Перевозка железнодорожным транспортом ресурсов группы "Электроды из цветных металлов" на расстояние в интервале от 161 км до 180 км | 1т груза | - | - | - | - | 3033.07 | -
416356-00-0181-0200 | Перевозка железнодорожным транспортом ресурсов группы "Электроды из цветных металлов" на расстояние в интервале от 181 км до 200 км | 1т груза | - | - | - | - | 3126.5 | -
416356-00-0201-0220 | Перевозка железнодорожным транспортом ресурсов группы "Электроды из цветных металлов" на расстояние в интервале от 201 км до 220 км | 1т груза | - | - | - | - | 3225.44 | -
416356-00-0221-0240 | Перевозка железнодорожным транспортом ресурсов группы "Электроды из цветных металлов" на расстояние в интервале от 221 км до 240 км | 1т груза | - | - | - | - | 3313.35 | -
416356-00-0241-0260 | Перевозка железнодорожным транспортом ресурсов группы "Электроды из цветных металлов" на расстояние в интервале от 241 км до 260 км | 1т груза | - | - | - | - | 3408.16 | -
416356-00-0261-0280 | Перевозка железнодорожным транспортом ресурсов группы "Электроды из цветных металлов" на расстояние в интервале от 261 км до 280 км | 1т груза | - | - | - | - | 3500.9 | -
416356-00-0281-0300 | Перевозка железнодорожным транспортом ресурсов группы "Электроды из цветных металлов" на расстояние в интервале от 281 км до 300 км | 1т груза | - | - | - | - | 3592.26 | -
416356-00-0301-0330 | Перевозка железнодорожным транспортом ресурсов группы "Электроды из цветных металлов" на расстояние в интервале от 301 км до 330 км | 1т груза | - | - | - | - | 3707.67 | -
416356-00-0331-0360 | Перевозка железнодорожным транспортом ресурсов группы "Электроды из цветных металлов" на расстояние в интервале от 331 км до 360 км | 1т груза | - | - | - | - | 3846.43 | -
416356-00-0361-0390 | Перевозка железнодорожным транспортом ресурсов группы "Электроды из цветных металлов" на расстояние в интервале от 361 км до 390 км | 1т груза | - | - | - | - | 3982.44 | -
416356-00-0391-0420 | Перевозка железнодорожным транспортом ресурсов группы "Электроды из цветных металлов" на расстояние в интервале от 391 км до 420 км | 1т груза | - | - | - | - | 4115.7 | -
416356-00-0421-0450 | Перевозка железнодорожным транспортом ресурсов группы "Электроды из цветных металлов" на расстояние в интервале от 421 км до 450 км | 1т груза | - | - | - | - | 4264.8 | -
416356-00-0451-0480 | Перевозка железнодорожным транспортом ресурсов группы "Электроды из цветных металлов" на расстояние в интервале от 451 км до 480 км | 1т груза | - | - | - | - | 4394.61 | -
416356-00-0481-0510 | Перевозка железнодорожным транспортом ресурсов группы "Электроды из цветных металлов" на расстояние в интервале от 481 км до 510 км | 1т груза | - | - | - | - | 4521.66 | -
416356-00-0511-0540 | Перевозка железнодорожным транспортом ресурсов группы "Электроды из цветных металлов" на расстояние в интервале от 511 км до 540 км | 1т груза | - | - | - | - | 4668.69 | -
416356-00-0541-0570 | Перевозка железнодорожным транспортом ресурсов группы "Электроды из цветных металлов" на расстояние в интервале от 541 км до 570 км | 1т груза | - | - | - | - | 4791.61 | -
416356-00-0571-0600 | Перевозка железнодорожным транспортом ресурсов группы "Электроды из цветных металлов" на расстояние в интервале от 571 км до 600 км | 1т груза | - | - | - | - | 4937.26 | -
416356-00-0601-0640 | Перевозка железнодорожным транспортом ресурсов группы "Электроды из цветных металлов" на расстояние в интервале от 601 км до 640 км | 1т груза | - | - | - | - | 5080.78 | -
416356-00-0641-0680 | Перевозка железнодорожным транспортом ресурсов группы "Электроды из цветных металлов" на расстояние в интервале от 641 км до 680 км | 1т груза | - | - | - | - | 5273.15 | -
416356-00-0681-0720 | Перевозка железнодорожным транспортом ресурсов группы "Электроды из цветных металлов" на расстояние в интервале от 681 км до 720 км | 1т груза | - | - | - | - | 5435.89 | -
416356-00-0721-0760 | Перевозка железнодорожным транспортом ресурсов группы "Электроды из цветных металлов" на расстояние в интервале от 721 км до 760 км | 1т груза | - | - | - | - | 5626.2 | -
416356-00-0761-0800 | Перевозка железнодорожным транспортом ресурсов группы "Электроды из цветных металлов" на расстояние в интервале от 761 км до 800 км | 1т груза | - | - | - | - | 5784.12 | -
416356-00-0801-0840 | Перевозка железнодорожным транспортом ресурсов группы "Электроды из цветных металлов" на расстояние в интервале от 801 км до 840 км | 1т груза | - | - | - | - | 5973.04 | -
416356-00-0841-0880 | Перевозка железнодорожным транспортом ресурсов группы "Электроды из цветных металлов" на расстояние в интервале от 841 км до 880 км | 1т груза | - | - | - | - | 6161.97 | -
416356-00-0881-0920 | Перевозка железнодорожным транспортом ресурсов группы "Электроды из цветных металлов" на расстояние в интервале от 881 км до 920 км | 1т груза | - | - | - | - | 6312.99 | -
416356-00-0921-0960 | Перевозка железнодорожным транспортом ресурсов группы "Электроды из цветных металлов" на расстояние в интервале от 921 км до 960 км | 1т груза | - | - | - | - | 6499.85 | -
416356-00-0961-1000 | Перевозка железнодорожным транспортом ресурсов группы "Электроды из цветных металлов" на расстояние в интервале от 961 км до 1000 км | 1т груза | - | - | - | - | 6646.06 | -
416356-00-1001-1050 | Перевозка железнодорожным транспортом ресурсов группы "Электроды из цветных металлов" на расстояние в интервале от 1001 км до 1050 км | 1т груза | - | - | - | - | 6854.9 | -
416356-00-1051-1100 | Перевозка железнодорожным транспортом ресурсов группы "Электроды из цветных металлов" на расстояние в интервале от 1051 км до 1100 км | 1т груза | - | - | - | - | 7086.4 | -
416356-00-1101-1150 | Перевозка железнодорожным транспортом ресурсов группы "Электроды из цветных металлов" на расстояние в интервале от 1101 км до 1150 км | 1т груза | - | - | - | - | 7271.05 | -
416356-00-1151-1200 | Перевозка железнодорожным транспортом ресурсов группы "Электроды из цветных металлов" на расстояние в интервале от 1151 км до 1200 км | 1т груза | - | - | - | - | 7501.18 | -
416356-00-1201-1250 | Перевозка железнодорожным транспортом ресурсов группы "Электроды из цветных металлов" на расстояние в интервале от 1201 км до 1250 км | 1т груза | - | - | - | - | 7679.63 | -
416356-00-1251-1300 | Перевозка железнодорожным транспортом ресурсов группы "Электроды из цветных металлов" на расстояние в интервале от 1251 км до 1300 км | 1т груза | - | - | - | - | 7907 | -
416356-00-1301-1350 | Перевозка железнодорожным транспортом ресурсов группы "Электроды из цветных металлов" на расстояние в интервале от 1301 км до 1350 км | 1т груза | - | - | - | - | 8079.25 | -
416356-00-1351-1400 | Перевозка железнодорожным транспортом ресурсов группы "Электроды из цветных металлов" на расстояние в интервале от 1351 км до 1400 км | 1т груза | - | - | - | - | 8304.56 | -
416356-00-1401-1450 | Перевозка железнодорожным транспортом ресурсов группы "Электроды из цветных металлов" на расстояние в интервале от 1401 км до 1450 км | 1т груза | - | - | - | - | 8529.86 | -
416356-00-1451-1500 | Перевозка железнодорожным транспортом ресурсов группы "Электроды из цветных металлов" на расстояние в интервале от 1451 км до 1500 км | 1т груза | - | - | - | - | 8693.84 | -
416356-00-1501-1600 | Перевозка железнодорожным транспортом ресурсов группы "Электроды из цветных металлов" на расстояние в интервале от 1501 км до 1600 км | 1т груза | - | - | - | - | 9029.04 | -
416356-00-1601-1700 | Перевозка железнодорожным транспортом ресурсов группы "Электроды из цветных металлов" на расстояние в интервале от 1601 км до 1700 км | 1т груза | - | - | - | - | 9406.61 | -
416356-00-1701-1800 | Перевозка железнодорожным транспортом ресурсов группы "Электроды из цветных металлов" на расстояние в интервале от 1701 км до 1800 км | 1т груза | - | - | - | - | 9775.92 | -
416356-00-1801-1900 | Перевозка железнодорожным транспортом ресурсов группы "Электроды из цветных металлов" на расстояние в интервале от 1801 км до 1900 км | 1т груза | - | - | - | - | 10214.81 | -
416356-00-1901-2000 | Перевозка железнодорожным транспортом ресурсов группы "Электроды из цветных металлов" на расстояние в интервале от 1901 км до 2000 км | 1т груза | - | - | - | - | 10571.03 | -
416356-00-2001-2100 | Перевозка железнодорожным транспортом ресурсов группы "Электроды из цветных металлов" на расстояние в интервале от 2001 км до 2100 км | 1т груза | - | - | - | - | 10919.66 | -
416356-00-2101-2200 | Перевозка железнодорожным транспортом ресурсов группы "Электроды из цветных металлов" на расстояние в интервале от 2101 км до 2200 км | 1т груза | - | - | - | - | 11349.6 | -
416356-00-2201-2300 | Перевозка железнодорожным транспортом ресурсов группы "Электроды из цветных металлов" на расстояние в интервале от 2201 км до 2300 км | 1т груза | - | - | - | - | 11685.14 | -
416356-00-2301-2400 | Перевозка железнодорожным транспортом ресурсов группы "Электроды из цветных металлов" на расстояние в интервале от 2301 км до 2400 км | 1т груза | - | - | - | - | 12013.11 | -
416356-00-2401-2500 | Перевозка железнодорожным транспортом ресурсов группы "Электроды из цветных металлов" на расстояние в интервале от 2401 км до 2500 км | 1т груза | - | - | - | - | 12434.78 | -
416356-00-2501-2600 | Перевозка железнодорожным транспортом ресурсов группы "Электроды из цветных металлов" на расстояние в интервале от 2501 км до 2600 км | 1т груза | - | - | - | - | 12748.96 | -
416356-00-2601-2700 | Перевозка железнодорожным транспортом ресурсов группы "Электроды из цветных металлов" на расстояние в интервале от 2601 км до 2700 км | 1т груза | - | - | - | - | 13055.57 | -
416356-00-2701-2800 | Перевозка железнодорожным транспортом ресурсов группы "Электроды из цветных металлов" на расстояние в интервале от 2701 км до 2800 км | 1т груза | - | - | - | - | 13468.97 | -
416356-00-2801-2900 | Перевозка железнодорожным транспортом ресурсов группы "Электроды из цветных металлов" на расстояние в интервале от 2801 км до 2900 км | 1т груза | - | - | - | - | 13762.48 | -
416356-00-2901-3000 | Перевозка железнодорожным транспортом ресурсов группы "Электроды из цветных металлов" на расстояние в интервале от 2901 км до 3000 км | 1т груза | - | - | - | - | 14048.42 | -
416356-00-3001-3100 | Перевозка железнодорожным транспортом ресурсов группы "Электроды из цветных металлов" на расстояние в интервале от 3001 км до 3100 км | 1т груза | - | - | - | - | 14177.57 | -
416356-00-3101-3200 | Перевозка железнодорожным транспортом ресурсов группы "Электроды из цветных металлов" на расстояние в интервале от 3101 км до 3200 км | 1т груза | - | - | - | - | 14574.98 | -
416356-00-3201-3300 | Перевозка железнодорожным транспортом ресурсов группы "Электроды из цветных металлов" на расстояние в интервале от 3201 км до 3300 км | 1т груза | - | - | - | - | 14972.4 | -
416356-00-3301-3400 | Перевозка железнодорожным транспортом ресурсов группы "Электроды из цветных металлов" на расстояние в интервале от 3301 км до 3400 км | 1т груза | - | - | - | - | 15369.82 | -
416356-00-3401-3500 | Перевозка железнодорожным транспортом ресурсов группы "Электроды из цветных металлов" на расстояние в интервале от 3401 км до 3500 км | 1т груза | - | - | - | - | 15766.56 | -
416356-00-3501-3600 | Перевозка железнодорожным транспортом ресурсов группы "Электроды из цветных металлов" на расстояние в интервале от 3501 км до 3600 км | 1т груза | - | - | - | - | 16163.97 | -
416356-00-3601-3700 | Перевозка железнодорожным транспортом ресурсов группы "Электроды из цветных металлов" на расстояние в интервале от 3601 км до 3700 км | 1т груза | - | - | - | - | 16561.39 | -
416356-00-3701-3800 | Перевозка железнодорожным транспортом ресурсов группы "Электроды из цветных металлов" на расстояние в интервале от 3701 км до 3800 км | 1т груза | - | - | - | - | 16958.81 | -
416356-00-3801-3900 | Перевозка железнодорожным транспортом ресурсов группы "Электроды из цветных металлов" на расстояние в интервале от 3801 км до 3900 км | 1т груза | - | - | - | - | 17355.55 | -
416356-00-3901-4000 | Перевозка железнодорожным транспортом ресурсов группы "Электроды из цветных металлов" на расстояние в интервале от 3901 км до 4000 км | 1т груза | - | - | - | - | 17752.96 | -
416356-00-4001-4100 | Перевозка железнодорожным транспортом ресурсов группы "Электроды из цветных металлов" на расстояние в интервале от 4001 км до 4100 км | 1т груза | - | - | - | - | 18150.38 | -
416356-00-4101-4200 | Перевозка железнодорожным транспортом ресурсов группы "Электроды из цветных металлов" на расстояние в интервале от 4101 км до 4200 км | 1т груза | - | - | - | - | 18547.8 | -
416356-00-4201-4300 | Перевозка железнодорожным транспортом ресурсов группы "Электроды из цветных металлов" на расстояние в интервале от 4201 км до 4300 км | 1т груза | - | - | - | - | 18944.54 | -
416356-00-4301-4400 | Перевозка железнодорожным транспортом ресурсов группы "Электроды из цветных металлов" на расстояние в интервале от 4301 км до 4400 км | 1т груза | - | - | - | - | 19341.95 | -
416356-00-4401-4500 | Перевозка железнодорожным транспортом ресурсов группы "Электроды из цветных металлов" на расстояние в интервале от 4401 км до 4500 км | 1т груза | - | - | - | - | 19739.37 | -
416356-00-4501-4600 | Перевозка железнодорожным транспортом ресурсов группы "Электроды из цветных металлов" на расстояние в интервале от 4501 км до 4600 км | 1т груза | - | - | - | - | 20136.79 | -
416356-00-4601-4700 | Перевозка железнодорожным транспортом ресурсов группы "Электроды из цветных металлов" на расстояние в интервале от 4601 км до 4700 км | 1т груза | - | - | - | - | 20533.53 | -
416356-00-4701-4800 | Перевозка железнодорожным транспортом ресурсов группы "Электроды из цветных металлов" на расстояние в интервале от 4701 км до 4800 км | 1т груза | - | - | - | - | 20930.94 | -
416356-00-4801-4900 | Перевозка железнодорожным транспортом ресурсов группы "Электроды из цветных металлов" на расстояние в интервале от 4801 км до 4900 км | 1т груза | - | - | - | - | 21328.36 | -
416356-00-4901-5000 | Перевозка железнодорожным транспортом ресурсов группы "Электроды из цветных металлов" на расстояние в интервале от 4901 км до 5000 км | 1т груза | - | - | - | - | 21725.77 | -
416356-00-5001-5100 | Перевозка железнодорожным транспортом ресурсов группы "Электроды из цветных металлов" на расстояние в интервале от 5001 км до 5100 км | 1т груза | - | - | - | - | 22122.52 | -
416356-00-5101-5200 | Перевозка железнодорожным транспортом ресурсов группы "Электроды из цветных металлов" на расстояние в интервале от 5101 км до 5200 км | 1т груза | - | - | - | - | 22519.93 | -
416356-00-5201-5300 | Перевозка железнодорожным транспортом ресурсов группы "Электроды из цветных металлов" на расстояние в интервале от 5201 км до 5300 км | 1т груза | - | - | - | - | 22917.35 | -
416356-00-5301-5400 | Перевозка железнодорожным транспортом ресурсов группы "Электроды из цветных металлов" на расстояние в интервале от 5301 км до 5400 км | 1т груза | - | - | - | - | 23314.76 | -
416356-00-5401-5500 | Перевозка железнодорожным транспортом ресурсов группы "Электроды из цветных металлов" на расстояние в интервале от 5401 км до 5500 км | 1т груза | - | - | - | - | 23711.5 | -
416356-00-5501-5700 | Перевозка железнодорожным транспортом ресурсов группы "Электроды из цветных металлов" на расстояние в интервале от 5501 км до 5700 км | 1т груза | - | - | - | - | 24307.63 | -
416356-00-5701-5900 | Перевозка железнодорожным транспортом ресурсов группы "Электроды из цветных металлов" на расстояние в интервале от 5701 км до 5900 км | 1т груза | - | - | - | - | 25102.46 | -
416356-00-5901-6100 | Перевозка железнодорожным транспортом ресурсов группы "Электроды из цветных металлов" на расстояние в интервале от 5901 км до 6100 км | 1т груза | - | - | - | - | 25896.62 | -
416356-00-6101-6300 | Перевозка железнодорожным транспортом ресурсов группы "Электроды из цветных металлов" на расстояние в интервале от 6101 км до 6300 км | 1т груза | - | - | - | - | 26691.45 | -
416356-00-6301-6500 | Перевозка железнодорожным транспортом ресурсов группы "Электроды из цветных металлов" на расстояние в интервале от 6301 км до 6500 км | 1т груза | - | - | - | - | 27485.61 | -
416356-00-6501-6700 | Перевозка железнодорожным транспортом ресурсов группы "Электроды из цветных металлов" на расстояние в интервале от 6501 км до 6700 км | 1т груза | - | - | - | - | 28280.44 | -
416356-00-6701-6900 | Перевозка железнодорожным транспортом ресурсов группы "Электроды из цветных металлов" на расстояние в интервале от 6701 км до 6900 км | 1т груза | - | - | - | - | 29074.6 | -
416356-00-6901-7100 | Перевозка железнодорожным транспортом ресурсов группы "Электроды из цветных металлов" на расстояние в интервале от 6901 км до 7100 км | 1т груза | - | - | - | - | 29869.43 | -
416356-00-7101-7300 | Перевозка железнодорожным транспортом ресурсов группы "Электроды из цветных металлов" на расстояние в интервале от 7101 км до 7300 км | 1т груза | - | - | - | - | 30663.59 | -
416356-00-7301-7500 | Перевозка железнодорожным транспортом ресурсов группы "Электроды из цветных металлов" на расстояние в интервале от 7301 км до 7500 км | 1т груза | - | - | - | - | 31458.42 | -
416356-00-7501-7700 | Перевозка железнодорожным транспортом ресурсов группы "Электроды из цветных металлов" на расстояние в интервале от 7501 км до 7700 км | 1т груза | - | - | - | - | 32252.58 | -
416356-00-7701-7900 | Перевозка железнодорожным транспортом ресурсов группы "Электроды из цветных металлов" на расстояние в интервале от 7701 км до 7900 км | 1т груза | - | - | - | - | 33047.41 | -
416356-00-7901-8100 | Перевозка железнодорожным транспортом ресурсов группы "Электроды из цветных металлов" на расстояние в интервале от 7901 км до 8100 км | 1т груза | - | - | - | - | 33841.57 | -
416356-00-8101-8300 | Перевозка железнодорожным транспортом ресурсов группы "Электроды из цветных металлов" на расстояние в интервале от 8101 км до 8300 км | 1т груза | - | - | - | - | 34636.4 | -
416356-00-8301-8500 | Перевозка железнодорожным транспортом ресурсов группы "Электроды из цветных металлов" на расстояние в интервале от 8301 км до 8500 км | 1т груза | - | - | - | - | 35430.56 | -
416356-00-8501-8700 | Перевозка железнодорожным транспортом ресурсов группы "Электроды из цветных металлов" на расстояние в интервале от 8501 км до 8700 км | 1т груза | - | - | - | - | 36225.39 | -
416356-00-8701-8900 | Перевозка железнодорожным транспортом ресурсов группы "Электроды из цветных металлов" на расстояние в интервале от 8701 км до 8900 км | 1т груза | - | - | - | - | 37019.55 | -
416356-00-8901-9100 | Перевозка железнодорожным транспортом ресурсов группы "Электроды из цветных металлов" на расстояние в интервале от 8901 км до 9100 км | 1т груза | - | - | - | - | 37814.38 | -
416356-00-9101-9300 | Перевозка железнодорожным транспортом ресурсов группы "Электроды из цветных металлов" на расстояние в интервале от 9101 км до 9300 км | 1т груза | - | - | - | - | 38608.54 | -
416356-00-9301-9500 | Перевозка железнодорожным транспортом ресурсов группы "Электроды из цветных металлов" на расстояние в интервале от 9301 км до 9500 км | 1т груза | - | - | - | - | 39403.37 | -
416356-00-9501-9700 | Перевозка железнодорожным транспортом ресурсов группы "Электроды из цветных металлов" на расстояние в интервале от 9501 км до 9700 км | 1т груза | - | - | - | - | 40197.53 | -
416356-00-9701-9900 | Перевозка железнодорожным транспортом ресурсов группы "Электроды из цветных металлов" на расстояние в интервале от 9701 км до 9900 км | 1т груза | - | - | - | - | 40992.36 | -
411672-00-0001-0005 | Перевозка железнодорожным транспортом ресурсов группы "Электроды из черных металлов" на расстояние в интервале от 1 км до 5 км | 1т груза | - | - | - | - | 1214.31 | -
411672-00-0006-0010 | Перевозка железнодорожным транспортом ресурсов группы "Электроды из черных металлов" на расстояние в интервале от 6 км до 10 км | 1т груза | - | - | - | - | 1231.82 | -
411672-00-0011-0015 | Перевозка железнодорожным транспортом ресурсов группы "Электроды из черных металлов" на расстояние в интервале от 11 км до 15 км | 1т груза | - | - | - | - | 1246.61 | -
411672-00-0016-0020 | Перевозка железнодорожным транспортом ресурсов группы "Электроды из черных металлов" на расстояние в интервале от 16 км до 20 км | 1т груза | - | - | - | - | 1261.74 | -
411672-00-0021-0025 | Перевозка железнодорожным транспортом ресурсов группы "Электроды из черных металлов" на расстояние в интервале от 21 км до 25 км | 1т груза | - | - | - | - | 1276.53 | -
411672-00-0026-0030 | Перевозка железнодорожным транспортом ресурсов группы "Электроды из черных металлов" на расстояние в интервале от 26 км до 30 км | 1т груза | - | - | - | - | 1291.31 | -
411672-00-0031-0035 | Перевозка железнодорожным транспортом ресурсов группы "Электроды из черных металлов" на расстояние в интервале от 31 км до 35 км | 1т груза | - | - | - | - | 1306.44 | -
411672-00-0036-0040 | Перевозка железнодорожным транспортом ресурсов группы "Электроды из черных металлов" на расстояние в интервале от 36 км до 40 км | 1т груза | - | - | - | - | 1321.23 | -
411672-00-0041-0045 | Перевозка железнодорожным транспортом ресурсов группы "Электроды из черных металлов" на расстояние в интервале от 41 км до 45 км | 1т груза | - | - | - | - | 1336.02 | -
411672-00-0046-0050 | Перевозка железнодорожным транспортом ресурсов группы "Электроды из черных металлов" на расстояние в интервале от 46 км до 50 км | 1т груза | - | - | - | - | 1351.15 | -
411672-00-0051-0060 | Перевозка железнодорожным транспортом ресурсов группы "Электроды из черных металлов" на расстояние в интервале от 51 км до 60 км | 1т груза | - | - | - | - | 1372.15 | -
411672-00-0061-0070 | Перевозка железнодорожным транспортом ресурсов группы "Электроды из черных металлов" на расстояние в интервале от 61 км до 70 км | 1т груза | - | - | - | - | 1401.73 | -
411672-00-0071-0080 | Перевозка железнодорожным транспортом ресурсов группы "Электроды из черных металлов" на расстояние в интервале от 71 км до 80 км | 1т груза | - | - | - | - | 1431.65 | -
411672-00-0081-0090 | Перевозка железнодорожным транспортом ресурсов группы "Электроды из черных металлов" на расстояние в интервале от 81 км до 90 км | 1т груза | - | - | - | - | 1461.56 | -
411672-00-0091-0100 | Перевозка железнодорожным транспортом ресурсов группы "Электроды из черных металлов" на расстояние в интервале от 91 км до 100 км | 1т груза | - | - | - | - | 1491.14 | -
411672-00-0101-0120 | Перевозка железнодорожным транспортом ресурсов группы "Электроды из черных металлов" на расстояние в интервале от 101 км до 120 км | 1т груза | - | - | - | - | 1535.85 | -
411672-00-0121-0140 | Перевозка железнодорожным транспортом ресурсов группы "Электроды из черных металлов" на расстояние в интервале от 121 км до 140 км | 1т груза | - | - | - | - | 1595.35 | -
411672-00-0141-0160 | Перевозка железнодорожным транспортом ресурсов группы "Электроды из черных металлов" на расстояние в интервале от 141 км до 160 км | 1т груза | - | - | - | - | 1655.19 | -
411672-00-0161-0180 | Перевозка железнодорожным транспортом ресурсов группы "Электроды из черных металлов" на расстояние в интервале от 161 км до 180 км | 1т груза | - | - | - | - | 1707.2 | -
411672-00-0181-0200 | Перевозка железнодорожным транспортом ресурсов группы "Электроды из черных металлов" на расстояние в интервале от 181 км до 200 км | 1т груза | - | - | - | - | 1757.86 | -
411672-00-0201-0220 | Перевозка железнодорожным транспортом ресурсов группы "Электроды из черных металлов" на расстояние в интервале от 201 км до 220 км | 1т груза | - | - | - | - | 1810.9 | -
411672-00-0221-0240 | Перевозка железнодорожным транспортом ресурсов группы "Электроды из черных металлов" на расстояние в интервале от 221 км до 240 км | 1т груза | - | - | - | - | 1858.49 | -
411672-00-0241-0260 | Перевозка железнодорожным транспортом ресурсов группы "Электроды из черных металлов" на расстояние в интервале от 241 км до 260 км | 1т груза | - | - | - | - | 1909.48 | -
411672-00-0261-0280 | Перевозка железнодорожным транспортом ресурсов группы "Электроды из черных металлов" на расстояние в интервале от 261 км до 280 км | 1т груза | - | - | - | - | 1959.8 | -
411672-00-0281-0300 | Перевозка железнодорожным транспортом ресурсов группы "Электроды из черных металлов" на расстояние в интервале от 281 км до 300 км | 1т груза | - | - | - | - | 2009.09 | -
411672-00-0301-0330 | Перевозка железнодорожным транспортом ресурсов группы "Электроды из черных металлов" на расстояние в интервале от 301 км до 330 км | 1т груза | - | - | - | - | 2071.48 | -
411672-00-0331-0360 | Перевозка железнодорожным транспортом ресурсов группы "Электроды из черных металлов" на расстояние в интервале от 331 км до 360 км | 1т груза | - | - | - | - | 2146.27 | -
411672-00-0361-0390 | Перевозка железнодорожным транспортом ресурсов группы "Электроды из черных металлов" на расстояние в интервале от 361 км до 390 км | 1т груза | - | - | - | - | 2219.7 | -
411672-00-0391-0420 | Перевозка железнодорожным транспортом ресурсов группы "Электроды из черных металлов" на расстояние в интервале от 391 км до 420 км | 1т груза | - | - | - | - | 2291.77 | -
411672-00-0421-0450 | Перевозка железнодорожным транспортом ресурсов группы "Электроды из черных металлов" на расстояние в интервале от 421 км до 450 км | 1т груза | - | - | - | - | 2372.01 | -
411672-00-0451-0480 | Перевозка железнодорожным транспортом ресурсов группы "Электроды из черных металлов" на расстояние в интервале от 451 км до 480 км | 1т груза | - | - | - | - | 2442.04 | -
411672-00-0481-0510 | Перевозка железнодорожным транспортом ресурсов группы "Электроды из черных металлов" на расстояние в интервале от 481 км до 510 км | 1т груза | - | - | - | - | 2511.05 | -
411672-00-0511-0540 | Перевозка железнодорожным транспортом ресурсов группы "Электроды из черных металлов" на расстояние в интервале от 511 км до 540 км | 1т груза | - | - | - | - | 2589.92 | -
411672-00-0541-0570 | Перевозка железнодорожным транспортом ресурсов группы "Электроды из черных металлов" на расстояние в интервале от 541 км до 570 км | 1т груза | - | - | - | - | 2656.89 | -
411672-00-0571-0600 | Перевозка железнодорожным транспортом ресурсов группы "Электроды из черных металлов" на расстояние в интервале от 571 км до 600 км | 1т груза | - | - | - | - | 2735.08 | -
411672-00-0601-0640 | Перевозка железнодорожным транспортом ресурсов группы "Электроды из черных металлов" на расстояние в интервале от 601 км до 640 км | 1т груза | - | - | - | - | 2813.1 | -
411672-00-0641-0680 | Перевозка железнодорожным транспортом ресурсов группы "Электроды из черных металлов" на расстояние в интервале от 641 км до 680 км | 1т груза | - | - | - | - | 2916.45 | -
411672-00-0681-0720 | Перевозка железнодорожным транспортом ресурсов группы "Электроды из черных металлов" на расстояние в интервале от 681 км до 720 км | 1т груза | - | - | - | - | 3004.84 | -
411672-00-0721-0760 | Перевозка железнодорожным транспортом ресурсов группы "Электроды из черных металлов" на расстояние в интервале от 721 км до 760 км | 1т груза | - | - | - | - | 3107.51 | -
411672-00-0761-0800 | Перевозка железнодорожным транспортом ресурсов группы "Электроды из черных металлов" на расстояние в интервале от 761 км до 800 км | 1т груза | - | - | - | - | 3193.17 | -
411672-00-0801-0840 | Перевозка железнодорожным транспортом ресурсов группы "Электроды из черных металлов" на расстояние в интервале от 801 км до 840 км | 1т груза | - | - | - | - | 3295.16 | -
411672-00-0841-0880 | Перевозка железнодорожным транспортом ресурсов группы "Электроды из черных металлов" на расстояние в интервале от 841 км до 880 км | 1т груза | - | - | - | - | 3396.81 | -
411672-00-0881-0920 | Перевозка железнодорожным транспортом ресурсов группы "Электроды из черных металлов" на расстояние в интервале от 881 км до 920 км | 1т груза | - | - | - | - | 3479.08 | -
411672-00-0921-0960 | Перевозка железнодорожным транспортом ресурсов группы "Электроды из черных металлов" на расстояние в интервале от 921 км до 960 км | 1т груза | - | - | - | - | 3580.05 | -
411672-00-0961-1000 | Перевозка железнодорожным транспортом ресурсов группы "Электроды из черных металлов" на расстояние в интервале от 961 км до 1000 км | 1т груза | - | - | - | - | 3659.59 | -
411672-00-1001-1050 | Перевозка железнодорожным транспортом ресурсов группы "Электроды из черных металлов" на расстояние в интервале от 1001 км до 1050 км | 1т груза | - | - | - | - | 3772.29 | -
411672-00-1051-1100 | Перевозка железнодорожным транспортом ресурсов группы "Электроды из черных металлов" на расстояние в интервале от 1051 км до 1100 км | 1т груза | - | - | - | - | 3897.39 | -
411672-00-1101-1150 | Перевозка железнодорожным транспортом ресурсов группы "Электроды из черных металлов" на расстояние в интервале от 1101 км до 1150 км | 1т груза | - | - | - | - | 3997.67 | -
411672-00-1151-1200 | Перевозка железнодорожным транспортом ресурсов группы "Электроды из черных металлов" на расстояние в интервале от 1151 км до 1200 км | 1т груза | - | - | - | - | 4121.76 | -
411672-00-1201-1250 | Перевозка железнодорожным транспортом ресурсов группы "Электроды из черных металлов" на расстояние в интервале от 1201 км до 1250 км | 1т груза | - | - | - | - | 4219.32 | -
411672-00-1251-1300 | Перевозка железнодорожным транспортом ресурсов группы "Электроды из черных металлов" на расстояние в интервале от 1251 км до 1300 км | 1т груза | - | - | - | - | 4342.04 | -
411672-00-1301-1350 | Перевозка железнодорожным транспортом ресурсов группы "Электроды из черных металлов" на расстояние в интервале от 1301 км до 1350 км | 1т груза | - | - | - | - | 4436.2 | -
411672-00-1351-1400 | Перевозка железнодорожным транспортом ресурсов группы "Электроды из черных металлов" на расстояние в интервале от 1351 км до 1400 км | 1т груза | - | - | - | - | 4557.91 | -
411672-00-1401-1450 | Перевозка железнодорожным транспортом ресурсов группы "Электроды из черных металлов" на расстояние в интервале от 1401 км до 1450 км | 1т груза | - | - | - | - | 4679.95 | -
411672-00-1451-1500 | Перевозка железнодорожным транспортом ресурсов группы "Электроды из черных металлов" на расстояние в интервале от 1451 км до 1500 км | 1т груза | - | - | - | - | 4769.69 | -
411672-00-1501-1600 | Перевозка железнодорожным транспортом ресурсов группы "Электроды из черных металлов" на расстояние в интервале от 1501 км до 1600 км | 1т груза | - | - | - | - | 4950.71 | -
411672-00-1601-1700 | Перевозка железнодорожным транспортом ресурсов группы "Электроды из черных металлов" на расстояние в интервале от 1601 км до 1700 км | 1т груза | - | - | - | - | 5156.03 | -
411672-00-1701-1800 | Перевозка железнодорожным транспортом ресурсов группы "Электроды из черных металлов" на расстояние в интервале от 1701 км до 1800 км | 1т груза | - | - | - | - | 5357.27 | -
411672-00-1801-1900 | Перевозка железнодорожным транспортом ресурсов группы "Электроды из черных металлов" на расстояние в интервале от 1801 км до 1900 км | 1т груза | - | - | - | - | 5594.56 | -
411672-00-1901-2000 | Перевозка железнодорожным транспортом ресурсов группы "Электроды из черных металлов" на расстояние в интервале от 1901 км до 2000 км | 1т груза | - | - | - | - | 5789.33 | -
411672-00-2001-2100 | Перевозка железнодорожным транспортом ресурсов группы "Электроды из черных металлов" на расстояние в интервале от 2001 км до 2100 км | 1т груза | - | - | - | - | 5979.68 | -
411672-00-2101-2200 | Перевозка железнодорожным транспортом ресурсов группы "Электроды из черных металлов" на расстояние в интервале от 2101 км до 2200 км | 1т груза | - | - | - | - | 6212.21 | -
411672-00-2201-2300 | Перевозка железнодорожным транспортом ресурсов группы "Электроды из черных металлов" на расстояние в интервале от 2201 км до 2300 км | 1т груза | - | - | - | - | 6396.1 | -
411672-00-2301-2400 | Перевозка железнодорожным транспортом ресурсов группы "Электроды из черных металлов" на расстояние в интервале от 2301 км до 2400 км | 1т груза | - | - | - | - | 6575.57 | -
411672-00-2401-2500 | Перевозка железнодорожным транспортом ресурсов группы "Электроды из черных металлов" на расстояние в интервале от 2401 км до 2500 км | 1т груза | - | - | - | - | 6804.02 | -
411672-00-2501-2600 | Перевозка железнодорожным транспортом ресурсов группы "Электроды из черных металлов" на расстояние в интервале от 2501 км до 2600 км | 1т груза | - | - | - | - | 6977.02 | -
411672-00-2601-2700 | Перевозка железнодорожным транспортом ресурсов группы "Электроды из черных металлов" на расстояние в интервале от 2601 км до 2700 км | 1т груза | - | - | - | - | 7145.61 | -
411672-00-2701-2800 | Перевозка железнодорожным транспортом ресурсов группы "Электроды из черных металлов" на расстояние в интервале от 2701 км до 2800 км | 1т груза | - | - | - | - | 7369.63 | -
411672-00-2801-2900 | Перевозка железнодорожным транспортом ресурсов группы "Электроды из черных металлов" на расстояние в интервале от 2801 км до 2900 км | 1т груза | - | - | - | - | 7531.76 | -
411672-00-2901-3000 | Перевозка железнодорожным транспортом ресурсов группы "Электроды из черных металлов" на расстояние в интервале от 2901 км до 3000 км | 1т груза | - | - | - | - | 7689.46 | -
411672-00-3001-3100 | Перевозка железнодорожным транспортом ресурсов группы "Электроды из черных металлов" на расстояние в интервале от 3001 км до 3100 км | 1т груза | - | - | - | - | 7758.41 | -
411672-00-3101-3200 | Перевозка железнодорожным транспортом ресурсов группы "Электроды из черных металлов" на расстояние в интервале от 3101 км до 3200 км | 1т груза | - | - | - | - | 7973.83 | -
411672-00-3201-3300 | Перевозка железнодорожным транспортом ресурсов группы "Электроды из черных металлов" на расстояние в интервале от 3201 км до 3300 км | 1т груза | - | - | - | - | 8189.59 | -
411672-00-3301-3400 | Перевозка железнодорожным транспортом ресурсов группы "Электроды из черных металлов" на расстояние в интервале от 3301 км до 3400 км | 1т груза | - | - | - | - | 8405.01 | -
411672-00-3401-3500 | Перевозка железнодорожным транспортом ресурсов группы "Электроды из черных металлов" на расстояние в интервале от 3401 км до 3500 км | 1т груза | - | - | - | - | 8620.43 | -
411672-00-3501-3600 | Перевозка железнодорожным транспортом ресурсов группы "Электроды из черных металлов" на расстояние в интервале от 3501 км до 3600 км | 1т груза | - | - | - | - | 8835.85 | -
411672-00-3601-3700 | Перевозка железнодорожным транспортом ресурсов группы "Электроды из черных металлов" на расстояние в интервале от 3601 км до 3700 км | 1т груза | - | - | - | - | 9051.6 | -
411672-00-3701-3800 | Перевозка железнодорожным транспортом ресурсов группы "Электроды из черных металлов" на расстояние в интервале от 3701 км до 3800 км | 1т груза | - | - | - | - | 9267.02 | -
411672-00-3801-3900 | Перевозка железнодорожным транспортом ресурсов группы "Электроды из черных металлов" на расстояние в интервале от 3801 км до 3900 км | 1т груза | - | - | - | - | 9482.44 | -
411672-00-3901-4000 | Перевозка железнодорожным транспортом ресурсов группы "Электроды из черных металлов" на расстояние в интервале от 3901 км до 4000 км | 1т груза | - | - | - | - | 9698.2 | -
411672-00-4001-4100 | Перевозка железнодорожным транспортом ресурсов группы "Электроды из черных металлов" на расстояние в интервале от 4001 км до 4100 км | 1т груза | - | - | - | - | 9913.62 | -
411672-00-4101-4200 | Перевозка железнодорожным транспортом ресурсов группы "Электроды из черных металлов" на расстояние в интервале от 4101 км до 4200 км | 1т груза | - | - | - | - | 10129.04 | -
411672-00-4201-4300 | Перевозка железнодорожным транспортом ресурсов группы "Электроды из черных металлов" на расстояние в интервале от 4201 км до 4300 км | 1т груза | - | - | - | - | 10344.79 | -
411672-00-4301-4400 | Перевозка железнодорожным транспортом ресурсов группы "Электроды из черных металлов" на расстояние в интервале от 4301 км до 4400 км | 1т груза | - | - | - | - | 10560.21 | -
411672-00-4401-4500 | Перевозка железнодорожным транспортом ресурсов группы "Электроды из черных металлов" на расстояние в интервале от 4401 км до 4500 км | 1т груза | - | - | - | - | 10775.63 | -
411672-00-4501-4600 | Перевозка железнодорожным транспортом ресурсов группы "Электроды из черных металлов" на расстояние в интервале от 4501 км до 4600 км | 1т груза | - | - | - | - | 10991.05 | -
411672-00-4601-4700 | Перевозка железнодорожным транспортом ресурсов группы "Электроды из черных металлов" на расстояние в интервале от 4601 км до 4700 км | 1т груза | - | - | - | - | 11206.8 | -
411672-00-4701-4800 | Перевозка железнодорожным транспортом ресурсов группы "Электроды из черных металлов" на расстояние в интервале от 4701 км до 4800 км | 1т груза | - | - | - | - | 11422.23 | -
411672-00-4801-4900 | Перевозка железнодорожным транспортом ресурсов группы "Электроды из черных металлов" на расстояние в интервале от 4801 км до 4900 км | 1т груза | - | - | - | - | 11637.65 | -
411672-00-4901-5000 | Перевозка железнодорожным транспортом ресурсов группы "Электроды из черных металлов" на расстояние в интервале от 4901 км до 5000 км | 1т груза | - | - | - | - | 11853.4 | -
411672-00-5001-5100 | Перевозка железнодорожным транспортом ресурсов группы "Электроды из черных металлов" на расстояние в интервале от 5001 км до 5100 км | 1т груза | - | - | - | - | 12068.82 | -
411672-00-5101-5200 | Перевозка железнодорожным транспортом ресурсов группы "Электроды из черных металлов" на расстояние в интервале от 5101 км до 5200 км | 1т груза | - | - | - | - | 12284.24 | -
411672-00-5201-5300 | Перевозка железнодорожным транспортом ресурсов группы "Электроды из черных металлов" на расстояние в интервале от 5201 км до 5300 км | 1т груза | - | - | - | - | 12499.99 | -
411672-00-5301-5400 | Перевозка железнодорожным транспортом ресурсов группы "Электроды из черных металлов" на расстояние в интервале от 5301 км до 5400 км | 1т груза | - | - | - | - | 12715.41 | -
411672-00-5401-5500 | Перевозка железнодорожным транспортом ресурсов группы "Электроды из черных металлов" на расстояние в интервале от 5401 км до 5500 км | 1т груза | - | - | - | - | 12930.83 | -
411672-00-5501-5700 | Перевозка железнодорожным транспортом ресурсов группы "Электроды из черных металлов" на расстояние в интервале от 5501 км до 5700 км | 1т груза | - | - | - | - | 13254.3 | -
411672-00-5701-5900 | Перевозка железнодорожным транспортом ресурсов группы "Электроды из черных металлов" на расстояние в интервале от 5701 км до 5900 км | 1т груза | - | - | - | - | 13685.14 | -
411672-00-5901-6100 | Перевозка железнодорожным транспортом ресурсов группы "Электроды из черных металлов" на расстояние в интервале от 5901 км до 6100 км | 1т груза | - | - | - | - | 14116.31 | -
411672-00-6101-6300 | Перевозка железнодорожным транспортом ресурсов группы "Электроды из черных металлов" на расстояние в интервале от 6101 км до 6300 км | 1т груза | - | - | - | - | 14547.15 | -
411672-00-6301-6500 | Перевозка железнодорожным транспортом ресурсов группы "Электроды из черных металлов" на расстояние в интервале от 6301 км до 6500 км | 1т груза | - | - | - | - | 14978.33 | -
411672-00-6501-6700 | Перевозка железнодорожным транспортом ресурсов группы "Электроды из черных металлов" на расстояние в интервале от 6501 км до 6700 км | 1т груза | - | - | - | - | 15409.17 | -
411672-00-6701-6900 | Перевозка железнодорожным транспортом ресурсов группы "Электроды из черных металлов" на расстояние в интервале от 6701 км до 6900 км | 1т груза | - | - | - | - | 15840.34 | -
411672-00-6901-7100 | Перевозка железнодорожным транспортом ресурсов группы "Электроды из черных металлов" на расстояние в интервале от 6901 км до 7100 км | 1т груза | - | - | - | - | 16271.52 | -
411672-00-7101-7300 | Перевозка железнодорожным транспортом ресурсов группы "Электроды из черных металлов" на расстояние в интервале от 7101 км до 7300 км | 1т груза | - | - | - | - | 16702.36 | -
411672-00-7301-7500 | Перевозка железнодорожным транспортом ресурсов группы "Электроды из черных металлов" на расстояние в интервале от 7301 км до 7500 км | 1т груза | - | - | - | - | 17133.53 | -
411672-00-7501-7700 | Перевозка железнодорожным транспортом ресурсов группы "Электроды из черных металлов" на расстояние в интервале от 7501 км до 7700 км | 1т груза | - | - | - | - | 17564.37 | -
411672-00-7701-7900 | Перевозка железнодорожным транспортом ресурсов группы "Электроды из черных металлов" на расстояние в интервале от 7701 км до 7900 км | 1т груза | - | - | - | - | 17995.55 | -
411672-00-7901-8100 | Перевозка железнодорожным транспортом ресурсов группы "Электроды из черных металлов" на расстояние в интервале от 7901 км до 8100 км | 1т груза | - | - | - | - | 18426.72 | -
411672-00-8101-8300 | Перевозка железнодорожным транспортом ресурсов группы "Электроды из черных металлов" на расстояние в интервале от 8101 км до 8300 км | 1т груза | - | - | - | - | 18857.56 | -
411672-00-8301-8500 | Перевозка железнодорожным транспортом ресурсов группы "Электроды из черных металлов" на расстояние в интервале от 8301 км до 8500 км | 1т груза | - | - | - | - | 19288.74 | -
411672-00-8501-8700 | Перевозка железнодорожным транспортом ресурсов группы "Электроды из черных металлов" на расстояние в интервале от 8501 км до 8700 км | 1т груза | - | - | - | - | 19719.58 | -
411672-00-8701-8900 | Перевозка железнодорожным транспортом ресурсов группы "Электроды из черных металлов" на расстояние в интервале от 8701 км до 8900 км | 1т груза | - | - | - | - | 20150.75 | -
411672-00-8901-9100 | Перевозка железнодорожным транспортом ресурсов группы "Электроды из черных металлов" на расстояние в интервале от 8901 км до 9100 км | 1т груза | - | - | - | - | 20581.92 | -
411672-00-9101-9300 | Перевозка железнодорожным транспортом ресурсов группы "Электроды из черных металлов" на расстояние в интервале от 9101 км до 9300 км | 1т груза | - | - | - | - | 21012.77 | -
411672-00-9301-9500 | Перевозка железнодорожным транспортом ресурсов группы "Электроды из черных металлов" на расстояние в интервале от 9301 км до 9500 км | 1т груза | - | - | - | - | 21443.94 | -
411672-00-9501-9700 | Перевозка железнодорожным транспортом ресурсов группы "Электроды из черных металлов" на расстояние в интервале от 9501 км до 9700 км | 1т груза | - | - | - | - | 21874.78 | -
411672-00-9701-9900 | Перевозка железнодорожным транспортом ресурсов группы "Электроды из черных металлов" на расстояние в интервале от 9701 км до 9900 км | 1т груза | - | - | - | - | 22305.95 | -
404240-00-0001-0005 | Перевозка железнодорожным транспортом ресурсов группы "Электроприборы для отопления, не поименованные в алфавите" на расстояние в интервале от 1 км до 5 км | 1т груза | - | - | - | - | 2044.27 | -
404240-00-0006-0010 | Перевозка железнодорожным транспортом ресурсов группы "Электроприборы для отопления, не поименованные в алфавите" на расстояние в интервале от 6 км до 10 км | 1т груза | - | - | - | - | 2070.45 | -
404240-00-0011-0015 | Перевозка железнодорожным транспортом ресурсов группы "Электроприборы для отопления, не поименованные в алфавите" на расстояние в интервале от 11 км до 15 км | 1т груза | - | - | - | - | 2092.82 | -
404240-00-0016-0020 | Перевозка железнодорожным транспортом ресурсов группы "Электроприборы для отопления, не поименованные в алфавите" на расстояние в интервале от 16 км до 20 км | 1т груза | - | - | - | - | 2115.19 | -
404240-00-0021-0025 | Перевозка железнодорожным транспортом ресурсов группы "Электроприборы для отопления, не поименованные в алфавите" на расстояние в интервале от 21 км до 25 км | 1т груза | - | - | - | - | 2137.56 | -
404240-00-0026-0030 | Перевозка железнодорожным транспортом ресурсов группы "Электроприборы для отопления, не поименованные в алфавите" на расстояние в интервале от 26 км до 30 км | 1т груза | - | - | - | - | 2159.38 | -
404240-00-0031-0035 | Перевозка железнодорожным транспортом ресурсов группы "Электроприборы для отопления, не поименованные в алфавите" на расстояние в интервале от 31 км до 35 км | 1т груза | - | - | - | - | 2181.75 | -
404240-00-0036-0040 | Перевозка железнодорожным транспортом ресурсов группы "Электроприборы для отопления, не поименованные в алфавите" на расстояние в интервале от 36 км до 40 км | 1т груза | - | - | - | - | 2204.12 | -
404240-00-0041-0045 | Перевозка железнодорожным транспортом ресурсов группы "Электроприборы для отопления, не поименованные в алфавите" на расстояние в интервале от 41 км до 45 км | 1т груза | - | - | - | - | 2226.49 | -
404240-00-0046-0050 | Перевозка железнодорожным транспортом ресурсов группы "Электроприборы для отопления, не поименованные в алфавите" на расстояние в интервале от 46 км до 50 км | 1т груза | - | - | - | - | 2248.32 | -
404240-00-0051-0060 | Перевозка железнодорожным транспортом ресурсов группы "Электроприборы для отопления, не поименованные в алфавите" на расстояние в интервале от 51 км до 60 км | 1т груза | - | - | - | - | 2280.23 | -
404240-00-0061-0070 | Перевозка железнодорожным транспортом ресурсов группы "Электроприборы для отопления, не поименованные в алфавите" на расстояние в интервале от 61 км до 70 км | 1т груза | - | - | - | - | 2324.43 | -
404240-00-0071-0080 | Перевозка железнодорожным транспортом ресурсов группы "Электроприборы для отопления, не поименованные в алфавите" на расстояние в интервале от 71 км до 80 км | 1т груза | - | - | - | - | 2369.17 | -
404240-00-0081-0090 | Перевозка железнодорожным транспортом ресурсов группы "Электроприборы для отопления, не поименованные в алфавите" на расстояние в интервале от 81 км до 90 км | 1т груза | - | - | - | - | 2413.36 | -
404240-00-0091-0100 | Перевозка железнодорожным транспортом ресурсов группы "Электроприборы для отопления, не поименованные в алфавите" на расстояние в интервале от 91 км до 100 км | 1т груза | - | - | - | - | 2458.1 | -
404240-00-0101-0120 | Перевозка железнодорожным транспортом ресурсов группы "Электроприборы для отопления, не поименованные в алфавите" на расстояние в интервале от 101 км до 120 км | 1т груза | - | - | - | - | 2524.66 | -
404240-00-0121-0140 | Перевозка железнодорожным транспортом ресурсов группы "Электроприборы для отопления, не поименованные в алфавите" на расстояние в интервале от 121 км до 140 км | 1т груза | - | - | - | - | 2613.59 | -
404240-00-0141-0160 | Перевозка железнодорожным транспортом ресурсов группы "Электроприборы для отопления, не поименованные в алфавите" на расстояние в интервале от 141 км до 160 км | 1т груза | - | - | - | - | 2702.52 | -
404240-00-0161-0180 | Перевозка железнодорожным транспортом ресурсов группы "Электроприборы для отопления, не поименованные в алфавите" на расстояние в интервале от 161 км до 180 км | 1т груза | - | - | - | - | 2781.1 | -
404240-00-0181-0200 | Перевозка железнодорожным транспортом ресурсов группы "Электроприборы для отопления, не поименованные в алфавите" на расстояние в интервале от 181 км до 200 км | 1т груза | - | - | - | - | 2856.41 | -
404240-00-0201-0220 | Перевозка железнодорожным транспортом ресурсов группы "Электроприборы для отопления, не поименованные в алфавите" на расстояние в интервале от 201 км до 220 км | 1т груза | - | - | - | - | 2936.63 | -
404240-00-0221-0240 | Перевозка железнодорожным транспортом ресурсов группы "Электроприборы для отопления, не поименованные в алфавите" на расстояние в интервале от 221 км до 240 км | 1т груза | - | - | - | - | 3007.58 | -
404240-00-0241-0260 | Перевозка железнодорожным транспортом ресурсов группы "Электроприборы для отопления, не поименованные в алфавите" на расстояние в интервале от 241 км до 260 км | 1т груза | - | - | - | - | 3084.53 | -
404240-00-0261-0280 | Перевозка железнодорожным транспортом ресурсов группы "Электроприборы для отопления, не поименованные в алфавите" на расстояние в интервале от 261 км до 280 км | 1т груза | - | - | - | - | 3159.84 | -
404240-00-0281-0300 | Перевозка железнодорожным транспортом ресурсов группы "Электроприборы для отопления, не поименованные в алфавите" на расстояние в интервале от 281 км до 300 км | 1т груза | - | - | - | - | 3234.07 | -
404240-00-0301-0330 | Перевозка железнодорожным транспортом ресурсов группы "Электроприборы для отопления, не поименованные в алфавите" на расстояние в интервале от 301 км до 330 км | 1т груза | - | - | - | - | 3327.39 | -
404240-00-0331-0360 | Перевозка железнодорожным транспортом ресурсов группы "Электроприборы для отопления, не поименованные в алфавите" на расстояние в интервале от 331 км до 360 км | 1т груза | - | - | - | - | 3439.27 | -
404240-00-0361-0390 | Перевозка железнодорожным транспортом ресурсов группы "Электроприборы для отопления, не поименованные в алфавите" на расстояние в интервале от 361 км до 390 км | 1т груза | - | - | - | - | 3549.52 | -
404240-00-0391-0420 | Перевозка железнодорожным транспортом ресурсов группы "Электроприборы для отопления, не поименованные в алфавите" на расстояние в интервале от 391 км до 420 км | 1т груза | - | - | - | - | 3657.59 | -
404240-00-0421-0450 | Перевозка железнодорожным транспортом ресурсов группы "Электроприборы для отопления, не поименованные в алфавите" на расстояние в интервале от 421 км до 450 км | 1т груза | - | - | - | - | 3778.18 | -
404240-00-0451-0480 | Перевозка железнодорожным транспортом ресурсов группы "Электроприборы для отопления, не поименованные в алфавите" на расстояние в интервале от 451 км до 480 км | 1т груза | - | - | - | - | 3883.52 | -
404240-00-0481-0510 | Перевозка железнодорожным транспортом ресурсов группы "Электроприборы для отопления, не поименованные в алфавите" на расстояние в интервале от 481 км до 510 км | 1т груза | - | - | - | - | 3986.69 | -
404240-00-0511-0540 | Перевозка железнодорожным транспортом ресурсов группы "Электроприборы для отопления, не поименованные в алфавите" на расстояние в интервале от 511 км до 540 км | 1т груза | - | - | - | - | 4105.11 | -
404240-00-0541-0570 | Перевозка железнодорожным транспортом ресурсов группы "Электроприборы для отопления, не поименованные в алфавите" на расстояние в интервале от 541 км до 570 км | 1т груза | - | - | - | - | 4206.09 | -
404240-00-0571-0600 | Перевозка железнодорожным транспортом ресурсов группы "Электроприборы для отопления, не поименованные в алфавите" на расстояние в интервале от 571 км до 600 км | 1т груза | - | - | - | - | 4323.42 | -
404240-00-0601-0640 | Перевозка железнодорожным транспортом ресурсов группы "Электроприборы для отопления, не поименованные в алфавите" на расстояние в интервале от 601 км до 640 км | 1т груза | - | - | - | - | 4440.24 | -
404240-00-0641-0680 | Перевозка железнодорожным транспортом ресурсов группы "Электроприборы для отопления, не поименованные в алфавите" на расстояние в интервале от 641 км до 680 км | 1т груза | - | - | - | - | 4595.76 | -
404240-00-0681-0720 | Перевозка железнодорожным транспортом ресурсов группы "Электроприборы для отопления, не поименованные в алфавите" на расстояние в интервале от 681 км до 720 км | 1т груза | - | - | - | - | 4728.41 | -
404240-00-0721-0760 | Перевозка железнодорожным транспортом ресурсов группы "Электроприборы для отопления, не поименованные в алфавите" на расстояние в интервале от 721 км до 760 км | 1т груза | - | - | - | - | 4882.31 | -
404240-00-0761-0800 | Перевозка железнодорожным транспортом ресурсов группы "Электроприборы для отопления, не поименованные в алфавите" на расстояние в интервале от 761 км до 800 км | 1т груза | - | - | - | - | 5011.69 | -
404240-00-0801-0840 | Перевозка железнодорожным транспортом ресурсов группы "Электроприборы для отопления, не поименованные в алфавите" на расстояние в интервале от 801 км до 840 км | 1т груза | - | - | - | - | 5164.5 | -
404240-00-0841-0880 | Перевозка железнодорожным транспортом ресурсов группы "Электроприборы для отопления, не поименованные в алфавите" на расстояние в интервале от 841 км до 880 км | 1т груза | - | - | - | - | 5316.76 | -
404240-00-0881-0920 | Перевозка железнодорожным транспортом ресурсов группы "Электроприборы для отопления, не поименованные в алфавите" на расстояние в интервале от 881 км до 920 км | 1т груза | - | - | - | - | 5441.24 | -
404240-00-0921-0960 | Перевозка железнодорожным транспортом ресурсов группы "Электроприборы для отопления, не поименованные в алфавите" на расстояние в интервале от 921 км до 960 км | 1т груза | - | - | - | - | 5592.41 | -
404240-00-0961-1000 | Перевозка железнодорожным транспортом ресурсов группы "Электроприборы для отопления, не поименованные в алфавите" на расстояние в интервале от 961 км до 1000 км | 1т груза | - | - | - | - | 5713.07 | -
404240-00-1001-1050 | Перевозка железнодорожным транспортом ресурсов группы "Электроприборы для отопления, не поименованные в алфавите" на расстояние в интервале от 1001 км до 1050 км | 1т груза | - | - | - | - | 5881.71 | -
404240-00-1051-1100 | Перевозка железнодорожным транспортом ресурсов группы "Электроприборы для отопления, не поименованные в алфавите" на расстояние в интервале от 1051 км до 1100 км | 1т груза | - | - | - | - | 6069.45 | -
404240-00-1101-1150 | Перевозка железнодорожным транспортом ресурсов группы "Электроприборы для отопления, не поименованные в алфавите" на расстояние в интервале от 1101 км до 1150 км | 1т груза | - | - | - | - | 6221.23 | -
404240-00-1151-1200 | Перевозка железнодорожным транспортом ресурсов группы "Электроприборы для отопления, не поименованные в алфавите" на расстояние в интервале от 1151 км до 1200 км | 1т груза | - | - | - | - | 6407.34 | -
404240-00-1201-1250 | Перевозка железнодорожным транспортом ресурсов группы "Электроприборы для отопления, не поименованные в алфавите" на расстояние в интервале от 1201 км до 1250 км | 1т груза | - | - | - | - | 6554.77 | -
404240-00-1251-1300 | Перевозка железнодорожным транспортом ресурсов группы "Электроприборы для отопления, не поименованные в алфавите" на расстояние в интервале от 1251 км до 1300 км | 1т груза | - | - | - | - | 6739.23 | -
404240-00-1301-1350 | Перевозка железнодорожным транспортом ресурсов группы "Электроприборы для отопления, не поименованные в алфавите" на расстояние в интервале от 1301 км до 1350 км | 1т груза | - | - | - | - | 6881.76 | -
404240-00-1351-1400 | Перевозка железнодорожным транспортом ресурсов группы "Электроприборы для отопления, не поименованные в алфавите" на расстояние в интервале от 1351 км до 1400 км | 1т груза | - | - | - | - | 7064.6 | -
404240-00-1401-1450 | Перевозка железнодорожным транспортом ресурсов группы "Электроприборы для отопления, не поименованные в алфавите" на расстояние в интервале от 1401 км до 1450 км | 1т груза | - | - | - | - | 7247.43 | -
404240-00-1451-1500 | Перевозка железнодорожным транспортом ресурсов группы "Электроприборы для отопления, не поименованные в алфавите" на расстояние в интервале от 1451 км до 1500 км | 1т груза | - | - | - | - | 7383.42 | -
404240-00-1501-1600 | Перевозка железнодорожным транспортом ресурсов группы "Электроприборы для отопления, не поименованные в алфавите" на расстояние в интервале от 1501 км до 1600 км | 1т груза | - | - | - | - | 7655.22 | -
404240-00-1601-1700 | Перевозка железнодорожным транспортом ресурсов группы "Электроприборы для отопления, не поименованные в алфавите" на расстояние в интервале от 1601 км до 1700 км | 1т груза | - | - | - | - | 7965.88 | -
404240-00-1701-1800 | Перевозка железнодорожным транспортом ресурсов группы "Электроприборы для отопления, не поименованные в алфавите" на расстояние в интервале от 1701 км до 1800 км | 1т груза | - | - | - | - | 8269.45 | -
404240-00-1801-1900 | Перевозка железнодорожным транспортом ресурсов группы "Электроприборы для отопления, не поименованные в алфавите" на расстояние в интервале от 1801 км до 1900 км | 1т груза | - | - | - | - | 8625.86 | -
404240-00-1901-2000 | Перевозка железнодорожным транспортом ресурсов группы "Электроприборы для отопления, не поименованные в алфавите" на расстояние в интервале от 1901 км до 2000 км | 1т груза | - | - | - | - | 8920.17 | -
404240-00-2001-2100 | Перевозка железнодорожным транспортом ресурсов группы "Электроприборы для отопления, не поименованные в алфавите" на расстояние в интервале от 2001 км до 2100 км | 1т груза | - | - | - | - | 9208.49 | -
404240-00-2101-2200 | Перевозка железнодорожным транспортом ресурсов группы "Электроприборы для отопления, не поименованные в алфавите" на расстояние в интервале от 2101 км до 2200 км | 1т груза | - | - | - | - | 9558.37 | -
404240-00-2201-2300 | Перевозка железнодорожным транспортом ресурсов группы "Электроприборы для отопления, не поименованные в алфавите" на расстояние в интервале от 2201 км до 2300 км | 1т груза | - | - | - | - | 9836.88 | -
404240-00-2301-2400 | Перевозка железнодорожным транспортом ресурсов группы "Электроприборы для отопления, не поименованные в алфавите" на расстояние в интервале от 2301 км до 2400 км | 1т груза | - | - | - | - | 10109.4 | -
404240-00-2401-2500 | Перевозка железнодорожным транспортом ресурсов группы "Электроприборы для отопления, не поименованные в алфавите" на расстояние в интервале от 2401 км до 2500 км | 1т груза | - | - | - | - | 10452.74 | -
404240-00-2501-2600 | Перевозка железнодорожным транспортом ресурсов группы "Электроприборы для отопления, не поименованные в алфавите" на расстояние в интервале от 2501 км до 2600 км | 1т груза | - | - | - | - | 10715.46 | -
404240-00-2601-2700 | Перевозка железнодорожным транспортом ресурсов группы "Электроприборы для отопления, не поименованные в алфавите" на расстояние в интервале от 2601 км до 2700 км | 1т груза | - | - | - | - | 10972.19 | -
404240-00-2701-2800 | Перевозка железнодорожным транспортом ресурсов группы "Электроприборы для отопления, не поименованные в алфавите" на расстояние в интервале от 2701 км до 2800 км | 1т груза | - | - | - | - | 11308.99 | -
404240-00-2801-2900 | Перевозка железнодорожным транспортом ресурсов группы "Электроприборы для отопления, не поименованные в алфавите" на расстояние в интервале от 2801 км до 2900 км | 1т груза | - | - | - | - | 11555.91 | -
404240-00-2901-3000 | Перевозка железнодорожным транспортом ресурсов группы "Электроприборы для отопления, не поименованные в алфавите" на расстояние в интервале от 2901 км до 3000 км | 1т груза | - | - | - | - | 11796.84 | -
404240-00-3001-3100 | Перевозка железнодорожным транспортом ресурсов группы "Электроприборы для отопления, не поименованные в алфавите" на расстояние в интервале от 3001 км до 3100 км | 1т груза | - | - | - | - | 11896.65 | -
404240-00-3101-3200 | Перевозка железнодорожным транспортом ресурсов группы "Электроприборы для отопления, не поименованные в алфавите" на расстояние в интервале от 3101 км до 3200 км | 1т груза | - | - | - | - | 12221.15 | -
404240-00-3201-3300 | Перевозка железнодорожным транспортом ресурсов группы "Электроприборы для отопления, не поименованные в алфавите" на расстояние в интервале от 3201 км до 3300 км | 1т груза | - | - | - | - | 12545.66 | -
404240-00-3301-3400 | Перевозка железнодорожным транспортом ресурсов группы "Электроприборы для отопления, не поименованные в алфавите" на расстояние в интервале от 3301 км до 3400 км | 1т груза | - | - | - | - | 12870.17 | -
404240-00-3401-3500 | Перевозка железнодорожным транспортом ресурсов группы "Электроприборы для отопления, не поименованные в алфавите" на расстояние в интервале от 3401 км до 3500 км | 1т груза | - | - | - | - | 13194.68 | -
404240-00-3501-3600 | Перевозка железнодорожным транспортом ресурсов группы "Электроприборы для отопления, не поименованные в алфавите" на расстояние в интервале от 3501 км до 3600 км | 1т груза | - | - | - | - | 13519.72 | -
404240-00-3601-3700 | Перевозка железнодорожным транспортом ресурсов группы "Электроприборы для отопления, не поименованные в алфавите" на расстояние в интервале от 3601 км до 3700 км | 1т груза | - | - | - | - | 13844.22 | -
404240-00-3701-3800 | Перевозка железнодорожным транспортом ресурсов группы "Электроприборы для отопления, не поименованные в алфавите" на расстояние в интервале от 3701 км до 3800 км | 1т груза | - | - | - | - | 14168.73 | -
404240-00-3801-3900 | Перевозка железнодорожным транспортом ресурсов группы "Электроприборы для отопления, не поименованные в алфавите" на расстояние в интервале от 3801 км до 3900 км | 1т груза | - | - | - | - | 14493.24 | -
404240-00-3901-4000 | Перевозка железнодорожным транспортом ресурсов группы "Электроприборы для отопления, не поименованные в алфавите" на расстояние в интервале от 3901 км до 4000 км | 1т груза | - | - | - | - | 14817.75 | -
404240-00-4001-4100 | Перевозка железнодорожным транспортом ресурсов группы "Электроприборы для отопления, не поименованные в алфавите" на расстояние в интервале от 4001 км до 4100 км | 1т груза | - | - | - | - | 15142.25 | -
404240-00-4101-4200 | Перевозка железнодорожным транспортом ресурсов группы "Электроприборы для отопления, не поименованные в алфавите" на расстояние в интервале от 4101 км до 4200 км | 1т груза | - | - | - | - | 15467.3 | -
404240-00-4201-4300 | Перевозка железнодорожным транспортом ресурсов группы "Электроприборы для отопления, не поименованные в алфавите" на расстояние в интервале от 4201 км до 4300 км | 1т груза | - | - | - | - | 15791.8 | -
404240-00-4301-4400 | Перевозка железнодорожным транспортом ресурсов группы "Электроприборы для отопления, не поименованные в алфавите" на расстояние в интервале от 4301 км до 4400 км | 1т груза | - | - | - | - | 16116.31 | -
404240-00-4401-4500 | Перевозка железнодорожным транспортом ресурсов группы "Электроприборы для отопления, не поименованные в алфавите" на расстояние в интервале от 4401 км до 4500 км | 1т груза | - | - | - | - | 16440.82 | -
404240-00-4501-4600 | Перевозка железнодорожным транспортом ресурсов группы "Электроприборы для отопления, не поименованные в алфавите" на расстояние в интервале от 4501 км до 4600 км | 1т груза | - | - | - | - | 16765.32 | -
404240-00-4601-4700 | Перевозка железнодорожным транспортом ресурсов группы "Электроприборы для отопления, не поименованные в алфавите" на расстояние в интервале от 4601 км до 4700 км | 1т груза | - | - | - | - | 17089.83 | -
404240-00-4701-4800 | Перевозка железнодорожным транспортом ресурсов группы "Электроприборы для отопления, не поименованные в алфавите" на расстояние в интервале от 4701 км до 4800 км | 1т груза | - | - | - | - | 17414.34 | -
404240-00-4801-4900 | Перевозка железнодорожным транспортом ресурсов группы "Электроприборы для отопления, не поименованные в алфавите" на расстояние в интервале от 4801 км до 4900 км | 1т груза | - | - | - | - | 17739.38 | -
404240-00-4901-5000 | Перевозка железнодорожным транспортом ресурсов группы "Электроприборы для отопления, не поименованные в алфавите" на расстояние в интервале от 4901 км до 5000 км | 1т груза | - | - | - | - | 18063.89 | -
404240-00-5001-5100 | Перевозка железнодорожным транспортом ресурсов группы "Электроприборы для отопления, не поименованные в алфавите" на расстояние в интервале от 5001 км до 5100 км | 1т груза | - | - | - | - | 18388.4 | -
404240-00-5101-5200 | Перевозка железнодорожным транспортом ресурсов группы "Электроприборы для отопления, не поименованные в алфавите" на расстояние в интервале от 5101 км до 5200 км | 1т груза | - | - | - | - | 18712.9 | -
404240-00-5201-5300 | Перевозка железнодорожным транспортом ресурсов группы "Электроприборы для отопления, не поименованные в алфавите" на расстояние в интервале от 5201 км до 5300 км | 1т груза | - | - | - | - | 19037.41 | -
404240-00-5301-5400 | Перевозка железнодорожным транспортом ресурсов группы "Электроприборы для отопления, не поименованные в алфавите" на расстояние в интервале от 5301 км до 5400 км | 1т груза | - | - | - | - | 19361.92 | -
404240-00-5401-5500 | Перевозка железнодорожным транспортом ресурсов группы "Электроприборы для отопления, не поименованные в алфавите" на расстояние в интервале от 5401 км до 5500 км | 1т груза | - | - | - | - | 19686.96 | -
404240-00-5501-5700 | Перевозка железнодорожным транспортом ресурсов группы "Электроприборы для отопления, не поименованные в алфавите" на расстояние в интервале от 5501 км до 5700 км | 1т груза | - | - | - | - | 20173.72 | -
404240-00-5701-5900 | Перевозка железнодорожным транспортом ресурсов группы "Электроприборы для отопления, не поименованные в алфавите" на расстояние в интервале от 5701 км до 5900 км | 1т груза | - | - | - | - | 20822.74 | -
404240-00-5901-6100 | Перевозка железнодорожным транспортом ресурсов группы "Электроприборы для отопления, не поименованные в алфавите" на расстояние в интервале от 5901 км до 6100 км | 1т груза | - | - | - | - | 21471.75 | -
404240-00-6101-6300 | Перевозка железнодорожным транспортом ресурсов группы "Электроприборы для отопления, не поименованные в алфавите" на расстояние в интервале от 6101 км до 6300 км | 1т груза | - | - | - | - | 22121.3 | -
404240-00-6301-6500 | Перевозка железнодорожным транспортом ресурсов группы "Электроприборы для отопления, не поименованные в алфавите" на расстояние в интервале от 6301 км до 6500 км | 1т груза | - | - | - | - | 22770.31 | -
404240-00-6501-6700 | Перевозка железнодорожным транспортом ресурсов группы "Электроприборы для отопления, не поименованные в алфавите" на расстояние в интервале от 6501 км до 6700 км | 1т груза | - | - | - | - | 23419.33 | -
404240-00-6701-6900 | Перевозка железнодорожным транспортом ресурсов группы "Электроприборы для отопления, не поименованные в алфавите" на расстояние в интервале от 6701 км до 6900 км | 1т груза | - | - | - | - | 24068.88 | -
404240-00-6901-7100 | Перевозка железнодорожным транспортом ресурсов группы "Электроприборы для отопления, не поименованные в алфавите" на расстояние в интервале от 6901 км до 7100 км | 1т груза | - | - | - | - | 24717.89 | -
404240-00-7101-7300 | Перевозка железнодорожным транспортом ресурсов группы "Электроприборы для отопления, не поименованные в алфавите" на расстояние в интервале от 7101 км до 7300 км | 1т груза | - | - | - | - | 25366.91 | -
404240-00-7301-7500 | Перевозка железнодорожным транспортом ресурсов группы "Электроприборы для отопления, не поименованные в алфавите" на расстояние в интервале от 7301 км до 7500 км | 1т груза | - | - | - | - | 26016.46 | -
404240-00-7501-7700 | Перевозка железнодорожным транспортом ресурсов группы "Электроприборы для отопления, не поименованные в алфавите" на расстояние в интервале от 7501 км до 7700 км | 1т груза | - | - | - | - | 26665.47 | -
404240-00-7701-7900 | Перевозка железнодорожным транспортом ресурсов группы "Электроприборы для отопления, не поименованные в алфавите" на расстояние в интервале от 7701 км до 7900 км | 1т груза | - | - | - | - | 27314.49 | -
404240-00-7901-8100 | Перевозка железнодорожным транспортом ресурсов группы "Электроприборы для отопления, не поименованные в алфавите" на расстояние в интервале от 7901 км до 8100 км | 1т груза | - | - | - | - | 27964.04 | -
404240-00-8101-8300 | Перевозка железнодорожным транспортом ресурсов группы "Электроприборы для отопления, не поименованные в алфавите" на расстояние в интервале от 8101 км до 8300 км | 1т груза | - | - | - | - | 28613.05 | -
404240-00-8301-8500 | Перевозка железнодорожным транспортом ресурсов группы "Электроприборы для отопления, не поименованные в алфавите" на расстояние в интервале от 8301 км до 8500 км | 1т груза | - | - | - | - | 29262.06 | -
404240-00-8501-8700 | Перевозка железнодорожным транспортом ресурсов группы "Электроприборы для отопления, не поименованные в алфавите" на расстояние в интервале от 8501 км до 8700 км | 1т груза | - | - | - | - | 29911.61 | -
404240-00-8701-8900 | Перевозка железнодорожным транспортом ресурсов группы "Электроприборы для отопления, не поименованные в алфавите" на расстояние в интервале от 8701 км до 8900 км | 1т груза | - | - | - | - | 30560.63 | -
404240-00-8901-9100 | Перевозка железнодорожным транспортом ресурсов группы "Электроприборы для отопления, не поименованные в алфавите" на расстояние в интервале от 8901 км до 9100 км | 1т груза | - | - | - | - | 31209.64 | -
404240-00-9101-9300 | Перевозка железнодорожным транспортом ресурсов группы "Электроприборы для отопления, не поименованные в алфавите" на расстояние в интервале от 9101 км до 9300 км | 1т груза | - | - | - | - | 31858.66 | -
404240-00-9301-9500 | Перевозка железнодорожным транспортом ресурсов группы "Электроприборы для отопления, не поименованные в алфавите" на расстояние в интервале от 9301 км до 9500 км | 1т груза | - | - | - | - | 32508.21 | -
404240-00-9501-9700 | Перевозка железнодорожным транспортом ресурсов группы "Электроприборы для отопления, не поименованные в алфавите" на расстояние в интервале от 9501 км до 9700 км | 1т груза | - | - | - | - | 33157.22 | -
404240-00-9701-9900 | Перевозка железнодорожным транспортом ресурсов группы "Электроприборы для отопления, не поименованные в алфавите" на расстояние в интервале от 9701 км до 9900 км | 1т груза | - | - | - | - | 33806.24 | -
466552-00-0001-0005 | Перевозка железнодорожным транспортом ресурсов группы "Эмали всякие" на расстояние в интервале от 1 км до 5 км | 1т груза | - | - | - | - | 1134.08 | -
466552-00-0006-0010 | Перевозка железнодорожным транспортом ресурсов группы "Эмали всякие" на расстояние в интервале от 6 км до 10 км | 1т груза | - | - | - | - | 1150.06 | -
466552-00-0011-0015 | Перевозка железнодорожным транспортом ресурсов группы "Эмали всякие" на расстояние в интервале от 11 км до 15 км | 1т груза | - | - | - | - | 1163.89 | -
466552-00-0016-0020 | Перевозка железнодорожным транспортом ресурсов группы "Эмали всякие" на расстояние в интервале от 16 км до 20 км | 1т груза | - | - | - | - | 1177.41 | -
466552-00-0021-0025 | Перевозка железнодорожным транспортом ресурсов группы "Эмали всякие" на расстояние в интервале от 21 км до 25 км | 1т груза | - | - | - | - | 1191.24 | -
466552-00-0026-0030 | Перевозка железнодорожным транспортом ресурсов группы "Эмали всякие" на расстояние в интервале от 26 км до 30 км | 1т груза | - | - | - | - | 1204.76 | -
466552-00-0031-0035 | Перевозка железнодорожным транспортом ресурсов группы "Эмали всякие" на расстояние в интервале от 31 км до 35 км | 1т груза | - | - | - | - | 1218.58 | -
466552-00-0036-0040 | Перевозка железнодорожным транспортом ресурсов группы "Эмали всякие" на расстояние в интервале от 36 км до 40 км | 1т груза | - | - | - | - | 1232.1 | -
466552-00-0041-0045 | Перевозка железнодорожным транспортом ресурсов группы "Эмали всякие" на расстояние в интервале от 41 км до 45 км | 1т груза | - | - | - | - | 1245.93 | -
466552-00-0046-0050 | Перевозка железнодорожным транспортом ресурсов группы "Эмали всякие" на расстояние в интервале от 46 км до 50 км | 1т груза | - | - | - | - | 1259.76 | -
466552-00-0051-0060 | Перевозка железнодорожным транспортом ресурсов группы "Эмали всякие" на расстояние в интервале от 51 км до 60 км | 1т груза | - | - | - | - | 1278.96 | -
466552-00-0061-0070 | Перевозка железнодорожным транспортом ресурсов группы "Эмали всякие" на расстояние в интервале от 61 км до 70 км | 1т груза | - | - | - | - | 1306.3 | -
466552-00-0071-0080 | Перевозка железнодорожным транспортом ресурсов группы "Эмали всякие" на расстояние в интервале от 71 км до 80 км | 1т груза | - | - | - | - | 1333.65 | -
466552-00-0081-0090 | Перевозка железнодорожным транспортом ресурсов группы "Эмали всякие" на расстояние в интервале от 81 км до 90 км | 1т груза | - | - | - | - | 1361 | -
466552-00-0091-0100 | Перевозка железнодорожным транспортом ресурсов группы "Эмали всякие" на расстояние в интервале от 91 км до 100 км | 1т груза | - | - | - | - | 1388.34 | -
466552-00-0101-0120 | Перевозка железнодорожным транспортом ресурсов группы "Эмали всякие" на расстояние в интервале от 101 км до 120 км | 1т груза | - | - | - | - | 1429.52 | -
466552-00-0121-0140 | Перевозка железнодорожным транспортом ресурсов группы "Эмали всякие" на расстояние в интервале от 121 км до 140 км | 1т груза | - | - | - | - | 1484.21 | -
466552-00-0141-0160 | Перевозка железнодорожным транспортом ресурсов группы "Эмали всякие" на расстояние в интервале от 141 км до 160 км | 1т груза | - | - | - | - | 1538.9 | -
466552-00-0161-0180 | Перевозка железнодорожным транспортом ресурсов группы "Эмали всякие" на расстояние в интервале от 161 км до 180 км | 1т груза | - | - | - | - | 1586.81 | -
466552-00-0181-0200 | Перевозка железнодорожным транспортом ресурсов группы "Эмали всякие" на расстояние в интервале от 181 км до 200 км | 1т груза | - | - | - | - | 1633.17 | -
466552-00-0201-0220 | Перевозка железнодорожным транспортом ресурсов группы "Эмали всякие" на расстояние в интервале от 201 км до 220 км | 1т груза | - | - | - | - | 1682.31 | -
466552-00-0221-0240 | Перевозка железнодорожным транспортом ресурсов группы "Эмали всякие" на расстояние в интервале от 221 км до 240 км | 1т груза | - | - | - | - | 1725.89 | -
466552-00-0241-0260 | Перевозка железнодорожным транспортом ресурсов группы "Эмали всякие" на расстояние в интервале от 241 км до 260 км | 1т груза | - | - | - | - | 1772.87 | -
466552-00-0261-0280 | Перевозка железнодорожным транспортом ресурсов группы "Эмали всякие" на расстояние в интервале от 261 км до 280 км | 1т груза | - | - | - | - | 1819.24 | -
466552-00-0281-0300 | Перевозка железнодорожным транспортом ресурсов группы "Эмали всякие" на расстояние в интервале от 281 км до 300 км | 1т груза | - | - | - | - | 1864.36 | -
466552-00-0301-0330 | Перевозка железнодорожным транспортом ресурсов группы "Эмали всякие" на расстояние в интервале от 301 км до 330 км | 1т груза | - | - | - | - | 1921.78 | -
466552-00-0331-0360 | Перевозка железнодорожным транспортом ресурсов группы "Эмали всякие" на расстояние в интервале от 331 км до 360 км | 1т груза | - | - | - | - | 1990.55 | -
466552-00-0361-0390 | Перевозка железнодорожным транспортом ресурсов группы "Эмали всякие" на расстояние в интервале от 361 км до 390 км | 1т груза | - | - | - | - | 2058.09 | -
466552-00-0391-0420 | Перевозка железнодорожным транспортом ресурсов группы "Эмали всякие" на расстояние в интервале от 391 км до 420 км | 1т груза | - | - | - | - | 2124.39 | -
466552-00-0421-0450 | Перевозка железнодорожным транспортом ресурсов группы "Эмали всякие" на расстояние в интервале от 421 км до 450 км | 1т груза | - | - | - | - | 2198.1 | -
466552-00-0451-0480 | Перевозка железнодорожным транспортом ресурсов группы "Эмали всякие" на расстояние в интервале от 451 км до 480 км | 1т груза | - | - | - | - | 2262.55 | -
466552-00-0481-0510 | Перевозка железнодорожным транспортом ресурсов группы "Эмали всякие" на расстояние в интервале от 481 км до 510 км | 1т груза | - | - | - | - | 2326.08 | -
466552-00-0511-0540 | Перевозка железнодорожным транспортом ресурсов группы "Эмали всякие" на расстояние в интервале от 511 км до 540 км | 1т груза | - | - | - | - | 2398.55 | -
466552-00-0541-0570 | Перевозка железнодорожным транспортом ресурсов группы "Эмали всякие" на расстояние в интервале от 541 км до 570 км | 1т груза | - | - | - | - | 2460.23 | -
466552-00-0571-0600 | Перевозка железнодорожным транспортом ресурсов группы "Эмали всякие" на расстояние в интервале от 571 км до 600 км | 1т груза | - | - | - | - | 2532.08 | -
466552-00-0601-0640 | Перевозка железнодорожным транспортом ресурсов группы "Эмали всякие" на расстояние в интервале от 601 км до 640 км | 1т груза | - | - | - | - | 2603.88 | -
466552-00-0641-0680 | Перевозка железнодорожным транспортом ресурсов группы "Эмали всякие" на расстояние в интервале от 641 км до 680 км | 1т груза | - | - | - | - | 2699.08 | -
466552-00-0681-0720 | Перевозка железнодорожным транспортом ресурсов группы "Эмали всякие" на расстояние в интервале от 681 км до 720 км | 1т груза | - | - | - | - | 2780.39 | -
466552-00-0721-0760 | Перевозка железнодорожным транспортом ресурсов группы "Эмали всякие" на расстояние в интервале от 721 км до 760 км | 1т груза | - | - | - | - | 2874.65 | -
466552-00-0761-0800 | Перевозка железнодорожным транспортом ресурсов группы "Эмали всякие" на расстояние в интервале от 761 км до 800 км | 1т груза | - | - | - | - | 2953.49 | -
466552-00-0801-0840 | Перевозка железнодорожным транспортом ресурсов группы "Эмали всякие" на расстояние в интервале от 801 км до 840 км | 1т груза | - | - | - | - | 3047.14 | -
466552-00-0841-0880 | Перевозка железнодорожным транспортом ресурсов группы "Эмали всякие" на расстояние в интервале от 841 км до 880 км | 1т груза | - | - | - | - | 3140.79 | -
466552-00-0881-0920 | Перевозка железнодорожным транспортом ресурсов группы "Эмали всякие" на расстояние в интервале от 881 км до 920 км | 1т груза | - | - | - | - | 3216.55 | -
466552-00-0921-0960 | Перевозка железнодорожным транспортом ресурсов группы "Эмали всякие" на расстояние в интервале от 921 км до 960 км | 1т груза | - | - | - | - | 3309.27 | -
466552-00-0961-1000 | Перевозка железнодорожным транспортом ресурсов группы "Эмали всякие" на расстояние в интервале от 961 км до 1000 км | 1т груза | - | - | - | - | 3382.87 | -
466552-00-1001-1050 | Перевозка железнодорожным транспортом ресурсов группы "Эмали всякие" на расстояние в интервале от 1001 км до 1050 км | 1т груза | - | - | - | - | 3486.33 | -
466552-00-1051-1100 | Перевозка железнодорожным транспортом ресурсов группы "Эмали всякие" на расстояние в интервале от 1051 км до 1100 км | 1т груза | - | - | - | - | 3601.16 | -
466552-00-1101-1150 | Перевозка железнодорожным транспортом ресурсов группы "Эмали всякие" на расстояние в интервале от 1101 км до 1150 км | 1т груза | - | - | - | - | 3694.08 | -
466552-00-1151-1200 | Перевозка железнодорожным транспортом ресурсов группы "Эмали всякие" на расстояние в интервале от 1151 км до 1200 км | 1т груза | - | - | - | - | 3807.98 | -
466552-00-1201-1250 | Перевозка железнодорожным транспортом ресурсов группы "Эмали всякие" на расстояние в интервале от 1201 км до 1250 км | 1т груза | - | - | - | - | 3897.81 | -
466552-00-1251-1300 | Перевозка железнодорожным транспортом ресурсов группы "Эмали всякие" на расстояние в интервале от 1251 км до 1300 км | 1т груза | - | - | - | - | 4010.78 | -
466552-00-1301-1350 | Перевозка железнодорожным транспортом ресурсов группы "Эмали всякие" на расстояние в интервале от 1301 км до 1350 км | 1т груза | - | - | - | - | 4097.53 | -
466552-00-1351-1400 | Перевозка железнодорожным транспортом ресурсов группы "Эмали всякие" на расстояние в интервале от 1351 км до 1400 км | 1т груза | - | - | - | - | 4209.58 | -
466552-00-1401-1450 | Перевозка железнодорожным транспортом ресурсов группы "Эмали всякие" на расстояние в интервале от 1401 км до 1450 км | 1т груза | - | - | - | - | 4321.63 | -
466552-00-1451-1500 | Перевозка железнодорожным транспортом ресурсов группы "Эмали всякие" на расстояние в интервале от 1451 км до 1500 км | 1т груза | - | - | - | - | 4404.37 | -
466552-00-1501-1600 | Перевозка железнодорожным транспортом ресурсов группы "Эмали всякие" на расстояние в интервале от 1501 км до 1600 км | 1т груза | - | - | - | - | 4571.05 | -
466552-00-1601-1700 | Перевозка железнодорожным транспортом ресурсов группы "Эмали всякие" на расстояние в интервале от 1601 км до 1700 км | 1т груза | - | - | - | - | 4760.28 | -
466552-00-1701-1800 | Перевозка железнодорожным транспортом ресурсов группы "Эмали всякие" на расстояние в интервале от 1701 км до 1800 км | 1т груза | - | - | - | - | 4945.81 | -
466552-00-1801-1900 | Перевозка железнодорожным транспортом ресурсов группы "Эмали всякие" на расстояние в интервале от 1801 км до 1900 км | 1т груза | - | - | - | - | 5163.74 | -
466552-00-1901-2000 | Перевозка железнодорожным транспортом ресурсов группы "Эмали всякие" на расстояние в интервале от 1901 км до 2000 км | 1т груза | - | - | - | - | 5343.4 | -
466552-00-2001-2100 | Перевозка железнодорожным транспортом ресурсов группы "Эмали всякие" на расстояние в интервале от 2001 км до 2100 км | 1т груза | - | - | - | - | 5518.75 | -
466552-00-2101-2200 | Перевозка железнодорожным транспортом ресурсов группы "Эмали всякие" на расстояние в интервале от 2101 км до 2200 км | 1т груза | - | - | - | - | 5732.97 | -
466552-00-2201-2300 | Перевозка железнодорожным транспортом ресурсов группы "Эмали всякие" на расстояние в интервале от 2201 км до 2300 км | 1т груза | - | - | - | - | 5902.46 | -
466552-00-2301-2400 | Перевозка железнодорожным транспортом ресурсов группы "Эмали всякие" на расстояние в интервале от 2301 км до 2400 км | 1т груза | - | - | - | - | 6067.93 | -
466552-00-2401-2500 | Перевозка железнодорожным транспортом ресурсов группы "Эмали всякие" на расстояние в интервале от 2401 км до 2500 км | 1т груза | - | - | - | - | 6278.14 | -
466552-00-2501-2600 | Перевозка железнодорожным транспортом ресурсов группы "Эмали всякие" на расстояние в интервале от 2501 км до 2600 км | 1т груза | - | - | - | - | 6437.76 | -
466552-00-2601-2700 | Перевозка железнодорожным транспортом ресурсов группы "Эмали всякие" на расстояние в интервале от 2601 км до 2700 км | 1т груза | - | - | - | - | 6593.66 | -
466552-00-2701-2800 | Перевозка железнодорожным транспортом ресурсов группы "Эмали всякие" на расстояние в интервале от 2701 км до 2800 км | 1т груза | - | - | - | - | 6799.87 | -
466552-00-2801-2900 | Перевозка железнодорожным транспортом ресурсов группы "Эмали всякие" на расстояние в интервале от 2801 км до 2900 км | 1т груза | - | - | - | - | 6949.6 | -
466552-00-2901-3000 | Перевозка железнодорожным транспортом ресурсов группы "Эмали всякие" на расстояние в интервале от 2901 км до 3000 км | 1т груза | - | - | - | - | 7095.33 | -
466552-00-3001-3100 | Перевозка железнодорожным транспортом ресурсов группы "Эмали всякие" на расстояние в интервале от 3001 км до 3100 км | 1т груза | - | - | - | - | 7158.52 | -
466552-00-3101-3200 | Перевозка железнодорожным транспортом ресурсов группы "Эмали всякие" на расстояние в интервале от 3101 км до 3200 км | 1т груза | - | - | - | - | 7356.86 | -
466552-00-3201-3300 | Перевозка железнодорожным транспортом ресурсов группы "Эмали всякие" на расстояние в интервале от 3201 км до 3300 км | 1т груза | - | - | - | - | 7555.2 | -
466552-00-3301-3400 | Перевозка железнодорожным транспортом ресурсов группы "Эмали всякие" на расстояние в интервале от 3301 км до 3400 км | 1т груза | - | - | - | - | 7753.84 | -
466552-00-3401-3500 | Перевозка железнодорожным транспортом ресурсов группы "Эмали всякие" на расстояние в интервале от 3401 км до 3500 км | 1т груза | - | - | - | - | 7952.18 | -
466552-00-3501-3600 | Перевозка железнодорожным транспортом ресурсов группы "Эмали всякие" на расстояние в интервале от 3501 км до 3600 км | 1т груза | - | - | - | - | 8150.52 | -
466552-00-3601-3700 | Перевозка железнодорожным транспортом ресурсов группы "Эмали всякие" на расстояние в интервале от 3601 км до 3700 км | 1т груза | - | - | - | - | 8348.86 | -
466552-00-3701-3800 | Перевозка железнодорожным транспортом ресурсов группы "Эмали всякие" на расстояние в интервале от 3701 км до 3800 км | 1т груза | - | - | - | - | 8547.5 | -
466552-00-3801-3900 | Перевозка железнодорожным транспортом ресурсов группы "Эмали всякие" на расстояние в интервале от 3801 км до 3900 км | 1т груза | - | - | - | - | 8745.84 | -
466552-00-3901-4000 | Перевозка железнодорожным транспортом ресурсов группы "Эмали всякие" на расстояние в интервале от 3901 км до 4000 км | 1т груза | - | - | - | - | 8944.18 | -
466552-00-4001-4100 | Перевозка железнодорожным транспортом ресурсов группы "Эмали всякие" на расстояние в интервале от 4001 км до 4100 км | 1т груза | - | - | - | - | 9142.52 | -
466552-00-4101-4200 | Перевозка железнодорожным транспортом ресурсов группы "Эмали всякие" на расстояние в интервале от 4101 км до 4200 км | 1т груза | - | - | - | - | 9341.16 | -
466552-00-4201-4300 | Перевозка железнодорожным транспортом ресурсов группы "Эмали всякие" на расстояние в интервале от 4201 км до 4300 км | 1т груза | - | - | - | - | 9539.5 | -
466552-00-4301-4400 | Перевозка железнодорожным транспортом ресурсов группы "Эмали всякие" на расстояние в интервале от 4301 км до 4400 км | 1т груза | - | - | - | - | 9737.84 | -
466552-00-4401-4500 | Перевозка железнодорожным транспортом ресурсов группы "Эмали всякие" на расстояние в интервале от 4401 км до 4500 км | 1т груза | - | - | - | - | 9936.18 | -
466552-00-4501-4600 | Перевозка железнодорожным транспортом ресурсов группы "Эмали всякие" на расстояние в интервале от 4501 км до 4600 км | 1т груза | - | - | - | - | 10134.82 | -
466552-00-4601-4700 | Перевозка железнодорожным транспортом ресурсов группы "Эмали всякие" на расстояние в интервале от 4601 км до 4700 км | 1т груза | - | - | - | - | 10333.16 | -
466552-00-4701-4800 | Перевозка железнодорожным транспортом ресурсов группы "Эмали всякие" на расстояние в интервале от 4701 км до 4800 км | 1т груза | - | - | - | - | 10531.5 | -
466552-00-4801-4900 | Перевозка железнодорожным транспортом ресурсов группы "Эмали всякие" на расстояние в интервале от 4801 км до 4900 км | 1т груза | - | - | - | - | 10729.84 | -
466552-00-4901-5000 | Перевозка железнодорожным транспортом ресурсов группы "Эмали всякие" на расстояние в интервале от 4901 км до 5000 км | 1т груза | - | - | - | - | 10928.48 | -
466552-00-5001-5100 | Перевозка железнодорожным транспортом ресурсов группы "Эмали всякие" на расстояние в интервале от 5001 км до 5100 км | 1т груза | - | - | - | - | 11126.82 | -
466552-00-5101-5200 | Перевозка железнодорожным транспортом ресурсов группы "Эмали всякие" на расстояние в интервале от 5101 км до 5200 км | 1т груза | - | - | - | - | 11325.16 | -
466552-00-5201-5300 | Перевозка железнодорожным транспортом ресурсов группы "Эмали всякие" на расстояние в интервале от 5201 км до 5300 км | 1т груза | - | - | - | - | 11523.5 | -
466552-00-5301-5400 | Перевозка железнодорожным транспортом ресурсов группы "Эмали всякие" на расстояние в интервале от 5301 км до 5400 км | 1т груза | - | - | - | - | 11722.14 | -
466552-00-5401-5500 | Перевозка железнодорожным транспортом ресурсов группы "Эмали всякие" на расстояние в интервале от 5401 км до 5500 км | 1т груза | - | - | - | - | 11920.48 | -
466552-00-5501-5700 | Перевозка железнодорожным транспортом ресурсов группы "Эмали всякие" на расстояние в интервале от 5501 км до 5700 км | 1т груза | - | - | - | - | 12218.14 | -
466552-00-5701-5900 | Перевозка железнодорожным транспортом ресурсов группы "Эмали всякие" на расстояние в интервале от 5701 км до 5900 км | 1т груза | - | - | - | - | 12614.82 | -
466552-00-5901-6100 | Перевозка железнодорожным транспортом ресурсов группы "Эмали всякие" на расстояние в интервале от 5901 км до 6100 км | 1т груза | - | - | - | - | 13011.8 | -
466552-00-6101-6300 | Перевозка железнодорожным транспортом ресурсов группы "Эмали всякие" на расстояние в интервале от 6101 км до 6300 км | 1т груза | - | - | - | - | 13408.48 | -
466552-00-6301-6500 | Перевозка железнодорожным транспортом ресурсов группы "Эмали всякие" на расстояние в интервале от 6301 км до 6500 км | 1т груза | - | - | - | - | 13805.46 | -
466552-00-6501-6700 | Перевозка железнодорожным транспортом ресурсов группы "Эмали всякие" на расстояние в интервале от 6501 км до 6700 км | 1т груза | - | - | - | - | 14202.13 | -
466552-00-6701-6900 | Перевозка железнодорожным транспортом ресурсов группы "Эмали всякие" на расстояние в интервале от 6701 км до 6900 км | 1т груза | - | - | - | - | 14599.12 | -
466552-00-6901-7100 | Перевозка железнодорожным транспортом ресурсов группы "Эмали всякие" на расстояние в интервале от 6901 км до 7100 км | 1т груза | - | - | - | - | 14995.79 | -
466552-00-7101-7300 | Перевозка железнодорожным транспортом ресурсов группы "Эмали всякие" на расстояние в интервале от 7101 км до 7300 км | 1т груза | - | - | - | - | 15392.78 | -
466552-00-7301-7500 | Перевозка железнодорожным транспортом ресурсов группы "Эмали всякие" на расстояние в интервале от 7301 км до 7500 км | 1т груза | - | - | - | - | 15789.45 | -
466552-00-7501-7700 | Перевозка железнодорожным транспортом ресурсов группы "Эмали всякие" на расстояние в интервале от 7501 км до 7700 км | 1т груза | - | - | - | - | 16186.43 | -
466552-00-7701-7900 | Перевозка железнодорожным транспортом ресурсов группы "Эмали всякие" на расстояние в интервале от 7701 км до 7900 км | 1т груза | - | - | - | - | 16583.11 | -
466552-00-7901-8100 | Перевозка железнодорожным транспортом ресурсов группы "Эмали всякие" на расстояние в интервале от 7901 км до 8100 км | 1т груза | - | - | - | - | 16980.09 | -
466552-00-8101-8300 | Перевозка железнодорожным транспортом ресурсов группы "Эмали всякие" на расстояние в интервале от 8101 км до 8300 км | 1т груза | - | - | - | - | 17376.77 | -
466552-00-8301-8500 | Перевозка железнодорожным транспортом ресурсов группы "Эмали всякие" на расстояние в интервале от 8301 км до 8500 км | 1т груза | - | - | - | - | 17773.75 | -
466552-00-8501-8700 | Перевозка железнодорожным транспортом ресурсов группы "Эмали всякие" на расстояние в интервале от 8501 км до 8700 км | 1т груза | - | - | - | - | 18170.43 | -
466552-00-8701-8900 | Перевозка железнодорожным транспортом ресурсов группы "Эмали всякие" на расстояние в интервале от 8701 км до 8900 км | 1т груза | - | - | - | - | 18567.41 | -
466552-00-8901-9100 | Перевозка железнодорожным транспортом ресурсов группы "Эмали всякие" на расстояние в интервале от 8901 км до 9100 км | 1т груза | - | - | - | - | 18964.09 | -
466552-00-9101-9300 | Перевозка железнодорожным транспортом ресурсов группы "Эмали всякие" на расстояние в интервале от 9101 км до 9300 км | 1т груза | - | - | - | - | 19361.07 | -
466552-00-9301-9500 | Перевозка железнодорожным транспортом ресурсов группы "Эмали всякие" на расстояние в интервале от 9301 км до 9500 км | 1т груза | - | - | - | - | 19757.75 | -
466552-00-9501-9700 | Перевозка железнодорожным транспортом ресурсов группы "Эмали всякие" на расстояние в интервале от 9501 км до 9700 км | 1т груза | - | - | - | - | 20154.43 | -
466552-00-9701-9900 | Перевозка железнодорожным транспортом ресурсов группы "Эмали всякие" на расстояние в интервале от 9701 км до 9900 км | 1т груза | - | - | - | - | 20551.41 | -
213500-00-0001-0005 | Перевозка железнодорожным транспортом ресурсов группы "Эмульсии нефтемасляные" на расстояние в интервале от 1 км до 5 км | 1т груза | - | - | - | - | 797.75 | -
213500-00-0006-0010 | Перевозка железнодорожным транспортом ресурсов группы "Эмульсии нефтемасляные" на расстояние в интервале от 6 км до 10 км | 1т груза | - | - | - | - | 808.28 | -
213500-00-0011-0015 | Перевозка железнодорожным транспортом ресурсов группы "Эмульсии нефтемасляные" на расстояние в интервале от 11 км до 15 км | 1т груза | - | - | - | - | 817.33 | -
213500-00-0016-0020 | Перевозка железнодорожным транспортом ресурсов группы "Эмульсии нефтемасляные" на расстояние в интервале от 16 км до 20 км | 1т груза | - | - | - | - | 826.38 | -
213500-00-0021-0025 | Перевозка железнодорожным транспортом ресурсов группы "Эмульсии нефтемасляные" на расстояние в интервале от 21 км до 25 км | 1т груза | - | - | - | - | 835.24 | -
213500-00-0026-0030 | Перевозка железнодорожным транспортом ресурсов группы "Эмульсии нефтемасляные" на расстояние в интервале от 26 км до 30 км | 1т груза | - | - | - | - | 844.29 | -
213500-00-0031-0035 | Перевозка железнодорожным транспортом ресурсов группы "Эмульсии нефтемасляные" на расстояние в интервале от 31 км до 35 км | 1т груза | - | - | - | - | 853.34 | -
213500-00-0036-0040 | Перевозка железнодорожным транспортом ресурсов группы "Эмульсии нефтемасляные" на расстояние в интервале от 36 км до 40 км | 1т груза | - | - | - | - | 862.39 | -
213500-00-0041-0045 | Перевозка железнодорожным транспортом ресурсов группы "Эмульсии нефтемасляные" на расстояние в интервале от 41 км до 45 км | 1т груза | - | - | - | - | 871.44 | -
213500-00-0046-0050 | Перевозка железнодорожным транспортом ресурсов группы "Эмульсии нефтемасляные" на расстояние в интервале от 46 км до 50 км | 1т груза | - | - | - | - | 880.49 | -
213500-00-0051-0060 | Перевозка железнодорожным транспортом ресурсов группы "Эмульсии нефтемасляные" на расстояние в интервале от 51 км до 60 км | 1т груза | - | - | - | - | 893.13 | -
213500-00-0061-0070 | Перевозка железнодорожным транспортом ресурсов группы "Эмульсии нефтемасляные" на расстояние в интервале от 61 км до 70 км | 1т груза | - | - | - | - | 911.23 | -
213500-00-0071-0080 | Перевозка железнодорожным транспортом ресурсов группы "Эмульсии нефтемасляные" на расстояние в интервале от 71 км до 80 км | 1т груза | - | - | - | - | 929.14 | -
213500-00-0081-0090 | Перевозка железнодорожным транспортом ресурсов группы "Эмульсии нефтемасляные" на расстояние в интервале от 81 км до 90 км | 1т груза | - | - | - | - | 947.24 | -
213500-00-0091-0100 | Перевозка железнодорожным транспортом ресурсов группы "Эмульсии нефтемасляные" на расстояние в интервале от 91 км до 100 км | 1т груза | - | - | - | - | 965.34 | -
213500-00-0101-0120 | Перевозка железнодорожным транспортом ресурсов группы "Эмульсии нефтемасляные" на расстояние в интервале от 101 км до 120 км | 1т груза | - | - | - | - | 992.3 | -
213500-00-0121-0140 | Перевозка железнодорожным транспортом ресурсов группы "Эмульсии нефтемасляные" на расстояние в интервале от 121 км до 140 км | 1т груза | - | - | - | - | 1028.31 | -
213500-00-0141-0160 | Перевозка железнодорожным транспортом ресурсов группы "Эмульсии нефтемасляные" на расстояние в интервале от 141 км до 160 км | 1т груза | - | - | - | - | 1064.5 | -
213500-00-0161-0180 | Перевозка железнодорожным транспортом ресурсов группы "Эмульсии нефтемасляные" на расстояние в интервале от 161 км до 180 км | 1т груза | - | - | - | - | 1096.24 | -
213500-00-0181-0200 | Перевозка железнодорожным транспортом ресурсов группы "Эмульсии нефтемасляные" на расстояние в интервале от 181 км до 200 км | 1т груза | - | - | - | - | 1127.06 | -
213500-00-0201-0220 | Перевозка железнодорожным транспортом ресурсов группы "Эмульсии нефтемасляные" на расстояние в интервале от 201 км до 220 км | 1т груза | - | - | - | - | 1159.36 | -
213500-00-0221-0240 | Перевозка железнодорожным транспортом ресурсов группы "Эмульсии нефтемасляные" на расстояние в интервале от 221 км до 240 км | 1т груза | - | - | - | - | 1188.5 | -
213500-00-0241-0260 | Перевозка железнодорожным транспортом ресурсов группы "Эмульсии нефтемасляные" на расстояние в интервале от 241 км до 260 км | 1т груза | - | - | - | - | 1219.5 | -
213500-00-0261-0280 | Перевозка железнодорожным транспортом ресурсов группы "Эмульсии нефтемасляные" на расстояние в интервале от 261 км до 280 км | 1т груза | - | - | - | - | 1250.13 | -
213500-00-0281-0300 | Перевозка железнодорожным транспортом ресурсов группы "Эмульсии нефтемасляные" на расстояние в интервале от 281 км до 300 км | 1т груза | - | - | - | - | 1280.39 | -
213500-00-0301-0330 | Перевозка железнодорожным транспортом ресурсов группы "Эмульсии нефтемасляные" на расстояние в интервале от 301 км до 330 км | 1т груза | - | - | - | - | 1318.22 | -
213500-00-0331-0360 | Перевозка железнодорожным транспортом ресурсов группы "Эмульсии нефтемасляные" на расстояние в интервале от 331 км до 360 км | 1т груза | - | - | - | - | 1363.79 | -
213500-00-0361-0390 | Перевозка железнодорожным транспортом ресурсов группы "Эмульсии нефтемасляные" на расстояние в интервале от 361 км до 390 км | 1т груза | - | - | - | - | 1408.62 | -
213500-00-0391-0420 | Перевозка железнодорожным транспортом ресурсов группы "Эмульсии нефтемасляные" на расстояние в интервале от 391 км до 420 км | 1т груза | - | - | - | - | 1452.71 | -
213500-00-0421-0450 | Перевозка железнодорожным транспортом ресурсов группы "Эмульсии нефтемасляные" на расстояние в интервале от 421 км до 450 км | 1т груза | - | - | - | - | 1501.62 | -
213500-00-0451-0480 | Перевозка железнодорожным транспортом ресурсов группы "Эмульсии нефтемасляные" на расстояние в интервале от 451 км до 480 км | 1т груза | - | - | - | - | 1544.41 | -
213500-00-0481-0510 | Перевозка железнодорожным транспортом ресурсов группы "Эмульсии нефтемасляные" на расстояние в интервале от 481 км до 510 км | 1т груза | - | - | - | - | 1586.65 | -
213500-00-0511-0540 | Перевозка железнодорожным транспортом ресурсов группы "Эмульсии нефтемасляные" на расстояние в интервале от 511 км до 540 км | 1т груза | - | - | - | - | 1634.63 | -
213500-00-0541-0570 | Перевозка железнодорожным транспортом ресурсов группы "Эмульсии нефтемасляные" на расстояние в интервале от 541 км до 570 км | 1т груза | - | - | - | - | 1675.76 | -
213500-00-0571-0600 | Перевозка железнодорожным транспортом ресурсов группы "Эмульсии нефтемасляные" на расстояние в интервале от 571 км до 600 км | 1т груза | - | - | - | - | 1723.37 | -
213500-00-0601-0640 | Перевозка железнодорожным транспортом ресурсов группы "Эмульсии нефтемасляные" на расстояние в интервале от 601 км до 640 км | 1т груза | - | - | - | - | 1771.13 | -
213500-00-0641-0680 | Перевозка железнодорожным транспортом ресурсов группы "Эмульсии нефтемасляные" на расстояние в интервале от 641 км до 680 км | 1т груза | - | - | - | - | 1834.24 | -
213500-00-0681-0720 | Перевозка железнодорожным транспортом ресурсов группы "Эмульсии нефтемасляные" на расстояние в интервале от 681 км до 720 км | 1т груза | - | - | - | - | 1888.45 | -
213500-00-0721-0760 | Перевозка железнодорожным транспортом ресурсов группы "Эмульсии нефтемасляные" на расстояние в интервале от 721 км до 760 км | 1т груза | - | - | - | - | 1951.01 | -
213500-00-0761-0800 | Перевозка железнодорожным транспортом ресурсов группы "Эмульсии нефтемасляные" на расстояние в интервале от 761 км до 800 км | 1т груза | - | - | - | - | 2003.74 | -
213500-00-0801-0840 | Перевозка железнодорожным транспортом ресурсов группы "Эмульсии нефтемасляные" на расстояние в интервале от 801 км до 840 км | 1т груза | - | - | - | - | 2065.74 | -
213500-00-0841-0880 | Перевозка железнодорожным транспортом ресурсов группы "Эмульсии нефтемасляные" на расстояние в интервале от 841 км до 880 км | 1т груза | - | - | - | - | 2127.74 | -
213500-00-0881-0920 | Перевозка железнодорожным транспортом ресурсов группы "Эмульсии нефтемасляные" на расстояние в интервале от 881 км до 920 км | 1т груза | - | - | - | - | 2178.43 | -
213500-00-0921-0960 | Перевозка железнодорожным транспортом ресурсов группы "Эмульсии нефтемасляные" на расстояние в интервале от 921 км до 960 км | 1т груза | - | - | - | - | 2240.06 | -
213500-00-0961-1000 | Перевозка железнодорожным транспортом ресурсов группы "Эмульсии нефтемасляные" на расстояние в интервале от 961 км до 1000 км | 1т груза | - | - | - | - | 2289.26 | -
213500-00-1001-1050 | Перевозка железнодорожным транспортом ресурсов группы "Эмульсии нефтемасляные" на расстояние в интервале от 1001 км до 1050 км | 1т груза | - | - | - | - | 2357.9 | -
213500-00-1051-1100 | Перевозка железнодорожным транспортом ресурсов группы "Эмульсии нефтемасляные" на расстояние в интервале от 1051 км до 1100 км | 1т груза | - | - | - | - | 2434.1 | -
213500-00-1101-1150 | Перевозка железнодорожным транспортом ресурсов группы "Эмульсии нефтемасляные" на расстояние в интервале от 1101 км до 1150 км | 1т груза | - | - | - | - | 2496.21 | -
213500-00-1151-1200 | Перевозка железнодорожным транспортом ресурсов группы "Эмульсии нефтемасляные" на расстояние в интервале от 1151 км до 1200 км | 1т груза | - | - | - | - | 2571.86 | -
213500-00-1201-1250 | Перевозка железнодорожным транспортом ресурсов группы "Эмульсии нефтемасляные" на расстояние в интервале от 1201 км до 1250 км | 1т груза | - | - | - | - | 2632.11 | -
213500-00-1251-1300 | Перевозка железнодорожным транспортом ресурсов группы "Эмульсии нефтемасляные" на расстояние в интервале от 1251 км до 1300 км | 1т груза | - | - | - | - | 2707.2 | -
213500-00-1301-1350 | Перевозка железнодорожным транспортом ресурсов группы "Эмульсии нефтемасляные" на расстояние в интервале от 1301 км до 1350 км | 1т груза | - | - | - | - | 2765.41 | -
213500-00-1351-1400 | Перевозка железнодорожным транспортом ресурсов группы "Эмульсии нефтемасляные" на расстояние в интервале от 1351 км до 1400 км | 1т груза | - | - | - | - | 2839.76 | -
213500-00-1401-1450 | Перевозка железнодорожным транспортом ресурсов группы "Эмульсии нефтемасляные" на расстояние в интервале от 1401 км до 1450 км | 1т груза | - | - | - | - | 2914.29 | -
213500-00-1451-1500 | Перевозка железнодорожным транспортом ресурсов группы "Эмульсии нефтемасляные" на расстояние в интервале от 1451 км до 1500 км | 1т груза | - | - | - | - | 2970.09 | -
213500-00-1501-1600 | Перевозка железнодорожным транспортом ресурсов группы "Эмульсии нефтемасляные" на расстояние в интервале от 1501 км до 1600 км | 1т груза | - | - | - | - | 3080.6 | -
213500-00-1601-1700 | Перевозка железнодорожным транспортом ресурсов группы "Эмульсии нефтемасляные" на расстояние в интервале от 1601 км до 1700 км | 1т груза | - | - | - | - | 3207.4 | -
213500-00-1701-1800 | Перевозка железнодорожным транспортом ресурсов группы "Эмульсии нефтемасляные" на расстояние в интервале от 1701 км до 1800 км | 1т груза | - | - | - | - | 3331.62 | -
213500-00-1801-1900 | Перевозка железнодорожным транспортом ресурсов группы "Эмульсии нефтемасляные" на расстояние в интервале от 1801 км до 1900 км | 1т груза | - | - | - | - | 3476.61 | -
213500-00-1901-2000 | Перевозка железнодорожным транспортом ресурсов группы "Эмульсии нефтемасляные" на расстояние в интервале от 1901 км до 2000 км | 1т груза | - | - | - | - | 3596.92 | -
213500-00-2001-2100 | Перевозка железнодорожным транспортом ресурсов группы "Эмульсии нефтемасляные" на расстояние в интервале от 2001 км до 2100 км | 1т груза | - | - | - | - | 3714.83 | -
213500-00-2101-2200 | Перевозка железнодорожным транспортом ресурсов группы "Эмульсии нефтемасляные" на расстояние в интервале от 2101 км до 2200 км | 1т груза | - | - | - | - | 3857.4 | -
213500-00-2201-2300 | Перевозка железнодорожным транспортом ресурсов группы "Эмульсии нефтемасляные" на расстояние в интервале от 2201 км до 2300 км | 1т груза | - | - | - | - | 3971.42 | -
213500-00-2301-2400 | Перевозка железнодорожным транспортом ресурсов группы "Эмульсии нефтемасляные" на расстояние в интервале от 2301 км до 2400 км | 1т груза | - | - | - | - | 4083.02 | -
213500-00-2401-2500 | Перевозка железнодорожным транспортом ресурсов группы "Эмульсии нефтемасляные" на расстояние в интервале от 2401 км до 2500 км | 1т груза | - | - | - | - | 4222.99 | -
213500-00-2501-2600 | Перевозка железнодорожным транспортом ресурсов группы "Эмульсии нефтемасляные" на расстояние в интервале от 2501 км до 2600 км | 1т груза | - | - | - | - | 4330.7 | -
213500-00-2601-2700 | Перевозка железнодорожным транспортом ресурсов группы "Эмульсии нефтемасляные" на расстояние в интервале от 2601 км до 2700 км | 1т груза | - | - | - | - | 4435.99 | -
213500-00-2701-2800 | Перевозка железнодорожным транспортом ресурсов группы "Эмульсии нефтемасляные" на расстояние в интервале от 2701 км до 2800 км | 1т груза | - | - | - | - | 4573.37 | -
213500-00-2801-2900 | Перевозка железнодорожным транспортом ресурсов группы "Эмульсии нефтемасляные" на расстояние в интервале от 2801 км до 2900 км | 1т груза | - | - | - | - | 4674.96 | -
213500-00-2901-3000 | Перевозка железнодорожным транспортом ресурсов группы "Эмульсии нефтемасляные" на расстояние в интервале от 2901 км до 3000 км | 1т груза | - | - | - | - | 4773.94 | -
213500-00-3001-3100 | Перевозка железнодорожным транспортом ресурсов группы "Эмульсии нефтемасляные" на расстояние в интервале от 3001 км до 3100 км | 1т груза | - | - | - | - | 4650.38 | -
213500-00-3101-3200 | Перевозка железнодорожным транспортом ресурсов группы "Эмульсии нефтемасляные" на расстояние в интервале от 3101 км до 3200 км | 1т груза | - | - | - | - | 4778.24 | -
213500-00-3201-3300 | Перевозка железнодорожным транспортом ресурсов группы "Эмульсии нефтемасляные" на расстояние в интервале от 3201 км до 3300 км | 1т груза | - | - | - | - | 4906.11 | -
213500-00-3301-3400 | Перевозка железнодорожным транспортом ресурсов группы "Эмульсии нефтемасляные" на расстояние в интервале от 3301 км до 3400 км | 1т груза | - | - | - | - | 5033.98 | -
213500-00-3401-3500 | Перевозка железнодорожным транспортом ресурсов группы "Эмульсии нефтемасляные" на расстояние в интервале от 3401 км до 3500 км | 1т груза | - | - | - | - | 5161.67 | -
213500-00-3501-3600 | Перевозка железнодорожным транспортом ресурсов группы "Эмульсии нефтемасляные" на расстояние в интервале от 3501 км до 3600 км | 1т груза | - | - | - | - | 5289.54 | -
213500-00-3601-3700 | Перевозка железнодорожным транспортом ресурсов группы "Эмульсии нефтемасляные" на расстояние в интервале от 3601 км до 3700 км | 1т груза | - | - | - | - | 5417.4 | -
213500-00-3701-3800 | Перевозка железнодорожным транспортом ресурсов группы "Эмульсии нефтемасляные" на расстояние в интервале от 3701 км до 3800 км | 1т груза | - | - | - | - | 5545.09 | -
213500-00-3801-3900 | Перевозка железнодорожным транспортом ресурсов группы "Эмульсии нефтемасляные" на расстояние в интервале от 3801 км до 3900 км | 1т груза | - | - | - | - | 5672.96 | -
213500-00-3901-4000 | Перевозка железнодорожным транспортом ресурсов группы "Эмульсии нефтемасляные" на расстояние в интервале от 3901 км до 4000 км | 1т груза | - | - | - | - | 5800.83 | -
213500-00-4001-4100 | Перевозка железнодорожным транспортом ресурсов группы "Эмульсии нефтемасляные" на расстояние в интервале от 4001 км до 4100 км | 1т груза | - | - | - | - | 5928.52 | -
213500-00-4101-4200 | Перевозка железнодорожным транспортом ресурсов группы "Эмульсии нефтемасляные" на расстояние в интервале от 4101 км до 4200 км | 1т груза | - | - | - | - | 6056.39 | -
213500-00-4201-4300 | Перевозка железнодорожным транспортом ресурсов группы "Эмульсии нефтемасляные" на расстояние в интервале от 4201 км до 4300 км | 1т груза | - | - | - | - | 6184.26 | -
213500-00-4301-4400 | Перевозка железнодорожным транспортом ресурсов группы "Эмульсии нефтемасляные" на расстояние в интервале от 4301 км до 4400 км | 1т груза | - | - | - | - | 6311.95 | -
213500-00-4401-4500 | Перевозка железнодорожным транспортом ресурсов группы "Эмульсии нефтемасляные" на расстояние в интервале от 4401 км до 4500 км | 1т груза | - | - | - | - | 6439.81 | -
213500-00-4501-4600 | Перевозка железнодорожным транспортом ресурсов группы "Эмульсии нефтемасляные" на расстояние в интервале от 4501 км до 4600 км | 1т груза | - | - | - | - | 6567.68 | -
213500-00-4601-4700 | Перевозка железнодорожным транспортом ресурсов группы "Эмульсии нефтемасляные" на расстояние в интервале от 4601 км до 4700 км | 1т груза | - | - | - | - | 6695.37 | -
213500-00-4701-4800 | Перевозка железнодорожным транспортом ресурсов группы "Эмульсии нефтемасляные" на расстояние в интервале от 4701 км до 4800 км | 1т груза | - | - | - | - | 6823.24 | -
213500-00-4801-4900 | Перевозка железнодорожным транспортом ресурсов группы "Эмульсии нефтемасляные" на расстояние в интервале от 4801 км до 4900 км | 1т груза | - | - | - | - | 6951.11 | -
213500-00-4901-5000 | Перевозка железнодорожным транспортом ресурсов группы "Эмульсии нефтемасляные" на расстояние в интервале от 4901 км до 5000 км | 1т груза | - | - | - | - | 7078.97 | -
213500-00-5001-5100 | Перевозка железнодорожным транспортом ресурсов группы "Эмульсии нефтемасляные" на расстояние в интервале от 5001 км до 5100 км | 1т груза | - | - | - | - | 7206.67 | -
213500-00-5101-5200 | Перевозка железнодорожным транспортом ресурсов группы "Эмульсии нефтемасляные" на расстояние в интервале от 5101 км до 5200 км | 1т груза | - | - | - | - | 7334.53 | -
213500-00-5201-5300 | Перевозка железнодорожным транспортом ресурсов группы "Эмульсии нефтемасляные" на расстояние в интервале от 5201 км до 5300 км | 1т груза | - | - | - | - | 7462.4 | -
213500-00-5301-5400 | Перевозка железнодорожным транспортом ресурсов группы "Эмульсии нефтемасляные" на расстояние в интервале от 5301 км до 5400 км | 1т груза | - | - | - | - | 7590.09 | -
213500-00-5401-5500 | Перевозка железнодорожным транспортом ресурсов группы "Эмульсии нефтемасляные" на расстояние в интервале от 5401 км до 5500 км | 1т груза | - | - | - | - | 7717.96 | -
213500-00-5501-5700 | Перевозка железнодорожным транспортом ресурсов группы "Эмульсии нефтемасляные" на расстояние в интервале от 5501 км до 5700 км | 1т груза | - | - | - | - | 7909.58 | -
213500-00-5701-5900 | Перевозка железнодорожным транспортом ресурсов группы "Эмульсии нефтемасляные" на расстояние в интервале от 5701 км до 5900 км | 1т груза | - | - | - | - | 8165.32 | -
213500-00-5901-6100 | Перевозка железнодорожным транспортом ресурсов группы "Эмульсии нефтемасляные" на расстояние в интервале от 5901 км до 6100 км | 1т груза | - | - | - | - | 8420.88 | -
213500-00-6101-6300 | Перевозка железнодорожным транспортом ресурсов группы "Эмульсии нефтемасляные" на расстояние в интервале от 6101 км до 6300 км | 1т груза | - | - | - | - | 8676.61 | -
213500-00-6301-6500 | Перевозка железнодорожным транспортом ресурсов группы "Эмульсии нефтемасляные" на расстояние в интервале от 6301 км до 6500 км | 1т груза | - | - | - | - | 8932.17 | -
213500-00-6501-6700 | Перевозка железнодорожным транспортом ресурсов группы "Эмульсии нефтемасляные" на расстояние в интервале от 6501 км до 6700 км | 1т груза | - | - | - | - | 9187.73 | -
213500-00-6701-6900 | Перевозка железнодорожным транспортом ресурсов группы "Эмульсии нефтемасляные" на расстояние в интервале от 6701 км до 6900 км | 1т груза | - | - | - | - | 9443.46 | -
213500-00-6901-7100 | Перевозка железнодорожным транспортом ресурсов группы "Эмульсии нефтемасляные" на расстояние в интервале от 6901 км до 7100 км | 1т груза | - | - | - | - | 9699.02 | -
213500-00-7101-7300 | Перевозка железнодорожным транспортом ресурсов группы "Эмульсии нефтемасляные" на расстояние в интервале от 7101 км до 7300 км | 1т груза | - | - | - | - | 9954.58 | -
213500-00-7301-7500 | Перевозка железнодорожным транспортом ресурсов группы "Эмульсии нефтемасляные" на расстояние в интервале от 7301 км до 7500 км | 1т груза | - | - | - | - | 10210.32 | -
213500-00-7501-7700 | Перевозка железнодорожным транспортом ресурсов группы "Эмульсии нефтемасляные" на расстояние в интервале от 7501 км до 7700 км | 1т груза | - | - | - | - | 10465.88 | -
213500-00-7701-7900 | Перевозка железнодорожным транспортом ресурсов группы "Эмульсии нефтемасляные" на расстояние в интервале от 7701 км до 7900 км | 1т груза | - | - | - | - | 10721.61 | -
213500-00-7901-8100 | Перевозка железнодорожным транспортом ресурсов группы "Эмульсии нефтемасляные" на расстояние в интервале от 7901 км до 8100 км | 1т груза | - | - | - | - | 10977.17 | -
213500-00-8101-8300 | Перевозка железнодорожным транспортом ресурсов группы "Эмульсии нефтемасляные" на расстояние в интервале от 8101 км до 8300 км | 1т груза | - | - | - | - | 11232.73 | -
213500-00-8301-8500 | Перевозка железнодорожным транспортом ресурсов группы "Эмульсии нефтемасляные" на расстояние в интервале от 8301 км до 8500 км | 1т груза | - | - | - | - | 11488.46 | -
213500-00-8501-8700 | Перевозка железнодорожным транспортом ресурсов группы "Эмульсии нефтемасляные" на расстояние в интервале от 8501 км до 8700 км | 1т груза | - | - | - | - | 11744.02 | -
213500-00-8701-8900 | Перевозка железнодорожным транспортом ресурсов группы "Эмульсии нефтемасляные" на расстояние в интервале от 8701 км до 8900 км | 1т груза | - | - | - | - | 11999.58 | -
213500-00-8901-9100 | Перевозка железнодорожным транспортом ресурсов группы "Эмульсии нефтемасляные" на расстояние в интервале от 8901 км до 9100 км | 1т груза | - | - | - | - | 12255.31 | -
213500-00-9101-9300 | Перевозка железнодорожным транспортом ресурсов группы "Эмульсии нефтемасляные" на расстояние в интервале от 9101 км до 9300 км | 1т груза | - | - | - | - | 12510.87 | -
213500-00-9301-9500 | Перевозка железнодорожным транспортом ресурсов группы "Эмульсии нефтемасляные" на расстояние в интервале от 9301 км до 9500 км | 1т груза | - | - | - | - | 12766.61 | -
213500-00-9501-9700 | Перевозка железнодорожным транспортом ресурсов группы "Эмульсии нефтемасляные" на расстояние в интервале от 9501 км до 9700 км | 1т груза | - | - | - | - | 13022.17 | -
213500-00-9701-9900 | Перевозка железнодорожным транспортом ресурсов группы "Эмульсии нефтемасляные" на расстояние в интервале от 9701 км до 9900 км | 1т груза | - | - | - | - | 13277.72 | -
461760-00-0001-0005 | Перевозка железнодорожным транспортом ресурсов группы "Эмульсия поливинилацетатная" на расстояние в интервале от 1 км до 5 км | 1т груза | - | - | - | - | 1106.5 | -
461760-00-0006-0010 | Перевозка железнодорожным транспортом ресурсов группы "Эмульсия поливинилацетатная" на расстояние в интервале от 6 км до 10 км | 1т груза | - | - | - | - | 1123.34 | -
461760-00-0011-0015 | Перевозка железнодорожным транспортом ресурсов группы "Эмульсия поливинилацетатная" на расстояние в интервале от 11 км до 15 км | 1т груза | - | - | - | - | 1137.33 | -
461760-00-0016-0020 | Перевозка железнодорожным транспортом ресурсов группы "Эмульсия поливинилацетатная" на расстояние в интервале от 16 км до 20 км | 1т груза | - | - | - | - | 1151.32 | -
461760-00-0021-0025 | Перевозка железнодорожным транспортом ресурсов группы "Эмульсия поливинилацетатная" на расстояние в интервале от 21 км до 25 км | 1т груза | - | - | - | - | 1165.63 | -
461760-00-0026-0030 | Перевозка железнодорожным транспортом ресурсов группы "Эмульсия поливинилацетатная" на расстояние в интервале от 26 км до 30 км | 1т груза | - | - | - | - | 1179.63 | -
461760-00-0031-0035 | Перевозка железнодорожным транспортом ресурсов группы "Эмульсия поливинилацетатная" на расстояние в интервале от 31 км до 35 км | 1т груза | - | - | - | - | 1193.62 | -
461760-00-0036-0040 | Перевозка железнодорожным транспортом ресурсов группы "Эмульсия поливинилацетатная" на расстояние в интервале от 36 км до 40 км | 1т груза | - | - | - | - | 1207.93 | -
461760-00-0041-0045 | Перевозка железнодорожным транспортом ресурсов группы "Эмульсия поливинилацетатная" на расстояние в интервале от 41 км до 45 км | 1т груза | - | - | - | - | 1221.92 | -
461760-00-0046-0050 | Перевозка железнодорожным транспортом ресурсов группы "Эмульсия поливинилацетатная" на расстояние в интервале от 46 км до 50 км | 1т груза | - | - | - | - | 1236.23 | -
461760-00-0051-0060 | Перевозка железнодорожным транспортом ресурсов группы "Эмульсия поливинилацетатная" на расстояние в интервале от 51 км до 60 км | 1т груза | - | - | - | - | 1255.95 | -
461760-00-0061-0070 | Перевозка железнодорожным транспортом ресурсов группы "Эмульсия поливинилацетатная" на расстояние в интервале от 61 км до 70 км | 1т груза | - | - | - | - | 1284.25 | -
461760-00-0071-0080 | Перевозка железнодорожным транспортом ресурсов группы "Эмульсия поливинилацетатная" на расстояние в интервале от 71 км до 80 км | 1т груза | - | - | - | - | 1312.55 | -
461760-00-0081-0090 | Перевозка железнодорожным транспортом ресурсов группы "Эмульсия поливинилацетатная" на расстояние в интервале от 81 км до 90 км | 1т груза | - | - | - | - | 1340.54 | -
461760-00-0091-0100 | Перевозка железнодорожным транспортом ресурсов группы "Эмульсия поливинилацетатная" на расстояние в интервале от 91 км до 100 км | 1т груза | - | - | - | - | 1368.84 | -
461760-00-0101-0120 | Перевозка железнодорожным транспортом ресурсов группы "Эмульсия поливинилацетатная" на расстояние в интервале от 101 км до 120 км | 1т груза | - | - | - | - | 1411.13 | -
461760-00-0121-0140 | Перевозка железнодорожным транспортом ресурсов группы "Эмульсия поливинилацетатная" на расстояние в интервале от 121 км до 140 км | 1т груза | - | - | - | - | 1467.73 | -
461760-00-0141-0160 | Перевозка железнодорожным транспортом ресурсов группы "Эмульсия поливинилацетатная" на расстояние в интервале от 141 км до 160 км | 1т груза | - | - | - | - | 1524.02 | -
461760-00-0161-0180 | Перевозка железнодорожным транспортом ресурсов группы "Эмульсия поливинилацетатная" на расстояние в интервале от 161 км до 180 км | 1т груза | - | - | - | - | 1573.35 | -
461760-00-0181-0200 | Перевозка железнодорожным транспортом ресурсов группы "Эмульсия поливинилацетатная" на расстояние в интервале от 181 км до 200 км | 1т груза | - | - | - | - | 1621.1 | -
461760-00-0201-0220 | Перевозка железнодорожным транспортом ресурсов группы "Эмульсия поливинилацетатная" на расстояние в интервале от 201 км до 220 км | 1т груза | - | - | - | - | 1671.38 | -
461760-00-0221-0240 | Перевозка железнодорожным транспортом ресурсов группы "Эмульсия поливинилацетатная" на расстояние в интервале от 221 км до 240 км | 1т груза | - | - | - | - | 1716.28 | -
461760-00-0241-0260 | Перевозка железнодорожным транспортом ресурсов группы "Эмульсия поливинилацетатная" на расстояние в интервале от 241 км до 260 км | 1т груза | - | - | - | - | 1764.66 | -
461760-00-0261-0280 | Перевозка железнодорожным транспортом ресурсов группы "Эмульсия поливинилацетатная" на расстояние в интервале от 261 км до 280 км | 1т груза | - | - | - | - | 1812.1 | -
461760-00-0281-0300 | Перевозка железнодорожным транспортом ресурсов группы "Эмульсия поливинилацетатная" на расстояние в интервале от 281 км до 300 км | 1т груза | - | - | - | - | 1858.9 | -
461760-00-0301-0330 | Перевозка железнодорожным транспортом ресурсов группы "Эмульсия поливинилацетатная" на расстояние в интервале от 301 км до 330 км | 1т груза | - | - | - | - | 1917.8 | -
461760-00-0331-0360 | Перевозка железнодорожным транспортом ресурсов группы "Эмульсия поливинилацетатная" на расстояние в интервале от 331 км до 360 км | 1т груза | - | - | - | - | 1988.47 | -
461760-00-0361-0390 | Перевозка железнодорожным транспортом ресурсов группы "Эмульсия поливинилацетатная" на расстояние в интервале от 361 км до 390 км | 1т груза | - | - | - | - | 2057.88 | -
461760-00-0391-0420 | Перевозка железнодорожным транспортом ресурсов группы "Эмульсия поливинилацетатная" на расстояние в интервале от 391 км до 420 км | 1т груза | - | - | - | - | 2126.03 | -
461760-00-0421-0450 | Перевозка железнодорожным транспортом ресурсов группы "Эмульсия поливинилацетатная" на расстояние в интервале от 421 км до 450 км | 1т груза | - | - | - | - | 2201.77 | -
461760-00-0451-0480 | Перевозка железнодорожным транспортом ресурсов группы "Эмульсия поливинилацетатная" на расстояние в интервале от 451 км до 480 км | 1т груза | - | - | - | - | 2268.02 | -
461760-00-0481-0510 | Перевозка железнодорожным транспортом ресурсов группы "Эмульсия поливинилацетатная" на расстояние в интервале от 481 км до 510 км | 1т груза | - | - | - | - | 2333 | -
461760-00-0511-0540 | Перевозка железнодорожным транспортом ресурсов группы "Эмульсия поливинилацетатная" на расстояние в интервале от 511 км до 540 км | 1т груза | - | - | - | - | 2407.79 | -
461760-00-0541-0570 | Перевозка железнодорожным транспортом ресурсов группы "Эмульсия поливинилацетатная" на расстояние в интервале от 541 км до 570 км | 1т груза | - | - | - | - | 2470.88 | -
461760-00-0571-0600 | Перевозка железнодорожным транспортом ресурсов группы "Эмульсия поливинилацетатная" на расстояние в интервале от 571 км до 600 км | 1т груза | - | - | - | - | 2545.03 | -
461760-00-0601-0640 | Перевозка железнодорожным транспортом ресурсов группы "Эмульсия поливинилацетатная" на расстояние в интервале от 601 км до 640 км | 1т груза | - | - | - | - | 2618.64 | -
461760-00-0641-0680 | Перевозка железнодорожным транспортом ресурсов группы "Эмульсия поливинилацетатная" на расстояние в интервале от 641 км до 680 км | 1т груза | - | - | - | - | 2716.67 | -
461760-00-0681-0720 | Перевозка железнодорожным транспортом ресурсов группы "Эмульсия поливинилацетатная" на расстояние в интервале от 681 км до 720 км | 1т груза | - | - | - | - | 2799.84 | -
461760-00-0721-0760 | Перевозка железнодорожным транспортом ресурсов группы "Эмульсия поливинилацетатная" на расстояние в интервале от 721 км до 760 км | 1т груза | - | - | - | - | 2896.92 | -
461760-00-0761-0800 | Перевозка железнодорожным транспортом ресурсов группы "Эмульсия поливинилацетатная" на расстояние в интервале от 761 км до 800 км | 1т груза | - | - | - | - | 2977.88 | -
461760-00-0801-0840 | Перевозка железнодорожным транспортом ресурсов группы "Эмульсия поливинилацетатная" на расстояние в интервале от 801 км до 840 км | 1т груза | - | - | - | - | 3074.32 | -
461760-00-0841-0880 | Перевозка железнодорожным транспортом ресурсов группы "Эмульсия поливинилацетатная" на расстояние в интервале от 841 км до 880 км | 1т груза | - | - | - | - | 3170.46 | -
461760-00-0881-0920 | Перевозка железнодорожным транспортом ресурсов группы "Эмульсия поливинилацетатная" на расстояние в интервале от 881 км до 920 км | 1т груза | - | - | - | - | 3247.94 | -
461760-00-0921-0960 | Перевозка железнодорожным транспортом ресурсов группы "Эмульсия поливинилацетатная" на расстояние в интервале от 921 км до 960 км | 1т груза | - | - | - | - | 3343.44 | -
461760-00-0961-1000 | Перевозка железнодорожным транспортом ресурсов группы "Эмульсия поливинилацетатная" на расстояние в интервале от 961 км до 1000 км | 1т груза | - | - | - | - | 3418.71 | -
461760-00-1001-1050 | Перевозка железнодорожным транспортом ресурсов группы "Эмульсия поливинилацетатная" на расстояние в интервале от 1001 км до 1050 км | 1т груза | - | - | - | - | 3525.04 | -
461760-00-1051-1100 | Перевозка железнодорожным транспортом ресурсов группы "Эмульсия поливинилацетатная" на расстояние в интервале от 1051 км до 1100 км | 1т груза | - | - | - | - | 3643.46 | -
461760-00-1101-1150 | Перевозка железнодорожным транспортом ресурсов группы "Эмульсия поливинилацетатная" на расстояние в интервале от 1101 км до 1150 км | 1т груза | - | - | - | - | 3738.18 | -
461760-00-1151-1200 | Перевозка железнодорожным транспортом ресурсов группы "Эмульсия поливинилацетатная" на расстояние в интервале от 1151 км до 1200 км | 1т груза | - | - | - | - | 3855.34 | -
461760-00-1201-1250 | Перевозка железнодорожным транспортом ресурсов группы "Эмульсия поливинилацетатная" на расстояние в интервале от 1201 км до 1250 км | 1т груза | - | - | - | - | 3947.22 | -
461760-00-1251-1300 | Перевозка железнодорожным транспортом ресурсов группы "Эмульсия поливинилацетатная" на расстояние в интервале от 1251 км до 1300 км | 1т груза | - | - | - | - | 4063.43 | -
461760-00-1301-1350 | Перевозка железнодорожным транспортом ресурсов группы "Эмульсия поливинилацетатная" на расстояние в интервале от 1301 км до 1350 км | 1т груза | - | - | - | - | 4152.14 | -
461760-00-1351-1400 | Перевозка железнодорожным транспортом ресурсов группы "Эмульсия поливинилацетатная" на расстояние в интервале от 1351 км до 1400 км | 1т груза | - | - | - | - | 4267.41 | -
461760-00-1401-1450 | Перевозка железнодорожным транспортом ресурсов группы "Эмульсия поливинилацетатная" на расстояние в интервале от 1401 км до 1450 км | 1т груза | - | - | - | - | 4382.36 | -
461760-00-1451-1500 | Перевозка железнодорожным транспортом ресурсов группы "Эмульсия поливинилацетатная" на расстояние в интервале от 1451 км до 1500 км | 1т груза | - | - | - | - | 4466.96 | -
461760-00-1501-1600 | Перевозка железнодорожным транспортом ресурсов группы "Эмульсия поливинилацетатная" на расстояние в интервале от 1501 км до 1600 км | 1т груза | - | - | - | - | 4638.27 | -
461760-00-1601-1700 | Перевозка железнодорожным транспортом ресурсов группы "Эмульсия поливинилацетатная" на расстояние в интервале от 1601 км до 1700 км | 1т груза | - | - | - | - | 4832.13 | -
461760-00-1701-1800 | Перевозка железнодорожным транспортом ресурсов группы "Эмульсия поливинилацетатная" на расстояние в интервале от 1701 км до 1800 км | 1т груза | - | - | - | - | 5021.89 | -
461760-00-1801-1900 | Перевозка железнодорожным транспортом ресурсов группы "Эмульсия поливинилацетатная" на расстояние в интервале от 1801 км до 1900 км | 1т груза | - | - | - | - | 5246.09 | -
461760-00-1901-2000 | Перевозка железнодорожным транспортом ресурсов группы "Эмульсия поливинилацетатная" на расстояние в интервале от 1901 км до 2000 км | 1т груза | - | - | - | - | 5429.52 | -
461760-00-2001-2100 | Перевозка железнодорожным транспортом ресурсов группы "Эмульсия поливинилацетатная" на расстояние в интервале от 2001 км до 2100 км | 1т груза | - | - | - | - | 5609.16 | -
461760-00-2101-2200 | Перевозка железнодорожным транспортом ресурсов группы "Эмульсия поливинилацетатная" на расстояние в интервале от 2101 км до 2200 км | 1т груза | - | - | - | - | 5828.94 | -
461760-00-2201-2300 | Перевозка железнодорожным транспортом ресурсов группы "Эмульсия поливинилацетатная" на расстояние в интервале от 2201 км до 2300 км | 1т груза | - | - | - | - | 6002.25 | -
461760-00-2301-2400 | Перевозка железнодорожным транспортом ресурсов группы "Эмульсия поливинилацетатная" на расстояние в интервале от 2301 км до 2400 км | 1т груза | - | - | - | - | 6171.14 | -
461760-00-2401-2500 | Перевозка железнодорожным транспортом ресурсов группы "Эмульсия поливинилацетатная" на расстояние в интервале от 2401 км до 2500 км | 1т груза | - | - | - | - | 6387.13 | -
461760-00-2501-2600 | Перевозка железнодорожным транспортом ресурсов группы "Эмульсия поливинилацетатная" на расстояние в интервале от 2501 км до 2600 км | 1т груза | - | - | - | - | 6550.01 | -
461760-00-2601-2700 | Перевозка железнодорожным транспортом ресурсов группы "Эмульсия поливинилацетатная" на расстояние в интервале от 2601 км до 2700 км | 1т груза | - | - | - | - | 6708.47 | -
461760-00-2701-2800 | Перевозка железнодорожным транспортом ресурсов группы "Эмульсия поливинилацетатная" на расстояние в интервале от 2701 км до 2800 км | 1т груза | - | - | - | - | 6920.35 | -
461760-00-2801-2900 | Перевозка железнодорожным транспортом ресурсов группы "Эмульсия поливинилацетатная" на расстояние в интервале от 2801 км до 2900 км | 1т груза | - | - | - | - | 7072.79 | -
461760-00-2901-3000 | Перевозка железнодорожным транспортом ресурсов группы "Эмульсия поливинилацетатная" на расстояние в интервале от 2901 км до 3000 км | 1т груза | - | - | - | - | 7221.13 | -
461760-00-3001-3100 | Перевозка железнодорожным транспортом ресурсов группы "Эмульсия поливинилацетатная" на расстояние в интервале от 3001 км до 3100 км | 1т груза | - | - | - | - | 7287.09 | -
461760-00-3101-3200 | Перевозка железнодорожным транспортом ресурсов группы "Эмульсия поливинилацетатная" на расстояние в интервале от 3101 км до 3200 км | 1т груза | - | - | - | - | 7490.59 | -
461760-00-3201-3300 | Перевозка железнодорожным транспортом ресурсов группы "Эмульсия поливинилацетатная" на расстояние в интервале от 3201 км до 3300 км | 1т груза | - | - | - | - | 7694.09 | -
461760-00-3301-3400 | Перевозка железнодорожным транспортом ресурсов группы "Эмульсия поливинилацетатная" на расстояние в интервале от 3301 км до 3400 км | 1т груза | - | - | - | - | 7897.6 | -
461760-00-3401-3500 | Перевозка железнодорожным транспортом ресурсов группы "Эмульсия поливинилацетатная" на расстояние в интервале от 3401 км до 3500 км | 1т груза | - | - | - | - | 8101.1 | -
461760-00-3501-3600 | Перевозка железнодорожным транспортом ресурсов группы "Эмульсия поливинилацетатная" на расстояние в интервале от 3501 км до 3600 км | 1т груза | - | - | - | - | 8304.6 | -
461760-00-3601-3700 | Перевозка железнодорожным транспортом ресурсов группы "Эмульсия поливинилацетатная" на расстояние в интервале от 3601 км до 3700 км | 1т груза | - | - | - | - | 8508.1 | -
461760-00-3701-3800 | Перевозка железнодорожным транспортом ресурсов группы "Эмульсия поливинилацетатная" на расстояние в интервале от 3701 км до 3800 км | 1т груза | - | - | - | - | 8711.61 | -
461760-00-3801-3900 | Перевозка железнодорожным транспортом ресурсов группы "Эмульсия поливинилацетатная" на расстояние в интервале от 3801 км до 3900 км | 1т груза | - | - | - | - | 8915.11 | -
461760-00-3901-4000 | Перевозка железнодорожным транспортом ресурсов группы "Эмульсия поливинилацетатная" на расстояние в интервале от 3901 км до 4000 км | 1т груза | - | - | - | - | 9118.61 | -
461760-00-4001-4100 | Перевозка железнодорожным транспортом ресурсов группы "Эмульсия поливинилацетатная" на расстояние в интервале от 4001 км до 4100 км | 1т груза | - | - | - | - | 9322.11 | -
461760-00-4101-4200 | Перевозка железнодорожным транспортом ресурсов группы "Эмульсия поливинилацетатная" на расстояние в интервале от 4101 км до 4200 км | 1т груза | - | - | - | - | 9525.62 | -
461760-00-4201-4300 | Перевозка железнодорожным транспортом ресурсов группы "Эмульсия поливинилацетатная" на расстояние в интервале от 4201 км до 4300 км | 1т груза | - | - | - | - | 9729.12 | -
461760-00-4301-4400 | Перевозка железнодорожным транспортом ресурсов группы "Эмульсия поливинилацетатная" на расстояние в интервале от 4301 км до 4400 км | 1т груза | - | - | - | - | 9932.62 | -
461760-00-4401-4500 | Перевозка железнодорожным транспортом ресурсов группы "Эмульсия поливинилацетатная" на расстояние в интервале от 4401 км до 4500 км | 1т груза | - | - | - | - | 10136.12 | -
461760-00-4501-4600 | Перевозка железнодорожным транспортом ресурсов группы "Эмульсия поливинилацетатная" на расстояние в интервале от 4501 км до 4600 км | 1т груза | - | - | - | - | 10339.63 | -
461760-00-4601-4700 | Перевозка железнодорожным транспортом ресурсов группы "Эмульсия поливинилацетатная" на расстояние в интервале от 4601 км до 4700 км | 1т груза | - | - | - | - | 10543.13 | -
461760-00-4701-4800 | Перевозка железнодорожным транспортом ресурсов группы "Эмульсия поливинилацетатная" на расстояние в интервале от 4701 км до 4800 км | 1т груза | - | - | - | - | 10746.63 | -
461760-00-4801-4900 | Перевозка железнодорожным транспортом ресурсов группы "Эмульсия поливинилацетатная" на расстояние в интервале от 4801 км до 4900 км | 1т груза | - | - | - | - | 10950.44 | -
461760-00-4901-5000 | Перевозка железнодорожным транспортом ресурсов группы "Эмульсия поливинилацетатная" на расстояние в интервале от 4901 км до 5000 км | 1т груза | - | - | - | - | 11153.94 | -
461760-00-5001-5100 | Перевозка железнодорожным транспортом ресурсов группы "Эмульсия поливинилацетатная" на расстояние в интервале от 5001 км до 5100 км | 1т груза | - | - | - | - | 11357.45 | -
461760-00-5101-5200 | Перевозка железнодорожным транспортом ресурсов группы "Эмульсия поливинилацетатная" на расстояние в интервале от 5101 км до 5200 км | 1т груза | - | - | - | - | 11560.95 | -
461760-00-5201-5300 | Перевозка железнодорожным транспортом ресурсов группы "Эмульсия поливинилацетатная" на расстояние в интервале от 5201 км до 5300 км | 1т груза | - | - | - | - | 11764.45 | -
461760-00-5301-5400 | Перевозка железнодорожным транспортом ресурсов группы "Эмульсия поливинилацетатная" на расстояние в интервале от 5301 км до 5400 км | 1т груза | - | - | - | - | 11967.95 | -
461760-00-5401-5500 | Перевозка железнодорожным транспортом ресурсов группы "Эмульсия поливинилацетатная" на расстояние в интервале от 5401 км до 5500 км | 1т груза | - | - | - | - | 12171.46 | -
461760-00-5501-5700 | Перевозка железнодорожным транспортом ресурсов группы "Эмульсия поливинилацетатная" на расстояние в интервале от 5501 км до 5700 км | 1т груза | - | - | - | - | 12476.55 | -
461760-00-5701-5900 | Перевозка железнодорожным транспортом ресурсов группы "Эмульсия поливинилацетатная" на расстояние в интервале от 5701 км до 5900 км | 1т груза | - | - | - | - | 12883.56 | -
461760-00-5901-6100 | Перевозка железнодорожным транспортом ресурсов группы "Эмульсия поливинилацетатная" на расстояние в интервале от 5901 км до 6100 км | 1т груза | - | - | - | - | 13290.87 | -
461760-00-6101-6300 | Перевозка железнодорожным транспортом ресурсов группы "Эмульсия поливинилацетатная" на расстояние в интервале от 6101 км до 6300 км | 1т груза | - | - | - | - | 13697.88 | -
461760-00-6301-6500 | Перевозка железнодорожным транспортом ресурсов группы "Эмульсия поливинилацетатная" на расстояние в интервале от 6301 км до 6500 км | 1т груза | - | - | - | - | 14104.88 | -
461760-00-6501-6700 | Перевозка железнодорожным транспортом ресурсов группы "Эмульсия поливинилацетатная" на расстояние в интервале от 6501 км до 6700 км | 1т груза | - | - | - | - | 14511.89 | -
461760-00-6701-6900 | Перевозка железнодорожным транспортом ресурсов группы "Эмульсия поливинилацетатная" на расстояние в интервале от 6701 км до 6900 км | 1т груза | - | - | - | - | 14918.89 | -
461760-00-6901-7100 | Перевозка железнодорожным транспортом ресурсов группы "Эмульсия поливинилацетатная" на расстояние в интервале от 6901 км до 7100 км | 1т груза | - | - | - | - | 15325.9 | -
461760-00-7101-7300 | Перевозка железнодорожным транспортом ресурсов группы "Эмульсия поливинилацетатная" на расстояние в интервале от 7101 км до 7300 км | 1т груза | - | - | - | - | 15732.9 | -
461760-00-7301-7500 | Перевозка железнодорожным транспортом ресурсов группы "Эмульсия поливинилацетатная" на расстояние в интервале от 7301 км до 7500 км | 1т груза | - | - | - | - | 16139.91 | -
461760-00-7501-7700 | Перевозка железнодорожным транспортом ресурсов группы "Эмульсия поливинилацетатная" на расстояние в интервале от 7501 км до 7700 км | 1т груза | - | - | - | - | 16546.91 | -
461760-00-7701-7900 | Перевозка железнодорожным транспортом ресурсов группы "Эмульсия поливинилацетатная" на расстояние в интервале от 7701 км до 7900 км | 1т груза | - | - | - | - | 16953.92 | -
461760-00-7901-8100 | Перевозка железнодорожным транспортом ресурсов группы "Эмульсия поливинилацетатная" на расстояние в интервале от 7901 км до 8100 км | 1т груза | - | - | - | - | 17360.92 | -
461760-00-8101-8300 | Перевозка железнодорожным транспортом ресурсов группы "Эмульсия поливинилацетатная" на расстояние в интервале от 8101 км до 8300 км | 1т груза | - | - | - | - | 17767.93 | -
461760-00-8301-8500 | Перевозка железнодорожным транспортом ресурсов группы "Эмульсия поливинилацетатная" на расстояние в интервале от 8301 км до 8500 км | 1т груза | - | - | - | - | 18175.24 | -
461760-00-8501-8700 | Перевозка железнодорожным транспортом ресурсов группы "Эмульсия поливинилацетатная" на расстояние в интервале от 8501 км до 8700 км | 1т груза | - | - | - | - | 18582.25 | -
461760-00-8701-8900 | Перевозка железнодорожным транспортом ресурсов группы "Эмульсия поливинилацетатная" на расстояние в интервале от 8701 км до 8900 км | 1т груза | - | - | - | - | 18989.25 | -
461760-00-8901-9100 | Перевозка железнодорожным транспортом ресурсов группы "Эмульсия поливинилацетатная" на расстояние в интервале от 8901 км до 9100 км | 1т груза | - | - | - | - | 19396.25 | -
461760-00-9101-9300 | Перевозка железнодорожным транспортом ресурсов группы "Эмульсия поливинилацетатная" на расстояние в интервале от 9101 км до 9300 км | 1т груза | - | - | - | - | 19803.26 | -
461760-00-9301-9500 | Перевозка железнодорожным транспортом ресурсов группы "Эмульсия поливинилацетатная" на расстояние в интервале от 9301 км до 9500 км | 1т груза | - | - | - | - | 20210.26 | -
461760-00-9501-9700 | Перевозка железнодорожным транспортом ресурсов группы "Эмульсия поливинилацетатная" на расстояние в интервале от 9501 км до 9700 км | 1т груза | - | - | - | - | 20617.27 | -
461760-00-9701-9900 | Перевозка железнодорожным транспортом ресурсов группы "Эмульсия поливинилацетатная" на расстояние в интервале от 9701 км до 9900 км | 1т груза | - | - | - | - | 21024.27 | -
721677-00-0001-0005 | Перевозка железнодорожным транспортом ресурсов группы "Этиленгликоль (этандиол)" на расстояние в интервале от 1 км до 5 км | 1т груза | - | - | - | - | 1486.44 | -
721677-00-0006-0010 | Перевозка железнодорожным транспортом ресурсов группы "Этиленгликоль (этандиол)" на расстояние в интервале от 6 км до 10 км | 1т груза | - | - | - | - | 1507.79 | -
721677-00-0011-0015 | Перевозка железнодорожным транспортом ресурсов группы "Этиленгликоль (этандиол)" на расстояние в интервале от 11 км до 15 км | 1т груза | - | - | - | - | 1525.74 | -
721677-00-0016-0020 | Перевозка железнодорожным транспортом ресурсов группы "Этиленгликоль (этандиол)" на расстояние в интервале от 16 км до 20 км | 1т груза | - | - | - | - | 1543.69 | -
721677-00-0021-0025 | Перевозка железнодорожным транспортом ресурсов группы "Этиленгликоль (этандиол)" на расстояние в интервале от 21 км до 25 км | 1т груза | - | - | - | - | 1561.65 | -
721677-00-0026-0030 | Перевозка железнодорожным транспортом ресурсов группы "Этиленгликоль (этандиол)" на расстояние в интервале от 26 км до 30 км | 1т груза | - | - | - | - | 1579.6 | -
721677-00-0031-0035 | Перевозка железнодорожным транспортом ресурсов группы "Этиленгликоль (этандиол)" на расстояние в интервале от 31 км до 35 км | 1т груза | - | - | - | - | 1597.55 | -
721677-00-0036-0040 | Перевозка железнодорожным транспортом ресурсов группы "Этиленгликоль (этандиол)" на расстояние в интервале от 36 км до 40 км | 1т груза | - | - | - | - | 1615.5 | -
721677-00-0041-0045 | Перевозка железнодорожным транспортом ресурсов группы "Этиленгликоль (этандиол)" на расстояние в интервале от 41 км до 45 км | 1т груза | - | - | - | - | 1633.46 | -
721677-00-0046-0050 | Перевозка железнодорожным транспортом ресурсов группы "Этиленгликоль (этандиол)" на расстояние в интервале от 46 км до 50 км | 1т груза | - | - | - | - | 1651.83 | -
721677-00-0051-0060 | Перевозка железнодорожным транспортом ресурсов группы "Этиленгликоль (этандиол)" на расстояние в интервале от 51 км до 60 км | 1т груза | - | - | - | - | 1677.06 | -
721677-00-0061-0070 | Перевозка железнодорожным транспортом ресурсов группы "Этиленгликоль (этандиол)" на расстояние в интервале от 61 км до 70 км | 1т груза | - | - | - | - | 1712.97 | -
721677-00-0071-0080 | Перевозка железнодорожным транспортом ресурсов группы "Этиленгликоль (этандиол)" на расстояние в интервале от 71 км до 80 км | 1т груза | - | - | - | - | 1748.87 | -
721677-00-0081-0090 | Перевозка железнодорожным транспортом ресурсов группы "Этиленгликоль (этандиол)" на расстояние в интервале от 81 км до 90 км | 1т груза | - | - | - | - | 1784.78 | -
721677-00-0091-0100 | Перевозка железнодорожным транспортом ресурсов группы "Этиленгликоль (этандиол)" на расстояние в интервале от 91 км до 100 км | 1т груза | - | - | - | - | 1820.68 | -
721677-00-0101-0120 | Перевозка железнодорожным транспортом ресурсов группы "Этиленгликоль (этандиол)" на расстояние в интервале от 101 км до 120 км | 1т груза | - | - | - | - | 1874.97 | -
721677-00-0121-0140 | Перевозка железнодорожным транспортом ресурсов группы "Этиленгликоль (этандиол)" на расстояние в интервале от 121 км до 140 км | 1т груза | - | - | - | - | 1946.78 | -
721677-00-0141-0160 | Перевозка железнодорожным транспортом ресурсов группы "Этиленгликоль (этандиол)" на расстояние в интервале от 141 км до 160 км | 1т груза | - | - | - | - | 2018.59 | -
721677-00-0161-0180 | Перевозка железнодорожным транспортом ресурсов группы "Этиленгликоль (этандиол)" на расстояние в интервале от 161 км до 180 км | 1т груза | - | - | - | - | 2081.48 | -
721677-00-0181-0200 | Перевозка железнодорожным транспортом ресурсов группы "Этиленгликоль (этандиол)" на расстояние в интервале от 181 км до 200 км | 1т груза | - | - | - | - | 2142.67 | -
721677-00-0201-0220 | Перевозка железнодорожным транспортом ресурсов группы "Этиленгликоль (этандиол)" на расстояние в интервале от 201 км до 220 км | 1т груза | - | - | - | - | 2206.83 | -
721677-00-0221-0240 | Перевозка железнодорожным транспортом ресурсов группы "Этиленгликоль (этандиол)" на расстояние в интервале от 221 км до 240 км | 1т груза | - | - | - | - | 2264.2 | -
721677-00-0241-0260 | Перевозка железнодорожным транспортом ресурсов группы "Этиленгликоль (этандиол)" на расстояние в интервале от 241 км до 260 км | 1т груза | - | - | - | - | 2325.81 | -
721677-00-0261-0280 | Перевозка железнодорожным транспортом ресурсов группы "Этиленгликоль (этандиол)" на расстояние в интервале от 261 км до 280 км | 1т груза | - | - | - | - | 2386.58 | -
721677-00-0281-0300 | Перевозка железнодорожным транспортом ресурсов группы "Этиленгликоль (этандиол)" на расстояние в интервале от 281 км до 300 км | 1т груза | - | - | - | - | 2446.07 | -
721677-00-0301-0330 | Перевозка железнодорожным транспортом ресурсов группы "Этиленгликоль (этандиол)" на расстояние в интервале от 301 км до 330 км | 1т груза | - | - | - | - | 2520.97 | -
721677-00-0331-0360 | Перевозка железнодорожным транспортом ресурсов группы "Этиленгликоль (этандиол)" на расстояние в интервале от 331 км до 360 км | 1т груза | - | - | - | - | 2611.26 | -
721677-00-0361-0390 | Перевозка железнодорожным транспортом ресурсов группы "Этиленгликоль (этандиол)" на расстояние в интервале от 361 км до 390 км | 1т груза | - | - | - | - | 2699.86 | -
721677-00-0391-0420 | Перевозка железнодорожным транспортом ресурсов группы "Этиленгликоль (этандиол)" на расстояние в интервале от 391 км до 420 км | 1т груза | - | - | - | - | 2786.77 | -
721677-00-0421-0450 | Перевозка железнодорожным транспортом ресурсов группы "Этиленгликоль (этандиол)" на расстояние в интервале от 421 км до 450 км | 1т груза | - | - | - | - | 2883.44 | -
721677-00-0451-0480 | Перевозка железнодорожным транспортом ресурсов группы "Этиленгликоль (этандиол)" на расстояние в интервале от 451 км до 480 км | 1т груза | - | - | - | - | 2968.21 | -
721677-00-0481-0510 | Перевозка железнодорожным транспортом ресурсов группы "Этиленгликоль (этандиол)" на расстояние в интервале от 481 км до 510 км | 1т груза | - | - | - | - | 3051.29 | -
721677-00-0511-0540 | Перевозка железнодорожным транспортом ресурсов группы "Этиленгликоль (этандиол)" на расстояние в интервале от 511 км до 540 км | 1т груза | - | - | - | - | 3146.69 | -
721677-00-0541-0570 | Перевозка железнодорожным транспортом ресурсов группы "Этиленгликоль (этандиол)" на расстояние в интервале от 541 км до 570 км | 1т груза | - | - | - | - | 3227.22 | -
721677-00-0571-0600 | Перевозка железнодорожным транспортом ресурсов группы "Этиленгликоль (этандиол)" на расстояние в интервале от 571 км до 600 км | 1т груза | - | - | - | - | 3321.76 | -
721677-00-0601-0640 | Перевозка железнодорожным транспортом ресурсов группы "Этиленгликоль (этандиол)" на расстояние в интервале от 601 км до 640 км | 1т груза | - | - | - | - | 3415.57 | -
721677-00-0641-0680 | Перевозка железнодорожным транспортом ресурсов группы "Этиленгликоль (этандиол)" на расстояние в интервале от 641 км до 680 км | 1т груза | - | - | - | - | 3540.5 | -
721677-00-0681-0720 | Перевозка железнодорожным транспортом ресурсов группы "Этиленгликоль (этандиол)" на расстояние в интервале от 681 км до 720 км | 1т груза | - | - | - | - | 3647.16 | -
721677-00-0721-0760 | Перевозка железнодорожным транспортом ресурсов группы "Этиленгликоль (этандиол)" на расстояние в интервале от 721 км до 760 км | 1т груза | - | - | - | - | 3770.82 | -
721677-00-0761-0800 | Перевозка железнодорожным транспортом ресурсов группы "Этиленгликоль (этандиол)" на расстояние в интервале от 761 км до 800 км | 1т груза | - | - | - | - | 3874.51 | -
721677-00-0801-0840 | Перевозка железнодорожным транспортом ресурсов группы "Этиленгликоль (этандиол)" на расстояние в интервале от 801 км до 840 км | 1т груза | - | - | - | - | 3997.32 | -
721677-00-0841-0880 | Перевозка железнодорожным транспортом ресурсов группы "Этиленгликоль (этандиол)" на расстояние в интервале от 841 км до 880 км | 1т груза | - | - | - | - | 4120.12 | -
721677-00-0881-0920 | Перевозка железнодорожным транспортом ресурсов группы "Этиленгликоль (этандиол)" на расстояние в интервале от 881 км до 920 км | 1т груза | - | - | - | - | 4219.14 | -
721677-00-0921-0960 | Перевозка железнодорожным транспортом ресурсов группы "Этиленгликоль (этандиол)" на расстояние в интервале от 921 км до 960 км | 1т груза | - | - | - | - | 4341.1 | -
721677-00-0961-1000 | Перевозка железнодорожным транспортом ресурсов группы "Этиленгликоль (этандиол)" на расстояние в интервале от 961 км до 1000 км | 1т груза | - | - | - | - | 4437.14 | -
721677-00-1001-1050 | Перевозка железнодорожным транспортом ресурсов группы "Этиленгликоль (этандиол)" на расстояние в интервале от 1001 км до 1050 км | 1т груза | - | - | - | - | 4572.8 | -
721677-00-1051-1100 | Перевозка железнодорожным транспортом ресурсов группы "Этиленгликоль (этандиол)" на расстояние в интервале от 1051 км до 1100 км | 1т груза | - | - | - | - | 4723.87 | -
721677-00-1101-1150 | Перевозка железнодорожным транспортом ресурсов группы "Этиленгликоль (этандиол)" на расстояние в интервале от 1101 км до 1150 км | 1т груза | - | - | - | - | 4845.2 | -
721677-00-1151-1200 | Перевозка железнодорожным транспортом ресурсов группы "Этиленгликоль (этандиол)" на расстояние в интервале от 1151 км до 1200 км | 1т груза | - | - | - | - | 4994.56 | -
721677-00-1201-1250 | Перевозка железнодорожным транспортом ресурсов группы "Этиленгликоль (этандиол)" на расстояние в интервале от 1201 км до 1250 км | 1т груза | - | - | - | - | 5112.07 | -
721677-00-1251-1300 | Перевозка железнодорожным транспортом ресурсов группы "Этиленгликоль (этандиол)" на расстояние в интервале от 1251 км до 1300 км | 1т груза | - | - | - | - | 5260.16 | -
721677-00-1301-1350 | Перевозка железнодорожным транспортом ресурсов группы "Этиленгликоль (этандиол)" на расстояние в интервале от 1301 км до 1350 км | 1т груза | - | - | - | - | 5373.84 | -
721677-00-1351-1400 | Перевозка железнодорожным транспортом ресурсов группы "Этиленгликоль (этандиол)" на расстояние в интервале от 1351 км до 1400 км | 1т груза | - | - | - | - | 5520.66 | -
721677-00-1401-1450 | Перевозка железнодорожным транспортом ресурсов группы "Этиленгликоль (этандиол)" на расстояние в интервале от 1401 км до 1450 км | 1т груза | - | - | - | - | 5667.48 | -
721677-00-1451-1500 | Перевозка железнодорожным транспортом ресурсов группы "Этиленгликоль (этандиол)" на расстояние в интервале от 1451 км до 1500 км | 1т груза | - | - | - | - | 5775.64 | -
721677-00-1501-1600 | Перевозка железнодорожным транспортом ресурсов группы "Этиленгликоль (этандиол)" на расстояние в интервале от 1501 км до 1600 км | 1т груза | - | - | - | - | 5994.38 | -
721677-00-1601-1700 | Перевозка железнодорожным транспортом ресурсов группы "Этиленгликоль (этандиол)" на расстояние в интервале от 1601 км до 1700 км | 1т груза | - | - | - | - | 6242.13 | -
721677-00-1701-1800 | Перевозка железнодорожным транспортом ресурсов группы "Этиленгликоль (этандиол)" на расстояние в интервале от 1701 км до 1800 км | 1т груза | - | - | - | - | 6484.79 | -
721677-00-1801-1900 | Перевозка железнодорожным транспортом ресурсов группы "Этиленгликоль (этандиол)" на расстояние в интервале от 1801 км до 1900 км | 1т груза | - | - | - | - | 6770.78 | -
721677-00-1901-2000 | Перевозка железнодорожным транспортом ресурсов группы "Этиленгликоль (этандиол)" на расстояние в интервале от 1901 км до 2000 км | 1т груза | - | - | - | - | 7005.79 | -
721677-00-2001-2100 | Перевозка железнодорожным транспортом ресурсов группы "Этиленгликоль (этандиол)" на расстояние в интервале от 2001 км до 2100 км | 1т груза | - | - | - | - | 7235.28 | -
721677-00-2101-2200 | Перевозка железнодорожным транспортом ресурсов группы "Этиленгликоль (этандиол)" на расстояние в интервале от 2101 км до 2200 км | 1т груза | - | - | - | - | 7516.17 | -
721677-00-2201-2300 | Перевозка железнодорожным транспортом ресурсов группы "Этиленгликоль (этандиол)" на расстояние в интервале от 2201 км до 2300 км | 1т груза | - | - | - | - | 7737.59 | -
721677-00-2301-2400 | Перевозка железнодорожным транспортом ресурсов группы "Этиленгликоль (этандиол)" на расстояние в интервале от 2301 км до 2400 км | 1т груза | - | - | - | - | 7953.91 | -
721677-00-2401-2500 | Перевозка железнодорожным транспортом ресурсов группы "Этиленгликоль (этандиол)" на расстояние в интервале от 2401 км до 2500 км | 1т груза | - | - | - | - | 8229.28 | -
721677-00-2501-2600 | Перевозка железнодорожным транспортом ресурсов группы "Этиленгликоль (этандиол)" на расстояние в интервале от 2501 км до 2600 км | 1т груза | - | - | - | - | 8437.96 | -
721677-00-2601-2700 | Перевозка железнодорожным транспортом ресурсов группы "Этиленгликоль (этандиол)" на расстояние в интервале от 2601 км до 2700 км | 1т груза | - | - | - | - | 8641.11 | -
721677-00-2701-2800 | Перевозка железнодорожным транспортом ресурсов группы "Этиленгликоль (этандиол)" на расстояние в интервале от 2701 км до 2800 км | 1т груза | - | - | - | - | 8911.38 | -
721677-00-2801-2900 | Перевозка железнодорожным транспортом ресурсов группы "Этиленгликоль (этандиол)" на расстояние в интервале от 2801 км до 2900 км | 1т груза | - | - | - | - | 9106.89 | -
721677-00-2901-3000 | Перевозка железнодорожным транспортом ресурсов группы "Этиленгликоль (этандиол)" на расстояние в интервале от 2901 км до 3000 км | 1т груза | - | - | - | - | 9296.88 | -
721677-00-3001-3100 | Перевозка железнодорожным транспортом ресурсов группы "Этиленгликоль (этандиол)" на расстояние в интервале от 3001 км до 3100 км | 1т груза | - | - | - | - | 9379.5 | -
721677-00-3101-3200 | Перевозка железнодорожным транспортом ресурсов группы "Этиленгликоль (этандиол)" на расстояние в интервале от 3101 км до 3200 км | 1т груза | - | - | - | - | 9639.62 | -
721677-00-3201-3300 | Перевозка железнодорожным транспортом ресурсов группы "Этиленгликоль (этандиол)" на расстояние в интервале от 3201 км до 3300 км | 1т груза | - | - | - | - | 9899.33 | -
721677-00-3301-3400 | Перевозка железнодорожным транспортом ресурсов группы "Этиленгликоль (этандиол)" на расстояние в интервале от 3301 км до 3400 км | 1т груза | - | - | - | - | 10159.45 | -
721677-00-3401-3500 | Перевозка железнодорожным транспортом ресурсов группы "Этиленгликоль (этандиол)" на расстояние в интервале от 3401 км до 3500 км | 1т груза | - | - | - | - | 10419.57 | -
721677-00-3501-3600 | Перевозка железнодорожным транспортом ресурсов группы "Этиленгликоль (этандиол)" на расстояние в интервале от 3501 км до 3600 км | 1т груза | - | - | - | - | 10679.28 | -
721677-00-3601-3700 | Перевозка железнодорожным транспортом ресурсов группы "Этиленгликоль (этандиол)" на расстояние в интервале от 3601 км до 3700 км | 1т груза | - | - | - | - | 10939.4 | -
721677-00-3701-3800 | Перевозка железнодорожным транспортом ресурсов группы "Этиленгликоль (этандиол)" на расстояние в интервале от 3701 км до 3800 км | 1т груза | - | - | - | - | 11199.1 | -
721677-00-3801-3900 | Перевозка железнодорожным транспортом ресурсов группы "Этиленгликоль (этандиол)" на расстояние в интервале от 3801 км до 3900 км | 1т груза | - | - | - | - | 11459.22 | -
721677-00-3901-4000 | Перевозка железнодорожным транспортом ресурсов группы "Этиленгликоль (этандиол)" на расстояние в интервале от 3901 км до 4000 км | 1т груза | - | - | - | - | 11719.35 | -
721677-00-4001-4100 | Перевозка железнодорожным транспортом ресурсов группы "Этиленгликоль (этандиол)" на расстояние в интервале от 4001 км до 4100 км | 1т груза | - | - | - | - | 11979.05 | -
721677-00-4101-4200 | Перевозка железнодорожным транспортом ресурсов группы "Этиленгликоль (этандиол)" на расстояние в интервале от 4101 км до 4200 км | 1т груза | - | - | - | - | 12239.17 | -
721677-00-4201-4300 | Перевозка железнодорожным транспортом ресурсов группы "Этиленгликоль (этандиол)" на расстояние в интервале от 4201 км до 4300 км | 1т груза | - | - | - | - | 12498.88 | -
721677-00-4301-4400 | Перевозка железнодорожным транспортом ресурсов группы "Этиленгликоль (этандиол)" на расстояние в интервале от 4301 км до 4400 км | 1т груза | - | - | - | - | 12759 | -
721677-00-4401-4500 | Перевозка железнодорожным транспортом ресурсов группы "Этиленгликоль (этандиол)" на расстояние в интервале от 4401 км до 4500 км | 1т груза | - | - | - | - | 13019.12 | -
721677-00-4501-4600 | Перевозка железнодорожным транспортом ресурсов группы "Этиленгликоль (этандиол)" на расстояние в интервале от 4501 км до 4600 км | 1т груза | - | - | - | - | 13278.83 | -
721677-00-4601-4700 | Перевозка железнодорожным транспортом ресурсов группы "Этиленгликоль (этандиол)" на расстояние в интервале от 4601 км до 4700 км | 1т груза | - | - | - | - | 13538.95 | -
721677-00-4701-4800 | Перевозка железнодорожным транспортом ресурсов группы "Этиленгликоль (этандиол)" на расстояние в интервале от 4701 км до 4800 км | 1т груза | - | - | - | - | 13798.66 | -
721677-00-4801-4900 | Перевозка железнодорожным транспортом ресурсов группы "Этиленгликоль (этандиол)" на расстояние в интервале от 4801 км до 4900 км | 1т груза | - | - | - | - | 14058.78 | -
721677-00-4901-5000 | Перевозка железнодорожным транспортом ресурсов группы "Этиленгликоль (этандиол)" на расстояние в интервале от 4901 км до 5000 км | 1т груза | - | - | - | - | 14318.9 | -
721677-00-5001-5100 | Перевозка железнодорожным транспортом ресурсов группы "Этиленгликоль (этандиол)" на расстояние в интервале от 5001 км до 5100 км | 1т груза | - | - | - | - | 14578.61 | -
721677-00-5101-5200 | Перевозка железнодорожным транспортом ресурсов группы "Этиленгликоль (этандиол)" на расстояние в интервале от 5101 км до 5200 км | 1т груза | - | - | - | - | 14838.73 | -
721677-00-5201-5300 | Перевозка железнодорожным транспортом ресурсов группы "Этиленгликоль (этандиол)" на расстояние в интервале от 5201 км до 5300 км | 1т груза | - | - | - | - | 15098.43 | -
721677-00-5301-5400 | Перевозка железнодорожным транспортом ресурсов группы "Этиленгликоль (этандиол)" на расстояние в интервале от 5301 км до 5400 км | 1т груза | - | - | - | - | 15358.55 | -
721677-00-5401-5500 | Перевозка железнодорожным транспортом ресурсов группы "Этиленгликоль (этандиол)" на расстояние в интервале от 5401 км до 5500 км | 1т груза | - | - | - | - | 15618.68 | -
721677-00-5501-5700 | Перевозка железнодорожным транспортом ресурсов группы "Этиленгликоль (этандиол)" на расстояние в интервале от 5501 км до 5700 км | 1т груза | - | - | - | - | 16008.65 | -
721677-00-5701-5900 | Перевозка железнодорожным транспортом ресурсов группы "Этиленгликоль (этандиол)" на расстояние в интервале от 5701 км до 5900 км | 1т груза | - | - | - | - | 16528.48 | -
721677-00-5901-6100 | Перевозка железнодорожным транспортом ресурсов группы "Этиленгликоль (этандиол)" на расстояние в интервале от 5901 км до 6100 км | 1т груза | - | - | - | - | 17048.31 | -
721677-00-6101-6300 | Перевозка железнодорожным транспортом ресурсов группы "Этиленгликоль (этандиол)" на расстояние в интервале от 6101 км до 6300 км | 1т груза | - | - | - | - | 17568.13 | -
721677-00-6301-6500 | Перевозка железнодорожным транспортом ресурсов группы "Этиленгликоль (этандиол)" на расстояние в интервале от 6301 км до 6500 км | 1т груза | - | - | - | - | 18087.96 | -
721677-00-6501-6700 | Перевозка железнодорожным транспортом ресурсов группы "Этиленгликоль (этандиол)" на расстояние в интервале от 6501 км до 6700 км | 1т груза | - | - | - | - | 18608.2 | -
721677-00-6701-6900 | Перевозка железнодорожным транспортом ресурсов группы "Этиленгликоль (этандиол)" на расстояние в интервале от 6701 км до 6900 км | 1т груза | - | - | - | - | 19128.03 | -
721677-00-6901-7100 | Перевозка железнодорожным транспортом ресурсов группы "Этиленгликоль (этандиол)" на расстояние в интервале от 6901 км до 7100 км | 1т груза | - | - | - | - | 19647.86 | -
721677-00-7101-7300 | Перевозка железнодорожным транспортом ресурсов группы "Этиленгликоль (этандиол)" на расстояние в интервале от 7101 км до 7300 км | 1т груза | - | - | - | - | 20167.69 | -
721677-00-7301-7500 | Перевозка железнодорожным транспортом ресурсов группы "Этиленгликоль (этандиол)" на расстояние в интервале от 7301 км до 7500 км | 1т груза | - | - | - | - | 20687.51 | -
721677-00-7501-7700 | Перевозка железнодорожным транспортом ресурсов группы "Этиленгликоль (этандиол)" на расстояние в интервале от 7501 км до 7700 км | 1т груза | - | - | - | - | 21207.76 | -
721677-00-7701-7900 | Перевозка железнодорожным транспортом ресурсов группы "Этиленгликоль (этандиол)" на расстояние в интервале от 7701 км до 7900 км | 1т груза | - | - | - | - | 21727.59 | -
721677-00-7901-8100 | Перевозка железнодорожным транспортом ресурсов группы "Этиленгликоль (этандиол)" на расстояние в интервале от 7901 км до 8100 км | 1т груза | - | - | - | - | 22247.41 | -
721677-00-8101-8300 | Перевозка железнодорожным транспортом ресурсов группы "Этиленгликоль (этандиол)" на расстояние в интервале от 8101 км до 8300 км | 1т груза | - | - | - | - | 22767.24 | -
721677-00-8301-8500 | Перевозка железнодорожным транспортом ресурсов группы "Этиленгликоль (этандиол)" на расстояние в интервале от 8301 км до 8500 км | 1т груза | - | - | - | - | 23287.07 | -
721677-00-8501-8700 | Перевозка железнодорожным транспортом ресурсов группы "Этиленгликоль (этандиол)" на расстояние в интервале от 8501 км до 8700 км | 1т груза | - | - | - | - | 23807.31 | -
721677-00-8701-8900 | Перевозка железнодорожным транспортом ресурсов группы "Этиленгликоль (этандиол)" на расстояние в интервале от 8701 км до 8900 км | 1т груза | - | - | - | - | 24327.14 | -
721677-00-8901-9100 | Перевозка железнодорожным транспортом ресурсов группы "Этиленгликоль (этандиол)" на расстояние в интервале от 8901 км до 9100 км | 1т груза | - | - | - | - | 24846.97 | -
721677-00-9101-9300 | Перевозка железнодорожным транспортом ресурсов группы "Этиленгликоль (этандиол)" на расстояние в интервале от 9101 км до 9300 км | 1т груза | - | - | - | - | 25366.79 | -
721677-00-9301-9500 | Перевозка железнодорожным транспортом ресурсов группы "Этиленгликоль (этандиол)" на расстояние в интервале от 9301 км до 9500 км | 1т груза | - | - | - | - | 25886.62 | -
721677-00-9501-9700 | Перевозка железнодорожным транспортом ресурсов группы "Этиленгликоль (этандиол)" на расстояние в интервале от 9501 км до 9700 км | 1т груза | - | - | - | - | 26406.86 | -
721677-00-9701-9900 | Перевозка железнодорожным транспортом ресурсов группы "Этиленгликоль (этандиол)" на расстояние в интервале от 9701 км до 9900 км | 1т груза | - | - | - | - | 26926.69 | -
725381-00-0001-0005 | Перевозка железнодорожным транспортом ресурсов группы "Этилцеллюлоза" на расстояние в интервале от 1 км до 5 км | 1т груза | - | - | - | - | 1486.44 | -
725381-00-0006-0010 | Перевозка железнодорожным транспортом ресурсов группы "Этилцеллюлоза" на расстояние в интервале от 6 км до 10 км | 1т груза | - | - | - | - | 1507.79 | -
725381-00-0011-0015 | Перевозка железнодорожным транспортом ресурсов группы "Этилцеллюлоза" на расстояние в интервале от 11 км до 15 км | 1т груза | - | - | - | - | 1525.74 | -
725381-00-0016-0020 | Перевозка железнодорожным транспортом ресурсов группы "Этилцеллюлоза" на расстояние в интервале от 16 км до 20 км | 1т груза | - | - | - | - | 1543.69 | -
725381-00-0021-0025 | Перевозка железнодорожным транспортом ресурсов группы "Этилцеллюлоза" на расстояние в интервале от 21 км до 25 км | 1т груза | - | - | - | - | 1561.65 | -
725381-00-0026-0030 | Перевозка железнодорожным транспортом ресурсов группы "Этилцеллюлоза" на расстояние в интервале от 26 км до 30 км | 1т груза | - | - | - | - | 1579.6 | -
725381-00-0031-0035 | Перевозка железнодорожным транспортом ресурсов группы "Этилцеллюлоза" на расстояние в интервале от 31 км до 35 км | 1т груза | - | - | - | - | 1597.55 | -
725381-00-0036-0040 | Перевозка железнодорожным транспортом ресурсов группы "Этилцеллюлоза" на расстояние в интервале от 36 км до 40 км | 1т груза | - | - | - | - | 1615.5 | -
725381-00-0041-0045 | Перевозка железнодорожным транспортом ресурсов группы "Этилцеллюлоза" на расстояние в интервале от 41 км до 45 км | 1т груза | - | - | - | - | 1633.46 | -
725381-00-0046-0050 | Перевозка железнодорожным транспортом ресурсов группы "Этилцеллюлоза" на расстояние в интервале от 46 км до 50 км | 1т груза | - | - | - | - | 1651.83 | -
725381-00-0051-0060 | Перевозка железнодорожным транспортом ресурсов группы "Этилцеллюлоза" на расстояние в интервале от 51 км до 60 км | 1т груза | - | - | - | - | 1677.06 | -
725381-00-0061-0070 | Перевозка железнодорожным транспортом ресурсов группы "Этилцеллюлоза" на расстояние в интервале от 61 км до 70 км | 1т груза | - | - | - | - | 1712.97 | -
725381-00-0071-0080 | Перевозка железнодорожным транспортом ресурсов группы "Этилцеллюлоза" на расстояние в интервале от 71 км до 80 км | 1т груза | - | - | - | - | 1748.87 | -
725381-00-0081-0090 | Перевозка железнодорожным транспортом ресурсов группы "Этилцеллюлоза" на расстояние в интервале от 81 км до 90 км | 1т груза | - | - | - | - | 1784.78 | -
725381-00-0091-0100 | Перевозка железнодорожным транспортом ресурсов группы "Этилцеллюлоза" на расстояние в интервале от 91 км до 100 км | 1т груза | - | - | - | - | 1820.68 | -
725381-00-0101-0120 | Перевозка железнодорожным транспортом ресурсов группы "Этилцеллюлоза" на расстояние в интервале от 101 км до 120 км | 1т груза | - | - | - | - | 1874.97 | -
725381-00-0121-0140 | Перевозка железнодорожным транспортом ресурсов группы "Этилцеллюлоза" на расстояние в интервале от 121 км до 140 км | 1т груза | - | - | - | - | 1946.78 | -
725381-00-0141-0160 | Перевозка железнодорожным транспортом ресурсов группы "Этилцеллюлоза" на расстояние в интервале от 141 км до 160 км | 1т груза | - | - | - | - | 2018.59 | -
725381-00-0161-0180 | Перевозка железнодорожным транспортом ресурсов группы "Этилцеллюлоза" на расстояние в интервале от 161 км до 180 км | 1т груза | - | - | - | - | 2081.48 | -
725381-00-0181-0200 | Перевозка железнодорожным транспортом ресурсов группы "Этилцеллюлоза" на расстояние в интервале от 181 км до 200 км | 1т груза | - | - | - | - | 2142.67 | -
725381-00-0201-0220 | Перевозка железнодорожным транспортом ресурсов группы "Этилцеллюлоза" на расстояние в интервале от 201 км до 220 км | 1т груза | - | - | - | - | 2206.83 | -
725381-00-0221-0240 | Перевозка железнодорожным транспортом ресурсов группы "Этилцеллюлоза" на расстояние в интервале от 221 км до 240 км | 1т груза | - | - | - | - | 2264.2 | -
725381-00-0241-0260 | Перевозка железнодорожным транспортом ресурсов группы "Этилцеллюлоза" на расстояние в интервале от 241 км до 260 км | 1т груза | - | - | - | - | 2325.81 | -
725381-00-0261-0280 | Перевозка железнодорожным транспортом ресурсов группы "Этилцеллюлоза" на расстояние в интервале от 261 км до 280 км | 1т груза | - | - | - | - | 2386.58 | -
725381-00-0281-0300 | Перевозка железнодорожным транспортом ресурсов группы "Этилцеллюлоза" на расстояние в интервале от 281 км до 300 км | 1т груза | - | - | - | - | 2446.07 | -
725381-00-0301-0330 | Перевозка железнодорожным транспортом ресурсов группы "Этилцеллюлоза" на расстояние в интервале от 301 км до 330 км | 1т груза | - | - | - | - | 2520.97 | -
725381-00-0331-0360 | Перевозка железнодорожным транспортом ресурсов группы "Этилцеллюлоза" на расстояние в интервале от 331 км до 360 км | 1т груза | - | - | - | - | 2611.26 | -
725381-00-0361-0390 | Перевозка железнодорожным транспортом ресурсов группы "Этилцеллюлоза" на расстояние в интервале от 361 км до 390 км | 1т груза | - | - | - | - | 2699.86 | -
725381-00-0391-0420 | Перевозка железнодорожным транспортом ресурсов группы "Этилцеллюлоза" на расстояние в интервале от 391 км до 420 км | 1т груза | - | - | - | - | 2786.77 | -
725381-00-0421-0450 | Перевозка железнодорожным транспортом ресурсов группы "Этилцеллюлоза" на расстояние в интервале от 421 км до 450 км | 1т груза | - | - | - | - | 2883.44 | -
725381-00-0451-0480 | Перевозка железнодорожным транспортом ресурсов группы "Этилцеллюлоза" на расстояние в интервале от 451 км до 480 км | 1т груза | - | - | - | - | 2968.21 | -
725381-00-0481-0510 | Перевозка железнодорожным транспортом ресурсов группы "Этилцеллюлоза" на расстояние в интервале от 481 км до 510 км | 1т груза | - | - | - | - | 3051.29 | -
725381-00-0511-0540 | Перевозка железнодорожным транспортом ресурсов группы "Этилцеллюлоза" на расстояние в интервале от 511 км до 540 км | 1т груза | - | - | - | - | 3146.69 | -
725381-00-0541-0570 | Перевозка железнодорожным транспортом ресурсов группы "Этилцеллюлоза" на расстояние в интервале от 541 км до 570 км | 1т груза | - | - | - | - | 3227.22 | -
725381-00-0571-0600 | Перевозка железнодорожным транспортом ресурсов группы "Этилцеллюлоза" на расстояние в интервале от 571 км до 600 км | 1т груза | - | - | - | - | 3321.76 | -
725381-00-0601-0640 | Перевозка железнодорожным транспортом ресурсов группы "Этилцеллюлоза" на расстояние в интервале от 601 км до 640 км | 1т груза | - | - | - | - | 3415.57 | -
725381-00-0641-0680 | Перевозка железнодорожным транспортом ресурсов группы "Этилцеллюлоза" на расстояние в интервале от 641 км до 680 км | 1т груза | - | - | - | - | 3540.5 | -
725381-00-0681-0720 | Перевозка железнодорожным транспортом ресурсов группы "Этилцеллюлоза" на расстояние в интервале от 681 км до 720 км | 1т груза | - | - | - | - | 3647.16 | -
725381-00-0721-0760 | Перевозка железнодорожным транспортом ресурсов группы "Этилцеллюлоза" на расстояние в интервале от 721 км до 760 км | 1т груза | - | - | - | - | 3770.82 | -
725381-00-0761-0800 | Перевозка железнодорожным транспортом ресурсов группы "Этилцеллюлоза" на расстояние в интервале от 761 км до 800 км | 1т груза | - | - | - | - | 3874.51 | -
725381-00-0801-0840 | Перевозка железнодорожным транспортом ресурсов группы "Этилцеллюлоза" на расстояние в интервале от 801 км до 840 км | 1т груза | - | - | - | - | 3997.32 | -
725381-00-0841-0880 | Перевозка железнодорожным транспортом ресурсов группы "Этилцеллюлоза" на расстояние в интервале от 841 км до 880 км | 1т груза | - | - | - | - | 4120.12 | -
725381-00-0881-0920 | Перевозка железнодорожным транспортом ресурсов группы "Этилцеллюлоза" на расстояние в интервале от 881 км до 920 км | 1т груза | - | - | - | - | 4219.14 | -
725381-00-0921-0960 | Перевозка железнодорожным транспортом ресурсов группы "Этилцеллюлоза" на расстояние в интервале от 921 км до 960 км | 1т груза | - | - | - | - | 4341.1 | -
725381-00-0961-1000 | Перевозка железнодорожным транспортом ресурсов группы "Этилцеллюлоза" на расстояние в интервале от 961 км до 1000 км | 1т груза | - | - | - | - | 4437.14 | -
725381-00-1001-1050 | Перевозка железнодорожным транспортом ресурсов группы "Этилцеллюлоза" на расстояние в интервале от 1001 км до 1050 км | 1т груза | - | - | - | - | 4572.8 | -
725381-00-1051-1100 | Перевозка железнодорожным транспортом ресурсов группы "Этилцеллюлоза" на расстояние в интервале от 1051 км до 1100 км | 1т груза | - | - | - | - | 4723.87 | -
725381-00-1101-1150 | Перевозка железнодорожным транспортом ресурсов группы "Этилцеллюлоза" на расстояние в интервале от 1101 км до 1150 км | 1т груза | - | - | - | - | 4845.2 | -
725381-00-1151-1200 | Перевозка железнодорожным транспортом ресурсов группы "Этилцеллюлоза" на расстояние в интервале от 1151 км до 1200 км | 1т груза | - | - | - | - | 4994.56 | -
725381-00-1201-1250 | Перевозка железнодорожным транспортом ресурсов группы "Этилцеллюлоза" на расстояние в интервале от 1201 км до 1250 км | 1т груза | - | - | - | - | 5112.07 | -
725381-00-1251-1300 | Перевозка железнодорожным транспортом ресурсов группы "Этилцеллюлоза" на расстояние в интервале от 1251 км до 1300 км | 1т груза | - | - | - | - | 5260.16 | -
725381-00-1301-1350 | Перевозка железнодорожным транспортом ресурсов группы "Этилцеллюлоза" на расстояние в интервале от 1301 км до 1350 км | 1т груза | - | - | - | - | 5373.84 | -
725381-00-1351-1400 | Перевозка железнодорожным транспортом ресурсов группы "Этилцеллюлоза" на расстояние в интервале от 1351 км до 1400 км | 1т груза | - | - | - | - | 5520.66 | -
725381-00-1401-1450 | Перевозка железнодорожным транспортом ресурсов группы "Этилцеллюлоза" на расстояние в интервале от 1401 км до 1450 км | 1т груза | - | - | - | - | 5667.48 | -
725381-00-1451-1500 | Перевозка железнодорожным транспортом ресурсов группы "Этилцеллюлоза" на расстояние в интервале от 1451 км до 1500 км | 1т груза | - | - | - | - | 5775.64 | -
725381-00-1501-1600 | Перевозка железнодорожным транспортом ресурсов группы "Этилцеллюлоза" на расстояние в интервале от 1501 км до 1600 км | 1т груза | - | - | - | - | 5994.38 | -
725381-00-1601-1700 | Перевозка железнодорожным транспортом ресурсов группы "Этилцеллюлоза" на расстояние в интервале от 1601 км до 1700 км | 1т груза | - | - | - | - | 6242.13 | -
725381-00-1701-1800 | Перевозка железнодорожным транспортом ресурсов группы "Этилцеллюлоза" на расстояние в интервале от 1701 км до 1800 км | 1т груза | - | - | - | - | 6484.79 | -
725381-00-1801-1900 | Перевозка железнодорожным транспортом ресурсов группы "Этилцеллюлоза" на расстояние в интервале от 1801 км до 1900 км | 1т груза | - | - | - | - | 6770.78 | -
725381-00-1901-2000 | Перевозка железнодорожным транспортом ресурсов группы "Этилцеллюлоза" на расстояние в интервале от 1901 км до 2000 км | 1т груза | - | - | - | - | 7005.79 | -
725381-00-2001-2100 | Перевозка железнодорожным транспортом ресурсов группы "Этилцеллюлоза" на расстояние в интервале от 2001 км до 2100 км | 1т груза | - | - | - | - | 7235.28 | -
725381-00-2101-2200 | Перевозка железнодорожным транспортом ресурсов группы "Этилцеллюлоза" на расстояние в интервале от 2101 км до 2200 км | 1т груза | - | - | - | - | 7516.17 | -
725381-00-2201-2300 | Перевозка железнодорожным транспортом ресурсов группы "Этилцеллюлоза" на расстояние в интервале от 2201 км до 2300 км | 1т груза | - | - | - | - | 7737.59 | -
725381-00-2301-2400 | Перевозка железнодорожным транспортом ресурсов группы "Этилцеллюлоза" на расстояние в интервале от 2301 км до 2400 км | 1т груза | - | - | - | - | 7953.91 | -
725381-00-2401-2500 | Перевозка железнодорожным транспортом ресурсов группы "Этилцеллюлоза" на расстояние в интервале от 2401 км до 2500 км | 1т груза | - | - | - | - | 8229.28 | -
725381-00-2501-2600 | Перевозка железнодорожным транспортом ресурсов группы "Этилцеллюлоза" на расстояние в интервале от 2501 км до 2600 км | 1т груза | - | - | - | - | 8437.96 | -
725381-00-2601-2700 | Перевозка железнодорожным транспортом ресурсов группы "Этилцеллюлоза" на расстояние в интервале от 2601 км до 2700 км | 1т груза | - | - | - | - | 8641.11 | -
725381-00-2701-2800 | Перевозка железнодорожным транспортом ресурсов группы "Этилцеллюлоза" на расстояние в интервале от 2701 км до 2800 км | 1т груза | - | - | - | - | 8911.38 | -
725381-00-2801-2900 | Перевозка железнодорожным транспортом ресурсов группы "Этилцеллюлоза" на расстояние в интервале от 2801 км до 2900 км | 1т груза | - | - | - | - | 9106.89 | -
725381-00-2901-3000 | Перевозка железнодорожным транспортом ресурсов группы "Этилцеллюлоза" на расстояние в интервале от 2901 км до 3000 км | 1т груза | - | - | - | - | 9296.88 | -
725381-00-3001-3100 | Перевозка железнодорожным транспортом ресурсов группы "Этилцеллюлоза" на расстояние в интервале от 3001 км до 3100 км | 1т груза | - | - | - | - | 9379.5 | -
725381-00-3101-3200 | Перевозка железнодорожным транспортом ресурсов группы "Этилцеллюлоза" на расстояние в интервале от 3101 км до 3200 км | 1т груза | - | - | - | - | 9639.62 | -
725381-00-3201-3300 | Перевозка железнодорожным транспортом ресурсов группы "Этилцеллюлоза" на расстояние в интервале от 3201 км до 3300 км | 1т груза | - | - | - | - | 9899.33 | -
725381-00-3301-3400 | Перевозка железнодорожным транспортом ресурсов группы "Этилцеллюлоза" на расстояние в интервале от 3301 км до 3400 км | 1т груза | - | - | - | - | 10159.45 | -
725381-00-3401-3500 | Перевозка железнодорожным транспортом ресурсов группы "Этилцеллюлоза" на расстояние в интервале от 3401 км до 3500 км | 1т груза | - | - | - | - | 10419.57 | -
725381-00-3501-3600 | Перевозка железнодорожным транспортом ресурсов группы "Этилцеллюлоза" на расстояние в интервале от 3501 км до 3600 км | 1т груза | - | - | - | - | 10679.28 | -
725381-00-3601-3700 | Перевозка железнодорожным транспортом ресурсов группы "Этилцеллюлоза" на расстояние в интервале от 3601 км до 3700 км | 1т груза | - | - | - | - | 10939.4 | -
725381-00-3701-3800 | Перевозка железнодорожным транспортом ресурсов группы "Этилцеллюлоза" на расстояние в интервале от 3701 км до 3800 км | 1т груза | - | - | - | - | 11199.1 | -
725381-00-3801-3900 | Перевозка железнодорожным транспортом ресурсов группы "Этилцеллюлоза" на расстояние в интервале от 3801 км до 3900 км | 1т груза | - | - | - | - | 11459.22 | -
725381-00-3901-4000 | Перевозка железнодорожным транспортом ресурсов группы "Этилцеллюлоза" на расстояние в интервале от 3901 км до 4000 км | 1т груза | - | - | - | - | 11719.35 | -
725381-00-4001-4100 | Перевозка железнодорожным транспортом ресурсов группы "Этилцеллюлоза" на расстояние в интервале от 4001 км до 4100 км | 1т груза | - | - | - | - | 11979.05 | -
725381-00-4101-4200 | Перевозка железнодорожным транспортом ресурсов группы "Этилцеллюлоза" на расстояние в интервале от 4101 км до 4200 км | 1т груза | - | - | - | - | 12239.17 | -
725381-00-4201-4300 | Перевозка железнодорожным транспортом ресурсов группы "Этилцеллюлоза" на расстояние в интервале от 4201 км до 4300 км | 1т груза | - | - | - | - | 12498.88 | -
725381-00-4301-4400 | Перевозка железнодорожным транспортом ресурсов группы "Этилцеллюлоза" на расстояние в интервале от 4301 км до 4400 км | 1т груза | - | - | - | - | 12759 | -
725381-00-4401-4500 | Перевозка железнодорожным транспортом ресурсов группы "Этилцеллюлоза" на расстояние в интервале от 4401 км до 4500 км | 1т груза | - | - | - | - | 13019.12 | -
725381-00-4501-4600 | Перевозка железнодорожным транспортом ресурсов группы "Этилцеллюлоза" на расстояние в интервале от 4501 км до 4600 км | 1т груза | - | - | - | - | 13278.83 | -
725381-00-4601-4700 | Перевозка железнодорожным транспортом ресурсов группы "Этилцеллюлоза" на расстояние в интервале от 4601 км до 4700 км | 1т груза | - | - | - | - | 13538.95 | -
725381-00-4701-4800 | Перевозка железнодорожным транспортом ресурсов группы "Этилцеллюлоза" на расстояние в интервале от 4701 км до 4800 км | 1т груза | - | - | - | - | 13798.66 | -
725381-00-4801-4900 | Перевозка железнодорожным транспортом ресурсов группы "Этилцеллюлоза" на расстояние в интервале от 4801 км до 4900 км | 1т груза | - | - | - | - | 14058.78 | -
725381-00-4901-5000 | Перевозка железнодорожным транспортом ресурсов группы "Этилцеллюлоза" на расстояние в интервале от 4901 км до 5000 км | 1т груза | - | - | - | - | 14318.9 | -
725381-00-5001-5100 | Перевозка железнодорожным транспортом ресурсов группы "Этилцеллюлоза" на расстояние в интервале от 5001 км до 5100 км | 1т груза | - | - | - | - | 14578.61 | -
725381-00-5101-5200 | Перевозка железнодорожным транспортом ресурсов группы "Этилцеллюлоза" на расстояние в интервале от 5101 км до 5200 км | 1т груза | - | - | - | - | 14838.73 | -
725381-00-5201-5300 | Перевозка железнодорожным транспортом ресурсов группы "Этилцеллюлоза" на расстояние в интервале от 5201 км до 5300 км | 1т груза | - | - | - | - | 15098.43 | -
725381-00-5301-5400 | Перевозка железнодорожным транспортом ресурсов группы "Этилцеллюлоза" на расстояние в интервале от 5301 км до 5400 км | 1т груза | - | - | - | - | 15358.55 | -
725381-00-5401-5500 | Перевозка железнодорожным транспортом ресурсов группы "Этилцеллюлоза" на расстояние в интервале от 5401 км до 5500 км | 1т груза | - | - | - | - | 15618.68 | -
725381-00-5501-5700 | Перевозка железнодорожным транспортом ресурсов группы "Этилцеллюлоза" на расстояние в интервале от 5501 км до 5700 км | 1т груза | - | - | - | - | 16008.65 | -
725381-00-5701-5900 | Перевозка железнодорожным транспортом ресурсов группы "Этилцеллюлоза" на расстояние в интервале от 5701 км до 5900 км | 1т груза | - | - | - | - | 16528.48 | -
725381-00-5901-6100 | Перевозка железнодорожным транспортом ресурсов группы "Этилцеллюлоза" на расстояние в интервале от 5901 км до 6100 км | 1т груза | - | - | - | - | 17048.31 | -
725381-00-6101-6300 | Перевозка железнодорожным транспортом ресурсов группы "Этилцеллюлоза" на расстояние в интервале от 6101 км до 6300 км | 1т груза | - | - | - | - | 17568.13 | -
725381-00-6301-6500 | Перевозка железнодорожным транспортом ресурсов группы "Этилцеллюлоза" на расстояние в интервале от 6301 км до 6500 км | 1т груза | - | - | - | - | 18087.96 | -
725381-00-6501-6700 | Перевозка железнодорожным транспортом ресурсов группы "Этилцеллюлоза" на расстояние в интервале от 6501 км до 6700 км | 1т груза | - | - | - | - | 18608.2 | -
725381-00-6701-6900 | Перевозка железнодорожным транспортом ресурсов группы "Этилцеллюлоза" на расстояние в интервале от 6701 км до 6900 км | 1т груза | - | - | - | - | 19128.03 | -
725381-00-6901-7100 | Перевозка железнодорожным транспортом ресурсов группы "Этилцеллюлоза" на расстояние в интервале от 6901 км до 7100 км | 1т груза | - | - | - | - | 19647.86 | -
725381-00-7101-7300 | Перевозка железнодорожным транспортом ресурсов группы "Этилцеллюлоза" на расстояние в интервале от 7101 км до 7300 км | 1т груза | - | - | - | - | 20167.69 | -
725381-00-7301-7500 | Перевозка железнодорожным транспортом ресурсов группы "Этилцеллюлоза" на расстояние в интервале от 7301 км до 7500 км | 1т груза | - | - | - | - | 20687.51 | -
725381-00-7501-7700 | Перевозка железнодорожным транспортом ресурсов группы "Этилцеллюлоза" на расстояние в интервале от 7501 км до 7700 км | 1т груза | - | - | - | - | 21207.76 | -
725381-00-7701-7900 | Перевозка железнодорожным транспортом ресурсов группы "Этилцеллюлоза" на расстояние в интервале от 7701 км до 7900 км | 1т груза | - | - | - | - | 21727.59 | -
725381-00-7901-8100 | Перевозка железнодорожным транспортом ресурсов группы "Этилцеллюлоза" на расстояние в интервале от 7901 км до 8100 км | 1т груза | - | - | - | - | 22247.41 | -
725381-00-8101-8300 | Перевозка железнодорожным транспортом ресурсов группы "Этилцеллюлоза" на расстояние в интервале от 8101 км до 8300 км | 1т груза | - | - | - | - | 22767.24 | -
725381-00-8301-8500 | Перевозка железнодорожным транспортом ресурсов группы "Этилцеллюлоза" на расстояние в интервале от 8301 км до 8500 км | 1т груза | - | - | - | - | 23287.07 | -
725381-00-8501-8700 | Перевозка железнодорожным транспортом ресурсов группы "Этилцеллюлоза" на расстояние в интервале от 8501 км до 8700 км | 1т груза | - | - | - | - | 23807.31 | -
725381-00-8701-8900 | Перевозка железнодорожным транспортом ресурсов группы "Этилцеллюлоза" на расстояние в интервале от 8701 км до 8900 км | 1т груза | - | - | - | - | 24327.14 | -
725381-00-8901-9100 | Перевозка железнодорожным транспортом ресурсов группы "Этилцеллюлоза" на расстояние в интервале от 8901 км до 9100 км | 1т груза | - | - | - | - | 24846.97 | -
725381-00-9101-9300 | Перевозка железнодорожным транспортом ресурсов группы "Этилцеллюлоза" на расстояние в интервале от 9101 км до 9300 км | 1т груза | - | - | - | - | 25366.79 | -
725381-00-9301-9500 | Перевозка железнодорожным транспортом ресурсов группы "Этилцеллюлоза" на расстояние в интервале от 9301 км до 9500 км | 1т груза | - | - | - | - | 25886.62 | -
725381-00-9501-9700 | Перевозка железнодорожным транспортом ресурсов группы "Этилцеллюлоза" на расстояние в интервале от 9501 км до 9700 км | 1т груза | - | - | - | - | 26406.86 | -
725381-00-9701-9900 | Перевозка железнодорожным транспортом ресурсов группы "Этилцеллюлоза" на расстояние в интервале от 9701 км до 9900 км | 1т груза | - | - | - | - | 26926.69 | -
725589-00-0001-0005 | Перевозка железнодорожным транспортом ресурсов группы "Эфиры, не поименованные в алфавите" на расстояние в интервале от 1 км до 5 км | 1т груза | - | - | - | - | 1486.44 | -
725589-00-0006-0010 | Перевозка железнодорожным транспортом ресурсов группы "Эфиры, не поименованные в алфавите" на расстояние в интервале от 6 км до 10 км | 1т груза | - | - | - | - | 1507.79 | -
725589-00-0011-0015 | Перевозка железнодорожным транспортом ресурсов группы "Эфиры, не поименованные в алфавите" на расстояние в интервале от 11 км до 15 км | 1т груза | - | - | - | - | 1525.74 | -
725589-00-0016-0020 | Перевозка железнодорожным транспортом ресурсов группы "Эфиры, не поименованные в алфавите" на расстояние в интервале от 16 км до 20 км | 1т груза | - | - | - | - | 1543.69 | -
725589-00-0021-0025 | Перевозка железнодорожным транспортом ресурсов группы "Эфиры, не поименованные в алфавите" на расстояние в интервале от 21 км до 25 км | 1т груза | - | - | - | - | 1561.65 | -
725589-00-0026-0030 | Перевозка железнодорожным транспортом ресурсов группы "Эфиры, не поименованные в алфавите" на расстояние в интервале от 26 км до 30 км | 1т груза | - | - | - | - | 1579.6 | -
725589-00-0031-0035 | Перевозка железнодорожным транспортом ресурсов группы "Эфиры, не поименованные в алфавите" на расстояние в интервале от 31 км до 35 км | 1т груза | - | - | - | - | 1597.55 | -
725589-00-0036-0040 | Перевозка железнодорожным транспортом ресурсов группы "Эфиры, не поименованные в алфавите" на расстояние в интервале от 36 км до 40 км | 1т груза | - | - | - | - | 1615.5 | -
725589-00-0041-0045 | Перевозка железнодорожным транспортом ресурсов группы "Эфиры, не поименованные в алфавите" на расстояние в интервале от 41 км до 45 км | 1т груза | - | - | - | - | 1633.46 | -
725589-00-0046-0050 | Перевозка железнодорожным транспортом ресурсов группы "Эфиры, не поименованные в алфавите" на расстояние в интервале от 46 км до 50 км | 1т груза | - | - | - | - | 1651.83 | -
725589-00-0051-0060 | Перевозка железнодорожным транспортом ресурсов группы "Эфиры, не поименованные в алфавите" на расстояние в интервале от 51 км до 60 км | 1т груза | - | - | - | - | 1677.06 | -
725589-00-0061-0070 | Перевозка железнодорожным транспортом ресурсов группы "Эфиры, не поименованные в алфавите" на расстояние в интервале от 61 км до 70 км | 1т груза | - | - | - | - | 1712.97 | -
725589-00-0071-0080 | Перевозка железнодорожным транспортом ресурсов группы "Эфиры, не поименованные в алфавите" на расстояние в интервале от 71 км до 80 км | 1т груза | - | - | - | - | 1748.87 | -
725589-00-0081-0090 | Перевозка железнодорожным транспортом ресурсов группы "Эфиры, не поименованные в алфавите" на расстояние в интервале от 81 км до 90 км | 1т груза | - | - | - | - | 1784.78 | -
725589-00-0091-0100 | Перевозка железнодорожным транспортом ресурсов группы "Эфиры, не поименованные в алфавите" на расстояние в интервале от 91 км до 100 км | 1т груза | - | - | - | - | 1820.68 | -
725589-00-0101-0120 | Перевозка железнодорожным транспортом ресурсов группы "Эфиры, не поименованные в алфавите" на расстояние в интервале от 101 км до 120 км | 1т груза | - | - | - | - | 1874.97 | -
725589-00-0121-0140 | Перевозка железнодорожным транспортом ресурсов группы "Эфиры, не поименованные в алфавите" на расстояние в интервале от 121 км до 140 км | 1т груза | - | - | - | - | 1946.78 | -
725589-00-0141-0160 | Перевозка железнодорожным транспортом ресурсов группы "Эфиры, не поименованные в алфавите" на расстояние в интервале от 141 км до 160 км | 1т груза | - | - | - | - | 2018.59 | -
725589-00-0161-0180 | Перевозка железнодорожным транспортом ресурсов группы "Эфиры, не поименованные в алфавите" на расстояние в интервале от 161 км до 180 км | 1т груза | - | - | - | - | 2081.48 | -
725589-00-0181-0200 | Перевозка железнодорожным транспортом ресурсов группы "Эфиры, не поименованные в алфавите" на расстояние в интервале от 181 км до 200 км | 1т груза | - | - | - | - | 2142.67 | -
725589-00-0201-0220 | Перевозка железнодорожным транспортом ресурсов группы "Эфиры, не поименованные в алфавите" на расстояние в интервале от 201 км до 220 км | 1т груза | - | - | - | - | 2206.83 | -
725589-00-0221-0240 | Перевозка железнодорожным транспортом ресурсов группы "Эфиры, не поименованные в алфавите" на расстояние в интервале от 221 км до 240 км | 1т груза | - | - | - | - | 2264.2 | -
725589-00-0241-0260 | Перевозка железнодорожным транспортом ресурсов группы "Эфиры, не поименованные в алфавите" на расстояние в интервале от 241 км до 260 км | 1т груза | - | - | - | - | 2325.81 | -
725589-00-0261-0280 | Перевозка железнодорожным транспортом ресурсов группы "Эфиры, не поименованные в алфавите" на расстояние в интервале от 261 км до 280 км | 1т груза | - | - | - | - | 2386.58 | -
725589-00-0281-0300 | Перевозка железнодорожным транспортом ресурсов группы "Эфиры, не поименованные в алфавите" на расстояние в интервале от 281 км до 300 км | 1т груза | - | - | - | - | 2446.07 | -
725589-00-0301-0330 | Перевозка железнодорожным транспортом ресурсов группы "Эфиры, не поименованные в алфавите" на расстояние в интервале от 301 км до 330 км | 1т груза | - | - | - | - | 2520.97 | -
725589-00-0331-0360 | Перевозка железнодорожным транспортом ресурсов группы "Эфиры, не поименованные в алфавите" на расстояние в интервале от 331 км до 360 км | 1т груза | - | - | - | - | 2611.26 | -
725589-00-0361-0390 | Перевозка железнодорожным транспортом ресурсов группы "Эфиры, не поименованные в алфавите" на расстояние в интервале от 361 км до 390 км | 1т груза | - | - | - | - | 2699.86 | -
725589-00-0391-0420 | Перевозка железнодорожным транспортом ресурсов группы "Эфиры, не поименованные в алфавите" на расстояние в интервале от 391 км до 420 км | 1т груза | - | - | - | - | 2786.77 | -
725589-00-0421-0450 | Перевозка железнодорожным транспортом ресурсов группы "Эфиры, не поименованные в алфавите" на расстояние в интервале от 421 км до 450 км | 1т груза | - | - | - | - | 2883.44 | -
725589-00-0451-0480 | Перевозка железнодорожным транспортом ресурсов группы "Эфиры, не поименованные в алфавите" на расстояние в интервале от 451 км до 480 км | 1т груза | - | - | - | - | 2968.21 | -
725589-00-0481-0510 | Перевозка железнодорожным транспортом ресурсов группы "Эфиры, не поименованные в алфавите" на расстояние в интервале от 481 км до 510 км | 1т груза | - | - | - | - | 3051.29 | -
725589-00-0511-0540 | Перевозка железнодорожным транспортом ресурсов группы "Эфиры, не поименованные в алфавите" на расстояние в интервале от 511 км до 540 км | 1т груза | - | - | - | - | 3146.69 | -
725589-00-0541-0570 | Перевозка железнодорожным транспортом ресурсов группы "Эфиры, не поименованные в алфавите" на расстояние в интервале от 541 км до 570 км | 1т груза | - | - | - | - | 3227.22 | -
725589-00-0571-0600 | Перевозка железнодорожным транспортом ресурсов группы "Эфиры, не поименованные в алфавите" на расстояние в интервале от 571 км до 600 км | 1т груза | - | - | - | - | 3321.76 | -
725589-00-0601-0640 | Перевозка железнодорожным транспортом ресурсов группы "Эфиры, не поименованные в алфавите" на расстояние в интервале от 601 км до 640 км | 1т груза | - | - | - | - | 3415.57 | -
725589-00-0641-0680 | Перевозка железнодорожным транспортом ресурсов группы "Эфиры, не поименованные в алфавите" на расстояние в интервале от 641 км до 680 км | 1т груза | - | - | - | - | 3540.5 | -
725589-00-0681-0720 | Перевозка железнодорожным транспортом ресурсов группы "Эфиры, не поименованные в алфавите" на расстояние в интервале от 681 км до 720 км | 1т груза | - | - | - | - | 3647.16 | -
725589-00-0721-0760 | Перевозка железнодорожным транспортом ресурсов группы "Эфиры, не поименованные в алфавите" на расстояние в интервале от 721 км до 760 км | 1т груза | - | - | - | - | 3770.82 | -
725589-00-0761-0800 | Перевозка железнодорожным транспортом ресурсов группы "Эфиры, не поименованные в алфавите" на расстояние в интервале от 761 км до 800 км | 1т груза | - | - | - | - | 3874.51 | -
725589-00-0801-0840 | Перевозка железнодорожным транспортом ресурсов группы "Эфиры, не поименованные в алфавите" на расстояние в интервале от 801 км до 840 км | 1т груза | - | - | - | - | 3997.32 | -
725589-00-0841-0880 | Перевозка железнодорожным транспортом ресурсов группы "Эфиры, не поименованные в алфавите" на расстояние в интервале от 841 км до 880 км | 1т груза | - | - | - | - | 4120.12 | -
725589-00-0881-0920 | Перевозка железнодорожным транспортом ресурсов группы "Эфиры, не поименованные в алфавите" на расстояние в интервале от 881 км до 920 км | 1т груза | - | - | - | - | 4219.14 | -
725589-00-0921-0960 | Перевозка железнодорожным транспортом ресурсов группы "Эфиры, не поименованные в алфавите" на расстояние в интервале от 921 км до 960 км | 1т груза | - | - | - | - | 4341.1 | -
725589-00-0961-1000 | Перевозка железнодорожным транспортом ресурсов группы "Эфиры, не поименованные в алфавите" на расстояние в интервале от 961 км до 1000 км | 1т груза | - | - | - | - | 4437.14 | -
725589-00-1001-1050 | Перевозка железнодорожным транспортом ресурсов группы "Эфиры, не поименованные в алфавите" на расстояние в интервале от 1001 км до 1050 км | 1т груза | - | - | - | - | 4572.8 | -
725589-00-1051-1100 | Перевозка железнодорожным транспортом ресурсов группы "Эфиры, не поименованные в алфавите" на расстояние в интервале от 1051 км до 1100 км | 1т груза | - | - | - | - | 4723.87 | -
725589-00-1101-1150 | Перевозка железнодорожным транспортом ресурсов группы "Эфиры, не поименованные в алфавите" на расстояние в интервале от 1101 км до 1150 км | 1т груза | - | - | - | - | 4845.2 | -
725589-00-1151-1200 | Перевозка железнодорожным транспортом ресурсов группы "Эфиры, не поименованные в алфавите" на расстояние в интервале от 1151 км до 1200 км | 1т груза | - | - | - | - | 4994.56 | -
725589-00-1201-1250 | Перевозка железнодорожным транспортом ресурсов группы "Эфиры, не поименованные в алфавите" на расстояние в интервале от 1201 км до 1250 км | 1т груза | - | - | - | - | 5112.07 | -
725589-00-1251-1300 | Перевозка железнодорожным транспортом ресурсов группы "Эфиры, не поименованные в алфавите" на расстояние в интервале от 1251 км до 1300 км | 1т груза | - | - | - | - | 5260.16 | -
725589-00-1301-1350 | Перевозка железнодорожным транспортом ресурсов группы "Эфиры, не поименованные в алфавите" на расстояние в интервале от 1301 км до 1350 км | 1т груза | - | - | - | - | 5373.84 | -
725589-00-1351-1400 | Перевозка железнодорожным транспортом ресурсов группы "Эфиры, не поименованные в алфавите" на расстояние в интервале от 1351 км до 1400 км | 1т груза | - | - | - | - | 5520.66 | -
725589-00-1401-1450 | Перевозка железнодорожным транспортом ресурсов группы "Эфиры, не поименованные в алфавите" на расстояние в интервале от 1401 км до 1450 км | 1т груза | - | - | - | - | 5667.48 | -
725589-00-1451-1500 | Перевозка железнодорожным транспортом ресурсов группы "Эфиры, не поименованные в алфавите" на расстояние в интервале от 1451 км до 1500 км | 1т груза | - | - | - | - | 5775.64 | -
725589-00-1501-1600 | Перевозка железнодорожным транспортом ресурсов группы "Эфиры, не поименованные в алфавите" на расстояние в интервале от 1501 км до 1600 км | 1т груза | - | - | - | - | 5994.38 | -
725589-00-1601-1700 | Перевозка железнодорожным транспортом ресурсов группы "Эфиры, не поименованные в алфавите" на расстояние в интервале от 1601 км до 1700 км | 1т груза | - | - | - | - | 6242.13 | -
725589-00-1701-1800 | Перевозка железнодорожным транспортом ресурсов группы "Эфиры, не поименованные в алфавите" на расстояние в интервале от 1701 км до 1800 км | 1т груза | - | - | - | - | 6484.79 | -
725589-00-1801-1900 | Перевозка железнодорожным транспортом ресурсов группы "Эфиры, не поименованные в алфавите" на расстояние в интервале от 1801 км до 1900 км | 1т груза | - | - | - | - | 6770.78 | -
725589-00-1901-2000 | Перевозка железнодорожным транспортом ресурсов группы "Эфиры, не поименованные в алфавите" на расстояние в интервале от 1901 км до 2000 км | 1т груза | - | - | - | - | 7005.79 | -
725589-00-2001-2100 | Перевозка железнодорожным транспортом ресурсов группы "Эфиры, не поименованные в алфавите" на расстояние в интервале от 2001 км до 2100 км | 1т груза | - | - | - | - | 7235.28 | -
725589-00-2101-2200 | Перевозка железнодорожным транспортом ресурсов группы "Эфиры, не поименованные в алфавите" на расстояние в интервале от 2101 км до 2200 км | 1т груза | - | - | - | - | 7516.17 | -
725589-00-2201-2300 | Перевозка железнодорожным транспортом ресурсов группы "Эфиры, не поименованные в алфавите" на расстояние в интервале от 2201 км до 2300 км | 1т груза | - | - | - | - | 7737.59 | -
725589-00-2301-2400 | Перевозка железнодорожным транспортом ресурсов группы "Эфиры, не поименованные в алфавите" на расстояние в интервале от 2301 км до 2400 км | 1т груза | - | - | - | - | 7953.91 | -
725589-00-2401-2500 | Перевозка железнодорожным транспортом ресурсов группы "Эфиры, не поименованные в алфавите" на расстояние в интервале от 2401 км до 2500 км | 1т груза | - | - | - | - | 8229.28 | -
725589-00-2501-2600 | Перевозка железнодорожным транспортом ресурсов группы "Эфиры, не поименованные в алфавите" на расстояние в интервале от 2501 км до 2600 км | 1т груза | - | - | - | - | 8437.96 | -
725589-00-2601-2700 | Перевозка железнодорожным транспортом ресурсов группы "Эфиры, не поименованные в алфавите" на расстояние в интервале от 2601 км до 2700 км | 1т груза | - | - | - | - | 8641.11 | -
725589-00-2701-2800 | Перевозка железнодорожным транспортом ресурсов группы "Эфиры, не поименованные в алфавите" на расстояние в интервале от 2701 км до 2800 км | 1т груза | - | - | - | - | 8911.38 | -
725589-00-2801-2900 | Перевозка железнодорожным транспортом ресурсов группы "Эфиры, не поименованные в алфавите" на расстояние в интервале от 2801 км до 2900 км | 1т груза | - | - | - | - | 9106.89 | -
725589-00-2901-3000 | Перевозка железнодорожным транспортом ресурсов группы "Эфиры, не поименованные в алфавите" на расстояние в интервале от 2901 км до 3000 км | 1т груза | - | - | - | - | 9296.88 | -
725589-00-3001-3100 | Перевозка железнодорожным транспортом ресурсов группы "Эфиры, не поименованные в алфавите" на расстояние в интервале от 3001 км до 3100 км | 1т груза | - | - | - | - | 9379.5 | -
725589-00-3101-3200 | Перевозка железнодорожным транспортом ресурсов группы "Эфиры, не поименованные в алфавите" на расстояние в интервале от 3101 км до 3200 км | 1т груза | - | - | - | - | 9639.62 | -
725589-00-3201-3300 | Перевозка железнодорожным транспортом ресурсов группы "Эфиры, не поименованные в алфавите" на расстояние в интервале от 3201 км до 3300 км | 1т груза | - | - | - | - | 9899.33 | -
725589-00-3301-3400 | Перевозка железнодорожным транспортом ресурсов группы "Эфиры, не поименованные в алфавите" на расстояние в интервале от 3301 км до 3400 км | 1т груза | - | - | - | - | 10159.45 | -
725589-00-3401-3500 | Перевозка железнодорожным транспортом ресурсов группы "Эфиры, не поименованные в алфавите" на расстояние в интервале от 3401 км до 3500 км | 1т груза | - | - | - | - | 10419.57 | -
725589-00-3501-3600 | Перевозка железнодорожным транспортом ресурсов группы "Эфиры, не поименованные в алфавите" на расстояние в интервале от 3501 км до 3600 км | 1т груза | - | - | - | - | 10679.28 | -
725589-00-3601-3700 | Перевозка железнодорожным транспортом ресурсов группы "Эфиры, не поименованные в алфавите" на расстояние в интервале от 3601 км до 3700 км | 1т груза | - | - | - | - | 10939.4 | -
725589-00-3701-3800 | Перевозка железнодорожным транспортом ресурсов группы "Эфиры, не поименованные в алфавите" на расстояние в интервале от 3701 км до 3800 км | 1т груза | - | - | - | - | 11199.1 | -
725589-00-3801-3900 | Перевозка железнодорожным транспортом ресурсов группы "Эфиры, не поименованные в алфавите" на расстояние в интервале от 3801 км до 3900 км | 1т груза | - | - | - | - | 11459.22 | -
725589-00-3901-4000 | Перевозка железнодорожным транспортом ресурсов группы "Эфиры, не поименованные в алфавите" на расстояние в интервале от 3901 км до 4000 км | 1т груза | - | - | - | - | 11719.35 | -
725589-00-4001-4100 | Перевозка железнодорожным транспортом ресурсов группы "Эфиры, не поименованные в алфавите" на расстояние в интервале от 4001 км до 4100 км | 1т груза | - | - | - | - | 11979.05 | -
725589-00-4101-4200 | Перевозка железнодорожным транспортом ресурсов группы "Эфиры, не поименованные в алфавите" на расстояние в интервале от 4101 км до 4200 км | 1т груза | - | - | - | - | 12239.17 | -
725589-00-4201-4300 | Перевозка железнодорожным транспортом ресурсов группы "Эфиры, не поименованные в алфавите" на расстояние в интервале от 4201 км до 4300 км | 1т груза | - | - | - | - | 12498.88 | -
725589-00-4301-4400 | Перевозка железнодорожным транспортом ресурсов группы "Эфиры, не поименованные в алфавите" на расстояние в интервале от 4301 км до 4400 км | 1т груза | - | - | - | - | 12759 | -
725589-00-4401-4500 | Перевозка железнодорожным транспортом ресурсов группы "Эфиры, не поименованные в алфавите" на расстояние в интервале от 4401 км до 4500 км | 1т груза | - | - | - | - | 13019.12 | -
725589-00-4501-4600 | Перевозка железнодорожным транспортом ресурсов группы "Эфиры, не поименованные в алфавите" на расстояние в интервале от 4501 км до 4600 км | 1т груза | - | - | - | - | 13278.83 | -
725589-00-4601-4700 | Перевозка железнодорожным транспортом ресурсов группы "Эфиры, не поименованные в алфавите" на расстояние в интервале от 4601 км до 4700 км | 1т груза | - | - | - | - | 13538.95 | -
725589-00-4701-4800 | Перевозка железнодорожным транспортом ресурсов группы "Эфиры, не поименованные в алфавите" на расстояние в интервале от 4701 км до 4800 км | 1т груза | - | - | - | - | 13798.66 | -
725589-00-4801-4900 | Перевозка железнодорожным транспортом ресурсов группы "Эфиры, не поименованные в алфавите" на расстояние в интервале от 4801 км до 4900 км | 1т груза | - | - | - | - | 14058.78 | -
725589-00-4901-5000 | Перевозка железнодорожным транспортом ресурсов группы "Эфиры, не поименованные в алфавите" на расстояние в интервале от 4901 км до 5000 км | 1т груза | - | - | - | - | 14318.9 | -
725589-00-5001-5100 | Перевозка железнодорожным транспортом ресурсов группы "Эфиры, не поименованные в алфавите" на расстояние в интервале от 5001 км до 5100 км | 1т груза | - | - | - | - | 14578.61 | -
725589-00-5101-5200 | Перевозка железнодорожным транспортом ресурсов группы "Эфиры, не поименованные в алфавите" на расстояние в интервале от 5101 км до 5200 км | 1т груза | - | - | - | - | 14838.73 | -
725589-00-5201-5300 | Перевозка железнодорожным транспортом ресурсов группы "Эфиры, не поименованные в алфавите" на расстояние в интервале от 5201 км до 5300 км | 1т груза | - | - | - | - | 15098.43 | -
725589-00-5301-5400 | Перевозка железнодорожным транспортом ресурсов группы "Эфиры, не поименованные в алфавите" на расстояние в интервале от 5301 км до 5400 км | 1т груза | - | - | - | - | 15358.55 | -
725589-00-5401-5500 | Перевозка железнодорожным транспортом ресурсов группы "Эфиры, не поименованные в алфавите" на расстояние в интервале от 5401 км до 5500 км | 1т груза | - | - | - | - | 15618.68 | -
725589-00-5501-5700 | Перевозка железнодорожным транспортом ресурсов группы "Эфиры, не поименованные в алфавите" на расстояние в интервале от 5501 км до 5700 км | 1т груза | - | - | - | - | 16008.65 | -
725589-00-5701-5900 | Перевозка железнодорожным транспортом ресурсов группы "Эфиры, не поименованные в алфавите" на расстояние в интервале от 5701 км до 5900 км | 1т груза | - | - | - | - | 16528.48 | -
725589-00-5901-6100 | Перевозка железнодорожным транспортом ресурсов группы "Эфиры, не поименованные в алфавите" на расстояние в интервале от 5901 км до 6100 км | 1т груза | - | - | - | - | 17048.31 | -
725589-00-6101-6300 | Перевозка железнодорожным транспортом ресурсов группы "Эфиры, не поименованные в алфавите" на расстояние в интервале от 6101 км до 6300 км | 1т груза | - | - | - | - | 17568.13 | -
725589-00-6301-6500 | Перевозка железнодорожным транспортом ресурсов группы "Эфиры, не поименованные в алфавите" на расстояние в интервале от 6301 км до 6500 км | 1т груза | - | - | - | - | 18087.96 | -
725589-00-6501-6700 | Перевозка железнодорожным транспортом ресурсов группы "Эфиры, не поименованные в алфавите" на расстояние в интервале от 6501 км до 6700 км | 1т груза | - | - | - | - | 18608.2 | -
725589-00-6701-6900 | Перевозка железнодорожным транспортом ресурсов группы "Эфиры, не поименованные в алфавите" на расстояние в интервале от 6701 км до 6900 км | 1т груза | - | - | - | - | 19128.03 | -
725589-00-6901-7100 | Перевозка железнодорожным транспортом ресурсов группы "Эфиры, не поименованные в алфавите" на расстояние в интервале от 6901 км до 7100 км | 1т груза | - | - | - | - | 19647.86 | -
725589-00-7101-7300 | Перевозка железнодорожным транспортом ресурсов группы "Эфиры, не поименованные в алфавите" на расстояние в интервале от 7101 км до 7300 км | 1т груза | - | - | - | - | 20167.69 | -
725589-00-7301-7500 | Перевозка железнодорожным транспортом ресурсов группы "Эфиры, не поименованные в алфавите" на расстояние в интервале от 7301 км до 7500 км | 1т груза | - | - | - | - | 20687.51 | -
725589-00-7501-7700 | Перевозка железнодорожным транспортом ресурсов группы "Эфиры, не поименованные в алфавите" на расстояние в интервале от 7501 км до 7700 км | 1т груза | - | - | - | - | 21207.76 | -
725589-00-7701-7900 | Перевозка железнодорожным транспортом ресурсов группы "Эфиры, не поименованные в алфавите" на расстояние в интервале от 7701 км до 7900 км | 1т груза | - | - | - | - | 21727.59 | -
725589-00-7901-8100 | Перевозка железнодорожным транспортом ресурсов группы "Эфиры, не поименованные в алфавите" на расстояние в интервале от 7901 км до 8100 км | 1т груза | - | - | - | - | 22247.41 | -
725589-00-8101-8300 | Перевозка железнодорожным транспортом ресурсов группы "Эфиры, не поименованные в алфавите" на расстояние в интервале от 8101 км до 8300 км | 1т груза | - | - | - | - | 22767.24 | -
725589-00-8301-8500 | Перевозка железнодорожным транспортом ресурсов группы "Эфиры, не поименованные в алфавите" на расстояние в интервале от 8301 км до 8500 км | 1т груза | - | - | - | - | 23287.07 | -
725589-00-8501-8700 | Перевозка железнодорожным транспортом ресурсов группы "Эфиры, не поименованные в алфавите" на расстояние в интервале от 8501 км до 8700 км | 1т груза | - | - | - | - | 23807.31 | -
725589-00-8701-8900 | Перевозка железнодорожным транспортом ресурсов группы "Эфиры, не поименованные в алфавите" на расстояние в интервале от 8701 км до 8900 км | 1т груза | - | - | - | - | 24327.14 | -
725589-00-8901-9100 | Перевозка железнодорожным транспортом ресурсов группы "Эфиры, не поименованные в алфавите" на расстояние в интервале от 8901 км до 9100 км | 1т груза | - | - | - | - | 24846.97 | -
725589-00-9101-9300 | Перевозка железнодорожным транспортом ресурсов группы "Эфиры, не поименованные в алфавите" на расстояние в интервале от 9101 км до 9300 км | 1т груза | - | - | - | - | 25366.79 | -
725589-00-9301-9500 | Перевозка железнодорожным транспортом ресурсов группы "Эфиры, не поименованные в алфавите" на расстояние в интервале от 9301 км до 9500 км | 1т груза | - | - | - | - | 25886.62 | -
725589-00-9501-9700 | Перевозка железнодорожным транспортом ресурсов группы "Эфиры, не поименованные в алфавите" на расстояние в интервале от 9501 км до 9700 км | 1т груза | - | - | - | - | 26406.86 | -
725589-00-9701-9900 | Перевозка железнодорожным транспортом ресурсов группы "Эфиры, не поименованные в алфавите" на расстояние в интервале от 9701 км до 9900 км | 1т груза | - | - | - | - | 26926.69 | -
411687-00-0001-0005 | Перевозка железнодорожным транспортом ресурсов группы "Якоря" на расстояние в интервале от 1 км до 5 км | 1т груза | - | - | - | - | 1214.31 | -
411687-00-0006-0010 | Перевозка железнодорожным транспортом ресурсов группы "Якоря" на расстояние в интервале от 6 км до 10 км | 1т груза | - | - | - | - | 1231.82 | -
411687-00-0011-0015 | Перевозка железнодорожным транспортом ресурсов группы "Якоря" на расстояние в интервале от 11 км до 15 км | 1т груза | - | - | - | - | 1246.61 | -
411687-00-0016-0020 | Перевозка железнодорожным транспортом ресурсов группы "Якоря" на расстояние в интервале от 16 км до 20 км | 1т груза | - | - | - | - | 1261.74 | -
411687-00-0021-0025 | Перевозка железнодорожным транспортом ресурсов группы "Якоря" на расстояние в интервале от 21 км до 25 км | 1т груза | - | - | - | - | 1276.53 | -
411687-00-0026-0030 | Перевозка железнодорожным транспортом ресурсов группы "Якоря" на расстояние в интервале от 26 км до 30 км | 1т груза | - | - | - | - | 1291.31 | -
411687-00-0031-0035 | Перевозка железнодорожным транспортом ресурсов группы "Якоря" на расстояние в интервале от 31 км до 35 км | 1т груза | - | - | - | - | 1306.44 | -
411687-00-0036-0040 | Перевозка железнодорожным транспортом ресурсов группы "Якоря" на расстояние в интервале от 36 км до 40 км | 1т груза | - | - | - | - | 1321.23 | -
411687-00-0041-0045 | Перевозка железнодорожным транспортом ресурсов группы "Якоря" на расстояние в интервале от 41 км до 45 км | 1т груза | - | - | - | - | 1336.02 | -
411687-00-0046-0050 | Перевозка железнодорожным транспортом ресурсов группы "Якоря" на расстояние в интервале от 46 км до 50 км | 1т груза | - | - | - | - | 1351.15 | -
411687-00-0051-0060 | Перевозка железнодорожным транспортом ресурсов группы "Якоря" на расстояние в интервале от 51 км до 60 км | 1т груза | - | - | - | - | 1372.15 | -
411687-00-0061-0070 | Перевозка железнодорожным транспортом ресурсов группы "Якоря" на расстояние в интервале от 61 км до 70 км | 1т груза | - | - | - | - | 1401.73 | -
411687-00-0071-0080 | Перевозка железнодорожным транспортом ресурсов группы "Якоря" на расстояние в интервале от 71 км до 80 км | 1т груза | - | - | - | - | 1431.65 | -
411687-00-0081-0090 | Перевозка железнодорожным транспортом ресурсов группы "Якоря" на расстояние в интервале от 81 км до 90 км | 1т груза | - | - | - | - | 1461.56 | -
411687-00-0091-0100 | Перевозка железнодорожным транспортом ресурсов группы "Якоря" на расстояние в интервале от 91 км до 100 км | 1т груза | - | - | - | - | 1491.14 | -
411687-00-0101-0120 | Перевозка железнодорожным транспортом ресурсов группы "Якоря" на расстояние в интервале от 101 км до 120 км | 1т груза | - | - | - | - | 1535.85 | -
411687-00-0121-0140 | Перевозка железнодорожным транспортом ресурсов группы "Якоря" на расстояние в интервале от 121 км до 140 км | 1т груза | - | - | - | - | 1595.35 | -
411687-00-0141-0160 | Перевозка железнодорожным транспортом ресурсов группы "Якоря" на расстояние в интервале от 141 км до 160 км | 1т груза | - | - | - | - | 1655.19 | -
411687-00-0161-0180 | Перевозка железнодорожным транспортом ресурсов группы "Якоря" на расстояние в интервале от 161 км до 180 км | 1т груза | - | - | - | - | 1707.2 | -
411687-00-0181-0200 | Перевозка железнодорожным транспортом ресурсов группы "Якоря" на расстояние в интервале от 181 км до 200 км | 1т груза | - | - | - | - | 1757.86 | -
411687-00-0201-0220 | Перевозка железнодорожным транспортом ресурсов группы "Якоря" на расстояние в интервале от 201 км до 220 км | 1т груза | - | - | - | - | 1810.9 | -
411687-00-0221-0240 | Перевозка железнодорожным транспортом ресурсов группы "Якоря" на расстояние в интервале от 221 км до 240 км | 1т груза | - | - | - | - | 1858.49 | -
411687-00-0241-0260 | Перевозка железнодорожным транспортом ресурсов группы "Якоря" на расстояние в интервале от 241 км до 260 км | 1т груза | - | - | - | - | 1909.48 | -
411687-00-0261-0280 | Перевозка железнодорожным транспортом ресурсов группы "Якоря" на расстояние в интервале от 261 км до 280 км | 1т груза | - | - | - | - | 1959.8 | -
411687-00-0281-0300 | Перевозка железнодорожным транспортом ресурсов группы "Якоря" на расстояние в интервале от 281 км до 300 км | 1т груза | - | - | - | - | 2009.09 | -
411687-00-0301-0330 | Перевозка железнодорожным транспортом ресурсов группы "Якоря" на расстояние в интервале от 301 км до 330 км | 1т груза | - | - | - | - | 2071.48 | -
411687-00-0331-0360 | Перевозка железнодорожным транспортом ресурсов группы "Якоря" на расстояние в интервале от 331 км до 360 км | 1т груза | - | - | - | - | 2146.27 | -
411687-00-0361-0390 | Перевозка железнодорожным транспортом ресурсов группы "Якоря" на расстояние в интервале от 361 км до 390 км | 1т груза | - | - | - | - | 2219.7 | -
411687-00-0391-0420 | Перевозка железнодорожным транспортом ресурсов группы "Якоря" на расстояние в интервале от 391 км до 420 км | 1т груза | - | - | - | - | 2291.77 | -
411687-00-0421-0450 | Перевозка железнодорожным транспортом ресурсов группы "Якоря" на расстояние в интервале от 421 км до 450 км | 1т груза | - | - | - | - | 2372.01 | -
411687-00-0451-0480 | Перевозка железнодорожным транспортом ресурсов группы "Якоря" на расстояние в интервале от 451 км до 480 км | 1т груза | - | - | - | - | 2442.04 | -
411687-00-0481-0510 | Перевозка железнодорожным транспортом ресурсов группы "Якоря" на расстояние в интервале от 481 км до 510 км | 1т груза | - | - | - | - | 2511.05 | -
411687-00-0511-0540 | Перевозка железнодорожным транспортом ресурсов группы "Якоря" на расстояние в интервале от 511 км до 540 км | 1т груза | - | - | - | - | 2589.92 | -
411687-00-0541-0570 | Перевозка железнодорожным транспортом ресурсов группы "Якоря" на расстояние в интервале от 541 км до 570 км | 1т груза | - | - | - | - | 2656.89 | -
411687-00-0571-0600 | Перевозка железнодорожным транспортом ресурсов группы "Якоря" на расстояние в интервале от 571 км до 600 км | 1т груза | - | - | - | - | 2735.08 | -
411687-00-0601-0640 | Перевозка железнодорожным транспортом ресурсов группы "Якоря" на расстояние в интервале от 601 км до 640 км | 1т груза | - | - | - | - | 2813.1 | -
411687-00-0641-0680 | Перевозка железнодорожным транспортом ресурсов группы "Якоря" на расстояние в интервале от 641 км до 680 км | 1т груза | - | - | - | - | 2916.45 | -
411687-00-0681-0720 | Перевозка железнодорожным транспортом ресурсов группы "Якоря" на расстояние в интервале от 681 км до 720 км | 1т груза | - | - | - | - | 3004.84 | -
411687-00-0721-0760 | Перевозка железнодорожным транспортом ресурсов группы "Якоря" на расстояние в интервале от 721 км до 760 км | 1т груза | - | - | - | - | 3107.51 | -
411687-00-0761-0800 | Перевозка железнодорожным транспортом ресурсов группы "Якоря" на расстояние в интервале от 761 км до 800 км | 1т груза | - | - | - | - | 3193.17 | -
411687-00-0801-0840 | Перевозка железнодорожным транспортом ресурсов группы "Якоря" на расстояние в интервале от 801 км до 840 км | 1т груза | - | - | - | - | 3295.16 | -
411687-00-0841-0880 | Перевозка железнодорожным транспортом ресурсов группы "Якоря" на расстояние в интервале от 841 км до 880 км | 1т груза | - | - | - | - | 3396.81 | -
411687-00-0881-0920 | Перевозка железнодорожным транспортом ресурсов группы "Якоря" на расстояние в интервале от 881 км до 920 км | 1т груза | - | - | - | - | 3479.08 | -
411687-00-0921-0960 | Перевозка железнодорожным транспортом ресурсов группы "Якоря" на расстояние в интервале от 921 км до 960 км | 1т груза | - | - | - | - | 3580.05 | -
411687-00-0961-1000 | Перевозка железнодорожным транспортом ресурсов группы "Якоря" на расстояние в интервале от 961 км до 1000 км | 1т груза | - | - | - | - | 3659.59 | -
411687-00-1001-1050 | Перевозка железнодорожным транспортом ресурсов группы "Якоря" на расстояние в интервале от 1001 км до 1050 км | 1т груза | - | - | - | - | 3772.29 | -
411687-00-1051-1100 | Перевозка железнодорожным транспортом ресурсов группы "Якоря" на расстояние в интервале от 1051 км до 1100 км | 1т груза | - | - | - | - | 3897.39 | -
411687-00-1101-1150 | Перевозка железнодорожным транспортом ресурсов группы "Якоря" на расстояние в интервале от 1101 км до 1150 км | 1т груза | - | - | - | - | 3997.67 | -
411687-00-1151-1200 | Перевозка железнодорожным транспортом ресурсов группы "Якоря" на расстояние в интервале от 1151 км до 1200 км | 1т груза | - | - | - | - | 4121.76 | -
411687-00-1201-1250 | Перевозка железнодорожным транспортом ресурсов группы "Якоря" на расстояние в интервале от 1201 км до 1250 км | 1т груза | - | - | - | - | 4219.32 | -
411687-00-1251-1300 | Перевозка железнодорожным транспортом ресурсов группы "Якоря" на расстояние в интервале от 1251 км до 1300 км | 1т груза | - | - | - | - | 4342.04 | -
411687-00-1301-1350 | Перевозка железнодорожным транспортом ресурсов группы "Якоря" на расстояние в интервале от 1301 км до 1350 км | 1т груза | - | - | - | - | 4436.2 | -
411687-00-1351-1400 | Перевозка железнодорожным транспортом ресурсов группы "Якоря" на расстояние в интервале от 1351 км до 1400 км | 1т груза | - | - | - | - | 4557.91 | -
411687-00-1401-1450 | Перевозка железнодорожным транспортом ресурсов группы "Якоря" на расстояние в интервале от 1401 км до 1450 км | 1т груза | - | - | - | - | 4679.95 | -
411687-00-1451-1500 | Перевозка железнодорожным транспортом ресурсов группы "Якоря" на расстояние в интервале от 1451 км до 1500 км | 1т груза | - | - | - | - | 4769.69 | -
411687-00-1501-1600 | Перевозка железнодорожным транспортом ресурсов группы "Якоря" на расстояние в интервале от 1501 км до 1600 км | 1т груза | - | - | - | - | 4950.71 | -
411687-00-1601-1700 | Перевозка железнодорожным транспортом ресурсов группы "Якоря" на расстояние в интервале от 1601 км до 1700 км | 1т груза | - | - | - | - | 5156.03 | -
411687-00-1701-1800 | Перевозка железнодорожным транспортом ресурсов группы "Якоря" на расстояние в интервале от 1701 км до 1800 км | 1т груза | - | - | - | - | 5357.27 | -
411687-00-1801-1900 | Перевозка железнодорожным транспортом ресурсов группы "Якоря" на расстояние в интервале от 1801 км до 1900 км | 1т груза | - | - | - | - | 5594.56 | -
411687-00-1901-2000 | Перевозка железнодорожным транспортом ресурсов группы "Якоря" на расстояние в интервале от 1901 км до 2000 км | 1т груза | - | - | - | - | 5789.33 | -
411687-00-2001-2100 | Перевозка железнодорожным транспортом ресурсов группы "Якоря" на расстояние в интервале от 2001 км до 2100 км | 1т груза | - | - | - | - | 5979.68 | -
411687-00-2101-2200 | Перевозка железнодорожным транспортом ресурсов группы "Якоря" на расстояние в интервале от 2101 км до 2200 км | 1т груза | - | - | - | - | 6212.21 | -
411687-00-2201-2300 | Перевозка железнодорожным транспортом ресурсов группы "Якоря" на расстояние в интервале от 2201 км до 2300 км | 1т груза | - | - | - | - | 6396.1 | -
411687-00-2301-2400 | Перевозка железнодорожным транспортом ресурсов группы "Якоря" на расстояние в интервале от 2301 км до 2400 км | 1т груза | - | - | - | - | 6575.57 | -
411687-00-2401-2500 | Перевозка железнодорожным транспортом ресурсов группы "Якоря" на расстояние в интервале от 2401 км до 2500 км | 1т груза | - | - | - | - | 6804.02 | -
411687-00-2501-2600 | Перевозка железнодорожным транспортом ресурсов группы "Якоря" на расстояние в интервале от 2501 км до 2600 км | 1т груза | - | - | - | - | 6977.02 | -
411687-00-2601-2700 | Перевозка железнодорожным транспортом ресурсов группы "Якоря" на расстояние в интервале от 2601 км до 2700 км | 1т груза | - | - | - | - | 7145.61 | -
411687-00-2701-2800 | Перевозка железнодорожным транспортом ресурсов группы "Якоря" на расстояние в интервале от 2701 км до 2800 км | 1т груза | - | - | - | - | 7369.63 | -
411687-00-2801-2900 | Перевозка железнодорожным транспортом ресурсов группы "Якоря" на расстояние в интервале от 2801 км до 2900 км | 1т груза | - | - | - | - | 7531.76 | -
411687-00-2901-3000 | Перевозка железнодорожным транспортом ресурсов группы "Якоря" на расстояние в интервале от 2901 км до 3000 км | 1т груза | - | - | - | - | 7689.46 | -
411687-00-3001-3100 | Перевозка железнодорожным транспортом ресурсов группы "Якоря" на расстояние в интервале от 3001 км до 3100 км | 1т груза | - | - | - | - | 7758.41 | -
411687-00-3101-3200 | Перевозка железнодорожным транспортом ресурсов группы "Якоря" на расстояние в интервале от 3101 км до 3200 км | 1т груза | - | - | - | - | 7973.83 | -
411687-00-3201-3300 | Перевозка железнодорожным транспортом ресурсов группы "Якоря" на расстояние в интервале от 3201 км до 3300 км | 1т груза | - | - | - | - | 8189.59 | -
411687-00-3301-3400 | Перевозка железнодорожным транспортом ресурсов группы "Якоря" на расстояние в интервале от 3301 км до 3400 км | 1т груза | - | - | - | - | 8405.01 | -
411687-00-3401-3500 | Перевозка железнодорожным транспортом ресурсов группы "Якоря" на расстояние в интервале от 3401 км до 3500 км | 1т груза | - | - | - | - | 8620.43 | -
411687-00-3501-3600 | Перевозка железнодорожным транспортом ресурсов группы "Якоря" на расстояние в интервале от 3501 км до 3600 км | 1т груза | - | - | - | - | 8835.85 | -
411687-00-3601-3700 | Перевозка железнодорожным транспортом ресурсов группы "Якоря" на расстояние в интервале от 3601 км до 3700 км | 1т груза | - | - | - | - | 9051.6 | -
411687-00-3701-3800 | Перевозка железнодорожным транспортом ресурсов группы "Якоря" на расстояние в интервале от 3701 км до 3800 км | 1т груза | - | - | - | - | 9267.02 | -
411687-00-3801-3900 | Перевозка железнодорожным транспортом ресурсов группы "Якоря" на расстояние в интервале от 3801 км до 3900 км | 1т груза | - | - | - | - | 9482.44 | -
411687-00-3901-4000 | Перевозка железнодорожным транспортом ресурсов группы "Якоря" на расстояние в интервале от 3901 км до 4000 км | 1т груза | - | - | - | - | 9698.2 | -
411687-00-4001-4100 | Перевозка железнодорожным транспортом ресурсов группы "Якоря" на расстояние в интервале от 4001 км до 4100 км | 1т груза | - | - | - | - | 9913.62 | -
411687-00-4101-4200 | Перевозка железнодорожным транспортом ресурсов группы "Якоря" на расстояние в интервале от 4101 км до 4200 км | 1т груза | - | - | - | - | 10129.04 | -
411687-00-4201-4300 | Перевозка железнодорожным транспортом ресурсов группы "Якоря" на расстояние в интервале от 4201 км до 4300 км | 1т груза | - | - | - | - | 10344.79 | -
411687-00-4301-4400 | Перевозка железнодорожным транспортом ресурсов группы "Якоря" на расстояние в интервале от 4301 км до 4400 км | 1т груза | - | - | - | - | 10560.21 | -
411687-00-4401-4500 | Перевозка железнодорожным транспортом ресурсов группы "Якоря" на расстояние в интервале от 4401 км до 4500 км | 1т груза | - | - | - | - | 10775.63 | -
411687-00-4501-4600 | Перевозка железнодорожным транспортом ресурсов группы "Якоря" на расстояние в интервале от 4501 км до 4600 км | 1т груза | - | - | - | - | 10991.05 | -
411687-00-4601-4700 | Перевозка железнодорожным транспортом ресурсов группы "Якоря" на расстояние в интервале от 4601 км до 4700 км | 1т груза | - | - | - | - | 11206.8 | -
411687-00-4701-4800 | Перевозка железнодорожным транспортом ресурсов группы "Якоря" на расстояние в интервале от 4701 км до 4800 км | 1т груза | - | - | - | - | 11422.23 | -
411687-00-4801-4900 | Перевозка железнодорожным транспортом ресурсов группы "Якоря" на расстояние в интервале от 4801 км до 4900 км | 1т груза | - | - | - | - | 11637.65 | -
411687-00-4901-5000 | Перевозка железнодорожным транспортом ресурсов группы "Якоря" на расстояние в интервале от 4901 км до 5000 км | 1т груза | - | - | - | - | 11853.4 | -
411687-00-5001-5100 | Перевозка железнодорожным транспортом ресурсов группы "Якоря" на расстояние в интервале от 5001 км до 5100 км | 1т груза | - | - | - | - | 12068.82 | -
411687-00-5101-5200 | Перевозка железнодорожным транспортом ресурсов группы "Якоря" на расстояние в интервале от 5101 км до 5200 км | 1т груза | - | - | - | - | 12284.24 | -
411687-00-5201-5300 | Перевозка железнодорожным транспортом ресурсов группы "Якоря" на расстояние в интервале от 5201 км до 5300 км | 1т груза | - | - | - | - | 12499.99 | -
411687-00-5301-5400 | Перевозка железнодорожным транспортом ресурсов группы "Якоря" на расстояние в интервале от 5301 км до 5400 км | 1т груза | - | - | - | - | 12715.41 | -
411687-00-5401-5500 | Перевозка железнодорожным транспортом ресурсов группы "Якоря" на расстояние в интервале от 5401 км до 5500 км | 1т груза | - | - | - | - | 12930.83 | -
411687-00-5501-5700 | Перевозка железнодорожным транспортом ресурсов группы "Якоря" на расстояние в интервале от 5501 км до 5700 км | 1т груза | - | - | - | - | 13254.3 | -
411687-00-5701-5900 | Перевозка железнодорожным транспортом ресурсов группы "Якоря" на расстояние в интервале от 5701 км до 5900 км | 1т груза | - | - | - | - | 13685.14 | -
411687-00-5901-6100 | Перевозка железнодорожным транспортом ресурсов группы "Якоря" на расстояние в интервале от 5901 км до 6100 км | 1т груза | - | - | - | - | 14116.31 | -
411687-00-6101-6300 | Перевозка железнодорожным транспортом ресурсов группы "Якоря" на расстояние в интервале от 6101 км до 6300 км | 1т груза | - | - | - | - | 14547.15 | -
411687-00-6301-6500 | Перевозка железнодорожным транспортом ресурсов группы "Якоря" на расстояние в интервале от 6301 км до 6500 км | 1т груза | - | - | - | - | 14978.33 | -
411687-00-6501-6700 | Перевозка железнодорожным транспортом ресурсов группы "Якоря" на расстояние в интервале от 6501 км до 6700 км | 1т груза | - | - | - | - | 15409.17 | -
411687-00-6701-6900 | Перевозка железнодорожным транспортом ресурсов группы "Якоря" на расстояние в интервале от 6701 км до 6900 км | 1т груза | - | - | - | - | 15840.34 | -
411687-00-6901-7100 | Перевозка железнодорожным транспортом ресурсов группы "Якоря" на расстояние в интервале от 6901 км до 7100 км | 1т груза | - | - | - | - | 16271.52 | -
411687-00-7101-7300 | Перевозка железнодорожным транспортом ресурсов группы "Якоря" на расстояние в интервале от 7101 км до 7300 км | 1т груза | - | - | - | - | 16702.36 | -
411687-00-7301-7500 | Перевозка железнодорожным транспортом ресурсов группы "Якоря" на расстояние в интервале от 7301 км до 7500 км | 1т груза | - | - | - | - | 17133.53 | -
411687-00-7501-7700 | Перевозка железнодорожным транспортом ресурсов группы "Якоря" на расстояние в интервале от 7501 км до 7700 км | 1т груза | - | - | - | - | 17564.37 | -
411687-00-7701-7900 | Перевозка железнодорожным транспортом ресурсов группы "Якоря" на расстояние в интервале от 7701 км до 7900 км | 1т груза | - | - | - | - | 17995.55 | -
411687-00-7901-8100 | Перевозка железнодорожным транспортом ресурсов группы "Якоря" на расстояние в интервале от 7901 км до 8100 км | 1т груза | - | - | - | - | 18426.72 | -
411687-00-8101-8300 | Перевозка железнодорожным транспортом ресурсов группы "Якоря" на расстояние в интервале от 8101 км до 8300 км | 1т груза | - | - | - | - | 18857.56 | -
411687-00-8301-8500 | Перевозка железнодорожным транспортом ресурсов группы "Якоря" на расстояние в интервале от 8301 км до 8500 км | 1т груза | - | - | - | - | 19288.74 | -
411687-00-8501-8700 | Перевозка железнодорожным транспортом ресурсов группы "Якоря" на расстояние в интервале от 8501 км до 8700 км | 1т груза | - | - | - | - | 19719.58 | -
411687-00-8701-8900 | Перевозка железнодорожным транспортом ресурсов группы "Якоря" на расстояние в интервале от 8701 км до 8900 км | 1т груза | - | - | - | - | 20150.75 | -
411687-00-8901-9100 | Перевозка железнодорожным транспортом ресурсов группы "Якоря" на расстояние в интервале от 8901 км до 9100 км | 1т груза | - | - | - | - | 20581.92 | -
411687-00-9101-9300 | Перевозка железнодорожным транспортом ресурсов группы "Якоря" на расстояние в интервале от 9101 км до 9300 км | 1т груза | - | - | - | - | 21012.77 | -
411687-00-9301-9500 | Перевозка железнодорожным транспортом ресурсов группы "Якоря" на расстояние в интервале от 9301 км до 9500 км | 1т груза | - | - | - | - | 21443.94 | -
411687-00-9501-9700 | Перевозка железнодорожным транспортом ресурсов группы "Якоря" на расстояние в интервале от 9501 км до 9700 км | 1т груза | - | - | - | - | 21874.78 | -
411687-00-9701-9900 | Перевозка железнодорожным транспортом ресурсов группы "Якоря" на расстояние в интервале от 9701 км до 9900 км | 1т груза | - | - | - | - | 22305.95 | -
412196-00-0001-0005 | Перевозка железнодорожным транспортом ресурсов группы "Ящики металлические" на расстояние в интервале от 1 км до 5 км | 1т груза | - | - | - | - | 1130.33 | -
412196-00-0006-0010 | Перевозка железнодорожным транспортом ресурсов группы "Ящики металлические" на расстояние в интервале от 6 км до 10 км | 1т груза | - | - | - | - | 1146 | -
412196-00-0011-0015 | Перевозка железнодорожным транспортом ресурсов группы "Ящики металлические" на расстояние в интервале от 11 км до 15 км | 1т груза | - | - | - | - | 1159.27 | -
412196-00-0016-0020 | Перевозка железнодорожным транспортом ресурсов группы "Ящики металлические" на расстояние в интервале от 16 км до 20 км | 1т груза | - | - | - | - | 1172.83 | -
412196-00-0021-0025 | Перевозка железнодорожным транспортом ресурсов группы "Ящики металлические" на расстояние в интервале от 21 км до 25 км | 1т груза | - | - | - | - | 1186.1 | -
412196-00-0026-0030 | Перевозка железнодорожным транспортом ресурсов группы "Ящики металлические" на расстояние в интервале от 26 км до 30 км | 1т груза | - | - | - | - | 1199.36 | -
412196-00-0031-0035 | Перевозка железнодорожным транспортом ресурсов группы "Ящики металлические" на расстояние в интервале от 31 км до 35 км | 1т груза | - | - | - | - | 1212.93 | -
412196-00-0036-0040 | Перевозка железнодорожным транспортом ресурсов группы "Ящики металлические" на расстояние в интервале от 36 км до 40 км | 1т груза | - | - | - | - | 1226.2 | -
412196-00-0041-0045 | Перевозка железнодорожным транспортом ресурсов группы "Ящики металлические" на расстояние в интервале от 41 км до 45 км | 1т груза | - | - | - | - | 1239.46 | -
412196-00-0046-0050 | Перевозка железнодорожным транспортом ресурсов группы "Ящики металлические" на расстояние в интервале от 46 км до 50 км | 1т груза | - | - | - | - | 1253.03 | -
412196-00-0051-0060 | Перевозка железнодорожным транспортом ресурсов группы "Ящики металлические" на расстояние в интервале от 51 км до 60 км | 1т груза | - | - | - | - | 1271.87 | -
412196-00-0061-0070 | Перевозка железнодорожным транспортом ресурсов группы "Ящики металлические" на расстояние в интервале от 61 км до 70 км | 1т груза | - | - | - | - | 1298.4 | -
412196-00-0071-0080 | Перевозка железнодорожным транспортом ресурсов группы "Ящики металлические" на расстояние в интервале от 71 км до 80 км | 1т груза | - | - | - | - | 1325.23 | -
412196-00-0081-0090 | Перевозка железнодорожным транспортом ресурсов группы "Ящики металлические" на расстояние в интервале от 81 км до 90 км | 1т груза | - | - | - | - | 1352.06 | -
412196-00-0091-0100 | Перевозка железнодорожным транспортом ресурсов группы "Ящики металлические" на расстояние в интервале от 91 км до 100 км | 1т груза | - | - | - | - | 1378.59 | -
412196-00-0101-0120 | Перевозка железнодорожным транспортом ресурсов группы "Ящики металлические" на расстояние в интервале от 101 км до 120 км | 1т груза | - | - | - | - | 1418.69 | -
412196-00-0121-0140 | Перевозка железнодорожным транспортом ресурсов группы "Ящики металлические" на расстояние в интервале от 121 км до 140 км | 1т груза | - | - | - | - | 1472.05 | -
412196-00-0141-0160 | Перевозка железнодорожным транспортом ресурсов группы "Ящики металлические" на расстояние в интервале от 141 км до 160 км | 1т груза | - | - | - | - | 1525.71 | -
412196-00-0161-0180 | Перевозка железнодорожным транспортом ресурсов группы "Ящики металлические" на расстояние в интервале от 161 км до 180 км | 1т груза | - | - | - | - | 1572.45 | -
412196-00-0181-0200 | Перевозка железнодорожным транспортом ресурсов группы "Ящики металлические" на расстояние в интервале от 181 км до 200 км | 1т груза | - | - | - | - | 1617.98 | -
412196-00-0201-0220 | Перевозка железнодорожным транспортом ресурсов группы "Ящики металлические" на расстояние в интервале от 201 км до 220 км | 1т груза | - | - | - | - | 1665.62 | -
412196-00-0221-0240 | Перевозка железнодорожным транспортом ресурсов группы "Ящики металлические" на расстояние в интервале от 221 км до 240 км | 1т груза | - | - | - | - | 1708.44 | -
412196-00-0241-0260 | Перевозка железнодорожным транспортом ресурсов группы "Ящики металлические" на расстояние в интервале от 241 км до 260 км | 1т груза | - | - | - | - | 1754.28 | -
412196-00-0261-0280 | Перевозка железнодорожным транспортом ресурсов группы "Ящики металлические" на расстояние в интервале от 261 км до 280 км | 1т груза | - | - | - | - | 1799.51 | -
412196-00-0281-0300 | Перевозка железнодорожным транспортом ресурсов группы "Ящики металлические" на расстояние в интервале от 281 км до 300 км | 1т груза | - | - | - | - | 1843.84 | -
412196-00-0301-0330 | Перевозка железнодорожным транспортом ресурсов группы "Ящики металлические" на расстояние в интервале от 301 км до 330 км | 1т груза | - | - | - | - | 1899.93 | -
412196-00-0331-0360 | Перевозка железнодорожным транспортом ресурсов группы "Ящики металлические" на расстояние в интервале от 331 км до 360 км | 1т груза | - | - | - | - | 1967.18 | -
412196-00-0361-0390 | Перевозка железнодорожным транспортом ресурсов группы "Ящики металлические" на расстояние в интервале от 361 км до 390 км | 1т груза | - | - | - | - | 2033.22 | -
412196-00-0391-0420 | Перевозка железнодорожным транспортом ресурсов группы "Ящики металлические" на расстояние в интервале от 391 км до 420 км | 1т груза | - | - | - | - | 2098.06 | -
412196-00-0421-0450 | Перевозка железнодорожным транспортом ресурсов группы "Ящики металлические" на расстояние в интервале от 421 км до 450 км | 1т груза | - | - | - | - | 2170.12 | -
412196-00-0451-0480 | Перевозка железнодорожным транспортом ресурсов группы "Ящики металлические" на расстояние в интервале от 451 км до 480 км | 1т груза | - | - | - | - | 2233.16 | -
412196-00-0481-0510 | Перевозка железнодорожным транспортом ресурсов группы "Ящики металлические" на расстояние в интервале от 481 км до 510 км | 1т груза | - | - | - | - | 2295.28 | -
412196-00-0511-0540 | Перевозка железнодорожным транспортом ресурсов группы "Ящики металлические" на расстояние в интервале от 511 км до 540 км | 1т груза | - | - | - | - | 2366.14 | -
412196-00-0541-0570 | Перевозка железнодорожным транспортом ресурсов группы "Ящики металлические" на расстояние в интервале от 541 км до 570 км | 1т груза | - | - | - | - | 2426.47 | -
412196-00-0571-0600 | Перевозка железнодорожным транспортом ресурсов группы "Ящики металлические" на расстояние в интервале от 571 км до 600 км | 1т груза | - | - | - | - | 2496.72 | -
412196-00-0601-0640 | Перевозка железнодорожным транспортом ресурсов группы "Ящики металлические" на расстояние в интервале от 601 км до 640 км | 1т груза | - | - | - | - | 2567 | -
412196-00-0641-0680 | Перевозка железнодорожным транспортом ресурсов группы "Ящики металлические" на расстояние в интервале от 641 км до 680 км | 1т груза | - | - | - | - | 2659.87 | -
412196-00-0681-0720 | Перевозка железнодорожным транспортом ресурсов группы "Ящики металлические" на расстояние в интервале от 681 км до 720 км | 1т груза | - | - | - | - | 2739.5 | -
412196-00-0721-0760 | Перевозка железнодорожным транспортом ресурсов группы "Ящики металлические" на расстояние в интервале от 721 км до 760 км | 1т груза | - | - | - | - | 2831.77 | -
412196-00-0761-0800 | Перевозка железнодорожным транспортом ресурсов группы "Ящики металлические" на расстояние в интервале от 761 км до 800 км | 1т груза | - | - | - | - | 2908.99 | -
412196-00-0801-0840 | Перевозка железнодорожным транспортом ресурсов группы "Ящики металлические" на расстояние в интервале от 801 км до 840 км | 1т груза | - | - | - | - | 3000.66 | -
412196-00-0841-0880 | Перевозка железнодорожным транспортом ресурсов группы "Ящики металлические" на расстояние в интервале от 841 км до 880 км | 1т груза | - | - | - | - | 3092.03 | -
412196-00-0881-0920 | Перевозка железнодорожным транспортом ресурсов группы "Ящики металлические" на расстояние в интервале от 881 км до 920 км | 1т груза | - | - | - | - | 3166.24 | -
412196-00-0921-0960 | Перевозка железнодорожным транспортом ресурсов группы "Ящики металлические" на расстояние в интервале от 921 км до 960 км | 1т груза | - | - | - | - | 3257.01 | -
412196-00-0961-1000 | Перевозка железнодорожным транспортом ресурсов группы "Ящики металлические" на расстояние в интервале от 961 км до 1000 км | 1т груза | - | - | - | - | 3328.81 | -
412196-00-1001-1050 | Перевозка железнодорожным транспортом ресурсов группы "Ящики металлические" на расстояние в интервале от 1001 км до 1050 км | 1т груза | - | - | - | - | 3430.13 | -
412196-00-1051-1100 | Перевозка железнодорожным транспортом ресурсов группы "Ящики металлические" на расстояние в интервале от 1051 км до 1100 км | 1т груза | - | - | - | - | 3542.61 | -
412196-00-1101-1150 | Перевозка железнодорожным транспортом ресурсов группы "Ящики металлические" на расстояние в интервале от 1101 км до 1150 км | 1т груза | - | - | - | - | 3633.12 | -
412196-00-1151-1200 | Перевозка железнодорожным транспортом ресурсов группы "Ящики металлические" на расстояние в интервале от 1151 км до 1200 км | 1т груза | - | - | - | - | 3744.69 | -
412196-00-1201-1250 | Перевозка железнодорожным транспортом ресурсов группы "Ящики металлические" на расстояние в интервале от 1201 км до 1250 км | 1т груза | - | - | - | - | 3832.79 | -
412196-00-1251-1300 | Перевозка железнодорожным транспортом ресурсов группы "Ящики металлические" на расстояние в интервале от 1251 км до 1300 км | 1т груза | - | - | - | - | 3943.16 | -
412196-00-1301-1350 | Перевозка железнодорожным транспортом ресурсов группы "Ящики металлические" на расстояние в интервале от 1301 км до 1350 км | 1т груза | - | - | - | - | 4028.25 | -
412196-00-1351-1400 | Перевозка железнодорожным транспортом ресурсов группы "Ящики металлические" на расстояние в интервале от 1351 км до 1400 км | 1т груза | - | - | - | - | 4137.72 | -
412196-00-1401-1450 | Перевозка железнодорожным транспортом ресурсов группы "Ящики металлические" на расстояние в интервале от 1401 км до 1450 км | 1т груза | - | - | - | - | 4247.49 | -
412196-00-1451-1500 | Перевозка железнодорожным транспортом ресурсов группы "Ящики металлические" на расстояние в интервале от 1451 км до 1500 км | 1т груза | - | - | - | - | 4328.66 | -
412196-00-1501-1600 | Перевозка железнодорожным транспортом ресурсов группы "Ящики металлические" на расстояние в интервале от 1501 км до 1600 км | 1т груза | - | - | - | - | 4491.51 | -
412196-00-1601-1700 | Перевозка железнодорожным транспортом ресурсов группы "Ящики металлические" на расстояние в интервале от 1601 км до 1700 км | 1т груза | - | - | - | - | 4676.73 | -
412196-00-1701-1800 | Перевозка железнодорожным транспортом ресурсов группы "Ящики металлические" на расстояние в интервале от 1701 км до 1800 км | 1т груза | - | - | - | - | 4858.34 | -
412196-00-1801-1900 | Перевозка железнодорожным транспортом ресурсов группы "Ящики металлические" на расстояние в интервале от 1801 км до 1900 км | 1т груза | - | - | - | - | 5071.86 | -
412196-00-1901-2000 | Перевозка железнодорожным транспортом ресурсов группы "Ящики металлические" на расстояние в интервале от 1901 км до 2000 км | 1т груза | - | - | - | - | 5247.76 | -
412196-00-2001-2100 | Перевозка железнодорожным транспортом ресурсов группы "Ящики металлические" на расстояние в интервале от 2001 км до 2100 км | 1т груза | - | - | - | - | 5419.73 | -
412196-00-2101-2200 | Перевозка железнодорожным транспортом ресурсов группы "Ящики металлические" на расстояние в интервале от 2101 км до 2200 км | 1т груза | - | - | - | - | 5629.04 | -
412196-00-2201-2300 | Перевозка железнодорожным транспортом ресурсов группы "Ящики металлические" на расстояние в интервале от 2201 км до 2300 км | 1т груза | - | - | - | - | 5795.3 | -
412196-00-2301-2400 | Перевозка железнодорожным транспортом ресурсов группы "Ящики металлические" на расстояние в интервале от 2301 км до 2400 км | 1т груза | - | - | - | - | 5957.64 | -
412196-00-2401-2500 | Перевозка железнодорожным транспортом ресурсов группы "Ящики металлические" на расстояние в интервале от 2401 км до 2500 км | 1т груза | - | - | - | - | 6163.34 | -
412196-00-2501-2600 | Перевозка железнодорожным транспортом ресурсов группы "Ящики металлические" на расстояние в интервале от 2501 км до 2600 км | 1т груза | - | - | - | - | 6319.96 | -
412196-00-2601-2700 | Перевозка железнодорожным транспортом ресурсов группы "Ящики металлические" на расстояние в интервале от 2601 км до 2700 км | 1т груза | - | - | - | - | 6472.67 | -
412196-00-2701-2800 | Перевозка железнодорожным транспортом ресурсов группы "Ящики металлические" на расстояние в интервале от 2701 км до 2800 км | 1т груза | - | - | - | - | 6674.45 | -
412196-00-2801-2900 | Перевозка железнодорожным транспортом ресурсов группы "Ящики металлические" на расстояние в интервале от 2801 км до 2900 км | 1т груза | - | - | - | - | 6821.45 | -
412196-00-2901-3000 | Перевозка железнодорожным транспортом ресурсов группы "Ящики металлические" на расстояние в интервале от 2901 км до 3000 км | 1т груза | - | - | - | - | 6964.53 | -
412196-00-3001-3100 | Перевозка железнодорожным транспортом ресурсов группы "Ящики металлические" на расстояние в интервале от 3001 км до 3100 км | 1т груза | - | - | - | - | 7025.97 | -
412196-00-3101-3200 | Перевозка железнодорожным транспортом ресурсов группы "Ящики металлические" на расстояние в интервале от 3101 км до 3200 км | 1т груза | - | - | - | - | 7220.06 | -
412196-00-3201-3300 | Перевозка железнодорожным транспортом ресурсов группы "Ящики металлические" на расстояние в интервале от 3201 км до 3300 км | 1т груза | - | - | - | - | 7414.46 | -
412196-00-3301-3400 | Перевозка железнодорожным транспортом ресурсов группы "Ящики металлические" на расстояние в интервале от 3301 км до 3400 км | 1т груза | - | - | - | - | 7608.56 | -
412196-00-3401-3500 | Перевозка железнодорожным транспортом ресурсов группы "Ящики металлические" на расстояние в интервале от 3401 км до 3500 км | 1т груза | - | - | - | - | 7802.65 | -
412196-00-3501-3600 | Перевозка железнодорожным транспортом ресурсов группы "Ящики металлические" на расстояние в интервале от 3501 км до 3600 км | 1т груза | - | - | - | - | 7996.75 | -
412196-00-3601-3700 | Перевозка железнодорожным транспортом ресурсов группы "Ящики металлические" на расстояние в интервале от 3601 км до 3700 км | 1т груза | - | - | - | - | 8191.14 | -
412196-00-3701-3800 | Перевозка железнодорожным транспортом ресурсов группы "Ящики металлические" на расстояние в интервале от 3701 км до 3800 км | 1т груза | - | - | - | - | 8385.24 | -
412196-00-3801-3900 | Перевозка железнодорожным транспортом ресурсов группы "Ящики металлические" на расстояние в интервале от 3801 км до 3900 км | 1т груза | - | - | - | - | 8579.34 | -
412196-00-3901-4000 | Перевозка железнодорожным транспортом ресурсов группы "Ящики металлические" на расстояние в интервале от 3901 км до 4000 км | 1т груза | - | - | - | - | 8773.73 | -
412196-00-4001-4100 | Перевозка железнодорожным транспортом ресурсов группы "Ящики металлические" на расстояние в интервале от 4001 км до 4100 км | 1т груза | - | - | - | - | 8967.83 | -
412196-00-4101-4200 | Перевозка железнодорожным транспортом ресурсов группы "Ящики металлические" на расстояние в интервале от 4101 км до 4200 км | 1т груза | - | - | - | - | 9161.93 | -
412196-00-4201-4300 | Перевозка железнодорожным транспортом ресурсов группы "Ящики металлические" на расстояние в интервале от 4201 км до 4300 км | 1т груза | - | - | - | - | 9356.32 | -
412196-00-4301-4400 | Перевозка железнодорожным транспортом ресурсов группы "Ящики металлические" на расстояние в интервале от 4301 км до 4400 км | 1т груза | - | - | - | - | 9550.42 | -
412196-00-4401-4500 | Перевозка железнодорожным транспортом ресурсов группы "Ящики металлические" на расстояние в интервале от 4401 км до 4500 км | 1т груза | - | - | - | - | 9744.52 | -
412196-00-4501-4600 | Перевозка железнодорожным транспортом ресурсов группы "Ящики металлические" на расстояние в интервале от 4501 км до 4600 км | 1т груза | - | - | - | - | 9938.61 | -
412196-00-4601-4700 | Перевозка железнодорожным транспортом ресурсов группы "Ящики металлические" на расстояние в интервале от 4601 км до 4700 км | 1т груза | - | - | - | - | 10133.01 | -
412196-00-4701-4800 | Перевозка железнодорожным транспортом ресурсов группы "Ящики металлические" на расстояние в интервале от 4701 км до 4800 км | 1т груза | - | - | - | - | 10327.11 | -
412196-00-4801-4900 | Перевозка железнодорожным транспортом ресурсов группы "Ящики металлические" на расстояние в интервале от 4801 км до 4900 км | 1т груза | - | - | - | - | 10521.2 | -
412196-00-4901-5000 | Перевозка железнодорожным транспортом ресурсов группы "Ящики металлические" на расстояние в интервале от 4901 км до 5000 км | 1т груза | - | - | - | - | 10715.6 | -
412196-00-5001-5100 | Перевозка железнодорожным транспортом ресурсов группы "Ящики металлические" на расстояние в интервале от 5001 км до 5100 км | 1т груза | - | - | - | - | 10909.69 | -
412196-00-5101-5200 | Перевозка железнодорожным транспортом ресурсов группы "Ящики металлические" на расстояние в интервале от 5101 км до 5200 км | 1т груза | - | - | - | - | 11103.79 | -
412196-00-5201-5300 | Перевозка железнодорожным транспортом ресурсов группы "Ящики металлические" на расстояние в интервале от 5201 км до 5300 км | 1т груза | - | - | - | - | 11298.18 | -
412196-00-5301-5400 | Перевозка железнодорожным транспортом ресурсов группы "Ящики металлические" на расстояние в интервале от 5301 км до 5400 км | 1т груза | - | - | - | - | 11492.28 | -
412196-00-5401-5500 | Перевозка железнодорожным транспортом ресурсов группы "Ящики металлические" на расстояние в интервале от 5401 км до 5500 км | 1т груза | - | - | - | - | 11686.38 | -
412196-00-5501-5700 | Перевозка железнодорожным транспортом ресурсов группы "Ящики металлические" на расстояние в интервале от 5501 км до 5700 км | 1т груза | - | - | - | - | 11977.82 | -
412196-00-5701-5900 | Перевозка железнодорожным транспортом ресурсов группы "Ящики металлические" на расстояние в интервале от 5701 км до 5900 км | 1т груза | - | - | - | - | 12366.02 | -
412196-00-5901-6100 | Перевозка железнодорожным транспортом ресурсов группы "Ящики металлические" на расстояние в интервале от 5901 км до 6100 км | 1т груза | - | - | - | - | 12754.51 | -
412196-00-6101-6300 | Перевозка железнодорожным транспортом ресурсов группы "Ящики металлические" на расстояние в интервале от 6101 км до 6300 км | 1т груза | - | - | - | - | 13142.7 | -
412196-00-6301-6500 | Перевозка железнодорожным транспортом ресурсов группы "Ящики металлические" на расстояние в интервале от 6301 км до 6500 км | 1т груза | - | - | - | - | 13531.19 | -
412196-00-6501-6700 | Перевозка железнодорожным транспортом ресурсов группы "Ящики металлические" на расстояние в интервале от 6501 км до 6700 км | 1т груза | - | - | - | - | 13919.39 | -
412196-00-6701-6900 | Перевозка железнодорожным транспортом ресурсов группы "Ящики металлические" на расстояние в интервале от 6701 км до 6900 км | 1т груза | - | - | - | - | 14307.88 | -
412196-00-6901-7100 | Перевозка железнодорожным транспортом ресурсов группы "Ящики металлические" на расстояние в интервале от 6901 км до 7100 км | 1т груза | - | - | - | - | 14696.37 | -
412196-00-7101-7300 | Перевозка железнодорожным транспортом ресурсов группы "Ящики металлические" на расстояние в интервале от 7101 км до 7300 км | 1т груза | - | - | - | - | 15084.57 | -
412196-00-7301-7500 | Перевозка железнодорожным транспортом ресурсов группы "Ящики металлические" на расстояние в интервале от 7301 км до 7500 км | 1т груза | - | - | - | - | 15473.06 | -
412196-00-7501-7700 | Перевозка железнодорожным транспортом ресурсов группы "Ящики металлические" на расстояние в интервале от 7501 км до 7700 км | 1т груза | - | - | - | - | 15861.25 | -
412196-00-7701-7900 | Перевозка железнодорожным транспортом ресурсов группы "Ящики металлические" на расстояние в интервале от 7701 км до 7900 км | 1т груза | - | - | - | - | 16249.74 | -
412196-00-7901-8100 | Перевозка железнодорожным транспортом ресурсов группы "Ящики металлические" на расстояние в интервале от 7901 км до 8100 км | 1т груза | - | - | - | - | 16638.23 | -
412196-00-8101-8300 | Перевозка железнодорожным транспортом ресурсов группы "Ящики металлические" на расстояние в интервале от 8101 км до 8300 км | 1т груза | - | - | - | - | 17026.43 | -
412196-00-8301-8500 | Перевозка железнодорожным транспортом ресурсов группы "Ящики металлические" на расстояние в интервале от 8301 км до 8500 км | 1т груза | - | - | - | - | 17414.92 | -
412196-00-8501-8700 | Перевозка железнодорожным транспортом ресурсов группы "Ящики металлические" на расстояние в интервале от 8501 км до 8700 км | 1т груза | - | - | - | - | 17803.12 | -
412196-00-8701-8900 | Перевозка железнодорожным транспортом ресурсов группы "Ящики металлические" на расстояние в интервале от 8701 км до 8900 км | 1т груза | - | - | - | - | 18191.61 | -
412196-00-8901-9100 | Перевозка железнодорожным транспортом ресурсов группы "Ящики металлические" на расстояние в интервале от 8901 км до 9100 км | 1т груза | - | - | - | - | 18580.1 | -
412196-00-9101-9300 | Перевозка железнодорожным транспортом ресурсов группы "Ящики металлические" на расстояние в интервале от 9101 км до 9300 км | 1т груза | - | - | - | - | 18968.29 | -
412196-00-9301-9500 | Перевозка железнодорожным транспортом ресурсов группы "Ящики металлические" на расстояние в интервале от 9301 км до 9500 км | 1т груза | - | - | - | - | 19356.78 | -
412196-00-9501-9700 | Перевозка железнодорожным транспортом ресурсов группы "Ящики металлические" на расстояние в интервале от 9501 км до 9700 км | 1т груза | - | - | - | - | 19744.98 | -
412196-00-9701-9900 | Перевозка железнодорожным транспортом ресурсов группы "Ящики металлические" на расстояние в интервале от 9701 км до 9900 км | 1т груза | - | - | - | - | 20133.47 | -
1. Индексы изменения сметной стоимости по группам однородных строительных ресурсов не применяются при определении сметной стоимости строительства автомобильных дорог (за исключением дорог с грунтовым покрытием), искусственных дорожных сооружений, объектов железнодорожной инфраструктуры, объектов магистрального трубопроводного транспорта нефти и нефтепродуктов, объектов использования атомной энергии, объектов строительства алмазодобывающей промышленности, объектов космической отрасли, для которых Минстроем России публикуются индексы изменения сметной стоимости, учитывающие отраслевую специфику таких объектов, при условии соответствия вида объекта капитального строительства виду объекта в наименовании сводного сметного расчета стоимости строительства. | 1. Индексы изменения сметной стоимости по группам однородных строительных ресурсов не применяются при определении сметной стоимости строительства автомобильных дорог (за исключением дорог с грунтовым покрытием), искусственных дорожных сооружений, объектов железнодорожной инфраструктуры, объектов магистрального трубопроводного транспорта нефти и нефтепродуктов, объектов использования атомной энергии, объектов строительства алмазодобывающей промышленности, объектов космической отрасли, для которых Минстроем России публикуются индексы изменения сметной стоимости, учитывающие отраслевую специфику таких объектов, при условии соответствия вида объекта капитального строительства виду объекта в наименовании сводного сметного расчета стоимости строительства. | 1. Индексы изменения сметной стоимости по группам однородных строительных ресурсов не применяются при определении сметной стоимости строительства автомобильных дорог (за исключением дорог с грунтовым покрытием), искусственных дорожных сооружений, объектов железнодорожной инфраструктуры, объектов магистрального трубопроводного транспорта нефти и нефтепродуктов, объектов использования атомной энергии, объектов строительства алмазодобывающей промышленности, объектов космической отрасли, для которых Минстроем России публикуются индексы изменения сметной стоимости, учитывающие отраслевую специфику таких объектов, при условии соответствия вида объекта капитального строительства виду объекта в наименовании сводного сметного расчета стоимости строительства. | 1. Индексы изменения сметной стоимости по группам однородных строительных ресурсов не применяются при определении сметной стоимости строительства автомобильных дорог (за исключением дорог с грунтовым покрытием), искусственных дорожных сооружений, объектов железнодорожной инфраструктуры, объектов магистрального трубопроводного транспорта нефти и нефтепродуктов, объектов использования атомной энергии, объектов строительства алмазодобывающей промышленности, объектов космической отрасли, для которых Минстроем России публикуются индексы изменения сметной стоимости, учитывающие отраслевую специфику таких объектов, при условии соответствия вида объекта капитального строительства виду объекта в наименовании сводного сметного расчета стоимости строительства. | 1. Индексы изменения сметной стоимости по группам однородных строительных ресурсов не применяются при определении сметной стоимости строительства автомобильных дорог (за исключением дорог с грунтовым покрытием), искусственных дорожных сооружений, объектов железнодорожной инфраструктуры, объектов магистрального трубопроводного транспорта нефти и нефтепродуктов, объектов использования атомной энергии, объектов строительства алмазодобывающей промышленности, объектов космической отрасли, для которых Минстроем России публикуются индексы изменения сметной стоимости, учитывающие отраслевую специфику таких объектов, при условии соответствия вида объекта капитального строительства виду объекта в наименовании сводного сметного расчета стоимости строительства. | 1. Индексы изменения сметной стоимости по группам однородных строительных ресурсов не применяются при определении сметной стоимости строительства автомобильных дорог (за исключением дорог с грунтовым покрытием), искусственных дорожных сооружений, объектов железнодорожной инфраструктуры, объектов магистрального трубопроводного транспорта нефти и нефтепродуктов, объектов использования атомной энергии, объектов строительства алмазодобывающей промышленности, объектов космической отрасли, для которых Минстроем России публикуются индексы изменения сметной стоимости, учитывающие отраслевую специфику таких объектов, при условии соответствия вида объекта капитального строительства виду объекта в наименовании сводного сметного расчета стоимости строительства. | 1. Индексы изменения сметной стоимости по группам однородных строительных ресурсов не применяются при определении сметной стоимости строительства автомобильных дорог (за исключением дорог с грунтовым покрытием), искусственных дорожных сооружений, объектов железнодорожной инфраструктуры, объектов магистрального трубопроводного транспорта нефти и нефтепродуктов, объектов использования атомной энергии, объектов строительства алмазодобывающей промышленности, объектов космической отрасли, для которых Минстроем России публикуются индексы изменения сметной стоимости, учитывающие отраслевую специфику таких объектов, при условии соответствия вида объекта капитального строительства виду объекта в наименовании сводного сметного расчета стоимости строительства. | 1. Индексы изменения сметной стоимости по группам однородных строительных ресурсов не применяются при определении сметной стоимости строительства автомобильных дорог (за исключением дорог с грунтовым покрытием), искусственных дорожных сооружений, объектов железнодорожной инфраструктуры, объектов магистрального трубопроводного транспорта нефти и нефтепродуктов, объектов использования атомной энергии, объектов строительства алмазодобывающей промышленности, объектов космической отрасли, для которых Минстроем России публикуются индексы изменения сметной стоимости, учитывающие отраслевую специфику таких объектов, при условии соответствия вида объекта капитального строительства виду объекта в наименовании сводного сметного расчета стоимости строительства. | 1. Индексы изменения сметной стоимости по группам однородных строительных ресурсов не применяются при определении сметной стоимости строительства автомобильных дорог (за исключением дорог с грунтовым покрытием), искусственных дорожных сооружений, объектов железнодорожной инфраструктуры, объектов магистрального трубопроводного транспорта нефти и нефтепродуктов, объектов использования атомной энергии, объектов строительства алмазодобывающей промышленности, объектов космической отрасли, для которых Минстроем России публикуются индексы изменения сметной стоимости, учитывающие отраслевую специфику таких объектов, при условии соответствия вида объекта капитального строительства виду объекта в наименовании сводного сметного расчета стоимости строительства.
2. При разработке индексов к группам однородных строительных ресурсов № 300 «Щебень для балластного слоя» не учтены затраты на доставку до места производства работ (могут учитываться дополнительно в сметной документации по наиболее экономически эффективным маршрутам) балластных материалов от ближайшей к карьеру, с которого осуществляется поставка, железнодорожной станции, находящейся на территории субъекта Российской Федерации. | 2. При разработке индексов к группам однородных строительных ресурсов № 300 «Щебень для балластного слоя» не учтены затраты на доставку до места производства работ (могут учитываться дополнительно в сметной документации по наиболее экономически эффективным маршрутам) балластных материалов от ближайшей к карьеру, с которого осуществляется поставка, железнодорожной станции, находящейся на территории субъекта Российской Федерации. | 2. При разработке индексов к группам однородных строительных ресурсов № 300 «Щебень для балластного слоя» не учтены затраты на доставку до места производства работ (могут учитываться дополнительно в сметной документации по наиболее экономически эффективным маршрутам) балластных материалов от ближайшей к карьеру, с которого осуществляется поставка, железнодорожной станции, находящейся на территории субъекта Российской Федерации. | 2. При разработке индексов к группам однородных строительных ресурсов № 300 «Щебень для балластного слоя» не учтены затраты на доставку до места производства работ (могут учитываться дополнительно в сметной документации по наиболее экономически эффективным маршрутам) балластных материалов от ближайшей к карьеру, с которого осуществляется поставка, железнодорожной станции, находящейся на территории субъекта Российской Федерации. | 2. При разработке индексов к группам однородных строительных ресурсов № 300 «Щебень для балластного слоя» не учтены затраты на доставку до места производства работ (могут учитываться дополнительно в сметной документации по наиболее экономически эффективным маршрутам) балластных материалов от ближайшей к карьеру, с которого осуществляется поставка, железнодорожной станции, находящейся на территории субъекта Российской Федерации. | 2. При разработке индексов к группам однородных строительных ресурсов № 300 «Щебень для балластного слоя» не учтены затраты на доставку до места производства работ (могут учитываться дополнительно в сметной документации по наиболее экономически эффективным маршрутам) балластных материалов от ближайшей к карьеру, с которого осуществляется поставка, железнодорожной станции, находящейся на территории субъекта Российской Федерации. | 2. При разработке индексов к группам однородных строительных ресурсов № 300 «Щебень для балластного слоя» не учтены затраты на доставку до места производства работ (могут учитываться дополнительно в сметной документации по наиболее экономически эффективным маршрутам) балластных материалов от ближайшей к карьеру, с которого осуществляется поставка, железнодорожной станции, находящейся на территории субъекта Российской Федерации. | 2. При разработке индексов к группам однородных строительных ресурсов № 300 «Щебень для балластного слоя» не учтены затраты на доставку до места производства работ (могут учитываться дополнительно в сметной документации по наиболее экономически эффективным маршрутам) балластных материалов от ближайшей к карьеру, с которого осуществляется поставка, железнодорожной станции, находящейся на территории субъекта Российской Федерации. | 2. При разработке индексов к группам однородных строительных ресурсов № 300 «Щебень для балластного слоя» не учтены затраты на доставку до места производства работ (могут учитываться дополнительно в сметной документации по наиболее экономически эффективным маршрутам) балластных материалов от ближайшей к карьеру, с которого осуществляется поставка, железнодорожной станции, находящейся на территории субъекта Российской Федерации.
3. Для Новгородской области, на рынке которой не представлены необходимые материальные ресурсы, включенные в сводный перечень строительных ресурсов-представителей, индексы к группам однородных строительных ресурсов № 366 «Литые асфальтобетонные смеси», № 367 «Смеси асфальтобетонные SMA по системе объемно-функционального проектирования», № 368 «Смеси асфальтобетонные по системе объемно-функционального проектирования SP» не публикуются. Для включения в локальные сметные расчеты (сметы) по таким строительным ресурсам определяется стоимость их изготовления в построечных условиях или условиях производственных баз по соответствующим сметным нормам, сведения о которых включены в федеральный реестр сметных нормативов. | 3. Для Новгородской области, на рынке которой не представлены необходимые материальные ресурсы, включенные в сводный перечень строительных ресурсов-представителей, индексы к группам однородных строительных ресурсов № 366 «Литые асфальтобетонные смеси», № 367 «Смеси асфальтобетонные SMA по системе объемно-функционального проектирования», № 368 «Смеси асфальтобетонные по системе объемно-функционального проектирования SP» не публикуются. Для включения в локальные сметные расчеты (сметы) по таким строительным ресурсам определяется стоимость их изготовления в построечных условиях или условиях производственных баз по соответствующим сметным нормам, сведения о которых включены в федеральный реестр сметных нормативов. | 3. Для Новгородской области, на рынке которой не представлены необходимые материальные ресурсы, включенные в сводный перечень строительных ресурсов-представителей, индексы к группам однородных строительных ресурсов № 366 «Литые асфальтобетонные смеси», № 367 «Смеси асфальтобетонные SMA по системе объемно-функционального проектирования», № 368 «Смеси асфальтобетонные по системе объемно-функционального проектирования SP» не публикуются. Для включения в локальные сметные расчеты (сметы) по таким строительным ресурсам определяется стоимость их изготовления в построечных условиях или условиях производственных баз по соответствующим сметным нормам, сведения о которых включены в федеральный реестр сметных нормативов. | 3. Для Новгородской области, на рынке которой не представлены необходимые материальные ресурсы, включенные в сводный перечень строительных ресурсов-представителей, индексы к группам однородных строительных ресурсов № 366 «Литые асфальтобетонные смеси», № 367 «Смеси асфальтобетонные SMA по системе объемно-функционального проектирования», № 368 «Смеси асфальтобетонные по системе объемно-функционального проектирования SP» не публикуются. Для включения в локальные сметные расчеты (сметы) по таким строительным ресурсам определяется стоимость их изготовления в построечных условиях или условиях производственных баз по соответствующим сметным нормам, сведения о которых включены в федеральный реестр сметных нормативов. | 3. Для Новгородской области, на рынке которой не представлены необходимые материальные ресурсы, включенные в сводный перечень строительных ресурсов-представителей, индексы к группам однородных строительных ресурсов № 366 «Литые асфальтобетонные смеси», № 367 «Смеси асфальтобетонные SMA по системе объемно-функционального проектирования», № 368 «Смеси асфальтобетонные по системе объемно-функционального проектирования SP» не публикуются. Для включения в локальные сметные расчеты (сметы) по таким строительным ресурсам определяется стоимость их изготовления в построечных условиях или условиях производственных баз по соответствующим сметным нормам, сведения о которых включены в федеральный реестр сметных нормативов. | 3. Для Новгородской области, на рынке которой не представлены необходимые материальные ресурсы, включенные в сводный перечень строительных ресурсов-представителей, индексы к группам однородных строительных ресурсов № 366 «Литые асфальтобетонные смеси», № 367 «Смеси асфальтобетонные SMA по системе объемно-функционального проектирования», № 368 «Смеси асфальтобетонные по системе объемно-функционального проектирования SP» не публикуются. Для включения в локальные сметные расчеты (сметы) по таким строительным ресурсам определяется стоимость их изготовления в построечных условиях или условиях производственных баз по соответствующим сметным нормам, сведения о которых включены в федеральный реестр сметных нормативов. | 3. Для Новгородской области, на рынке которой не представлены необходимые материальные ресурсы, включенные в сводный перечень строительных ресурсов-представителей, индексы к группам однородных строительных ресурсов № 366 «Литые асфальтобетонные смеси», № 367 «Смеси асфальтобетонные SMA по системе объемно-функционального проектирования», № 368 «Смеси асфальтобетонные по системе объемно-функционального проектирования SP» не публикуются. Для включения в локальные сметные расчеты (сметы) по таким строительным ресурсам определяется стоимость их изготовления в построечных условиях или условиях производственных баз по соответствующим сметным нормам, сведения о которых включены в федеральный реестр сметных нормативов. | 3. Для Новгородской области, на рынке которой не представлены необходимые материальные ресурсы, включенные в сводный перечень строительных ресурсов-представителей, индексы к группам однородных строительных ресурсов № 366 «Литые асфальтобетонные смеси», № 367 «Смеси асфальтобетонные SMA по системе объемно-функционального проектирования», № 368 «Смеси асфальтобетонные по системе объемно-функционального проектирования SP» не публикуются. Для включения в локальные сметные расчеты (сметы) по таким строительным ресурсам определяется стоимость их изготовления в построечных условиях или условиях производственных баз по соответствующим сметным нормам, сведения о которых включены в федеральный реестр сметных нормативов. | 3. Для Новгородской области, на рынке которой не представлены необходимые материальные ресурсы, включенные в сводный перечень строительных ресурсов-представителей, индексы к группам однородных строительных ресурсов № 366 «Литые асфальтобетонные смеси», № 367 «Смеси асфальтобетонные SMA по системе объемно-функционального проектирования», № 368 «Смеси асфальтобетонные по системе объемно-функционального проектирования SP» не публикуются. Для включения в локальные сметные расчеты (сметы) по таким строительным ресурсам определяется стоимость их изготовления в построечных условиях или условиях производственных баз по соответствующим сметным нормам, сведения о которых включены в федеральный реестр сметных нормативов.
4. При определении сметной стоимости работ, предусматривающих применение железнодорожных рельсов (для изготовления рельсовых плетей бесстыкового пути), поставляемых на объект капитального строительства по централизованной закупке ОАО «РЖД», сметная стоимость строительных ресурсов, включенных в группу однородных строительных ресурсов № 69 «Рельсы», в уровне цен на дату разработки сметной документации определяется с коэффициентом 0,6. | 4. При определении сметной стоимости работ, предусматривающих применение железнодорожных рельсов (для изготовления рельсовых плетей бесстыкового пути), поставляемых на объект капитального строительства по централизованной закупке ОАО «РЖД», сметная стоимость строительных ресурсов, включенных в группу однородных строительных ресурсов № 69 «Рельсы», в уровне цен на дату разработки сметной документации определяется с коэффициентом 0,6. | 4. При определении сметной стоимости работ, предусматривающих применение железнодорожных рельсов (для изготовления рельсовых плетей бесстыкового пути), поставляемых на объект капитального строительства по централизованной закупке ОАО «РЖД», сметная стоимость строительных ресурсов, включенных в группу однородных строительных ресурсов № 69 «Рельсы», в уровне цен на дату разработки сметной документации определяется с коэффициентом 0,6. | 4. При определении сметной стоимости работ, предусматривающих применение железнодорожных рельсов (для изготовления рельсовых плетей бесстыкового пути), поставляемых на объект капитального строительства по централизованной закупке ОАО «РЖД», сметная стоимость строительных ресурсов, включенных в группу однородных строительных ресурсов № 69 «Рельсы», в уровне цен на дату разработки сметной документации определяется с коэффициентом 0,6. | 4. При определении сметной стоимости работ, предусматривающих применение железнодорожных рельсов (для изготовления рельсовых плетей бесстыкового пути), поставляемых на объект капитального строительства по централизованной закупке ОАО «РЖД», сметная стоимость строительных ресурсов, включенных в группу однородных строительных ресурсов № 69 «Рельсы», в уровне цен на дату разработки сметной документации определяется с коэффициентом 0,6. | 4. При определении сметной стоимости работ, предусматривающих применение железнодорожных рельсов (для изготовления рельсовых плетей бесстыкового пути), поставляемых на объект капитального строительства по централизованной закупке ОАО «РЖД», сметная стоимость строительных ресурсов, включенных в группу однородных строительных ресурсов № 69 «Рельсы», в уровне цен на дату разработки сметной документации определяется с коэффициентом 0,6. | 4. При определении сметной стоимости работ, предусматривающих применение железнодорожных рельсов (для изготовления рельсовых плетей бесстыкового пути), поставляемых на объект капитального строительства по централизованной закупке ОАО «РЖД», сметная стоимость строительных ресурсов, включенных в группу однородных строительных ресурсов № 69 «Рельсы», в уровне цен на дату разработки сметной документации определяется с коэффициентом 0,6. | 4. При определении сметной стоимости работ, предусматривающих применение железнодорожных рельсов (для изготовления рельсовых плетей бесстыкового пути), поставляемых на объект капитального строительства по централизованной закупке ОАО «РЖД», сметная стоимость строительных ресурсов, включенных в группу однородных строительных ресурсов № 69 «Рельсы», в уровне цен на дату разработки сметной документации определяется с коэффициентом 0,6. | 4. При определении сметной стоимости работ, предусматривающих применение железнодорожных рельсов (для изготовления рельсовых плетей бесстыкового пути), поставляемых на объект капитального строительства по централизованной закупке ОАО «РЖД», сметная стоимость строительных ресурсов, включенных в группу однородных строительных ресурсов № 69 «Рельсы», в уровне цен на дату разработки сметной документации определяется с коэффициентом 0,6.
5. Для Новгородской области, на рынке которой не представлены необходимые материальные ресурсы, включенные в сводный перечень строительных ресурсов-представителей, индексы к группам однородных строительных ресурсов № 439 «Блоки обделки тоннелей железобетонные» не публикуются. Для включения в локальные сметные расчеты (сметы) стоимость таких строительных ресурсов определяется: - по результатам конъюнктурного анализа текущих цен ближайших к объекту строительства производителей/поставщиков, расположенных в других ценовых зонах субъекта Российской Федерации или на территории другого субъекта Российской Федерации, с учетом стоимости их доставки до объекта строительства, рассчитанной в соответствии со сметными нормативами, сведения о которых включены в федеральный реестр сметных нормативов, устанавливающими правила и особенности формирования затрат на транспортировку грузов для строительства, по экономически эффективным маршрутам перевозки; - по результатам конъюнктурного анализа текущих цен, определенных с применением информации о сметной цене идентичного строительного ресурса, рассчитанной с учетом индексов к группам однородных строительных ресурсов (или сметной цене, опубликованной в ФГИС ЦС), установленных для других ценовых зон субъекта Российской Федерации или для территории соседнего субъекта Российской Федерации, с учетом стоимости их доставки до объекта строительства, рассчитанной в соответствии со сметными нормативами, сведения о которых включены в федеральный реестр сметных нормативов, устанавливающими правила и особенности формирования затрат на транспортировку грузов для строительства, по экономически эффективным маршрутам перевозки. При обосновании экономической целесообразности стоимость таких строительных ресурсов может быть определена на основании расчетно-калькуляционных цен, оформленных с учетом положений сметных нормативов, включенных в федеральный реестр сметных нормативов. | 5. Для Новгородской области, на рынке которой не представлены необходимые материальные ресурсы, включенные в сводный перечень строительных ресурсов-представителей, индексы к группам однородных строительных ресурсов № 439 «Блоки обделки тоннелей железобетонные» не публикуются. Для включения в локальные сметные расчеты (сметы) стоимость таких строительных ресурсов определяется: - по результатам конъюнктурного анализа текущих цен ближайших к объекту строительства производителей/поставщиков, расположенных в других ценовых зонах субъекта Российской Федерации или на территории другого субъекта Российской Федерации, с учетом стоимости их доставки до объекта строительства, рассчитанной в соответствии со сметными нормативами, сведения о которых включены в федеральный реестр сметных нормативов, устанавливающими правила и особенности формирования затрат на транспортировку грузов для строительства, по экономически эффективным маршрутам перевозки; - по результатам конъюнктурного анализа текущих цен, определенных с применением информации о сметной цене идентичного строительного ресурса, рассчитанной с учетом индексов к группам однородных строительных ресурсов (или сметной цене, опубликованной в ФГИС ЦС), установленных для других ценовых зон субъекта Российской Федерации или для территории соседнего субъекта Российской Федерации, с учетом стоимости их доставки до объекта строительства, рассчитанной в соответствии со сметными нормативами, сведения о которых включены в федеральный реестр сметных нормативов, устанавливающими правила и особенности формирования затрат на транспортировку грузов для строительства, по экономически эффективным маршрутам перевозки. При обосновании экономической целесообразности стоимость таких строительных ресурсов может быть определена на основании расчетно-калькуляционных цен, оформленных с учетом положений сметных нормативов, включенных в федеральный реестр сметных нормативов. | 5. Для Новгородской области, на рынке которой не представлены необходимые материальные ресурсы, включенные в сводный перечень строительных ресурсов-представителей, индексы к группам однородных строительных ресурсов № 439 «Блоки обделки тоннелей железобетонные» не публикуются. Для включения в локальные сметные расчеты (сметы) стоимость таких строительных ресурсов определяется: - по результатам конъюнктурного анализа текущих цен ближайших к объекту строительства производителей/поставщиков, расположенных в других ценовых зонах субъекта Российской Федерации или на территории другого субъекта Российской Федерации, с учетом стоимости их доставки до объекта строительства, рассчитанной в соответствии со сметными нормативами, сведения о которых включены в федеральный реестр сметных нормативов, устанавливающими правила и особенности формирования затрат на транспортировку грузов для строительства, по экономически эффективным маршрутам перевозки; - по результатам конъюнктурного анализа текущих цен, определенных с применением информации о сметной цене идентичного строительного ресурса, рассчитанной с учетом индексов к группам однородных строительных ресурсов (или сметной цене, опубликованной в ФГИС ЦС), установленных для других ценовых зон субъекта Российской Федерации или для территории соседнего субъекта Российской Федерации, с учетом стоимости их доставки до объекта строительства, рассчитанной в соответствии со сметными нормативами, сведения о которых включены в федеральный реестр сметных нормативов, устанавливающими правила и особенности формирования затрат на транспортировку грузов для строительства, по экономически эффективным маршрутам перевозки. При обосновании экономической целесообразности стоимость таких строительных ресурсов может быть определена на основании расчетно-калькуляционных цен, оформленных с учетом положений сметных нормативов, включенных в федеральный реестр сметных нормативов. | 5. Для Новгородской области, на рынке которой не представлены необходимые материальные ресурсы, включенные в сводный перечень строительных ресурсов-представителей, индексы к группам однородных строительных ресурсов № 439 «Блоки обделки тоннелей железобетонные» не публикуются. Для включения в локальные сметные расчеты (сметы) стоимость таких строительных ресурсов определяется: - по результатам конъюнктурного анализа текущих цен ближайших к объекту строительства производителей/поставщиков, расположенных в других ценовых зонах субъекта Российской Федерации или на территории другого субъекта Российской Федерации, с учетом стоимости их доставки до объекта строительства, рассчитанной в соответствии со сметными нормативами, сведения о которых включены в федеральный реестр сметных нормативов, устанавливающими правила и особенности формирования затрат на транспортировку грузов для строительства, по экономически эффективным маршрутам перевозки; - по результатам конъюнктурного анализа текущих цен, определенных с применением информации о сметной цене идентичного строительного ресурса, рассчитанной с учетом индексов к группам однородных строительных ресурсов (или сметной цене, опубликованной в ФГИС ЦС), установленных для других ценовых зон субъекта Российской Федерации или для территории соседнего субъекта Российской Федерации, с учетом стоимости их доставки до объекта строительства, рассчитанной в соответствии со сметными нормативами, сведения о которых включены в федеральный реестр сметных нормативов, устанавливающими правила и особенности формирования затрат на транспортировку грузов для строительства, по экономически эффективным маршрутам перевозки. При обосновании экономической целесообразности стоимость таких строительных ресурсов может быть определена на основании расчетно-калькуляционных цен, оформленных с учетом положений сметных нормативов, включенных в федеральный реестр сметных нормативов. | 5. Для Новгородской области, на рынке которой не представлены необходимые материальные ресурсы, включенные в сводный перечень строительных ресурсов-представителей, индексы к группам однородных строительных ресурсов № 439 «Блоки обделки тоннелей железобетонные» не публикуются. Для включения в локальные сметные расчеты (сметы) стоимость таких строительных ресурсов определяется: - по результатам конъюнктурного анализа текущих цен ближайших к объекту строительства производителей/поставщиков, расположенных в других ценовых зонах субъекта Российской Федерации или на территории другого субъекта Российской Федерации, с учетом стоимости их доставки до объекта строительства, рассчитанной в соответствии со сметными нормативами, сведения о которых включены в федеральный реестр сметных нормативов, устанавливающими правила и особенности формирования затрат на транспортировку грузов для строительства, по экономически эффективным маршрутам перевозки; - по результатам конъюнктурного анализа текущих цен, определенных с применением информации о сметной цене идентичного строительного ресурса, рассчитанной с учетом индексов к группам однородных строительных ресурсов (или сметной цене, опубликованной в ФГИС ЦС), установленных для других ценовых зон субъекта Российской Федерации или для территории соседнего субъекта Российской Федерации, с учетом стоимости их доставки до объекта строительства, рассчитанной в соответствии со сметными нормативами, сведения о которых включены в федеральный реестр сметных нормативов, устанавливающими правила и особенности формирования затрат на транспортировку грузов для строительства, по экономически эффективным маршрутам перевозки. При обосновании экономической целесообразности стоимость таких строительных ресурсов может быть определена на основании расчетно-калькуляционных цен, оформленных с учетом положений сметных нормативов, включенных в федеральный реестр сметных нормативов. | 5. Для Новгородской области, на рынке которой не представлены необходимые материальные ресурсы, включенные в сводный перечень строительных ресурсов-представителей, индексы к группам однородных строительных ресурсов № 439 «Блоки обделки тоннелей железобетонные» не публикуются. Для включения в локальные сметные расчеты (сметы) стоимость таких строительных ресурсов определяется: - по результатам конъюнктурного анализа текущих цен ближайших к объекту строительства производителей/поставщиков, расположенных в других ценовых зонах субъекта Российской Федерации или на территории другого субъекта Российской Федерации, с учетом стоимости их доставки до объекта строительства, рассчитанной в соответствии со сметными нормативами, сведения о которых включены в федеральный реестр сметных нормативов, устанавливающими правила и особенности формирования затрат на транспортировку грузов для строительства, по экономически эффективным маршрутам перевозки; - по результатам конъюнктурного анализа текущих цен, определенных с применением информации о сметной цене идентичного строительного ресурса, рассчитанной с учетом индексов к группам однородных строительных ресурсов (или сметной цене, опубликованной в ФГИС ЦС), установленных для других ценовых зон субъекта Российской Федерации или для территории соседнего субъекта Российской Федерации, с учетом стоимости их доставки до объекта строительства, рассчитанной в соответствии со сметными нормативами, сведения о которых включены в федеральный реестр сметных нормативов, устанавливающими правила и особенности формирования затрат на транспортировку грузов для строительства, по экономически эффективным маршрутам перевозки. При обосновании экономической целесообразности стоимость таких строительных ресурсов может быть определена на основании расчетно-калькуляционных цен, оформленных с учетом положений сметных нормативов, включенных в федеральный реестр сметных нормативов. | 5. Для Новгородской области, на рынке которой не представлены необходимые материальные ресурсы, включенные в сводный перечень строительных ресурсов-представителей, индексы к группам однородных строительных ресурсов № 439 «Блоки обделки тоннелей железобетонные» не публикуются. Для включения в локальные сметные расчеты (сметы) стоимость таких строительных ресурсов определяется: - по результатам конъюнктурного анализа текущих цен ближайших к объекту строительства производителей/поставщиков, расположенных в других ценовых зонах субъекта Российской Федерации или на территории другого субъекта Российской Федерации, с учетом стоимости их доставки до объекта строительства, рассчитанной в соответствии со сметными нормативами, сведения о которых включены в федеральный реестр сметных нормативов, устанавливающими правила и особенности формирования затрат на транспортировку грузов для строительства, по экономически эффективным маршрутам перевозки; - по результатам конъюнктурного анализа текущих цен, определенных с применением информации о сметной цене идентичного строительного ресурса, рассчитанной с учетом индексов к группам однородных строительных ресурсов (или сметной цене, опубликованной в ФГИС ЦС), установленных для других ценовых зон субъекта Российской Федерации или для территории соседнего субъекта Российской Федерации, с учетом стоимости их доставки до объекта строительства, рассчитанной в соответствии со сметными нормативами, сведения о которых включены в федеральный реестр сметных нормативов, устанавливающими правила и особенности формирования затрат на транспортировку грузов для строительства, по экономически эффективным маршрутам перевозки. При обосновании экономической целесообразности стоимость таких строительных ресурсов может быть определена на основании расчетно-калькуляционных цен, оформленных с учетом положений сметных нормативов, включенных в федеральный реестр сметных нормативов. | 5. Для Новгородской области, на рынке которой не представлены необходимые материальные ресурсы, включенные в сводный перечень строительных ресурсов-представителей, индексы к группам однородных строительных ресурсов № 439 «Блоки обделки тоннелей железобетонные» не публикуются. Для включения в локальные сметные расчеты (сметы) стоимость таких строительных ресурсов определяется: - по результатам конъюнктурного анализа текущих цен ближайших к объекту строительства производителей/поставщиков, расположенных в других ценовых зонах субъекта Российской Федерации или на территории другого субъекта Российской Федерации, с учетом стоимости их доставки до объекта строительства, рассчитанной в соответствии со сметными нормативами, сведения о которых включены в федеральный реестр сметных нормативов, устанавливающими правила и особенности формирования затрат на транспортировку грузов для строительства, по экономически эффективным маршрутам перевозки; - по результатам конъюнктурного анализа текущих цен, определенных с применением информации о сметной цене идентичного строительного ресурса, рассчитанной с учетом индексов к группам однородных строительных ресурсов (или сметной цене, опубликованной в ФГИС ЦС), установленных для других ценовых зон субъекта Российской Федерации или для территории соседнего субъекта Российской Федерации, с учетом стоимости их доставки до объекта строительства, рассчитанной в соответствии со сметными нормативами, сведения о которых включены в федеральный реестр сметных нормативов, устанавливающими правила и особенности формирования затрат на транспортировку грузов для строительства, по экономически эффективным маршрутам перевозки. При обосновании экономической целесообразности стоимость таких строительных ресурсов может быть определена на основании расчетно-калькуляционных цен, оформленных с учетом положений сметных нормативов, включенных в федеральный реестр сметных нормативов. | 5. Для Новгородской области, на рынке которой не представлены необходимые материальные ресурсы, включенные в сводный перечень строительных ресурсов-представителей, индексы к группам однородных строительных ресурсов № 439 «Блоки обделки тоннелей железобетонные» не публикуются. Для включения в локальные сметные расчеты (сметы) стоимость таких строительных ресурсов определяется: - по результатам конъюнктурного анализа текущих цен ближайших к объекту строительства производителей/поставщиков, расположенных в других ценовых зонах субъекта Российской Федерации или на территории другого субъекта Российской Федерации, с учетом стоимости их доставки до объекта строительства, рассчитанной в соответствии со сметными нормативами, сведения о которых включены в федеральный реестр сметных нормативов, устанавливающими правила и особенности формирования затрат на транспортировку грузов для строительства, по экономически эффективным маршрутам перевозки; - по результатам конъюнктурного анализа текущих цен, определенных с применением информации о сметной цене идентичного строительного ресурса, рассчитанной с учетом индексов к группам однородных строительных ресурсов (или сметной цене, опубликованной в ФГИС ЦС), установленных для других ценовых зон субъекта Российской Федерации или для территории соседнего субъекта Российской Федерации, с учетом стоимости их доставки до объекта строительства, рассчитанной в соответствии со сметными нормативами, сведения о которых включены в федеральный реестр сметных нормативов, устанавливающими правила и особенности формирования затрат на транспортировку грузов для строительства, по экономически эффективным маршрутам перевозки. При обосновании экономической целесообразности стоимость таких строительных ресурсов может быть определена на основании расчетно-калькуляционных цен, оформленных с учетом положений сметных нормативов, включенных в федеральный реестр сметных нормативов.