481177-00-2401-2500 | Перевозка железнодорожным транспортом ресурсов группы "Кислота борная" на расстояние в интервале от 2401 км до 2500 км | 1т груза | - | - | - | - | 4664.9 | -
481177-00-2501-2600 | Перевозка железнодорожным транспортом ресурсов группы "Кислота борная" на расстояние в интервале от 2501 км до 2600 км | 1т груза | - | - | - | - | 4784.28 | -
481177-00-2601-2700 | Перевозка железнодорожным транспортом ресурсов группы "Кислота борная" на расстояние в интервале от 2601 км до 2700 км | 1т груза | - | - | - | - | 4900.67 | -
481177-00-2701-2800 | Перевозка железнодорожным транспортом ресурсов группы "Кислота борная" на расстояние в интервале от 2701 км до 2800 км | 1т груза | - | - | - | - | 5054.32 | -
481177-00-2801-2900 | Перевозка железнодорожным транспортом ресурсов группы "Кислота борная" на расстояние в интервале от 2801 км до 2900 км | 1т груза | - | - | - | - | 5166.46 | -
481177-00-2901-3000 | Перевозка железнодорожным транспортом ресурсов группы "Кислота борная" на расстояние в интервале от 2901 км до 3000 км | 1т груза | - | - | - | - | 5275.61 | -
481177-00-3001-3100 | Перевозка железнодорожным транспортом ресурсов группы "Кислота борная" на расстояние в интервале от 3001 км до 3100 км | 1т груза | - | - | - | - | 5181.85 | -
481177-00-3101-3200 | Перевозка железнодорожным транспортом ресурсов группы "Кислота борная" на расстояние в интервале от 3101 км до 3200 км | 1т груза | - | - | - | - | 5325.94 | -
481177-00-3201-3300 | Перевозка железнодорожным транспортом ресурсов группы "Кислота борная" на расстояние в интервале от 3201 км до 3300 км | 1т груза | - | - | - | - | 5470.03 | -
481177-00-3301-3400 | Перевозка железнодорожным транспортом ресурсов группы "Кислота борная" на расстояние в интервале от 3301 км до 3400 км | 1т груза | - | - | - | - | 5613.92 | -
481177-00-3401-3500 | Перевозка железнодорожным транспортом ресурсов группы "Кислота борная" на расстояние в интервале от 3401 км до 3500 км | 1т груза | - | - | - | - | 5758 | -
481177-00-3501-3600 | Перевозка железнодорожным транспортом ресурсов группы "Кислота борная" на расстояние в интервале от 3501 км до 3600 км | 1т груза | - | - | - | - | 5901.89 | -
481177-00-3601-3700 | Перевозка железнодорожным транспортом ресурсов группы "Кислота борная" на расстояние в интервале от 3601 км до 3700 км | 1т груза | - | - | - | - | 6045.98 | -
481177-00-3701-3800 | Перевозка железнодорожным транспортом ресурсов группы "Кислота борная" на расстояние в интервале от 3701 км до 3800 км | 1т груза | - | - | - | - | 6189.86 | -
481177-00-3801-3900 | Перевозка железнодорожным транспортом ресурсов группы "Кислота борная" на расстояние в интервале от 3801 км до 3900 км | 1т груза | - | - | - | - | 6333.95 | -
481177-00-3901-4000 | Перевозка железнодорожным транспортом ресурсов группы "Кислота борная" на расстояние в интервале от 3901 км до 4000 км | 1т груза | - | - | - | - | 6478.04 | -
481177-00-4001-4100 | Перевозка железнодорожным транспортом ресурсов группы "Кислота борная" на расстояние в интервале от 4001 км до 4100 км | 1т груза | - | - | - | - | 6621.93 | -
481177-00-4101-4200 | Перевозка железнодорожным транспортом ресурсов группы "Кислота борная" на расстояние в интервале от 4101 км до 4200 км | 1т груза | - | - | - | - | 6766.01 | -
481177-00-4201-4300 | Перевозка железнодорожным транспортом ресурсов группы "Кислота борная" на расстояние в интервале от 4201 км до 4300 км | 1т груза | - | - | - | - | 6909.9 | -
481177-00-4301-4400 | Перевозка железнодорожным транспортом ресурсов группы "Кислота борная" на расстояние в интервале от 4301 км до 4400 км | 1т груза | - | - | - | - | 7053.99 | -
481177-00-4401-4500 | Перевозка железнодорожным транспортом ресурсов группы "Кислота борная" на расстояние в интервале от 4401 км до 4500 км | 1т груза | - | - | - | - | 7198.08 | -
481177-00-4501-4600 | Перевозка железнодорожным транспортом ресурсов группы "Кислота борная" на расстояние в интервале от 4501 км до 4600 км | 1т груза | - | - | - | - | 7341.96 | -
481177-00-4601-4700 | Перевозка железнодорожным транспортом ресурсов группы "Кислота борная" на расстояние в интервале от 4601 км до 4700 км | 1т груза | - | - | - | - | 7486.05 | -
481177-00-4701-4800 | Перевозка железнодорожным транспортом ресурсов группы "Кислота борная" на расстояние в интервале от 4701 км до 4800 км | 1т груза | - | - | - | - | 7629.94 | -
481177-00-4801-4900 | Перевозка железнодорожным транспортом ресурсов группы "Кислота борная" на расстояние в интервале от 4801 км до 4900 км | 1т груза | - | - | - | - | 7774.02 | -
481177-00-4901-5000 | Перевозка железнодорожным транспортом ресурсов группы "Кислота борная" на расстояние в интервале от 4901 км до 5000 км | 1т груза | - | - | - | - | 7917.91 | -
481177-00-5001-5100 | Перевозка железнодорожным транспортом ресурсов группы "Кислота борная" на расстояние в интервале от 5001 км до 5100 км | 1т груза | - | - | - | - | 8062 | -
481177-00-5101-5200 | Перевозка железнодорожным транспортом ресурсов группы "Кислота борная" на расстояние в интервале от 5101 км до 5200 км | 1т груза | - | - | - | - | 8206.09 | -
481177-00-5201-5300 | Перевозка железнодорожным транспортом ресурсов группы "Кислота борная" на расстояние в интервале от 5201 км до 5300 км | 1т груза | - | - | - | - | 8349.97 | -
481177-00-5301-5400 | Перевозка железнодорожным транспортом ресурсов группы "Кислота борная" на расстояние в интервале от 5301 км до 5400 км | 1т груза | - | - | - | - | 8494.06 | -
481177-00-5401-5500 | Перевозка железнодорожным транспортом ресурсов группы "Кислота борная" на расстояние в интервале от 5401 км до 5500 км | 1т груза | - | - | - | - | 8637.95 | -
481177-00-5501-5700 | Перевозка железнодорожным транспортом ресурсов группы "Кислота борная" на расстояние в интервале от 5501 км до 5700 км | 1т груза | - | - | - | - | 8854.08 | -
481177-00-5701-5900 | Перевозка железнодорожным транспортом ресурсов группы "Кислота борная" на расстояние в интервале от 5701 км до 5900 км | 1т груза | - | - | - | - | 9142.05 | -
481177-00-5901-6100 | Перевозка железнодорожным транспортом ресурсов группы "Кислота борная" на расстояние в интервале от 5901 км до 6100 км | 1т груза | - | - | - | - | 9430.03 | -
481177-00-6101-6300 | Перевозка железнодорожным транспортом ресурсов группы "Кислота борная" на расстояние в интервале от 6101 км до 6300 км | 1т груза | - | - | - | - | 9718 | -
481177-00-6301-6500 | Перевозка железнодорожным транспортом ресурсов группы "Кислота борная" на расстояние в интервале от 6301 км до 6500 км | 1т груза | - | - | - | - | 10005.98 | -
481177-00-6501-6700 | Перевозка железнодорожным транспортом ресурсов группы "Кислота борная" на расстояние в интервале от 6501 км до 6700 км | 1т груза | - | - | - | - | 10294.15 | -
481177-00-6701-6900 | Перевозка железнодорожным транспортом ресурсов группы "Кислота борная" на расстояние в интервале от 6701 км до 6900 км | 1т груза | - | - | - | - | 10582.13 | -
481177-00-6901-7100 | Перевозка железнодорожным транспортом ресурсов группы "Кислота борная" на расстояние в интервале от 6901 км до 7100 км | 1т груза | - | - | - | - | 10870.1 | -
481177-00-7101-7300 | Перевозка железнодорожным транспортом ресурсов группы "Кислота борная" на расстояние в интервале от 7101 км до 7300 км | 1т груза | - | - | - | - | 11158.07 | -
481177-00-7301-7500 | Перевозка железнодорожным транспортом ресурсов группы "Кислота борная" на расстояние в интервале от 7301 км до 7500 км | 1т груза | - | - | - | - | 11446.05 | -
481177-00-7501-7700 | Перевозка железнодорожным транспортом ресурсов группы "Кислота борная" на расстояние в интервале от 7501 км до 7700 км | 1т груза | - | - | - | - | 11734.22 | -
481177-00-7701-7900 | Перевозка железнодорожным транспортом ресурсов группы "Кислота борная" на расстояние в интервале от 7701 км до 7900 км | 1т груза | - | - | - | - | 12022.2 | -
481177-00-7901-8100 | Перевозка железнодорожным транспортом ресурсов группы "Кислота борная" на расстояние в интервале от 7901 км до 8100 км | 1т груза | - | - | - | - | 12310.17 | -
481177-00-8101-8300 | Перевозка железнодорожным транспортом ресурсов группы "Кислота борная" на расстояние в интервале от 8101 км до 8300 км | 1т груза | - | - | - | - | 12598.15 | -
481177-00-8301-8500 | Перевозка железнодорожным транспортом ресурсов группы "Кислота борная" на расстояние в интервале от 8301 км до 8500 км | 1т груза | - | - | - | - | 12886.12 | -
481177-00-8501-8700 | Перевозка железнодорожным транспортом ресурсов группы "Кислота борная" на расстояние в интервале от 8501 км до 8700 км | 1т груза | - | - | - | - | 13174.09 | -
481177-00-8701-8900 | Перевозка железнодорожным транспортом ресурсов группы "Кислота борная" на расстояние в интервале от 8701 км до 8900 км | 1т груза | - | - | - | - | 13462.27 | -
481177-00-8901-9100 | Перевозка железнодорожным транспортом ресурсов группы "Кислота борная" на расстояние в интервале от 8901 км до 9100 км | 1т груза | - | - | - | - | 13750.25 | -
481177-00-9101-9300 | Перевозка железнодорожным транспортом ресурсов группы "Кислота борная" на расстояние в интервале от 9101 км до 9300 км | 1т груза | - | - | - | - | 14038.22 | -
481177-00-9301-9500 | Перевозка железнодорожным транспортом ресурсов группы "Кислота борная" на расстояние в интервале от 9301 км до 9500 км | 1т груза | - | - | - | - | 14326.19 | -
481177-00-9501-9700 | Перевозка железнодорожным транспортом ресурсов группы "Кислота борная" на расстояние в интервале от 9501 км до 9700 км | 1т груза | - | - | - | - | 14614.17 | -
481177-00-9701-9900 | Перевозка железнодорожным транспортом ресурсов группы "Кислота борная" на расстояние в интервале от 9701 км до 9900 км | 1т груза | - | - | - | - | 14902.14 | -
516179-00-0001-0005 | Перевозка железнодорожным транспортом ресурсов группы "Кислота лимонная" на расстояние в интервале от 1 км до 5 км | 1т груза | - | - | - | - | 1217.59 | -
516179-00-0006-0010 | Перевозка железнодорожным транспортом ресурсов группы "Кислота лимонная" на расстояние в интервале от 6 км до 10 км | 1т груза | - | - | - | - | 1231.5 | -
516179-00-0011-0015 | Перевозка железнодорожным транспортом ресурсов группы "Кислота лимонная" на расстояние в интервале от 11 км до 15 км | 1т груза | - | - | - | - | 1243.3 | -
516179-00-0016-0020 | Перевозка железнодорожным транспортом ресурсов группы "Кислота лимонная" на расстояние в интервале от 16 км до 20 км | 1т груза | - | - | - | - | 1255.37 | -
516179-00-0021-0025 | Перевозка железнодорожным транспортом ресурсов группы "Кислота лимонная" на расстояние в интервале от 21 км до 25 км | 1т груза | - | - | - | - | 1267.17 | -
516179-00-0026-0030 | Перевозка железнодорожным транспортом ресурсов группы "Кислота лимонная" на расстояние в интервале от 26 км до 30 км | 1т груза | - | - | - | - | 1279.24 | -
516179-00-0031-0035 | Перевозка железнодорожным транспортом ресурсов группы "Кислота лимонная" на расстояние в интервале от 31 км до 35 км | 1т груза | - | - | - | - | 1291.04 | -
516179-00-0036-0040 | Перевозка железнодорожным транспортом ресурсов группы "Кислота лимонная" на расстояние в интервале от 36 км до 40 км | 1т груза | - | - | - | - | 1303.11 | -
516179-00-0041-0045 | Перевозка железнодорожным транспортом ресурсов группы "Кислота лимонная" на расстояние в интервале от 41 км до 45 км | 1т груза | - | - | - | - | 1314.91 | -
516179-00-0046-0050 | Перевозка железнодорожным транспортом ресурсов группы "Кислота лимонная" на расстояние в интервале от 46 км до 50 км | 1т груза | - | - | - | - | 1326.98 | -
516179-00-0051-0060 | Перевозка железнодорожным транспортом ресурсов группы "Кислота лимонная" на расстояние в интервале от 51 км до 60 км | 1т груза | - | - | - | - | 1343.76 | -
516179-00-0061-0070 | Перевозка железнодорожным транспортом ресурсов группы "Кислота лимонная" на расстояние в интервале от 61 км до 70 км | 1т груза | - | - | - | - | 1367.63 | -
516179-00-0071-0080 | Перевозка железнодорожным транспортом ресурсов группы "Кислота лимонная" на расстояние в интервале от 71 км до 80 км | 1т груза | - | - | - | - | 1391.5 | -
516179-00-0081-0090 | Перевозка железнодорожным транспортом ресурсов группы "Кислота лимонная" на расстояние в интервале от 81 км до 90 км | 1т груза | - | - | - | - | 1415.37 | -
516179-00-0091-0100 | Перевозка железнодорожным транспортом ресурсов группы "Кислота лимонная" на расстояние в интервале от 91 км до 100 км | 1т груза | - | - | - | - | 1439.24 | -
516179-00-0101-0120 | Перевозка железнодорожным транспортом ресурсов группы "Кислота лимонная" на расстояние в интервале от 101 км до 120 км | 1т груза | - | - | - | - | 1474.91 | -
516179-00-0121-0140 | Перевозка железнодорожным транспортом ресурсов группы "Кислота лимонная" на расстояние в интервале от 121 км до 140 км | 1т груза | - | - | - | - | 1522.65 | -
516179-00-0141-0160 | Перевозка железнодорожным транспортом ресурсов группы "Кислота лимонная" на расстояние в интервале от 141 км до 160 км | 1т груза | - | - | - | - | 1570.12 | -
516179-00-0161-0180 | Перевозка железнодорожным транспортом ресурсов группы "Кислота лимонная" на расстояние в интервале от 161 км до 180 км | 1т груза | - | - | - | - | 1612.59 | -
516179-00-0181-0200 | Перевозка железнодорожным транспортом ресурсов группы "Кислота лимонная" на расстояние в интервале от 181 км до 200 км | 1т груза | - | - | - | - | 1653.48 | -
516179-00-0201-0220 | Перевозка железнодорожным транспортом ресурсов группы "Кислота лимонная" на расстояние в интервале от 201 км до 220 км | 1т груза | - | - | - | - | 1696.48 | -
516179-00-0221-0240 | Перевозка железнодорожным транспортом ресурсов группы "Кислота лимонная" на расстояние в интервале от 221 км до 240 км | 1т груза | - | - | - | - | 1735.26 | -
516179-00-0241-0260 | Перевозка железнодорожным транспортом ресурсов группы "Кислота лимонная" на расстояние в интервале от 241 км до 260 км | 1т груза | - | - | - | - | 1776.67 | -
516179-00-0261-0280 | Перевозка железнодорожным транспортом ресурсов группы "Кислота лимонная" на расстояние в интервале от 261 км до 280 км | 1т груза | - | - | - | - | 1817.3 | -
516179-00-0281-0300 | Перевозка железнодорожным транспортом ресурсов группы "Кислота лимонная" на расстояние в интервале от 281 км до 300 км | 1т груза | - | - | - | - | 1857.4 | -
516179-00-0301-0330 | Перевозка железнодорожным транспортом ресурсов группы "Кислота лимонная" на расстояние в интервале от 301 км до 330 км | 1т груза | - | - | - | - | 1907.98 | -
516179-00-0331-0360 | Перевозка железнодорожным транспортом ресурсов группы "Кислота лимонная" на расстояние в интервале от 331 км до 360 км | 1т груза | - | - | - | - | 1968.79 | -
516179-00-0361-0390 | Перевозка железнодорожным транспортом ресурсов группы "Кислота лимонная" на расстояние в интервале от 361 км до 390 км | 1т груза | - | - | - | - | 2028.54 | -
516179-00-0391-0420 | Перевозка железнодорожным транспортом ресурсов группы "Кислота лимонная" на расстояние в интервале от 391 км до 420 км | 1т груза | - | - | - | - | 2087.24 | -
516179-00-0421-0450 | Перевозка железнодорожным транспортом ресурсов группы "Кислота лимонная" на расстояние в интервале от 421 км до 450 км | 1т груза | - | - | - | - | 2151.99 | -
516179-00-0451-0480 | Перевозка железнодорожным транспортом ресурсов группы "Кислота лимонная" на расстояние в интервале от 451 км до 480 км | 1т груза | - | - | - | - | 2209.37 | -
516179-00-0481-0510 | Перевозка железнодорожным транспортом ресурсов группы "Кислота лимонная" на расстояние в интервале от 481 км до 510 км | 1т груза | - | - | - | - | 2265.7 | -
516179-00-0511-0540 | Перевозка железнодорожным транспортом ресурсов группы "Кислота лимонная" на расстояние в интервале от 511 км до 540 км | 1т груза | - | - | - | - | 2329.67 | -
516179-00-0541-0570 | Перевозка железнодорожным транспортом ресурсов группы "Кислота лимонная" на расстояние в интервале от 541 км до 570 км | 1т груза | - | - | - | - | 2384.42 | -
516179-00-0571-0600 | Перевозка железнодорожным транспортом ресурсов группы "Кислота лимонная" на расстояние в интервале от 571 км до 600 км | 1т груза | - | - | - | - | 2447.86 | -
516179-00-0601-0640 | Перевозка железнодорожным транспортом ресурсов группы "Кислота лимонная" на расстояние в интервале от 601 км до 640 км | 1т груза | - | - | - | - | 2511.77 | -
516179-00-0641-0680 | Перевозка железнодорожным транспортом ресурсов группы "Кислота лимонная" на расстояние в интервале от 641 км до 680 км | 1т груза | - | - | - | - | 2595.66 | -
516179-00-0681-0720 | Перевозка железнодорожным транспортом ресурсов группы "Кислота лимонная" на расстояние в интервале от 681 км до 720 км | 1т груза | - | - | - | - | 2668.21 | -
516179-00-0721-0760 | Перевозка железнодорожным транспортом ресурсов группы "Кислота лимонная" на расстояние в интервале от 721 км до 760 км | 1т груза | - | - | - | - | 2751.31 | -
516179-00-0761-0800 | Перевозка железнодорожным транспортом ресурсов группы "Кислота лимонная" на расстояние в интервале от 761 км до 800 км | 1т груза | - | - | - | - | 2822.02 | -
516179-00-0801-0840 | Перевозка железнодорожным транспортом ресурсов группы "Кислота лимонная" на расстояние в интервале от 801 км до 840 км | 1т груза | - | - | - | - | 2904.59 | -
516179-00-0841-0880 | Перевозка железнодорожным транспортом ресурсов группы "Кислота лимонная" на расстояние в интервале от 841 км до 880 км | 1т груза | - | - | - | - | 2987.15 | -
516179-00-0881-0920 | Перевозка железнодорожным транспортом ресурсов группы "Кислота лимонная" на расстояние в интервале от 881 км до 920 км | 1т груза | - | - | - | - | 3055.23 | -
516179-00-0921-0960 | Перевозка железнодорожным транспортом ресурсов группы "Кислота лимонная" на расстояние в интервале от 921 км до 960 км | 1т груза | - | - | - | - | 3137.01 | -
516179-00-0961-1000 | Перевозка железнодорожным транспортом ресурсов группы "Кислота лимонная" на расстояние в интервале от 961 км до 1000 км | 1т груза | - | - | - | - | 3203.24 | -
516179-00-1001-1050 | Перевозка железнодорожным транспортом ресурсов группы "Кислота лимонная" на расстояние в интервале от 1001 км до 1050 км | 1т груза | - | - | - | - | 3294.71 | -
516179-00-1051-1100 | Перевозка железнодорожным транспортом ресурсов группы "Кислота лимонная" на расстояние в интервале от 1051 км до 1100 км | 1т груза | - | - | - | - | 3396.14 | -
516179-00-1101-1150 | Перевозка железнодорожным транспортом ресурсов группы "Кислота лимонная" на расстояние в интервале от 1101 км до 1150 км | 1т груза | - | - | - | - | 3479.66 | -
516179-00-1151-1200 | Перевозка железнодорожным транспортом ресурсов группы "Кислота лимонная" на расстояние в интервале от 1151 км до 1200 км | 1т груза | - | - | - | - | 3580.56 | -
516179-00-1201-1250 | Перевозка железнодорожным транспортом ресурсов группы "Кислота лимонная" на расстояние в интервале от 1201 км до 1250 км | 1т груза | - | - | - | - | 3661.71 | -
516179-00-1251-1300 | Перевозка железнодорожным транспортом ресурсов группы "Кислота лимонная" на расстояние в интервале от 1251 км до 1300 км | 1т груза | - | - | - | - | 3761.56 | -
516179-00-1301-1350 | Перевозка железнодорожным транспортом ресурсов группы "Кислота лимонная" на расстояние в интервале от 1301 км до 1350 км | 1т груза | - | - | - | - | 3840.33 | -
516179-00-1351-1400 | Перевозка железнодорожным транспортом ресурсов группы "Кислота лимонная" на расстояние в интервале от 1351 км до 1400 км | 1т груза | - | - | - | - | 3939.39 | -
516179-00-1401-1450 | Перевозка железнодорожным транспортом ресурсов группы "Кислота лимонная" на расстояние в интервале от 1401 км до 1450 км | 1т груза | - | - | - | - | 4038.45 | -
516179-00-1451-1500 | Перевозка железнодорожным транспортом ресурсов группы "Кислота лимонная" на расстояние в интервале от 1451 км до 1500 км | 1т груза | - | - | - | - | 4114.07 | -
516179-00-1501-1600 | Перевозка железнодорожным транспортом ресурсов группы "Кислота лимонная" на расстояние в интервале от 1501 км до 1600 км | 1т груза | - | - | - | - | 4261.6 | -
516179-00-1601-1700 | Перевозка железнодорожным транспортом ресурсов группы "Кислота лимонная" на расстояние в интервале от 1601 км до 1700 км | 1т груза | - | - | - | - | 4431.8 | -
516179-00-1701-1800 | Перевозка железнодорожным транспортом ресурсов группы "Кислота лимонная" на расстояние в интервале от 1701 км до 1800 км | 1т груза | - | - | - | - | 4598.83 | -
516179-00-1801-1900 | Перевозка железнодорожным транспортом ресурсов группы "Кислота лимонная" на расстояние в интервале от 1801 км до 1900 км | 1т груза | - | - | - | - | 4792.47 | -
516179-00-1901-2000 | Перевозка железнодорожным транспортом ресурсов группы "Кислота лимонная" на расстояние в интервале от 1901 км до 2000 км | 1т груза | - | - | - | - | 4954.49 | -
516179-00-2001-2100 | Перевозка железнодорожным транспортом ресурсов группы "Кислота лимонная" на расстояние в интервале от 2001 км до 2100 км | 1т груза | - | - | - | - | 5113.62 | -
516179-00-2101-2200 | Перевозка железнодорожным транспортом ресурсов группы "Кислота лимонная" на расстояние в интервале от 2101 км до 2200 км | 1т груза | - | - | - | - | 5303.84 | -
516179-00-2201-2300 | Перевозка железнодорожным транспортом ресурсов группы "Кислота лимонная" на расстояние в интервале от 2201 км до 2300 км | 1т груза | - | - | - | - | 5457.96 | -
516179-00-2301-2400 | Перевозка железнодорожным транспортом ресурсов группы "Кислота лимонная" на расстояние в интервале от 2301 км до 2400 км | 1т груза | - | - | - | - | 5609.19 | -
516179-00-2401-2500 | Перевозка железнодорожным транспортом ресурсов группы "Кислота лимонная" на расстояние в интервале от 2401 км до 2500 км | 1т груза | - | - | - | - | 5796.24 | -
516179-00-2501-2600 | Перевозка железнодорожным транспортом ресурсов группы "Кислота лимонная" на расстояние в интервале от 2501 км до 2600 км | 1т груза | - | - | - | - | 5942.2 | -
516179-00-2601-2700 | Перевозка железнодорожным транспортом ресурсов группы "Кислота лимонная" на расстояние в интервале от 2601 км до 2700 км | 1т груза | - | - | - | - | 6085.26 | -
516179-00-2701-2800 | Перевозка железнодорожным транспортом ресурсов группы "Кислота лимонная" на расстояние в интервале от 2701 км до 2800 км | 1т груза | - | - | - | - | 6269.15 | -
516179-00-2801-2900 | Перевозка железнодорожным транспортом ресурсов группы "Кислота лимонная" на расстояние в интервале от 2801 км до 2900 км | 1т груза | - | - | - | - | 6407.2 | -
516179-00-2901-3000 | Перевозка железнодорожным транспортом ресурсов группы "Кислота лимонная" на расстояние в интервале от 2901 км до 3000 км | 1т груза | - | - | - | - | 6542.35 | -
516179-00-3001-3100 | Перевозка железнодорожным транспортом ресурсов группы "Кислота лимонная" на расстояние в интервале от 3001 км до 3100 км | 1т груза | - | - | - | - | 6473.83 | -
516179-00-3101-3200 | Перевозка железнодорожным транспортом ресурсов группы "Кислота лимонная" на расстояние в интервале от 3101 км до 3200 км | 1т груза | - | - | - | - | 6647.87 | -
516179-00-3201-3300 | Перевозка железнодорожным транспортом ресурсов группы "Кислота лимонная" на расстояние в интервале от 3201 км до 3300 км | 1т груза | - | - | - | - | 6821.91 | -
516179-00-3301-3400 | Перевозка железнодорожным транспортом ресурсов группы "Кислота лимонная" на расстояние в интервале от 3301 км до 3400 км | 1т груза | - | - | - | - | 6995.94 | -
516179-00-3401-3500 | Перевозка железнодорожным транспортом ресурсов группы "Кислота лимонная" на расстояние в интервале от 3401 км до 3500 км | 1т груза | - | - | - | - | 7169.73 | -
516179-00-3501-3600 | Перевозка железнодорожным транспортом ресурсов группы "Кислота лимонная" на расстояние в интервале от 3501 км до 3600 км | 1т груза | - | - | - | - | 7343.77 | -
516179-00-3601-3700 | Перевозка железнодорожным транспортом ресурсов группы "Кислота лимонная" на расстояние в интервале от 3601 км до 3700 км | 1т груза | - | - | - | - | 7517.8 | -
516179-00-3701-3800 | Перевозка железнодорожным транспортом ресурсов группы "Кислота лимонная" на расстояние в интервале от 3701 км до 3800 км | 1т груза | - | - | - | - | 7691.84 | -
516179-00-3801-3900 | Перевозка железнодорожным транспортом ресурсов группы "Кислота лимонная" на расстояние в интервале от 3801 км до 3900 км | 1т груза | - | - | - | - | 7865.63 | -
516179-00-3901-4000 | Перевозка железнодорожным транспортом ресурсов группы "Кислота лимонная" на расстояние в интервале от 3901 км до 4000 км | 1т груза | - | - | - | - | 8039.66 | -
516179-00-4001-4100 | Перевозка железнодорожным транспортом ресурсов группы "Кислота лимонная" на расстояние в интервале от 4001 км до 4100 км | 1т груза | - | - | - | - | 8213.7 | -
516179-00-4101-4200 | Перевозка железнодорожным транспортом ресурсов группы "Кислота лимонная" на расстояние в интервале от 4101 км до 4200 км | 1т груза | - | - | - | - | 8387.74 | -
516179-00-4201-4300 | Перевозка железнодорожным транспортом ресурсов группы "Кислота лимонная" на расстояние в интервале от 4201 км до 4300 км | 1т груза | - | - | - | - | 8561.52 | -
516179-00-4301-4400 | Перевозка железнодорожным транспортом ресурсов группы "Кислота лимонная" на расстояние в интервале от 4301 км до 4400 км | 1т груза | - | - | - | - | 8735.56 | -
516179-00-4401-4500 | Перевозка железнодорожным транспортом ресурсов группы "Кислота лимонная" на расстояние в интервале от 4401 км до 4500 км | 1т груза | - | - | - | - | 8909.6 | -
516179-00-4501-4600 | Перевозка железнодорожным транспортом ресурсов группы "Кислота лимонная" на расстояние в интервале от 4501 км до 4600 км | 1т груза | - | - | - | - | 9083.64 | -
516179-00-4601-4700 | Перевозка железнодорожным транспортом ресурсов группы "Кислота лимонная" на расстояние в интервале от 4601 км до 4700 км | 1т груза | - | - | - | - | 9257.42 | -
516179-00-4701-4800 | Перевозка железнодорожным транспортом ресурсов группы "Кислота лимонная" на расстояние в интервале от 4701 км до 4800 км | 1т груза | - | - | - | - | 9431.46 | -
516179-00-4801-4900 | Перевозка железнодорожным транспортом ресурсов группы "Кислота лимонная" на расстояние в интервале от 4801 км до 4900 км | 1т груза | - | - | - | - | 9605.5 | -
516179-00-4901-5000 | Перевозка железнодорожным транспортом ресурсов группы "Кислота лимонная" на расстояние в интервале от 4901 км до 5000 км | 1т груза | - | - | - | - | 9779.54 | -
516179-00-5001-5100 | Перевозка железнодорожным транспортом ресурсов группы "Кислота лимонная" на расстояние в интервале от 5001 км до 5100 км | 1т груза | - | - | - | - | 9953.32 | -
516179-00-5101-5200 | Перевозка железнодорожным транспортом ресурсов группы "Кислота лимонная" на расстояние в интервале от 5101 км до 5200 км | 1т груза | - | - | - | - | 10127.36 | -
516179-00-5201-5300 | Перевозка железнодорожным транспортом ресурсов группы "Кислота лимонная" на расстояние в интервале от 5201 км до 5300 км | 1т груза | - | - | - | - | 10301.4 | -
516179-00-5301-5400 | Перевозка железнодорожным транспортом ресурсов группы "Кислота лимонная" на расстояние в интервале от 5301 км до 5400 км | 1т груза | - | - | - | - | 10475.43 | -
516179-00-5401-5500 | Перевозка железнодорожным транспортом ресурсов группы "Кислота лимонная" на расстояние в интервале от 5401 км до 5500 км | 1т груза | - | - | - | - | 10649.22 | -
516179-00-5501-5700 | Перевозка железнодорожным транспортом ресурсов группы "Кислота лимонная" на расстояние в интервале от 5501 км до 5700 км | 1т груза | - | - | - | - | 10910.28 | -
516179-00-5701-5900 | Перевозка железнодорожным транспортом ресурсов группы "Кислота лимонная" на расстояние в интервале от 5701 км до 5900 км | 1т груза | - | - | - | - | 11258.35 | -
516179-00-5901-6100 | Перевозка железнодорожным транспортом ресурсов группы "Кислота лимонная" на расстояние в интервале от 5901 км до 6100 км | 1т груза | - | - | - | - | 11606.17 | -
516179-00-6101-6300 | Перевозка железнодорожным транспортом ресурсов группы "Кислота лимонная" на расстояние в интервале от 6101 км до 6300 км | 1т груза | - | - | - | - | 11954.25 | -
516179-00-6301-6500 | Перевозка железнодорожным транспортом ресурсов группы "Кислота лимонная" на расстояние в интервале от 6301 км до 6500 км | 1т груза | - | - | - | - | 12302.07 | -
516179-00-6501-6700 | Перевозка железнодорожным транспортом ресурсов группы "Кислота лимонная" на расстояние в интервале от 6501 км до 6700 км | 1т груза | - | - | - | - | 12650.15 | -
516179-00-6701-6900 | Перевозка железнодорожным транспортом ресурсов группы "Кислота лимонная" на расстояние в интервале от 6701 км до 6900 км | 1т груза | - | - | - | - | 12997.97 | -
516179-00-6901-7100 | Перевозка железнодорожным транспортом ресурсов группы "Кислота лимонная" на расстояние в интервале от 6901 км до 7100 км | 1т груза | - | - | - | - | 13346.05 | -
516179-00-7101-7300 | Перевозка железнодорожным транспортом ресурсов группы "Кислота лимонная" на расстояние в интервале от 7101 км до 7300 км | 1т груза | - | - | - | - | 13693.87 | -
516179-00-7301-7500 | Перевозка железнодорожным транспортом ресурсов группы "Кислота лимонная" на расстояние в интервале от 7301 км до 7500 км | 1т груза | - | - | - | - | 14041.94 | -
516179-00-7501-7700 | Перевозка железнодорожным транспортом ресурсов группы "Кислота лимонная" на расстояние в интервале от 7501 км до 7700 км | 1т груза | - | - | - | - | 14389.77 | -
516179-00-7701-7900 | Перевозка железнодорожным транспортом ресурсов группы "Кислота лимонная" на расстояние в интервале от 7701 км до 7900 км | 1т груза | - | - | - | - | 14737.84 | -
516179-00-7901-8100 | Перевозка железнодорожным транспортом ресурсов группы "Кислота лимонная" на расстояние в интервале от 7901 км до 8100 км | 1т груза | - | - | - | - | 15085.67 | -
516179-00-8101-8300 | Перевозка железнодорожным транспортом ресурсов группы "Кислота лимонная" на расстояние в интервале от 8101 км до 8300 км | 1т груза | - | - | - | - | 15433.74 | -
516179-00-8301-8500 | Перевозка железнодорожным транспортом ресурсов группы "Кислота лимонная" на расстояние в интервале от 8301 км до 8500 км | 1т груза | - | - | - | - | 15781.56 | -
516179-00-8501-8700 | Перевозка железнодорожным транспортом ресурсов группы "Кислота лимонная" на расстояние в интервале от 8501 км до 8700 км | 1т груза | - | - | - | - | 16129.64 | -
516179-00-8701-8900 | Перевозка железнодорожным транспортом ресурсов группы "Кислота лимонная" на расстояние в интервале от 8701 км до 8900 км | 1т груза | - | - | - | - | 16477.46 | -
516179-00-8901-9100 | Перевозка железнодорожным транспортом ресурсов группы "Кислота лимонная" на расстояние в интервале от 8901 км до 9100 км | 1т груза | - | - | - | - | 16825.54 | -
516179-00-9101-9300 | Перевозка железнодорожным транспортом ресурсов группы "Кислота лимонная" на расстояние в интервале от 9101 км до 9300 км | 1т груза | - | - | - | - | 17173.36 | -
516179-00-9301-9500 | Перевозка железнодорожным транспортом ресурсов группы "Кислота лимонная" на расстояние в интервале от 9301 км до 9500 км | 1т груза | - | - | - | - | 17521.44 | -
516179-00-9501-9700 | Перевозка железнодорожным транспортом ресурсов группы "Кислота лимонная" на расстояние в интервале от 9501 км до 9700 км | 1т груза | - | - | - | - | 17869.26 | -
516179-00-9701-9900 | Перевозка железнодорожным транспортом ресурсов группы "Кислота лимонная" на расстояние в интервале от 9701 км до 9900 км | 1т груза | - | - | - | - | 18217.33 | -
724092-00-0001-0005 | Перевозка железнодорожным транспортом ресурсов группы "Кислота метакриловая ингибированная" на расстояние в интервале от 1 км до 5 км | 1т груза | - | - | - | - | 967.55 | -
724092-00-0006-0010 | Перевозка железнодорожным транспортом ресурсов группы "Кислота метакриловая ингибированная" на расстояние в интервале от 6 км до 10 км | 1т груза | - | - | - | - | 982.83 | -
724092-00-0011-0015 | Перевозка железнодорожным транспортом ресурсов группы "Кислота метакриловая ингибированная" на расстояние в интервале от 11 км до 15 км | 1т груза | - | - | - | - | 995.61 | -
724092-00-0016-0020 | Перевозка железнодорожным транспортом ресурсов группы "Кислота метакриловая ингибированная" на расстояние в интервале от 16 км до 20 км | 1т груза | - | - | - | - | 1008.39 | -
724092-00-0021-0025 | Перевозка железнодорожным транспортом ресурсов группы "Кислота метакриловая ингибированная" на расстояние в интервале от 21 км до 25 км | 1т груза | - | - | - | - | 1021.18 | -
724092-00-0026-0030 | Перевозка железнодорожным транспортом ресурсов группы "Кислота метакриловая ингибированная" на расстояние в интервале от 26 км до 30 км | 1т груза | - | - | - | - | 1034.24 | -
724092-00-0031-0035 | Перевозка железнодорожным транспортом ресурсов группы "Кислота метакриловая ингибированная" на расстояние в интервале от 31 км до 35 км | 1т груза | - | - | - | - | 1047.02 | -
724092-00-0036-0040 | Перевозка железнодорожным транспортом ресурсов группы "Кислота метакриловая ингибированная" на расстояние в интервале от 36 км до 40 км | 1т груза | - | - | - | - | 1059.81 | -
724092-00-0041-0045 | Перевозка железнодорожным транспортом ресурсов группы "Кислота метакриловая ингибированная" на расстояние в интервале от 41 км до 45 км | 1т груза | - | - | - | - | 1072.59 | -
724092-00-0046-0050 | Перевозка железнодорожным транспортом ресурсов группы "Кислота метакриловая ингибированная" на расстояние в интервале от 46 км до 50 км | 1т груза | - | - | - | - | 1085.65 | -
724092-00-0051-0060 | Перевозка железнодорожным транспортом ресурсов группы "Кислота метакриловая ингибированная" на расстояние в интервале от 51 км до 60 км | 1т груза | - | - | - | - | 1103.72 | -
724092-00-0061-0070 | Перевозка железнодорожным транспортом ресурсов группы "Кислота метакриловая ингибированная" на расстояние в интервале от 61 км до 70 км | 1т груза | - | - | - | - | 1129.29 | -
724092-00-0071-0080 | Перевозка железнодорожным транспортом ресурсов группы "Кислота метакриловая ингибированная" на расстояние в интервале от 71 км до 80 км | 1т груза | - | - | - | - | 1155.14 | -
724092-00-0081-0090 | Перевозка железнодорожным транспортом ресурсов группы "Кислота метакриловая ингибированная" на расстояние в интервале от 81 км до 90 км | 1т груза | - | - | - | - | 1180.71 | -
724092-00-0091-0100 | Перевозка железнодорожным транспортом ресурсов группы "Кислота метакриловая ингибированная" на расстояние в интервале от 91 км до 100 км | 1т груза | - | - | - | - | 1206.55 | -
724092-00-0101-0120 | Перевозка железнодорожным транспортом ресурсов группы "Кислота метакриловая ингибированная" на расстояние в интервале от 101 км до 120 км | 1т груза | - | - | - | - | 1244.91 | -
724092-00-0121-0140 | Перевозка железнодорожным транспортом ресурсов группы "Кислота метакриловая ингибированная" на расстояние в интервале от 121 км до 140 км | 1т груза | - | - | - | - | 1296.32 | -
724092-00-0141-0160 | Перевозка железнодорожным транспортом ресурсов группы "Кислота метакриловая ингибированная" на расстояние в интервале от 141 км до 160 км | 1т груза | - | - | - | - | 1347.73 | -
724092-00-0161-0180 | Перевозка железнодорожным транспортом ресурсов группы "Кислота метакриловая ингибированная" на расстояние в интервале от 161 км до 180 км | 1т груза | - | - | - | - | 1392.79 | -
724092-00-0181-0200 | Перевозка железнодорожным транспортом ресурсов группы "Кислота метакриловая ингибированная" на расстояние в интервале от 181 км до 200 км | 1т груза | - | - | - | - | 1436.19 | -
724092-00-0201-0220 | Перевозка железнодорожным транспортом ресурсов группы "Кислота метакриловая ингибированная" на расстояние в интервале от 201 км до 220 км | 1т груза | - | - | - | - | 1482.08 | -
724092-00-0221-0240 | Перевозка железнодорожным транспортом ресурсов группы "Кислота метакриловая ингибированная" на расстояние в интервале от 221 км до 240 км | 1т груза | - | - | - | - | 1522.99 | -
724092-00-0241-0260 | Перевозка железнодорожным транспортом ресурсов группы "Кислота метакриловая ингибированная" на расстояние в интервале от 241 км до 260 км | 1т груза | - | - | - | - | 1566.94 | -
724092-00-0261-0280 | Перевозка железнодорожным транспортом ресурсов группы "Кислота метакриловая ингибированная" на расстояние в интервале от 261 км до 280 км | 1т груза | - | - | - | - | 1610.07 | -
724092-00-0281-0300 | Перевозка железнодорожным транспортом ресурсов группы "Кислота метакриловая ингибированная" на расстояние в интервале от 281 км до 300 км | 1т груза | - | - | - | - | 1652.64 | -
724092-00-0301-0330 | Перевозка железнодорожным транспортом ресурсов группы "Кислота метакриловая ингибированная" на расстояние в интервале от 301 км до 330 км | 1т груза | - | - | - | - | 1706.06 | -
724092-00-0331-0360 | Перевозка железнодорожным транспортом ресурсов группы "Кислота метакриловая ингибированная" на расстояние в интервале от 331 км до 360 км | 1т груза | - | - | - | - | 1770.33 | -
724092-00-0361-0390 | Перевозка железнодорожным транспортом ресурсов группы "Кислота метакриловая ингибированная" на расстояние в интервале от 361 км до 390 км | 1т груза | - | - | - | - | 1833.5 | -
724092-00-0391-0420 | Перевозка железнодорожным транспортом ресурсов группы "Кислота метакриловая ингибированная" на расстояние в интервале от 391 км до 420 км | 1т груза | - | - | - | - | 1895.56 | -
724092-00-0421-0450 | Перевозка железнодорожным транспортом ресурсов группы "Кислота метакриловая ингибированная" на расстояние в интервале от 421 км до 450 км | 1т груза | - | - | - | - | 1964.8 | -
724092-00-0451-0480 | Перевозка железнодорожным транспортом ресурсов группы "Кислота метакриловая ингибированная" на расстояние в интервале от 451 км до 480 км | 1т груза | - | - | - | - | 2025.2 | -
724092-00-0481-0510 | Перевозка железнодорожным транспортом ресурсов группы "Кислота метакриловая ингибированная" на расстояние в интервале от 481 км до 510 км | 1т груза | - | - | - | - | 2084.22 | -
724092-00-0511-0540 | Перевозка железнодорожным транспортом ресурсов группы "Кислота метакриловая ингибированная" на расстояние в интервале от 511 км до 540 км | 1т груза | - | - | - | - | 2152.36 | -
724092-00-0541-0570 | Перевозка железнодорожным транспортом ресурсов группы "Кислота метакриловая ингибированная" на расстояние в интервале от 541 км до 570 км | 1т груза | - | - | - | - | 2209.72 | -
724092-00-0571-0600 | Перевозка железнодорожным транспортом ресурсов группы "Кислота метакриловая ингибированная" на расстояние в интервале от 571 км до 600 км | 1т груза | - | - | - | - | 2277.04 | -
724092-00-0601-0640 | Перевозка железнодорожным транспортом ресурсов группы "Кислота метакриловая ингибированная" на расстояние в интервале от 601 км до 640 км | 1т груза | - | - | - | - | 2344.14 | -
724092-00-0641-0680 | Перевозка железнодорожным транспортом ресурсов группы "Кислота метакриловая ингибированная" на расстояние в интервале от 641 км до 680 км | 1т груза | - | - | - | - | 2433.15 | -
724092-00-0681-0720 | Перевозка железнодорожным транспортом ресурсов группы "Кислота метакриловая ингибированная" на расстояние в интервале от 681 км до 720 км | 1т груза | - | - | - | - | 2508.9 | -
724092-00-0721-0760 | Перевозка железнодорожным транспортом ресурсов группы "Кислота метакриловая ингибированная" на расстояние в интервале от 721 км до 760 км | 1т груза | - | - | - | - | 2597.36 | -
724092-00-0761-0800 | Перевозка железнодорожным транспортом ресурсов группы "Кислота метакриловая ингибированная" на расстояние в интервале от 761 км до 800 км | 1т груза | - | - | - | - | 2670.89 | -
724092-00-0801-0840 | Перевозка железнодорожным транспортом ресурсов группы "Кислота метакриловая ингибированная" на расстояние в интервале от 801 км до 840 км | 1т груза | - | - | - | - | 2758.52 | -
724092-00-0841-0880 | Перевозка железнодорожным транспортом ресурсов группы "Кислота метакриловая ингибированная" на расстояние в интервале от 841 км до 880 км | 1т груза | - | - | - | - | 2846.15 | -
724092-00-0881-0920 | Перевозка железнодорожным транспортом ресурсов группы "Кислота метакриловая ингибированная" на расстояние в интервале от 881 км до 920 км | 1т груза | - | - | - | - | 2916.92 | -
724092-00-0921-0960 | Перевозка железнодорожным транспортом ресурсов группы "Кислота метакриловая ингибированная" на расстояние в интервале от 921 км до 960 км | 1т груза | - | - | - | - | 3003.72 | -
724092-00-0961-1000 | Перевозка железнодорожным транспортом ресурсов группы "Кислота метакриловая ингибированная" на расстояние в интервале от 961 км до 1000 км | 1т груза | - | - | - | - | 3072.01 | -
724092-00-1001-1050 | Перевозка железнодорожным транспортом ресурсов группы "Кислота метакриловая ингибированная" на расстояние в интервале от 1001 км до 1050 км | 1т груза | - | - | - | - | 3168.83 | -
724092-00-1051-1100 | Перевозка железнодорожным транспортом ресурсов группы "Кислота метакриловая ингибированная" на расстояние в интервале от 1051 км до 1100 км | 1т груза | - | - | - | - | 3276.5 | -
724092-00-1101-1150 | Перевозка железнодорожным транспортом ресурсов группы "Кислота метакриловая ингибированная" на расстояние в интервале от 1101 км до 1150 км | 1т груза | - | - | - | - | 3362.61 | -
724092-00-1151-1200 | Перевозка железнодорожным транспортом ресурсов группы "Кислота метакриловая ингибированная" на расстояние в интервале от 1151 км до 1200 км | 1т груза | - | - | - | - | 3469.46 | -
724092-00-1201-1250 | Перевозка железнодорожным транспортом ресурсов группы "Кислота метакриловая ингибированная" на расстояние в интервале от 1201 км до 1250 км | 1т груза | - | - | - | - | 3552.81 | -
724092-00-1251-1300 | Перевозка железнодорожным транспортом ресурсов группы "Кислота метакриловая ингибированная" на расстояние в интервале от 1251 км до 1300 км | 1т груза | - | - | - | - | 3658.54 | -
724092-00-1301-1350 | Перевозка железнодорожным транспортом ресурсов группы "Кислота метакриловая ингибированная" на расстояние в интервале от 1301 км до 1350 км | 1т груза | - | - | - | - | 3739.13 | -
724092-00-1351-1400 | Перевозка железнодорожным транспортом ресурсов группы "Кислота метакриловая ингибированная" на расстояние в интервале от 1351 км до 1400 км | 1т груза | - | - | - | - | 3844.04 | -
724092-00-1401-1450 | Перевозка железнодорожным транспортом ресурсов группы "Кислота метакриловая ингибированная" на расстояние в интервале от 1401 км до 1450 км | 1т груза | - | - | - | - | 3948.67 | -
724092-00-1451-1500 | Перевозка железнодорожным транспортом ресурсов группы "Кислота метакриловая ингибированная" на расстояние в интервале от 1451 км до 1500 км | 1т груза | - | - | - | - | 4025.67 | -
724092-00-1501-1600 | Перевозка железнодорожным транспортом ресурсов группы "Кислота метакриловая ингибированная" на расстояние в интервале от 1501 км до 1600 км | 1т груза | - | - | - | - | 4181.23 | -
724092-00-1601-1700 | Перевозка железнодорожным транспортом ресурсов группы "Кислота метакриловая ингибированная" на расстояние в интервале от 1601 км до 1700 км | 1т груза | - | - | - | - | 4357.61 | -
724092-00-1701-1800 | Перевозка железнодорожным транспортом ресурсов группы "Кислота метакриловая ингибированная" на расстояние в интервале от 1701 км до 1800 км | 1т груза | - | - | - | - | 4530.12 | -
724092-00-1801-1900 | Перевозка железнодорожным транспортом ресурсов группы "Кислота метакриловая ингибированная" на расстояние в интервале от 1801 км до 1900 км | 1т груза | - | - | - | - | 4734.13 | -
724092-00-1901-2000 | Перевозка железнодорожным транспортом ресурсов группы "Кислота метакриловая ингибированная" на расстояние в интервале от 1901 км до 2000 км | 1т груза | - | - | - | - | 4901.11 | -
724092-00-2001-2100 | Перевозка железнодорожным транспортом ресурсов группы "Кислота метакриловая ингибированная" на расстояние в интервале от 2001 км до 2100 км | 1т груза | - | - | - | - | 5063.95 | -
724092-00-2101-2200 | Перевозка железнодорожным транспортом ресурсов группы "Кислота метакриловая ингибированная" на расстояние в интервале от 2101 км до 2200 км | 1т груза | - | - | - | - | 5264.09 | -
724092-00-2201-2300 | Перевозка железнодорожным транспортом ресурсов группы "Кислота метакриловая ингибированная" на расстояние в интервале от 2201 км до 2300 км | 1т груза | - | - | - | - | 5421.4 | -
724092-00-2301-2400 | Перевозка железнодорожным транспортом ресурсов группы "Кислота метакриловая ингибированная" на расстояние в интервале от 2301 км до 2400 км | 1т груза | - | - | - | - | 5575.12 | -
724092-00-2401-2500 | Перевозка железнодорожным транспортом ресурсов группы "Кислота метакриловая ингибированная" на расстояние в интервале от 2401 км до 2500 км | 1т груза | - | - | - | - | 5771.39 | -
724092-00-2501-2600 | Перевозка железнодорожным транспортом ресурсов группы "Кислота метакриловая ингибированная" на расстояние в интервале от 2501 км до 2600 км | 1т груза | - | - | - | - | 5919.3 | -
724092-00-2601-2700 | Перевозка железнодорожным транспортом ресурсов группы "Кислота метакриловая ингибированная" на расстояние в интервале от 2601 км до 2700 км | 1т груза | - | - | - | - | 6063.35 | -
724092-00-2701-2800 | Перевозка железнодорожным транспортом ресурсов группы "Кислота метакриловая ингибированная" на расстояние в интервале от 2701 км до 2800 км | 1т груза | - | - | - | - | 6255.75 | -
724092-00-2801-2900 | Перевозка железнодорожным транспортом ресурсов группы "Кислота метакриловая ингибированная" на расстояние в интервале от 2801 км до 2900 км | 1т груза | - | - | - | - | 6394.27 | -
724092-00-2901-3000 | Перевозка железнодорожным транспортом ресурсов группы "Кислота метакриловая ингибированная" на расстояние в интервале от 2901 км до 3000 км | 1т груза | - | - | - | - | 6528.92 | -
724092-00-3001-3100 | Перевозка железнодорожным транспортом ресурсов группы "Кислота метакриловая ингибированная" на расстояние в интервале от 3001 км до 3100 км | 1т груза | - | - | - | - | 6414.87 | -
724092-00-3101-3200 | Перевозка железнодорожным транспортом ресурсов группы "Кислота метакриловая ингибированная" на расстояние в интервале от 3101 км до 3200 км | 1т груза | - | - | - | - | 6595.17 | -
724092-00-3201-3300 | Перевозка железнодорожным транспортом ресурсов группы "Кислота метакриловая ингибированная" на расстояние в интервале от 3201 км до 3300 км | 1т груза | - | - | - | - | 6775.48 | -
724092-00-3301-3400 | Перевозка железнодорожным транспортом ресурсов группы "Кислота метакриловая ингибированная" на расстояние в интервале от 3301 км до 3400 км | 1т груза | - | - | - | - | 6955.52 | -
724092-00-3401-3500 | Перевозка железнодорожным транспортом ресурсов группы "Кислота метакриловая ингибированная" на расстояние в интервале от 3401 км до 3500 км | 1т груза | - | - | - | - | 7135.83 | -
724092-00-3501-3600 | Перевозка железнодорожным транспортом ресурсов группы "Кислота метакриловая ингибированная" на расстояние в интервале от 3501 км до 3600 км | 1т груза | - | - | - | - | 7315.88 | -
724092-00-3601-3700 | Перевозка железнодорожным транспортом ресурсов группы "Кислота метакриловая ингибированная" на расстояние в интервале от 3601 км до 3700 км | 1т груза | - | - | - | - | 7496.18 | -
724092-00-3701-3800 | Перевозка железнодорожным транспортом ресурсов группы "Кислота метакриловая ингибированная" на расстояние в интервале от 3701 км до 3800 км | 1т груза | - | - | - | - | 7676.23 | -
724092-00-3801-3900 | Перевозка железнодорожным транспортом ресурсов группы "Кислота метакриловая ингибированная" на расстояние в интервале от 3801 км до 3900 км | 1т груза | - | - | - | - | 7856.53 | -
724092-00-3901-4000 | Перевозка железнодорожным транспортом ресурсов группы "Кислота метакриловая ингибированная" на расстояние в интервале от 3901 км до 4000 км | 1т груза | - | - | - | - | 8036.84 | -
724092-00-4001-4100 | Перевозка железнодорожным транспортом ресурсов группы "Кислота метакриловая ингибированная" на расстояние в интервале от 4001 км до 4100 км | 1т груза | - | - | - | - | 8216.88 | -
724092-00-4101-4200 | Перевозка железнодорожным транспортом ресурсов группы "Кислота метакриловая ингибированная" на расстояние в интервале от 4101 км до 4200 км | 1т груза | - | - | - | - | 8397.19 | -
724092-00-4201-4300 | Перевозка железнодорожным транспортом ресурсов группы "Кислота метакриловая ингибированная" на расстояние в интервале от 4201 км до 4300 км | 1т груза | - | - | - | - | 8577.24 | -
724092-00-4301-4400 | Перевозка железнодорожным транспортом ресурсов группы "Кислота метакриловая ингибированная" на расстояние в интервале от 4301 км до 4400 км | 1т груза | - | - | - | - | 8757.54 | -
724092-00-4401-4500 | Перевозка железнодорожным транспортом ресурсов группы "Кислота метакриловая ингибированная" на расстояние в интервале от 4401 км до 4500 км | 1т груза | - | - | - | - | 8937.85 | -
724092-00-4501-4600 | Перевозка железнодорожным транспортом ресурсов группы "Кислота метакриловая ингибированная" на расстояние в интервале от 4501 км до 4600 км | 1т груза | - | - | - | - | 9117.89 | -
724092-00-4601-4700 | Перевозка железнодорожным транспортом ресурсов группы "Кислота метакриловая ингибированная" на расстояние в интервале от 4601 км до 4700 км | 1т груза | - | - | - | - | 9298.2 | -
724092-00-4701-4800 | Перевозка железнодорожным транспортом ресурсов группы "Кислота метакриловая ингибированная" на расстояние в интервале от 4701 км до 4800 км | 1т груза | - | - | - | - | 9478.24 | -
724092-00-4801-4900 | Перевозка железнодорожным транспортом ресурсов группы "Кислота метакриловая ингибированная" на расстояние в интервале от 4801 км до 4900 км | 1т груза | - | - | - | - | 9658.55 | -
724092-00-4901-5000 | Перевозка железнодорожным транспортом ресурсов группы "Кислота метакриловая ингибированная" на расстояние в интервале от 4901 км до 5000 км | 1т груза | - | - | - | - | 9838.6 | -
724092-00-5001-5100 | Перевозка железнодорожным транспортом ресурсов группы "Кислота метакриловая ингибированная" на расстояние в интервале от 5001 км до 5100 км | 1т груза | - | - | - | - | 10018.9 | -
724092-00-5101-5200 | Перевозка железнодорожным транспортом ресурсов группы "Кислота метакриловая ингибированная" на расстояние в интервале от 5101 км до 5200 км | 1т груза | - | - | - | - | 10199.21 | -
724092-00-5201-5300 | Перевозка железнодорожным транспортом ресурсов группы "Кислота метакриловая ингибированная" на расстояние в интервале от 5201 км до 5300 км | 1т груза | - | - | - | - | 10379.25 | -
724092-00-5301-5400 | Перевозка железнодорожным транспортом ресурсов группы "Кислота метакриловая ингибированная" на расстояние в интервале от 5301 км до 5400 км | 1т груза | - | - | - | - | 10559.56 | -
724092-00-5401-5500 | Перевозка железнодорожным транспортом ресурсов группы "Кислота метакриловая ингибированная" на расстояние в интервале от 5401 км до 5500 км | 1т груза | - | - | - | - | 10739.6 | -
724092-00-5501-5700 | Перевозка железнодорожным транспортом ресурсов группы "Кислота метакриловая ингибированная" на расстояние в интервале от 5501 км до 5700 км | 1т груза | - | - | - | - | 11010.07 | -
724092-00-5701-5900 | Перевозка железнодорожным транспортом ресурсов группы "Кислота метакриловая ингибированная" на расстояние в интервале от 5701 км до 5900 км | 1т груза | - | - | - | - | 11370.42 | -
724092-00-5901-6100 | Перевозка железнодорожным транспортом ресурсов группы "Кислота метакриловая ингибированная" на расстояние в интервале от 5901 км до 6100 км | 1т груза | - | - | - | - | 11730.77 | -
724092-00-6101-6300 | Перевозка железнодорожным транспортом ресурсов группы "Кислота метакриловая ингибированная" на расстояние в интервале от 6101 км до 6300 км | 1т груза | - | - | - | - | 12091.12 | -
724092-00-6301-6500 | Перевозка железнодорожным транспортом ресурсов группы "Кислота метакриловая ингибированная" на расстояние в интервале от 6301 км до 6500 км | 1т груза | - | - | - | - | 12451.47 | -
724092-00-6501-6700 | Перевозка железнодорожным транспортом ресурсов группы "Кислота метакриловая ингибированная" на расстояние в интервале от 6501 км до 6700 км | 1т груза | - | - | - | - | 12812.08 | -
724092-00-6701-6900 | Перевозка железнодорожным транспортом ресурсов группы "Кислота метакриловая ингибированная" на расстояние в интервале от 6701 км до 6900 км | 1т груза | - | - | - | - | 13172.43 | -
724092-00-6901-7100 | Перевозка железнодорожным транспортом ресурсов группы "Кислота метакриловая ингибированная" на расстояние в интервале от 6901 км до 7100 км | 1т груза | - | - | - | - | 13532.79 | -
724092-00-7101-7300 | Перевозка железнодорожным транспортом ресурсов группы "Кислота метакриловая ингибированная" на расстояние в интервале от 7101 км до 7300 км | 1т груза | - | - | - | - | 13893.14 | -
724092-00-7301-7500 | Перевозка железнодорожным транспортом ресурсов группы "Кислота метакриловая ингибированная" на расстояние в интервале от 7301 км до 7500 км | 1т груза | - | - | - | - | 14253.49 | -
724092-00-7501-7700 | Перевозка железнодорожным транспортом ресурсов группы "Кислота метакриловая ингибированная" на расстояние в интервале от 7501 км до 7700 км | 1т груза | - | - | - | - | 14614.1 | -
724092-00-7701-7900 | Перевозка железнодорожным транспортом ресурсов группы "Кислота метакриловая ингибированная" на расстояние в интервале от 7701 км до 7900 км | 1т груза | - | - | - | - | 14974.45 | -
724092-00-7901-8100 | Перевозка железнодорожным транспортом ресурсов группы "Кислота метакриловая ингибированная" на расстояние в интервале от 7901 км до 8100 км | 1т груза | - | - | - | - | 15334.8 | -
724092-00-8101-8300 | Перевозка железнодорожным транспортом ресурсов группы "Кислота метакриловая ингибированная" на расстояние в интервале от 8101 км до 8300 км | 1т груза | - | - | - | - | 15695.15 | -
724092-00-8301-8500 | Перевозка железнодорожным транспортом ресурсов группы "Кислота метакриловая ингибированная" на расстояние в интервале от 8301 км до 8500 км | 1т груза | - | - | - | - | 16055.51 | -
724092-00-8501-8700 | Перевозка железнодорожным транспортом ресурсов группы "Кислота метакриловая ингибированная" на расстояние в интервале от 8501 км до 8700 км | 1т груза | - | - | - | - | 16415.86 | -
724092-00-8701-8900 | Перевозка железнодорожным транспортом ресурсов группы "Кислота метакриловая ингибированная" на расстояние в интервале от 8701 км до 8900 км | 1т груза | - | - | - | - | 16776.47 | -
724092-00-8901-9100 | Перевозка железнодорожным транспортом ресурсов группы "Кислота метакриловая ингибированная" на расстояние в интервале от 8901 км до 9100 км | 1т груза | - | - | - | - | 17136.82 | -
724092-00-9101-9300 | Перевозка железнодорожным транспортом ресурсов группы "Кислота метакриловая ингибированная" на расстояние в интервале от 9101 км до 9300 км | 1т груза | - | - | - | - | 17497.17 | -
724092-00-9301-9500 | Перевозка железнодорожным транспортом ресурсов группы "Кислота метакриловая ингибированная" на расстояние в интервале от 9301 км до 9500 км | 1т груза | - | - | - | - | 17857.52 | -
724092-00-9501-9700 | Перевозка железнодорожным транспортом ресурсов группы "Кислота метакриловая ингибированная" на расстояние в интервале от 9501 км до 9700 км | 1т груза | - | - | - | - | 18217.87 | -
724092-00-9701-9900 | Перевозка железнодорожным транспортом ресурсов группы "Кислота метакриловая ингибированная" на расстояние в интервале от 9701 км до 9900 км | 1т груза | - | - | - | - | 18578.23 | -
481232-00-0001-0005 | Перевозка железнодорожным транспортом ресурсов группы "Кислота серная" на расстояние в интервале от 1 км до 5 км | 1т груза | - | - | - | - | 831.26 | -
481232-00-0006-0010 | Перевозка железнодорожным транспортом ресурсов группы "Кислота серная" на расстояние в интервале от 6 км до 10 км | 1т груза | - | - | - | - | 843.29 | -
481232-00-0011-0015 | Перевозка железнодорожным транспортом ресурсов группы "Кислота серная" на расстояние в интервале от 11 км до 15 км | 1т груза | - | - | - | - | 853.41 | -
481232-00-0016-0020 | Перевозка железнодорожным транспортом ресурсов группы "Кислота серная" на расстояние в интервале от 16 км до 20 км | 1т груза | - | - | - | - | 863.54 | -
481232-00-0021-0025 | Перевозка железнодорожным транспортом ресурсов группы "Кислота серная" на расстояние в интервале от 21 км до 25 км | 1т груза | - | - | - | - | 873.66 | -
481232-00-0026-0030 | Перевозка железнодорожным транспортом ресурсов группы "Кислота серная" на расстояние в интервале от 26 км до 30 км | 1т груза | - | - | - | - | 883.99 | -
481232-00-0031-0035 | Перевозка железнодорожным транспортом ресурсов группы "Кислота серная" на расстояние в интервале от 31 км до 35 км | 1т груза | - | - | - | - | 894.11 | -
481232-00-0036-0040 | Перевозка железнодорожным транспортом ресурсов группы "Кислота серная" на расстояние в интервале от 36 км до 40 км | 1т груза | - | - | - | - | 904.23 | -
481232-00-0041-0045 | Перевозка железнодорожным транспортом ресурсов группы "Кислота серная" на расстояние в интервале от 41 км до 45 км | 1т груза | - | - | - | - | 914.35 | -
481232-00-0046-0050 | Перевозка железнодорожным транспортом ресурсов группы "Кислота серная" на расстояние в интервале от 46 км до 50 км | 1т груза | - | - | - | - | 924.68 | -
481232-00-0051-0060 | Перевозка железнодорожным транспортом ресурсов группы "Кислота серная" на расстояние в интервале от 51 км до 60 км | 1т груза | - | - | - | - | 939.01 | -
481232-00-0061-0070 | Перевозка железнодорожным транспортом ресурсов группы "Кислота серная" на расстояние в интервале от 61 км до 70 км | 1т груза | - | - | - | - | 959.26 | -
481232-00-0071-0080 | Перевозка железнодорожным транспортом ресурсов группы "Кислота серная" на расстояние в интервале от 71 км до 80 км | 1т груза | - | - | - | - | 979.71 | -
481232-00-0081-0090 | Перевозка железнодорожным транспортом ресурсов группы "Кислота серная" на расстояние в интервале от 81 км до 90 км | 1т груза | - | - | - | - | 999.95 | -
481232-00-0091-0100 | Перевозка железнодорожным транспортом ресурсов группы "Кислота серная" на расстояние в интервале от 91 км до 100 км | 1т груза | - | - | - | - | 1020.4 | -
481232-00-0101-0120 | Перевозка железнодорожным транспортом ресурсов группы "Кислота серная" на расстояние в интервале от 101 км до 120 км | 1т груза | - | - | - | - | 1050.77 | -
481232-00-0121-0140 | Перевозка железнодорожным транспортом ресурсов группы "Кислота серная" на расстояние в интервале от 121 км до 140 км | 1т груза | - | - | - | - | 1091.46 | -
481232-00-0141-0160 | Перевозка железнодорожным транспортом ресурсов группы "Кислота серная" на расстояние в интервале от 141 км до 160 км | 1т груза | - | - | - | - | 1132.16 | -
481232-00-0161-0180 | Перевозка железнодорожным транспортом ресурсов группы "Кислота серная" на расстояние в интервале от 161 км до 180 км | 1т груза | - | - | - | - | 1167.96 | -
481232-00-0181-0200 | Перевозка железнодорожным транспортом ресурсов группы "Кислота серная" на расстояние в интервале от 181 км до 200 км | 1т груза | - | - | - | - | 1202.48 | -
481232-00-0201-0220 | Перевозка железнодорожным транспортом ресурсов группы "Кислота серная" на расстояние в интервале от 201 км до 220 км | 1т груза | - | - | - | - | 1238.91 | -
481232-00-0221-0240 | Перевозка железнодорожным транспортом ресурсов группы "Кислота серная" на расстояние в интервале от 221 км до 240 км | 1т груза | - | - | - | - | 1271.52 | -
481232-00-0241-0260 | Перевозка железнодорожным транспортом ресурсов группы "Кислота серная" на расстояние в интервале от 241 км до 260 км | 1т груза | - | - | - | - | 1306.46 | -
481232-00-0261-0280 | Перевозка железнодорожным транспортом ресурсов группы "Кислота серная" на расстояние в интервале от 261 км до 280 км | 1т груза | - | - | - | - | 1340.77 | -
481232-00-0281-0300 | Перевозка железнодорожным транспортом ресурсов группы "Кислота серная" на расстояние в интервале от 281 км до 300 км | 1т груза | - | - | - | - | 1374.65 | -
481232-00-0301-0330 | Перевозка железнодорожным транспортом ресурсов группы "Кислота серная" на расстояние в интервале от 301 км до 330 км | 1т груза | - | - | - | - | 1417.17 | -
481232-00-0331-0360 | Перевозка железнодорожным транспортом ресурсов группы "Кислота серная" на расстояние в интервале от 331 км до 360 км | 1т груза | - | - | - | - | 1468.31 | -
481232-00-0361-0390 | Перевозка железнодорожным транспортом ресурсов группы "Кислота серная" на расстояние в интервале от 361 км до 390 км | 1т груза | - | - | - | - | 1518.6 | -
481232-00-0391-0420 | Перевозка железнодорожным транспортом ресурсов группы "Кислота серная" на расстояние в интервале от 391 км до 420 км | 1т груза | - | - | - | - | 1568.04 | -
481232-00-0421-0450 | Перевозка железнодорожным транспортом ресурсов группы "Кислота серная" на расстояние в интервале от 421 км до 450 км | 1т груза | - | - | - | - | 1623.01 | -
481232-00-0451-0480 | Перевозка железнодорожным транспортом ресурсов группы "Кислота серная" на расстояние в интервале от 451 км до 480 км | 1т груза | - | - | - | - | 1671.17 | -
481232-00-0481-0510 | Перевозка железнодорожным транспортом ресурсов группы "Кислота серная" на расстояние в интервале от 481 км до 510 км | 1т груза | - | - | - | - | 1718.27 | -
481232-00-0511-0540 | Перевозка железнодорожным транспортом ресурсов группы "Кислота серная" на расстояние в интервале от 511 км до 540 км | 1т груза | - | - | - | - | 1772.39 | -
481232-00-0541-0570 | Перевозка железнодорожным транспортом ресурсов группы "Кислота серная" на расстояние в интервале от 541 км до 570 км | 1т груза | - | - | - | - | 1818.21 | -
481232-00-0571-0600 | Перевозка железнодорожным транспортом ресурсов группы "Кислота серная" на расстояние в интервале от 571 км до 600 км | 1т груза | - | - | - | - | 1871.7 | -
481232-00-0601-0640 | Перевозка железнодорожным транспортом ресурсов группы "Кислота серная" на расстояние в интервале от 601 км до 640 км | 1т груза | - | - | - | - | 1925.29 | -
481232-00-0641-0680 | Перевозка железнодорожным транспортом ресурсов группы "Кислота серная" на расстояние в интервале от 641 км до 680 км | 1т груза | - | - | - | - | 1996.04 | -
481232-00-0681-0720 | Перевозка железнодорожным транспортом ресурсов группы "Кислота серная" на расстояние в интервале от 681 км до 720 км | 1т груза | - | - | - | - | 2056.56 | -
481232-00-0721-0760 | Перевозка железнодорожным транспортом ресурсов группы "Кислота серная" на расстояние в интервале от 721 км до 760 км | 1т груза | - | - | - | - | 2126.88 | -
481232-00-0761-0800 | Перевозка железнодорожным транспортом ресурсов группы "Кислота серная" на расстояние в интервале от 761 км до 800 км | 1т груза | - | - | - | - | 2185.7 | -
481232-00-0801-0840 | Перевозка железнодорожным транспортом ресурсов группы "Кислота серная" на расстояние в интервале от 801 км до 840 км | 1т груза | - | - | - | - | 2255.38 | -
481232-00-0841-0880 | Перевозка железнодорожным транспортом ресурсов группы "Кислота серная" на расстояние в интервале от 841 км до 880 км | 1т груза | - | - | - | - | 2325.06 | -
481232-00-0881-0920 | Перевозка железнодорожным транспортом ресурсов группы "Кислота серная" на расстояние в интервале от 881 км до 920 км | 1т груза | - | - | - | - | 2381.76 | -
481232-00-0921-0960 | Перевозка железнодорожным транспортом ресурсов группы "Кислота серная" на расстояние в интервале от 921 км до 960 км | 1т груза | - | - | - | - | 2450.8 | -
481232-00-0961-1000 | Перевозка железнодорожным транспортом ресурсов группы "Кислота серная" на расстояние в интервале от 961 км до 1000 км | 1т груза | - | - | - | - | 2505.57 | -
481232-00-1001-1050 | Перевозка железнодорожным транспортом ресурсов группы "Кислота серная" на расстояние в интервале от 1001 км до 1050 км | 1т груза | - | - | - | - | 2582.6 | -
481232-00-1051-1100 | Перевозка железнодорожным транспортом ресурсов группы "Кислота серная" на расстояние в интервале от 1051 км до 1100 км | 1т груза | - | - | - | - | 2668.27 | -
481232-00-1101-1150 | Перевозка железнодорожным транспортом ресурсов группы "Кислота серная" на расстояние в интервале от 1101 км до 1150 км | 1т груза | - | - | - | - | 2737.32 | -
481232-00-1151-1200 | Перевозка железнодорожным транспортом ресурсов группы "Кислота серная" на расстояние в интервале от 1151 км до 1200 км | 1т груза | - | - | - | - | 2822.35 | -
481232-00-1201-1250 | Перевозка железнодорожным транспортом ресурсов группы "Кислота серная" на расстояние в интервале от 1201 км до 1250 км | 1т груза | - | - | - | - | 2889.27 | -
481232-00-1251-1300 | Перевозка железнодорожным транспортом ресурсов группы "Кислота серная" на расстояние в интервале от 1251 км до 1300 км | 1т груза | - | - | - | - | 2973.44 | -
481232-00-1301-1350 | Перевозка железнодорожным транспортом ресурсов группы "Кислота серная" на расстояние в интервале от 1301 км до 1350 км | 1т груза | - | - | - | - | 3038.24 | -
481232-00-1351-1400 | Перевозка железнодорожным транспортом ресурсов группы "Кислота серная" на расстояние в интервале от 1351 км до 1400 км | 1т груза | - | - | - | - | 3121.77 | -
481232-00-1401-1450 | Перевозка железнодорожным транспортом ресурсов группы "Кислота серная" на расстояние в интервале от 1401 км до 1450 км | 1т груза | - | - | - | - | 3205.1 | -
481232-00-1451-1500 | Перевозка железнодорожным транспортом ресурсов группы "Кислота серная" на расстояние в интервале от 1451 км до 1500 км | 1т груза | - | - | - | - | 3267.12 | -
481232-00-1501-1600 | Перевозка железнодорожным транспортом ресурсов группы "Кислота серная" на расстояние в интервале от 1501 км до 1600 км | 1т груза | - | - | - | - | 3391.04 | -
481232-00-1601-1700 | Перевозка железнодорожным транспортом ресурсов группы "Кислота серная" на расстояние в интервале от 1601 км до 1700 км | 1т груза | - | - | - | - | 3532.34 | -
481232-00-1701-1800 | Перевозка железнодорожным транспортом ресурсов группы "Кислота серная" на расстояние в интервале от 1701 км до 1800 км | 1т груза | - | - | - | - | 3670.67 | -
481232-00-1801-1900 | Перевозка железнодорожным транспортом ресурсов группы "Кислота серная" на расстояние в интервале от 1801 км до 1900 км | 1т груза | - | - | - | - | 3833.26 | -
481232-00-1901-2000 | Перевозка железнодорожным транспортом ресурсов группы "Кислота серная" на расстояние в интервале от 1901 км до 2000 км | 1т груза | - | - | - | - | 3967.33 | -
481232-00-2001-2100 | Перевозка железнодорожным транспортом ресурсов группы "Кислота серная" на расстояние в интервале от 2001 км до 2100 км | 1т груза | - | - | - | - | 4098.2 | -
481232-00-2101-2200 | Перевозка железнодорожным транспортом ресурсов группы "Кислота серная" на расстояние в интервале от 2101 км до 2200 км | 1т груза | - | - | - | - | 4257.81 | -
481232-00-2201-2300 | Перевозка железнодорожным транспортом ресурсов группы "Кислота серная" на расстояние в интервале от 2201 км до 2300 км | 1т груза | - | - | - | - | 4384.43 | -
481232-00-2301-2400 | Перевозка железнодорожным транспортом ресурсов группы "Кислота серная" на расстояние в интервале от 2301 км до 2400 км | 1т груза | - | - | - | - | 4508.27 | -
481232-00-2401-2500 | Перевозка железнодорожным транспортом ресурсов группы "Кислота серная" на расстояние в интервале от 2401 км до 2500 км | 1т груза | - | - | - | - | 4664.9 | -
481232-00-2501-2600 | Перевозка железнодорожным транспортом ресурсов группы "Кислота серная" на расстояние в интервале от 2501 км до 2600 км | 1т груза | - | - | - | - | 4784.28 | -
481232-00-2601-2700 | Перевозка железнодорожным транспортом ресурсов группы "Кислота серная" на расстояние в интервале от 2601 км до 2700 км | 1т груза | - | - | - | - | 4900.67 | -
481232-00-2701-2800 | Перевозка железнодорожным транспортом ресурсов группы "Кислота серная" на расстояние в интервале от 2701 км до 2800 км | 1т груза | - | - | - | - | 5054.32 | -
481232-00-2801-2900 | Перевозка железнодорожным транспортом ресурсов группы "Кислота серная" на расстояние в интервале от 2801 км до 2900 км | 1т груза | - | - | - | - | 5166.46 | -
481232-00-2901-3000 | Перевозка железнодорожным транспортом ресурсов группы "Кислота серная" на расстояние в интервале от 2901 км до 3000 км | 1т груза | - | - | - | - | 5275.61 | -
481232-00-3001-3100 | Перевозка железнодорожным транспортом ресурсов группы "Кислота серная" на расстояние в интервале от 3001 км до 3100 км | 1т груза | - | - | - | - | 5181.85 | -
481232-00-3101-3200 | Перевозка железнодорожным транспортом ресурсов группы "Кислота серная" на расстояние в интервале от 3101 км до 3200 км | 1т груза | - | - | - | - | 5325.94 | -
481232-00-3201-3300 | Перевозка железнодорожным транспортом ресурсов группы "Кислота серная" на расстояние в интервале от 3201 км до 3300 км | 1т груза | - | - | - | - | 5470.03 | -
481232-00-3301-3400 | Перевозка железнодорожным транспортом ресурсов группы "Кислота серная" на расстояние в интервале от 3301 км до 3400 км | 1т груза | - | - | - | - | 5613.92 | -
481232-00-3401-3500 | Перевозка железнодорожным транспортом ресурсов группы "Кислота серная" на расстояние в интервале от 3401 км до 3500 км | 1т груза | - | - | - | - | 5758 | -
481232-00-3501-3600 | Перевозка железнодорожным транспортом ресурсов группы "Кислота серная" на расстояние в интервале от 3501 км до 3600 км | 1т груза | - | - | - | - | 5901.89 | -
481232-00-3601-3700 | Перевозка железнодорожным транспортом ресурсов группы "Кислота серная" на расстояние в интервале от 3601 км до 3700 км | 1т груза | - | - | - | - | 6045.98 | -
481232-00-3701-3800 | Перевозка железнодорожным транспортом ресурсов группы "Кислота серная" на расстояние в интервале от 3701 км до 3800 км | 1т груза | - | - | - | - | 6189.86 | -
481232-00-3801-3900 | Перевозка железнодорожным транспортом ресурсов группы "Кислота серная" на расстояние в интервале от 3801 км до 3900 км | 1т груза | - | - | - | - | 6333.95 | -
481232-00-3901-4000 | Перевозка железнодорожным транспортом ресурсов группы "Кислота серная" на расстояние в интервале от 3901 км до 4000 км | 1т груза | - | - | - | - | 6478.04 | -
481232-00-4001-4100 | Перевозка железнодорожным транспортом ресурсов группы "Кислота серная" на расстояние в интервале от 4001 км до 4100 км | 1т груза | - | - | - | - | 6621.93 | -
481232-00-4101-4200 | Перевозка железнодорожным транспортом ресурсов группы "Кислота серная" на расстояние в интервале от 4101 км до 4200 км | 1т груза | - | - | - | - | 6766.01 | -
481232-00-4201-4300 | Перевозка железнодорожным транспортом ресурсов группы "Кислота серная" на расстояние в интервале от 4201 км до 4300 км | 1т груза | - | - | - | - | 6909.9 | -
481232-00-4301-4400 | Перевозка железнодорожным транспортом ресурсов группы "Кислота серная" на расстояние в интервале от 4301 км до 4400 км | 1т груза | - | - | - | - | 7053.99 | -
481232-00-4401-4500 | Перевозка железнодорожным транспортом ресурсов группы "Кислота серная" на расстояние в интервале от 4401 км до 4500 км | 1т груза | - | - | - | - | 7198.08 | -
481232-00-4501-4600 | Перевозка железнодорожным транспортом ресурсов группы "Кислота серная" на расстояние в интервале от 4501 км до 4600 км | 1т груза | - | - | - | - | 7341.96 | -
481232-00-4601-4700 | Перевозка железнодорожным транспортом ресурсов группы "Кислота серная" на расстояние в интервале от 4601 км до 4700 км | 1т груза | - | - | - | - | 7486.05 | -
481232-00-4701-4800 | Перевозка железнодорожным транспортом ресурсов группы "Кислота серная" на расстояние в интервале от 4701 км до 4800 км | 1т груза | - | - | - | - | 7629.94 | -
481232-00-4801-4900 | Перевозка железнодорожным транспортом ресурсов группы "Кислота серная" на расстояние в интервале от 4801 км до 4900 км | 1т груза | - | - | - | - | 7774.02 | -
481232-00-4901-5000 | Перевозка железнодорожным транспортом ресурсов группы "Кислота серная" на расстояние в интервале от 4901 км до 5000 км | 1т груза | - | - | - | - | 7917.91 | -
481232-00-5001-5100 | Перевозка железнодорожным транспортом ресурсов группы "Кислота серная" на расстояние в интервале от 5001 км до 5100 км | 1т груза | - | - | - | - | 8062 | -
481232-00-5101-5200 | Перевозка железнодорожным транспортом ресурсов группы "Кислота серная" на расстояние в интервале от 5101 км до 5200 км | 1т груза | - | - | - | - | 8206.09 | -
481232-00-5201-5300 | Перевозка железнодорожным транспортом ресурсов группы "Кислота серная" на расстояние в интервале от 5201 км до 5300 км | 1т груза | - | - | - | - | 8349.97 | -
481232-00-5301-5400 | Перевозка железнодорожным транспортом ресурсов группы "Кислота серная" на расстояние в интервале от 5301 км до 5400 км | 1т груза | - | - | - | - | 8494.06 | -
481232-00-5401-5500 | Перевозка железнодорожным транспортом ресурсов группы "Кислота серная" на расстояние в интервале от 5401 км до 5500 км | 1т груза | - | - | - | - | 8637.95 | -
481232-00-5501-5700 | Перевозка железнодорожным транспортом ресурсов группы "Кислота серная" на расстояние в интервале от 5501 км до 5700 км | 1т груза | - | - | - | - | 8854.08 | -
481232-00-5701-5900 | Перевозка железнодорожным транспортом ресурсов группы "Кислота серная" на расстояние в интервале от 5701 км до 5900 км | 1т груза | - | - | - | - | 9142.05 | -
481232-00-5901-6100 | Перевозка железнодорожным транспортом ресурсов группы "Кислота серная" на расстояние в интервале от 5901 км до 6100 км | 1т груза | - | - | - | - | 9430.03 | -
481232-00-6101-6300 | Перевозка железнодорожным транспортом ресурсов группы "Кислота серная" на расстояние в интервале от 6101 км до 6300 км | 1т груза | - | - | - | - | 9718 | -
481232-00-6301-6500 | Перевозка железнодорожным транспортом ресурсов группы "Кислота серная" на расстояние в интервале от 6301 км до 6500 км | 1т груза | - | - | - | - | 10005.98 | -
481232-00-6501-6700 | Перевозка железнодорожным транспортом ресурсов группы "Кислота серная" на расстояние в интервале от 6501 км до 6700 км | 1т груза | - | - | - | - | 10294.15 | -
481232-00-6701-6900 | Перевозка железнодорожным транспортом ресурсов группы "Кислота серная" на расстояние в интервале от 6701 км до 6900 км | 1т груза | - | - | - | - | 10582.13 | -
481232-00-6901-7100 | Перевозка железнодорожным транспортом ресурсов группы "Кислота серная" на расстояние в интервале от 6901 км до 7100 км | 1т груза | - | - | - | - | 10870.1 | -
481232-00-7101-7300 | Перевозка железнодорожным транспортом ресурсов группы "Кислота серная" на расстояние в интервале от 7101 км до 7300 км | 1т груза | - | - | - | - | 11158.07 | -
481232-00-7301-7500 | Перевозка железнодорожным транспортом ресурсов группы "Кислота серная" на расстояние в интервале от 7301 км до 7500 км | 1т груза | - | - | - | - | 11446.05 | -
481232-00-7501-7700 | Перевозка железнодорожным транспортом ресурсов группы "Кислота серная" на расстояние в интервале от 7501 км до 7700 км | 1т груза | - | - | - | - | 11734.22 | -
481232-00-7701-7900 | Перевозка железнодорожным транспортом ресурсов группы "Кислота серная" на расстояние в интервале от 7701 км до 7900 км | 1т груза | - | - | - | - | 12022.2 | -
481232-00-7901-8100 | Перевозка железнодорожным транспортом ресурсов группы "Кислота серная" на расстояние в интервале от 7901 км до 8100 км | 1т груза | - | - | - | - | 12310.17 | -
481232-00-8101-8300 | Перевозка железнодорожным транспортом ресурсов группы "Кислота серная" на расстояние в интервале от 8101 км до 8300 км | 1т груза | - | - | - | - | 12598.15 | -
481232-00-8301-8500 | Перевозка железнодорожным транспортом ресурсов группы "Кислота серная" на расстояние в интервале от 8301 км до 8500 км | 1т груза | - | - | - | - | 12886.12 | -
481232-00-8501-8700 | Перевозка железнодорожным транспортом ресурсов группы "Кислота серная" на расстояние в интервале от 8501 км до 8700 км | 1т груза | - | - | - | - | 13174.09 | -
481232-00-8701-8900 | Перевозка железнодорожным транспортом ресурсов группы "Кислота серная" на расстояние в интервале от 8701 км до 8900 км | 1т груза | - | - | - | - | 13462.27 | -
481232-00-8901-9100 | Перевозка железнодорожным транспортом ресурсов группы "Кислота серная" на расстояние в интервале от 8901 км до 9100 км | 1т груза | - | - | - | - | 13750.25 | -
481232-00-9101-9300 | Перевозка железнодорожным транспортом ресурсов группы "Кислота серная" на расстояние в интервале от 9101 км до 9300 км | 1т груза | - | - | - | - | 14038.22 | -
481232-00-9301-9500 | Перевозка железнодорожным транспортом ресурсов группы "Кислота серная" на расстояние в интервале от 9301 км до 9500 км | 1т груза | - | - | - | - | 14326.19 | -
481232-00-9501-9700 | Перевозка железнодорожным транспортом ресурсов группы "Кислота серная" на расстояние в интервале от 9501 км до 9700 км | 1т груза | - | - | - | - | 14614.17 | -
481232-00-9701-9900 | Перевозка железнодорожным транспортом ресурсов группы "Кислота серная" на расстояние в интервале от 9701 км до 9900 км | 1т груза | - | - | - | - | 14902.14 | -
481266-00-0001-0005 | Перевозка железнодорожным транспортом ресурсов группы "Кислота соляная (хлористоводородная)" на расстояние в интервале от 1 км до 5 км | 1т груза | - | - | - | - | 831.26 | -
481266-00-0006-0010 | Перевозка железнодорожным транспортом ресурсов группы "Кислота соляная (хлористоводородная)" на расстояние в интервале от 6 км до 10 км | 1т груза | - | - | - | - | 843.29 | -
481266-00-0011-0015 | Перевозка железнодорожным транспортом ресурсов группы "Кислота соляная (хлористоводородная)" на расстояние в интервале от 11 км до 15 км | 1т груза | - | - | - | - | 853.41 | -
481266-00-0016-0020 | Перевозка железнодорожным транспортом ресурсов группы "Кислота соляная (хлористоводородная)" на расстояние в интервале от 16 км до 20 км | 1т груза | - | - | - | - | 863.54 | -
481266-00-0021-0025 | Перевозка железнодорожным транспортом ресурсов группы "Кислота соляная (хлористоводородная)" на расстояние в интервале от 21 км до 25 км | 1т груза | - | - | - | - | 873.66 | -
481266-00-0026-0030 | Перевозка железнодорожным транспортом ресурсов группы "Кислота соляная (хлористоводородная)" на расстояние в интервале от 26 км до 30 км | 1т груза | - | - | - | - | 883.99 | -
481266-00-0031-0035 | Перевозка железнодорожным транспортом ресурсов группы "Кислота соляная (хлористоводородная)" на расстояние в интервале от 31 км до 35 км | 1т груза | - | - | - | - | 894.11 | -
481266-00-0036-0040 | Перевозка железнодорожным транспортом ресурсов группы "Кислота соляная (хлористоводородная)" на расстояние в интервале от 36 км до 40 км | 1т груза | - | - | - | - | 904.23 | -
481266-00-0041-0045 | Перевозка железнодорожным транспортом ресурсов группы "Кислота соляная (хлористоводородная)" на расстояние в интервале от 41 км до 45 км | 1т груза | - | - | - | - | 914.35 | -
481266-00-0046-0050 | Перевозка железнодорожным транспортом ресурсов группы "Кислота соляная (хлористоводородная)" на расстояние в интервале от 46 км до 50 км | 1т груза | - | - | - | - | 924.68 | -
481266-00-0051-0060 | Перевозка железнодорожным транспортом ресурсов группы "Кислота соляная (хлористоводородная)" на расстояние в интервале от 51 км до 60 км | 1т груза | - | - | - | - | 939.01 | -
481266-00-0061-0070 | Перевозка железнодорожным транспортом ресурсов группы "Кислота соляная (хлористоводородная)" на расстояние в интервале от 61 км до 70 км | 1т груза | - | - | - | - | 959.26 | -
481266-00-0071-0080 | Перевозка железнодорожным транспортом ресурсов группы "Кислота соляная (хлористоводородная)" на расстояние в интервале от 71 км до 80 км | 1т груза | - | - | - | - | 979.71 | -
481266-00-0081-0090 | Перевозка железнодорожным транспортом ресурсов группы "Кислота соляная (хлористоводородная)" на расстояние в интервале от 81 км до 90 км | 1т груза | - | - | - | - | 999.95 | -
481266-00-0091-0100 | Перевозка железнодорожным транспортом ресурсов группы "Кислота соляная (хлористоводородная)" на расстояние в интервале от 91 км до 100 км | 1т груза | - | - | - | - | 1020.4 | -
481266-00-0101-0120 | Перевозка железнодорожным транспортом ресурсов группы "Кислота соляная (хлористоводородная)" на расстояние в интервале от 101 км до 120 км | 1т груза | - | - | - | - | 1050.77 | -
481266-00-0121-0140 | Перевозка железнодорожным транспортом ресурсов группы "Кислота соляная (хлористоводородная)" на расстояние в интервале от 121 км до 140 км | 1т груза | - | - | - | - | 1091.46 | -
481266-00-0141-0160 | Перевозка железнодорожным транспортом ресурсов группы "Кислота соляная (хлористоводородная)" на расстояние в интервале от 141 км до 160 км | 1т груза | - | - | - | - | 1132.16 | -
481266-00-0161-0180 | Перевозка железнодорожным транспортом ресурсов группы "Кислота соляная (хлористоводородная)" на расстояние в интервале от 161 км до 180 км | 1т груза | - | - | - | - | 1167.96 | -
481266-00-0181-0200 | Перевозка железнодорожным транспортом ресурсов группы "Кислота соляная (хлористоводородная)" на расстояние в интервале от 181 км до 200 км | 1т груза | - | - | - | - | 1202.48 | -
481266-00-0201-0220 | Перевозка железнодорожным транспортом ресурсов группы "Кислота соляная (хлористоводородная)" на расстояние в интервале от 201 км до 220 км | 1т груза | - | - | - | - | 1238.91 | -
481266-00-0221-0240 | Перевозка железнодорожным транспортом ресурсов группы "Кислота соляная (хлористоводородная)" на расстояние в интервале от 221 км до 240 км | 1т груза | - | - | - | - | 1271.52 | -
481266-00-0241-0260 | Перевозка железнодорожным транспортом ресурсов группы "Кислота соляная (хлористоводородная)" на расстояние в интервале от 241 км до 260 км | 1т груза | - | - | - | - | 1306.46 | -
481266-00-0261-0280 | Перевозка железнодорожным транспортом ресурсов группы "Кислота соляная (хлористоводородная)" на расстояние в интервале от 261 км до 280 км | 1т груза | - | - | - | - | 1340.77 | -
481266-00-0281-0300 | Перевозка железнодорожным транспортом ресурсов группы "Кислота соляная (хлористоводородная)" на расстояние в интервале от 281 км до 300 км | 1т груза | - | - | - | - | 1374.65 | -
481266-00-0301-0330 | Перевозка железнодорожным транспортом ресурсов группы "Кислота соляная (хлористоводородная)" на расстояние в интервале от 301 км до 330 км | 1т груза | - | - | - | - | 1417.17 | -
481266-00-0331-0360 | Перевозка железнодорожным транспортом ресурсов группы "Кислота соляная (хлористоводородная)" на расстояние в интервале от 331 км до 360 км | 1т груза | - | - | - | - | 1468.31 | -
481266-00-0361-0390 | Перевозка железнодорожным транспортом ресурсов группы "Кислота соляная (хлористоводородная)" на расстояние в интервале от 361 км до 390 км | 1т груза | - | - | - | - | 1518.6 | -
481266-00-0391-0420 | Перевозка железнодорожным транспортом ресурсов группы "Кислота соляная (хлористоводородная)" на расстояние в интервале от 391 км до 420 км | 1т груза | - | - | - | - | 1568.04 | -
481266-00-0421-0450 | Перевозка железнодорожным транспортом ресурсов группы "Кислота соляная (хлористоводородная)" на расстояние в интервале от 421 км до 450 км | 1т груза | - | - | - | - | 1623.01 | -
481266-00-0451-0480 | Перевозка железнодорожным транспортом ресурсов группы "Кислота соляная (хлористоводородная)" на расстояние в интервале от 451 км до 480 км | 1т груза | - | - | - | - | 1671.17 | -
481266-00-0481-0510 | Перевозка железнодорожным транспортом ресурсов группы "Кислота соляная (хлористоводородная)" на расстояние в интервале от 481 км до 510 км | 1т груза | - | - | - | - | 1718.27 | -
481266-00-0511-0540 | Перевозка железнодорожным транспортом ресурсов группы "Кислота соляная (хлористоводородная)" на расстояние в интервале от 511 км до 540 км | 1т груза | - | - | - | - | 1772.39 | -
481266-00-0541-0570 | Перевозка железнодорожным транспортом ресурсов группы "Кислота соляная (хлористоводородная)" на расстояние в интервале от 541 км до 570 км | 1т груза | - | - | - | - | 1818.21 | -
481266-00-0571-0600 | Перевозка железнодорожным транспортом ресурсов группы "Кислота соляная (хлористоводородная)" на расстояние в интервале от 571 км до 600 км | 1т груза | - | - | - | - | 1871.7 | -
481266-00-0601-0640 | Перевозка железнодорожным транспортом ресурсов группы "Кислота соляная (хлористоводородная)" на расстояние в интервале от 601 км до 640 км | 1т груза | - | - | - | - | 1925.29 | -
481266-00-0641-0680 | Перевозка железнодорожным транспортом ресурсов группы "Кислота соляная (хлористоводородная)" на расстояние в интервале от 641 км до 680 км | 1т груза | - | - | - | - | 1996.04 | -
481266-00-0681-0720 | Перевозка железнодорожным транспортом ресурсов группы "Кислота соляная (хлористоводородная)" на расстояние в интервале от 681 км до 720 км | 1т груза | - | - | - | - | 2056.56 | -
481266-00-0721-0760 | Перевозка железнодорожным транспортом ресурсов группы "Кислота соляная (хлористоводородная)" на расстояние в интервале от 721 км до 760 км | 1т груза | - | - | - | - | 2126.88 | -
481266-00-0761-0800 | Перевозка железнодорожным транспортом ресурсов группы "Кислота соляная (хлористоводородная)" на расстояние в интервале от 761 км до 800 км | 1т груза | - | - | - | - | 2185.7 | -
481266-00-0801-0840 | Перевозка железнодорожным транспортом ресурсов группы "Кислота соляная (хлористоводородная)" на расстояние в интервале от 801 км до 840 км | 1т груза | - | - | - | - | 2255.38 | -
481266-00-0841-0880 | Перевозка железнодорожным транспортом ресурсов группы "Кислота соляная (хлористоводородная)" на расстояние в интервале от 841 км до 880 км | 1т груза | - | - | - | - | 2325.06 | -
481266-00-0881-0920 | Перевозка железнодорожным транспортом ресурсов группы "Кислота соляная (хлористоводородная)" на расстояние в интервале от 881 км до 920 км | 1т груза | - | - | - | - | 2381.76 | -
481266-00-0921-0960 | Перевозка железнодорожным транспортом ресурсов группы "Кислота соляная (хлористоводородная)" на расстояние в интервале от 921 км до 960 км | 1т груза | - | - | - | - | 2450.8 | -
481266-00-0961-1000 | Перевозка железнодорожным транспортом ресурсов группы "Кислота соляная (хлористоводородная)" на расстояние в интервале от 961 км до 1000 км | 1т груза | - | - | - | - | 2505.57 | -
481266-00-1001-1050 | Перевозка железнодорожным транспортом ресурсов группы "Кислота соляная (хлористоводородная)" на расстояние в интервале от 1001 км до 1050 км | 1т груза | - | - | - | - | 2582.6 | -
481266-00-1051-1100 | Перевозка железнодорожным транспортом ресурсов группы "Кислота соляная (хлористоводородная)" на расстояние в интервале от 1051 км до 1100 км | 1т груза | - | - | - | - | 2668.27 | -
481266-00-1101-1150 | Перевозка железнодорожным транспортом ресурсов группы "Кислота соляная (хлористоводородная)" на расстояние в интервале от 1101 км до 1150 км | 1т груза | - | - | - | - | 2737.32 | -
481266-00-1151-1200 | Перевозка железнодорожным транспортом ресурсов группы "Кислота соляная (хлористоводородная)" на расстояние в интервале от 1151 км до 1200 км | 1т груза | - | - | - | - | 2822.35 | -
481266-00-1201-1250 | Перевозка железнодорожным транспортом ресурсов группы "Кислота соляная (хлористоводородная)" на расстояние в интервале от 1201 км до 1250 км | 1т груза | - | - | - | - | 2889.27 | -
481266-00-1251-1300 | Перевозка железнодорожным транспортом ресурсов группы "Кислота соляная (хлористоводородная)" на расстояние в интервале от 1251 км до 1300 км | 1т груза | - | - | - | - | 2973.44 | -
481266-00-1301-1350 | Перевозка железнодорожным транспортом ресурсов группы "Кислота соляная (хлористоводородная)" на расстояние в интервале от 1301 км до 1350 км | 1т груза | - | - | - | - | 3038.24 | -
481266-00-1351-1400 | Перевозка железнодорожным транспортом ресурсов группы "Кислота соляная (хлористоводородная)" на расстояние в интервале от 1351 км до 1400 км | 1т груза | - | - | - | - | 3121.77 | -
481266-00-1401-1450 | Перевозка железнодорожным транспортом ресурсов группы "Кислота соляная (хлористоводородная)" на расстояние в интервале от 1401 км до 1450 км | 1т груза | - | - | - | - | 3205.1 | -
481266-00-1451-1500 | Перевозка железнодорожным транспортом ресурсов группы "Кислота соляная (хлористоводородная)" на расстояние в интервале от 1451 км до 1500 км | 1т груза | - | - | - | - | 3267.12 | -
481266-00-1501-1600 | Перевозка железнодорожным транспортом ресурсов группы "Кислота соляная (хлористоводородная)" на расстояние в интервале от 1501 км до 1600 км | 1т груза | - | - | - | - | 3391.04 | -
481266-00-1601-1700 | Перевозка железнодорожным транспортом ресурсов группы "Кислота соляная (хлористоводородная)" на расстояние в интервале от 1601 км до 1700 км | 1т груза | - | - | - | - | 3532.34 | -
481266-00-1701-1800 | Перевозка железнодорожным транспортом ресурсов группы "Кислота соляная (хлористоводородная)" на расстояние в интервале от 1701 км до 1800 км | 1т груза | - | - | - | - | 3670.67 | -
481266-00-1801-1900 | Перевозка железнодорожным транспортом ресурсов группы "Кислота соляная (хлористоводородная)" на расстояние в интервале от 1801 км до 1900 км | 1т груза | - | - | - | - | 3833.26 | -
481266-00-1901-2000 | Перевозка железнодорожным транспортом ресурсов группы "Кислота соляная (хлористоводородная)" на расстояние в интервале от 1901 км до 2000 км | 1т груза | - | - | - | - | 3967.33 | -
481266-00-2001-2100 | Перевозка железнодорожным транспортом ресурсов группы "Кислота соляная (хлористоводородная)" на расстояние в интервале от 2001 км до 2100 км | 1т груза | - | - | - | - | 4098.2 | -
481266-00-2101-2200 | Перевозка железнодорожным транспортом ресурсов группы "Кислота соляная (хлористоводородная)" на расстояние в интервале от 2101 км до 2200 км | 1т груза | - | - | - | - | 4257.81 | -
481266-00-2201-2300 | Перевозка железнодорожным транспортом ресурсов группы "Кислота соляная (хлористоводородная)" на расстояние в интервале от 2201 км до 2300 км | 1т груза | - | - | - | - | 4384.43 | -
481266-00-2301-2400 | Перевозка железнодорожным транспортом ресурсов группы "Кислота соляная (хлористоводородная)" на расстояние в интервале от 2301 км до 2400 км | 1т груза | - | - | - | - | 4508.27 | -
481266-00-2401-2500 | Перевозка железнодорожным транспортом ресурсов группы "Кислота соляная (хлористоводородная)" на расстояние в интервале от 2401 км до 2500 км | 1т груза | - | - | - | - | 4664.9 | -
481266-00-2501-2600 | Перевозка железнодорожным транспортом ресурсов группы "Кислота соляная (хлористоводородная)" на расстояние в интервале от 2501 км до 2600 км | 1т груза | - | - | - | - | 4784.28 | -
481266-00-2601-2700 | Перевозка железнодорожным транспортом ресурсов группы "Кислота соляная (хлористоводородная)" на расстояние в интервале от 2601 км до 2700 км | 1т груза | - | - | - | - | 4900.67 | -
481266-00-2701-2800 | Перевозка железнодорожным транспортом ресурсов группы "Кислота соляная (хлористоводородная)" на расстояние в интервале от 2701 км до 2800 км | 1т груза | - | - | - | - | 5054.32 | -
481266-00-2801-2900 | Перевозка железнодорожным транспортом ресурсов группы "Кислота соляная (хлористоводородная)" на расстояние в интервале от 2801 км до 2900 км | 1т груза | - | - | - | - | 5166.46 | -
481266-00-2901-3000 | Перевозка железнодорожным транспортом ресурсов группы "Кислота соляная (хлористоводородная)" на расстояние в интервале от 2901 км до 3000 км | 1т груза | - | - | - | - | 5275.61 | -
481266-00-3001-3100 | Перевозка железнодорожным транспортом ресурсов группы "Кислота соляная (хлористоводородная)" на расстояние в интервале от 3001 км до 3100 км | 1т груза | - | - | - | - | 5181.85 | -
481266-00-3101-3200 | Перевозка железнодорожным транспортом ресурсов группы "Кислота соляная (хлористоводородная)" на расстояние в интервале от 3101 км до 3200 км | 1т груза | - | - | - | - | 5325.94 | -
481266-00-3201-3300 | Перевозка железнодорожным транспортом ресурсов группы "Кислота соляная (хлористоводородная)" на расстояние в интервале от 3201 км до 3300 км | 1т груза | - | - | - | - | 5470.03 | -
481266-00-3301-3400 | Перевозка железнодорожным транспортом ресурсов группы "Кислота соляная (хлористоводородная)" на расстояние в интервале от 3301 км до 3400 км | 1т груза | - | - | - | - | 5613.92 | -
481266-00-3401-3500 | Перевозка железнодорожным транспортом ресурсов группы "Кислота соляная (хлористоводородная)" на расстояние в интервале от 3401 км до 3500 км | 1т груза | - | - | - | - | 5758 | -
481266-00-3501-3600 | Перевозка железнодорожным транспортом ресурсов группы "Кислота соляная (хлористоводородная)" на расстояние в интервале от 3501 км до 3600 км | 1т груза | - | - | - | - | 5901.89 | -
481266-00-3601-3700 | Перевозка железнодорожным транспортом ресурсов группы "Кислота соляная (хлористоводородная)" на расстояние в интервале от 3601 км до 3700 км | 1т груза | - | - | - | - | 6045.98 | -
481266-00-3701-3800 | Перевозка железнодорожным транспортом ресурсов группы "Кислота соляная (хлористоводородная)" на расстояние в интервале от 3701 км до 3800 км | 1т груза | - | - | - | - | 6189.86 | -
481266-00-3801-3900 | Перевозка железнодорожным транспортом ресурсов группы "Кислота соляная (хлористоводородная)" на расстояние в интервале от 3801 км до 3900 км | 1т груза | - | - | - | - | 6333.95 | -
481266-00-3901-4000 | Перевозка железнодорожным транспортом ресурсов группы "Кислота соляная (хлористоводородная)" на расстояние в интервале от 3901 км до 4000 км | 1т груза | - | - | - | - | 6478.04 | -
481266-00-4001-4100 | Перевозка железнодорожным транспортом ресурсов группы "Кислота соляная (хлористоводородная)" на расстояние в интервале от 4001 км до 4100 км | 1т груза | - | - | - | - | 6621.93 | -
481266-00-4101-4200 | Перевозка железнодорожным транспортом ресурсов группы "Кислота соляная (хлористоводородная)" на расстояние в интервале от 4101 км до 4200 км | 1т груза | - | - | - | - | 6766.01 | -
481266-00-4201-4300 | Перевозка железнодорожным транспортом ресурсов группы "Кислота соляная (хлористоводородная)" на расстояние в интервале от 4201 км до 4300 км | 1т груза | - | - | - | - | 6909.9 | -
481266-00-4301-4400 | Перевозка железнодорожным транспортом ресурсов группы "Кислота соляная (хлористоводородная)" на расстояние в интервале от 4301 км до 4400 км | 1т груза | - | - | - | - | 7053.99 | -
481266-00-4401-4500 | Перевозка железнодорожным транспортом ресурсов группы "Кислота соляная (хлористоводородная)" на расстояние в интервале от 4401 км до 4500 км | 1т груза | - | - | - | - | 7198.08 | -
481266-00-4501-4600 | Перевозка железнодорожным транспортом ресурсов группы "Кислота соляная (хлористоводородная)" на расстояние в интервале от 4501 км до 4600 км | 1т груза | - | - | - | - | 7341.96 | -
481266-00-4601-4700 | Перевозка железнодорожным транспортом ресурсов группы "Кислота соляная (хлористоводородная)" на расстояние в интервале от 4601 км до 4700 км | 1т груза | - | - | - | - | 7486.05 | -
481266-00-4701-4800 | Перевозка железнодорожным транспортом ресурсов группы "Кислота соляная (хлористоводородная)" на расстояние в интервале от 4701 км до 4800 км | 1т груза | - | - | - | - | 7629.94 | -
481266-00-4801-4900 | Перевозка железнодорожным транспортом ресурсов группы "Кислота соляная (хлористоводородная)" на расстояние в интервале от 4801 км до 4900 км | 1т груза | - | - | - | - | 7774.02 | -
481266-00-4901-5000 | Перевозка железнодорожным транспортом ресурсов группы "Кислота соляная (хлористоводородная)" на расстояние в интервале от 4901 км до 5000 км | 1т груза | - | - | - | - | 7917.91 | -
481266-00-5001-5100 | Перевозка железнодорожным транспортом ресурсов группы "Кислота соляная (хлористоводородная)" на расстояние в интервале от 5001 км до 5100 км | 1т груза | - | - | - | - | 8062 | -
481266-00-5101-5200 | Перевозка железнодорожным транспортом ресурсов группы "Кислота соляная (хлористоводородная)" на расстояние в интервале от 5101 км до 5200 км | 1т груза | - | - | - | - | 8206.09 | -
481266-00-5201-5300 | Перевозка железнодорожным транспортом ресурсов группы "Кислота соляная (хлористоводородная)" на расстояние в интервале от 5201 км до 5300 км | 1т груза | - | - | - | - | 8349.97 | -
481266-00-5301-5400 | Перевозка железнодорожным транспортом ресурсов группы "Кислота соляная (хлористоводородная)" на расстояние в интервале от 5301 км до 5400 км | 1т груза | - | - | - | - | 8494.06 | -
481266-00-5401-5500 | Перевозка железнодорожным транспортом ресурсов группы "Кислота соляная (хлористоводородная)" на расстояние в интервале от 5401 км до 5500 км | 1т груза | - | - | - | - | 8637.95 | -
481266-00-5501-5700 | Перевозка железнодорожным транспортом ресурсов группы "Кислота соляная (хлористоводородная)" на расстояние в интервале от 5501 км до 5700 км | 1т груза | - | - | - | - | 8854.08 | -
481266-00-5701-5900 | Перевозка железнодорожным транспортом ресурсов группы "Кислота соляная (хлористоводородная)" на расстояние в интервале от 5701 км до 5900 км | 1т груза | - | - | - | - | 9142.05 | -
481266-00-5901-6100 | Перевозка железнодорожным транспортом ресурсов группы "Кислота соляная (хлористоводородная)" на расстояние в интервале от 5901 км до 6100 км | 1т груза | - | - | - | - | 9430.03 | -
481266-00-6101-6300 | Перевозка железнодорожным транспортом ресурсов группы "Кислота соляная (хлористоводородная)" на расстояние в интервале от 6101 км до 6300 км | 1т груза | - | - | - | - | 9718 | -
481266-00-6301-6500 | Перевозка железнодорожным транспортом ресурсов группы "Кислота соляная (хлористоводородная)" на расстояние в интервале от 6301 км до 6500 км | 1т груза | - | - | - | - | 10005.98 | -
481266-00-6501-6700 | Перевозка железнодорожным транспортом ресурсов группы "Кислота соляная (хлористоводородная)" на расстояние в интервале от 6501 км до 6700 км | 1т груза | - | - | - | - | 10294.15 | -
481266-00-6701-6900 | Перевозка железнодорожным транспортом ресурсов группы "Кислота соляная (хлористоводородная)" на расстояние в интервале от 6701 км до 6900 км | 1т груза | - | - | - | - | 10582.13 | -
481266-00-6901-7100 | Перевозка железнодорожным транспортом ресурсов группы "Кислота соляная (хлористоводородная)" на расстояние в интервале от 6901 км до 7100 км | 1т груза | - | - | - | - | 10870.1 | -
481266-00-7101-7300 | Перевозка железнодорожным транспортом ресурсов группы "Кислота соляная (хлористоводородная)" на расстояние в интервале от 7101 км до 7300 км | 1т груза | - | - | - | - | 11158.07 | -
481266-00-7301-7500 | Перевозка железнодорожным транспортом ресурсов группы "Кислота соляная (хлористоводородная)" на расстояние в интервале от 7301 км до 7500 км | 1т груза | - | - | - | - | 11446.05 | -
481266-00-7501-7700 | Перевозка железнодорожным транспортом ресурсов группы "Кислота соляная (хлористоводородная)" на расстояние в интервале от 7501 км до 7700 км | 1т груза | - | - | - | - | 11734.22 | -
481266-00-7701-7900 | Перевозка железнодорожным транспортом ресурсов группы "Кислота соляная (хлористоводородная)" на расстояние в интервале от 7701 км до 7900 км | 1т груза | - | - | - | - | 12022.2 | -
481266-00-7901-8100 | Перевозка железнодорожным транспортом ресурсов группы "Кислота соляная (хлористоводородная)" на расстояние в интервале от 7901 км до 8100 км | 1т груза | - | - | - | - | 12310.17 | -
481266-00-8101-8300 | Перевозка железнодорожным транспортом ресурсов группы "Кислота соляная (хлористоводородная)" на расстояние в интервале от 8101 км до 8300 км | 1т груза | - | - | - | - | 12598.15 | -
481266-00-8301-8500 | Перевозка железнодорожным транспортом ресурсов группы "Кислота соляная (хлористоводородная)" на расстояние в интервале от 8301 км до 8500 км | 1т груза | - | - | - | - | 12886.12 | -
481266-00-8501-8700 | Перевозка железнодорожным транспортом ресурсов группы "Кислота соляная (хлористоводородная)" на расстояние в интервале от 8501 км до 8700 км | 1т груза | - | - | - | - | 13174.09 | -
481266-00-8701-8900 | Перевозка железнодорожным транспортом ресурсов группы "Кислота соляная (хлористоводородная)" на расстояние в интервале от 8701 км до 8900 км | 1т груза | - | - | - | - | 13462.27 | -
481266-00-8901-9100 | Перевозка железнодорожным транспортом ресурсов группы "Кислота соляная (хлористоводородная)" на расстояние в интервале от 8901 км до 9100 км | 1т груза | - | - | - | - | 13750.25 | -
481266-00-9101-9300 | Перевозка железнодорожным транспортом ресурсов группы "Кислота соляная (хлористоводородная)" на расстояние в интервале от 9101 км до 9300 км | 1т груза | - | - | - | - | 14038.22 | -
481266-00-9301-9500 | Перевозка железнодорожным транспортом ресурсов группы "Кислота соляная (хлористоводородная)" на расстояние в интервале от 9301 км до 9500 км | 1т груза | - | - | - | - | 14326.19 | -
481266-00-9501-9700 | Перевозка железнодорожным транспортом ресурсов группы "Кислота соляная (хлористоводородная)" на расстояние в интервале от 9501 км до 9700 км | 1т груза | - | - | - | - | 14614.17 | -
481266-00-9701-9900 | Перевозка железнодорожным транспортом ресурсов группы "Кислота соляная (хлористоводородная)" на расстояние в интервале от 9701 км до 9900 км | 1т груза | - | - | - | - | 14902.14 | -
724181-00-0001-0005 | Перевозка железнодорожным транспортом ресурсов группы "Кислота стеариновая (стеарин)" на расстояние в интервале от 1 км до 5 км | 1т груза | - | - | - | - | 967.55 | -
724181-00-0006-0010 | Перевозка железнодорожным транспортом ресурсов группы "Кислота стеариновая (стеарин)" на расстояние в интервале от 6 км до 10 км | 1т груза | - | - | - | - | 982.83 | -
724181-00-0011-0015 | Перевозка железнодорожным транспортом ресурсов группы "Кислота стеариновая (стеарин)" на расстояние в интервале от 11 км до 15 км | 1т груза | - | - | - | - | 995.61 | -
724181-00-0016-0020 | Перевозка железнодорожным транспортом ресурсов группы "Кислота стеариновая (стеарин)" на расстояние в интервале от 16 км до 20 км | 1т груза | - | - | - | - | 1008.39 | -
724181-00-0021-0025 | Перевозка железнодорожным транспортом ресурсов группы "Кислота стеариновая (стеарин)" на расстояние в интервале от 21 км до 25 км | 1т груза | - | - | - | - | 1021.18 | -
724181-00-0026-0030 | Перевозка железнодорожным транспортом ресурсов группы "Кислота стеариновая (стеарин)" на расстояние в интервале от 26 км до 30 км | 1т груза | - | - | - | - | 1034.24 | -
724181-00-0031-0035 | Перевозка железнодорожным транспортом ресурсов группы "Кислота стеариновая (стеарин)" на расстояние в интервале от 31 км до 35 км | 1т груза | - | - | - | - | 1047.02 | -
724181-00-0036-0040 | Перевозка железнодорожным транспортом ресурсов группы "Кислота стеариновая (стеарин)" на расстояние в интервале от 36 км до 40 км | 1т груза | - | - | - | - | 1059.81 | -
724181-00-0041-0045 | Перевозка железнодорожным транспортом ресурсов группы "Кислота стеариновая (стеарин)" на расстояние в интервале от 41 км до 45 км | 1т груза | - | - | - | - | 1072.59 | -
724181-00-0046-0050 | Перевозка железнодорожным транспортом ресурсов группы "Кислота стеариновая (стеарин)" на расстояние в интервале от 46 км до 50 км | 1т груза | - | - | - | - | 1085.65 | -
724181-00-0051-0060 | Перевозка железнодорожным транспортом ресурсов группы "Кислота стеариновая (стеарин)" на расстояние в интервале от 51 км до 60 км | 1т груза | - | - | - | - | 1103.72 | -
724181-00-0061-0070 | Перевозка железнодорожным транспортом ресурсов группы "Кислота стеариновая (стеарин)" на расстояние в интервале от 61 км до 70 км | 1т груза | - | - | - | - | 1129.29 | -
724181-00-0071-0080 | Перевозка железнодорожным транспортом ресурсов группы "Кислота стеариновая (стеарин)" на расстояние в интервале от 71 км до 80 км | 1т груза | - | - | - | - | 1155.14 | -
724181-00-0081-0090 | Перевозка железнодорожным транспортом ресурсов группы "Кислота стеариновая (стеарин)" на расстояние в интервале от 81 км до 90 км | 1т груза | - | - | - | - | 1180.71 | -
724181-00-0091-0100 | Перевозка железнодорожным транспортом ресурсов группы "Кислота стеариновая (стеарин)" на расстояние в интервале от 91 км до 100 км | 1т груза | - | - | - | - | 1206.55 | -
724181-00-0101-0120 | Перевозка железнодорожным транспортом ресурсов группы "Кислота стеариновая (стеарин)" на расстояние в интервале от 101 км до 120 км | 1т груза | - | - | - | - | 1244.91 | -
724181-00-0121-0140 | Перевозка железнодорожным транспортом ресурсов группы "Кислота стеариновая (стеарин)" на расстояние в интервале от 121 км до 140 км | 1т груза | - | - | - | - | 1296.32 | -
724181-00-0141-0160 | Перевозка железнодорожным транспортом ресурсов группы "Кислота стеариновая (стеарин)" на расстояние в интервале от 141 км до 160 км | 1т груза | - | - | - | - | 1347.73 | -
724181-00-0161-0180 | Перевозка железнодорожным транспортом ресурсов группы "Кислота стеариновая (стеарин)" на расстояние в интервале от 161 км до 180 км | 1т груза | - | - | - | - | 1392.79 | -
724181-00-0181-0200 | Перевозка железнодорожным транспортом ресурсов группы "Кислота стеариновая (стеарин)" на расстояние в интервале от 181 км до 200 км | 1т груза | - | - | - | - | 1436.19 | -
724181-00-0201-0220 | Перевозка железнодорожным транспортом ресурсов группы "Кислота стеариновая (стеарин)" на расстояние в интервале от 201 км до 220 км | 1т груза | - | - | - | - | 1482.08 | -
724181-00-0221-0240 | Перевозка железнодорожным транспортом ресурсов группы "Кислота стеариновая (стеарин)" на расстояние в интервале от 221 км до 240 км | 1т груза | - | - | - | - | 1522.99 | -
724181-00-0241-0260 | Перевозка железнодорожным транспортом ресурсов группы "Кислота стеариновая (стеарин)" на расстояние в интервале от 241 км до 260 км | 1т груза | - | - | - | - | 1566.94 | -
724181-00-0261-0280 | Перевозка железнодорожным транспортом ресурсов группы "Кислота стеариновая (стеарин)" на расстояние в интервале от 261 км до 280 км | 1т груза | - | - | - | - | 1610.07 | -
724181-00-0281-0300 | Перевозка железнодорожным транспортом ресурсов группы "Кислота стеариновая (стеарин)" на расстояние в интервале от 281 км до 300 км | 1т груза | - | - | - | - | 1652.64 | -
724181-00-0301-0330 | Перевозка железнодорожным транспортом ресурсов группы "Кислота стеариновая (стеарин)" на расстояние в интервале от 301 км до 330 км | 1т груза | - | - | - | - | 1706.06 | -
724181-00-0331-0360 | Перевозка железнодорожным транспортом ресурсов группы "Кислота стеариновая (стеарин)" на расстояние в интервале от 331 км до 360 км | 1т груза | - | - | - | - | 1770.33 | -
724181-00-0361-0390 | Перевозка железнодорожным транспортом ресурсов группы "Кислота стеариновая (стеарин)" на расстояние в интервале от 361 км до 390 км | 1т груза | - | - | - | - | 1833.5 | -
724181-00-0391-0420 | Перевозка железнодорожным транспортом ресурсов группы "Кислота стеариновая (стеарин)" на расстояние в интервале от 391 км до 420 км | 1т груза | - | - | - | - | 1895.56 | -
724181-00-0421-0450 | Перевозка железнодорожным транспортом ресурсов группы "Кислота стеариновая (стеарин)" на расстояние в интервале от 421 км до 450 км | 1т груза | - | - | - | - | 1964.8 | -
724181-00-0451-0480 | Перевозка железнодорожным транспортом ресурсов группы "Кислота стеариновая (стеарин)" на расстояние в интервале от 451 км до 480 км | 1т груза | - | - | - | - | 2025.2 | -
724181-00-0481-0510 | Перевозка железнодорожным транспортом ресурсов группы "Кислота стеариновая (стеарин)" на расстояние в интервале от 481 км до 510 км | 1т груза | - | - | - | - | 2084.22 | -
724181-00-0511-0540 | Перевозка железнодорожным транспортом ресурсов группы "Кислота стеариновая (стеарин)" на расстояние в интервале от 511 км до 540 км | 1т груза | - | - | - | - | 2152.36 | -
724181-00-0541-0570 | Перевозка железнодорожным транспортом ресурсов группы "Кислота стеариновая (стеарин)" на расстояние в интервале от 541 км до 570 км | 1т груза | - | - | - | - | 2209.72 | -
724181-00-0571-0600 | Перевозка железнодорожным транспортом ресурсов группы "Кислота стеариновая (стеарин)" на расстояние в интервале от 571 км до 600 км | 1т груза | - | - | - | - | 2277.04 | -
724181-00-0601-0640 | Перевозка железнодорожным транспортом ресурсов группы "Кислота стеариновая (стеарин)" на расстояние в интервале от 601 км до 640 км | 1т груза | - | - | - | - | 2344.14 | -
724181-00-0641-0680 | Перевозка железнодорожным транспортом ресурсов группы "Кислота стеариновая (стеарин)" на расстояние в интервале от 641 км до 680 км | 1т груза | - | - | - | - | 2433.15 | -
724181-00-0681-0720 | Перевозка железнодорожным транспортом ресурсов группы "Кислота стеариновая (стеарин)" на расстояние в интервале от 681 км до 720 км | 1т груза | - | - | - | - | 2508.9 | -
724181-00-0721-0760 | Перевозка железнодорожным транспортом ресурсов группы "Кислота стеариновая (стеарин)" на расстояние в интервале от 721 км до 760 км | 1т груза | - | - | - | - | 2597.36 | -
724181-00-0761-0800 | Перевозка железнодорожным транспортом ресурсов группы "Кислота стеариновая (стеарин)" на расстояние в интервале от 761 км до 800 км | 1т груза | - | - | - | - | 2670.89 | -
724181-00-0801-0840 | Перевозка железнодорожным транспортом ресурсов группы "Кислота стеариновая (стеарин)" на расстояние в интервале от 801 км до 840 км | 1т груза | - | - | - | - | 2758.52 | -
724181-00-0841-0880 | Перевозка железнодорожным транспортом ресурсов группы "Кислота стеариновая (стеарин)" на расстояние в интервале от 841 км до 880 км | 1т груза | - | - | - | - | 2846.15 | -
724181-00-0881-0920 | Перевозка железнодорожным транспортом ресурсов группы "Кислота стеариновая (стеарин)" на расстояние в интервале от 881 км до 920 км | 1т груза | - | - | - | - | 2916.92 | -
724181-00-0921-0960 | Перевозка железнодорожным транспортом ресурсов группы "Кислота стеариновая (стеарин)" на расстояние в интервале от 921 км до 960 км | 1т груза | - | - | - | - | 3003.72 | -
724181-00-0961-1000 | Перевозка железнодорожным транспортом ресурсов группы "Кислота стеариновая (стеарин)" на расстояние в интервале от 961 км до 1000 км | 1т груза | - | - | - | - | 3072.01 | -
724181-00-1001-1050 | Перевозка железнодорожным транспортом ресурсов группы "Кислота стеариновая (стеарин)" на расстояние в интервале от 1001 км до 1050 км | 1т груза | - | - | - | - | 3168.83 | -
724181-00-1051-1100 | Перевозка железнодорожным транспортом ресурсов группы "Кислота стеариновая (стеарин)" на расстояние в интервале от 1051 км до 1100 км | 1т груза | - | - | - | - | 3276.5 | -
724181-00-1101-1150 | Перевозка железнодорожным транспортом ресурсов группы "Кислота стеариновая (стеарин)" на расстояние в интервале от 1101 км до 1150 км | 1т груза | - | - | - | - | 3362.61 | -
724181-00-1151-1200 | Перевозка железнодорожным транспортом ресурсов группы "Кислота стеариновая (стеарин)" на расстояние в интервале от 1151 км до 1200 км | 1т груза | - | - | - | - | 3469.46 | -
724181-00-1201-1250 | Перевозка железнодорожным транспортом ресурсов группы "Кислота стеариновая (стеарин)" на расстояние в интервале от 1201 км до 1250 км | 1т груза | - | - | - | - | 3552.81 | -
724181-00-1251-1300 | Перевозка железнодорожным транспортом ресурсов группы "Кислота стеариновая (стеарин)" на расстояние в интервале от 1251 км до 1300 км | 1т груза | - | - | - | - | 3658.54 | -
724181-00-1301-1350 | Перевозка железнодорожным транспортом ресурсов группы "Кислота стеариновая (стеарин)" на расстояние в интервале от 1301 км до 1350 км | 1т груза | - | - | - | - | 3739.13 | -
724181-00-1351-1400 | Перевозка железнодорожным транспортом ресурсов группы "Кислота стеариновая (стеарин)" на расстояние в интервале от 1351 км до 1400 км | 1т груза | - | - | - | - | 3844.04 | -
724181-00-1401-1450 | Перевозка железнодорожным транспортом ресурсов группы "Кислота стеариновая (стеарин)" на расстояние в интервале от 1401 км до 1450 км | 1т груза | - | - | - | - | 3948.67 | -
724181-00-1451-1500 | Перевозка железнодорожным транспортом ресурсов группы "Кислота стеариновая (стеарин)" на расстояние в интервале от 1451 км до 1500 км | 1т груза | - | - | - | - | 4025.67 | -
724181-00-1501-1600 | Перевозка железнодорожным транспортом ресурсов группы "Кислота стеариновая (стеарин)" на расстояние в интервале от 1501 км до 1600 км | 1т груза | - | - | - | - | 4181.23 | -
724181-00-1601-1700 | Перевозка железнодорожным транспортом ресурсов группы "Кислота стеариновая (стеарин)" на расстояние в интервале от 1601 км до 1700 км | 1т груза | - | - | - | - | 4357.61 | -
724181-00-1701-1800 | Перевозка железнодорожным транспортом ресурсов группы "Кислота стеариновая (стеарин)" на расстояние в интервале от 1701 км до 1800 км | 1т груза | - | - | - | - | 4530.12 | -
724181-00-1801-1900 | Перевозка железнодорожным транспортом ресурсов группы "Кислота стеариновая (стеарин)" на расстояние в интервале от 1801 км до 1900 км | 1т груза | - | - | - | - | 4734.13 | -
724181-00-1901-2000 | Перевозка железнодорожным транспортом ресурсов группы "Кислота стеариновая (стеарин)" на расстояние в интервале от 1901 км до 2000 км | 1т груза | - | - | - | - | 4901.11 | -
724181-00-2001-2100 | Перевозка железнодорожным транспортом ресурсов группы "Кислота стеариновая (стеарин)" на расстояние в интервале от 2001 км до 2100 км | 1т груза | - | - | - | - | 5063.95 | -
724181-00-2101-2200 | Перевозка железнодорожным транспортом ресурсов группы "Кислота стеариновая (стеарин)" на расстояние в интервале от 2101 км до 2200 км | 1т груза | - | - | - | - | 5264.09 | -
724181-00-2201-2300 | Перевозка железнодорожным транспортом ресурсов группы "Кислота стеариновая (стеарин)" на расстояние в интервале от 2201 км до 2300 км | 1т груза | - | - | - | - | 5421.4 | -
724181-00-2301-2400 | Перевозка железнодорожным транспортом ресурсов группы "Кислота стеариновая (стеарин)" на расстояние в интервале от 2301 км до 2400 км | 1т груза | - | - | - | - | 5575.12 | -
724181-00-2401-2500 | Перевозка железнодорожным транспортом ресурсов группы "Кислота стеариновая (стеарин)" на расстояние в интервале от 2401 км до 2500 км | 1т груза | - | - | - | - | 5771.39 | -
724181-00-2501-2600 | Перевозка железнодорожным транспортом ресурсов группы "Кислота стеариновая (стеарин)" на расстояние в интервале от 2501 км до 2600 км | 1т груза | - | - | - | - | 5919.3 | -
724181-00-2601-2700 | Перевозка железнодорожным транспортом ресурсов группы "Кислота стеариновая (стеарин)" на расстояние в интервале от 2601 км до 2700 км | 1т груза | - | - | - | - | 6063.35 | -
724181-00-2701-2800 | Перевозка железнодорожным транспортом ресурсов группы "Кислота стеариновая (стеарин)" на расстояние в интервале от 2701 км до 2800 км | 1т груза | - | - | - | - | 6255.75 | -
724181-00-2801-2900 | Перевозка железнодорожным транспортом ресурсов группы "Кислота стеариновая (стеарин)" на расстояние в интервале от 2801 км до 2900 км | 1т груза | - | - | - | - | 6394.27 | -
724181-00-2901-3000 | Перевозка железнодорожным транспортом ресурсов группы "Кислота стеариновая (стеарин)" на расстояние в интервале от 2901 км до 3000 км | 1т груза | - | - | - | - | 6528.92 | -
724181-00-3001-3100 | Перевозка железнодорожным транспортом ресурсов группы "Кислота стеариновая (стеарин)" на расстояние в интервале от 3001 км до 3100 км | 1т груза | - | - | - | - | 6414.87 | -
724181-00-3101-3200 | Перевозка железнодорожным транспортом ресурсов группы "Кислота стеариновая (стеарин)" на расстояние в интервале от 3101 км до 3200 км | 1т груза | - | - | - | - | 6595.17 | -
724181-00-3201-3300 | Перевозка железнодорожным транспортом ресурсов группы "Кислота стеариновая (стеарин)" на расстояние в интервале от 3201 км до 3300 км | 1т груза | - | - | - | - | 6775.48 | -
724181-00-3301-3400 | Перевозка железнодорожным транспортом ресурсов группы "Кислота стеариновая (стеарин)" на расстояние в интервале от 3301 км до 3400 км | 1т груза | - | - | - | - | 6955.52 | -
724181-00-3401-3500 | Перевозка железнодорожным транспортом ресурсов группы "Кислота стеариновая (стеарин)" на расстояние в интервале от 3401 км до 3500 км | 1т груза | - | - | - | - | 7135.83 | -
724181-00-3501-3600 | Перевозка железнодорожным транспортом ресурсов группы "Кислота стеариновая (стеарин)" на расстояние в интервале от 3501 км до 3600 км | 1т груза | - | - | - | - | 7315.88 | -
724181-00-3601-3700 | Перевозка железнодорожным транспортом ресурсов группы "Кислота стеариновая (стеарин)" на расстояние в интервале от 3601 км до 3700 км | 1т груза | - | - | - | - | 7496.18 | -
724181-00-3701-3800 | Перевозка железнодорожным транспортом ресурсов группы "Кислота стеариновая (стеарин)" на расстояние в интервале от 3701 км до 3800 км | 1т груза | - | - | - | - | 7676.23 | -
724181-00-3801-3900 | Перевозка железнодорожным транспортом ресурсов группы "Кислота стеариновая (стеарин)" на расстояние в интервале от 3801 км до 3900 км | 1т груза | - | - | - | - | 7856.53 | -
724181-00-3901-4000 | Перевозка железнодорожным транспортом ресурсов группы "Кислота стеариновая (стеарин)" на расстояние в интервале от 3901 км до 4000 км | 1т груза | - | - | - | - | 8036.84 | -
724181-00-4001-4100 | Перевозка железнодорожным транспортом ресурсов группы "Кислота стеариновая (стеарин)" на расстояние в интервале от 4001 км до 4100 км | 1т груза | - | - | - | - | 8216.88 | -
724181-00-4101-4200 | Перевозка железнодорожным транспортом ресурсов группы "Кислота стеариновая (стеарин)" на расстояние в интервале от 4101 км до 4200 км | 1т груза | - | - | - | - | 8397.19 | -
724181-00-4201-4300 | Перевозка железнодорожным транспортом ресурсов группы "Кислота стеариновая (стеарин)" на расстояние в интервале от 4201 км до 4300 км | 1т груза | - | - | - | - | 8577.24 | -
724181-00-4301-4400 | Перевозка железнодорожным транспортом ресурсов группы "Кислота стеариновая (стеарин)" на расстояние в интервале от 4301 км до 4400 км | 1т груза | - | - | - | - | 8757.54 | -
724181-00-4401-4500 | Перевозка железнодорожным транспортом ресурсов группы "Кислота стеариновая (стеарин)" на расстояние в интервале от 4401 км до 4500 км | 1т груза | - | - | - | - | 8937.85 | -
724181-00-4501-4600 | Перевозка железнодорожным транспортом ресурсов группы "Кислота стеариновая (стеарин)" на расстояние в интервале от 4501 км до 4600 км | 1т груза | - | - | - | - | 9117.89 | -
724181-00-4601-4700 | Перевозка железнодорожным транспортом ресурсов группы "Кислота стеариновая (стеарин)" на расстояние в интервале от 4601 км до 4700 км | 1т груза | - | - | - | - | 9298.2 | -
724181-00-4701-4800 | Перевозка железнодорожным транспортом ресурсов группы "Кислота стеариновая (стеарин)" на расстояние в интервале от 4701 км до 4800 км | 1т груза | - | - | - | - | 9478.24 | -
724181-00-4801-4900 | Перевозка железнодорожным транспортом ресурсов группы "Кислота стеариновая (стеарин)" на расстояние в интервале от 4801 км до 4900 км | 1т груза | - | - | - | - | 9658.55 | -
724181-00-4901-5000 | Перевозка железнодорожным транспортом ресурсов группы "Кислота стеариновая (стеарин)" на расстояние в интервале от 4901 км до 5000 км | 1т груза | - | - | - | - | 9838.6 | -
724181-00-5001-5100 | Перевозка железнодорожным транспортом ресурсов группы "Кислота стеариновая (стеарин)" на расстояние в интервале от 5001 км до 5100 км | 1т груза | - | - | - | - | 10018.9 | -
724181-00-5101-5200 | Перевозка железнодорожным транспортом ресурсов группы "Кислота стеариновая (стеарин)" на расстояние в интервале от 5101 км до 5200 км | 1т груза | - | - | - | - | 10199.21 | -
724181-00-5201-5300 | Перевозка железнодорожным транспортом ресурсов группы "Кислота стеариновая (стеарин)" на расстояние в интервале от 5201 км до 5300 км | 1т груза | - | - | - | - | 10379.25 | -
724181-00-5301-5400 | Перевозка железнодорожным транспортом ресурсов группы "Кислота стеариновая (стеарин)" на расстояние в интервале от 5301 км до 5400 км | 1т груза | - | - | - | - | 10559.56 | -
724181-00-5401-5500 | Перевозка железнодорожным транспортом ресурсов группы "Кислота стеариновая (стеарин)" на расстояние в интервале от 5401 км до 5500 км | 1т груза | - | - | - | - | 10739.6 | -
724181-00-5501-5700 | Перевозка железнодорожным транспортом ресурсов группы "Кислота стеариновая (стеарин)" на расстояние в интервале от 5501 км до 5700 км | 1т груза | - | - | - | - | 11010.07 | -
724181-00-5701-5900 | Перевозка железнодорожным транспортом ресурсов группы "Кислота стеариновая (стеарин)" на расстояние в интервале от 5701 км до 5900 км | 1т груза | - | - | - | - | 11370.42 | -
724181-00-5901-6100 | Перевозка железнодорожным транспортом ресурсов группы "Кислота стеариновая (стеарин)" на расстояние в интервале от 5901 км до 6100 км | 1т груза | - | - | - | - | 11730.77 | -
724181-00-6101-6300 | Перевозка железнодорожным транспортом ресурсов группы "Кислота стеариновая (стеарин)" на расстояние в интервале от 6101 км до 6300 км | 1т груза | - | - | - | - | 12091.12 | -
724181-00-6301-6500 | Перевозка железнодорожным транспортом ресурсов группы "Кислота стеариновая (стеарин)" на расстояние в интервале от 6301 км до 6500 км | 1т груза | - | - | - | - | 12451.47 | -
724181-00-6501-6700 | Перевозка железнодорожным транспортом ресурсов группы "Кислота стеариновая (стеарин)" на расстояние в интервале от 6501 км до 6700 км | 1т груза | - | - | - | - | 12812.08 | -
724181-00-6701-6900 | Перевозка железнодорожным транспортом ресурсов группы "Кислота стеариновая (стеарин)" на расстояние в интервале от 6701 км до 6900 км | 1т груза | - | - | - | - | 13172.43 | -
724181-00-6901-7100 | Перевозка железнодорожным транспортом ресурсов группы "Кислота стеариновая (стеарин)" на расстояние в интервале от 6901 км до 7100 км | 1т груза | - | - | - | - | 13532.79 | -
724181-00-7101-7300 | Перевозка железнодорожным транспортом ресурсов группы "Кислота стеариновая (стеарин)" на расстояние в интервале от 7101 км до 7300 км | 1т груза | - | - | - | - | 13893.14 | -
724181-00-7301-7500 | Перевозка железнодорожным транспортом ресурсов группы "Кислота стеариновая (стеарин)" на расстояние в интервале от 7301 км до 7500 км | 1т груза | - | - | - | - | 14253.49 | -
724181-00-7501-7700 | Перевозка железнодорожным транспортом ресурсов группы "Кислота стеариновая (стеарин)" на расстояние в интервале от 7501 км до 7700 км | 1т груза | - | - | - | - | 14614.1 | -
724181-00-7701-7900 | Перевозка железнодорожным транспортом ресурсов группы "Кислота стеариновая (стеарин)" на расстояние в интервале от 7701 км до 7900 км | 1т груза | - | - | - | - | 14974.45 | -
724181-00-7901-8100 | Перевозка железнодорожным транспортом ресурсов группы "Кислота стеариновая (стеарин)" на расстояние в интервале от 7901 км до 8100 км | 1т груза | - | - | - | - | 15334.8 | -
724181-00-8101-8300 | Перевозка железнодорожным транспортом ресурсов группы "Кислота стеариновая (стеарин)" на расстояние в интервале от 8101 км до 8300 км | 1т груза | - | - | - | - | 15695.15 | -
724181-00-8301-8500 | Перевозка железнодорожным транспортом ресурсов группы "Кислота стеариновая (стеарин)" на расстояние в интервале от 8301 км до 8500 км | 1т груза | - | - | - | - | 16055.51 | -
724181-00-8501-8700 | Перевозка железнодорожным транспортом ресурсов группы "Кислота стеариновая (стеарин)" на расстояние в интервале от 8501 км до 8700 км | 1т груза | - | - | - | - | 16415.86 | -
724181-00-8701-8900 | Перевозка железнодорожным транспортом ресурсов группы "Кислота стеариновая (стеарин)" на расстояние в интервале от 8701 км до 8900 км | 1т груза | - | - | - | - | 16776.47 | -
724181-00-8901-9100 | Перевозка железнодорожным транспортом ресурсов группы "Кислота стеариновая (стеарин)" на расстояние в интервале от 8901 км до 9100 км | 1т груза | - | - | - | - | 17136.82 | -
724181-00-9101-9300 | Перевозка железнодорожным транспортом ресурсов группы "Кислота стеариновая (стеарин)" на расстояние в интервале от 9101 км до 9300 км | 1т груза | - | - | - | - | 17497.17 | -
724181-00-9301-9500 | Перевозка железнодорожным транспортом ресурсов группы "Кислота стеариновая (стеарин)" на расстояние в интервале от 9301 км до 9500 км | 1т груза | - | - | - | - | 17857.52 | -
724181-00-9501-9700 | Перевозка железнодорожным транспортом ресурсов группы "Кислота стеариновая (стеарин)" на расстояние в интервале от 9501 км до 9700 км | 1т груза | - | - | - | - | 18217.87 | -
724181-00-9701-9900 | Перевозка железнодорожным транспортом ресурсов группы "Кислота стеариновая (стеарин)" на расстояние в интервале от 9701 км до 9900 км | 1т груза | - | - | - | - | 18578.23 | -
724209-00-0001-0005 | Перевозка железнодорожным транспортом ресурсов группы "Кислота уксусная концентрации более 80% по массе" на расстояние в интервале от 1 км до 5 км | 1т груза | - | - | - | - | 967.55 | -
724209-00-0006-0010 | Перевозка железнодорожным транспортом ресурсов группы "Кислота уксусная концентрации более 80% по массе" на расстояние в интервале от 6 км до 10 км | 1т груза | - | - | - | - | 982.83 | -
724209-00-0011-0015 | Перевозка железнодорожным транспортом ресурсов группы "Кислота уксусная концентрации более 80% по массе" на расстояние в интервале от 11 км до 15 км | 1т груза | - | - | - | - | 995.61 | -
724209-00-0016-0020 | Перевозка железнодорожным транспортом ресурсов группы "Кислота уксусная концентрации более 80% по массе" на расстояние в интервале от 16 км до 20 км | 1т груза | - | - | - | - | 1008.39 | -
724209-00-0021-0025 | Перевозка железнодорожным транспортом ресурсов группы "Кислота уксусная концентрации более 80% по массе" на расстояние в интервале от 21 км до 25 км | 1т груза | - | - | - | - | 1021.18 | -
724209-00-0026-0030 | Перевозка железнодорожным транспортом ресурсов группы "Кислота уксусная концентрации более 80% по массе" на расстояние в интервале от 26 км до 30 км | 1т груза | - | - | - | - | 1034.24 | -
724209-00-0031-0035 | Перевозка железнодорожным транспортом ресурсов группы "Кислота уксусная концентрации более 80% по массе" на расстояние в интервале от 31 км до 35 км | 1т груза | - | - | - | - | 1047.02 | -
724209-00-0036-0040 | Перевозка железнодорожным транспортом ресурсов группы "Кислота уксусная концентрации более 80% по массе" на расстояние в интервале от 36 км до 40 км | 1т груза | - | - | - | - | 1059.81 | -
724209-00-0041-0045 | Перевозка железнодорожным транспортом ресурсов группы "Кислота уксусная концентрации более 80% по массе" на расстояние в интервале от 41 км до 45 км | 1т груза | - | - | - | - | 1072.59 | -
724209-00-0046-0050 | Перевозка железнодорожным транспортом ресурсов группы "Кислота уксусная концентрации более 80% по массе" на расстояние в интервале от 46 км до 50 км | 1т груза | - | - | - | - | 1085.65 | -
724209-00-0051-0060 | Перевозка железнодорожным транспортом ресурсов группы "Кислота уксусная концентрации более 80% по массе" на расстояние в интервале от 51 км до 60 км | 1т груза | - | - | - | - | 1103.72 | -
724209-00-0061-0070 | Перевозка железнодорожным транспортом ресурсов группы "Кислота уксусная концентрации более 80% по массе" на расстояние в интервале от 61 км до 70 км | 1т груза | - | - | - | - | 1129.29 | -
724209-00-0071-0080 | Перевозка железнодорожным транспортом ресурсов группы "Кислота уксусная концентрации более 80% по массе" на расстояние в интервале от 71 км до 80 км | 1т груза | - | - | - | - | 1155.14 | -
724209-00-0081-0090 | Перевозка железнодорожным транспортом ресурсов группы "Кислота уксусная концентрации более 80% по массе" на расстояние в интервале от 81 км до 90 км | 1т груза | - | - | - | - | 1180.71 | -
724209-00-0091-0100 | Перевозка железнодорожным транспортом ресурсов группы "Кислота уксусная концентрации более 80% по массе" на расстояние в интервале от 91 км до 100 км | 1т груза | - | - | - | - | 1206.55 | -
724209-00-0101-0120 | Перевозка железнодорожным транспортом ресурсов группы "Кислота уксусная концентрации более 80% по массе" на расстояние в интервале от 101 км до 120 км | 1т груза | - | - | - | - | 1244.91 | -
724209-00-0121-0140 | Перевозка железнодорожным транспортом ресурсов группы "Кислота уксусная концентрации более 80% по массе" на расстояние в интервале от 121 км до 140 км | 1т груза | - | - | - | - | 1296.32 | -
724209-00-0141-0160 | Перевозка железнодорожным транспортом ресурсов группы "Кислота уксусная концентрации более 80% по массе" на расстояние в интервале от 141 км до 160 км | 1т груза | - | - | - | - | 1347.73 | -
724209-00-0161-0180 | Перевозка железнодорожным транспортом ресурсов группы "Кислота уксусная концентрации более 80% по массе" на расстояние в интервале от 161 км до 180 км | 1т груза | - | - | - | - | 1392.79 | -
724209-00-0181-0200 | Перевозка железнодорожным транспортом ресурсов группы "Кислота уксусная концентрации более 80% по массе" на расстояние в интервале от 181 км до 200 км | 1т груза | - | - | - | - | 1436.19 | -
724209-00-0201-0220 | Перевозка железнодорожным транспортом ресурсов группы "Кислота уксусная концентрации более 80% по массе" на расстояние в интервале от 201 км до 220 км | 1т груза | - | - | - | - | 1482.08 | -
724209-00-0221-0240 | Перевозка железнодорожным транспортом ресурсов группы "Кислота уксусная концентрации более 80% по массе" на расстояние в интервале от 221 км до 240 км | 1т груза | - | - | - | - | 1522.99 | -
724209-00-0241-0260 | Перевозка железнодорожным транспортом ресурсов группы "Кислота уксусная концентрации более 80% по массе" на расстояние в интервале от 241 км до 260 км | 1т груза | - | - | - | - | 1566.94 | -
724209-00-0261-0280 | Перевозка железнодорожным транспортом ресурсов группы "Кислота уксусная концентрации более 80% по массе" на расстояние в интервале от 261 км до 280 км | 1т груза | - | - | - | - | 1610.07 | -
724209-00-0281-0300 | Перевозка железнодорожным транспортом ресурсов группы "Кислота уксусная концентрации более 80% по массе" на расстояние в интервале от 281 км до 300 км | 1т груза | - | - | - | - | 1652.64 | -
724209-00-0301-0330 | Перевозка железнодорожным транспортом ресурсов группы "Кислота уксусная концентрации более 80% по массе" на расстояние в интервале от 301 км до 330 км | 1т груза | - | - | - | - | 1706.06 | -
724209-00-0331-0360 | Перевозка железнодорожным транспортом ресурсов группы "Кислота уксусная концентрации более 80% по массе" на расстояние в интервале от 331 км до 360 км | 1т груза | - | - | - | - | 1770.33 | -
724209-00-0361-0390 | Перевозка железнодорожным транспортом ресурсов группы "Кислота уксусная концентрации более 80% по массе" на расстояние в интервале от 361 км до 390 км | 1т груза | - | - | - | - | 1833.5 | -
724209-00-0391-0420 | Перевозка железнодорожным транспортом ресурсов группы "Кислота уксусная концентрации более 80% по массе" на расстояние в интервале от 391 км до 420 км | 1т груза | - | - | - | - | 1895.56 | -
724209-00-0421-0450 | Перевозка железнодорожным транспортом ресурсов группы "Кислота уксусная концентрации более 80% по массе" на расстояние в интервале от 421 км до 450 км | 1т груза | - | - | - | - | 1964.8 | -
724209-00-0451-0480 | Перевозка железнодорожным транспортом ресурсов группы "Кислота уксусная концентрации более 80% по массе" на расстояние в интервале от 451 км до 480 км | 1т груза | - | - | - | - | 2025.2 | -
724209-00-0481-0510 | Перевозка железнодорожным транспортом ресурсов группы "Кислота уксусная концентрации более 80% по массе" на расстояние в интервале от 481 км до 510 км | 1т груза | - | - | - | - | 2084.22 | -
724209-00-0511-0540 | Перевозка железнодорожным транспортом ресурсов группы "Кислота уксусная концентрации более 80% по массе" на расстояние в интервале от 511 км до 540 км | 1т груза | - | - | - | - | 2152.36 | -
724209-00-0541-0570 | Перевозка железнодорожным транспортом ресурсов группы "Кислота уксусная концентрации более 80% по массе" на расстояние в интервале от 541 км до 570 км | 1т груза | - | - | - | - | 2209.72 | -
724209-00-0571-0600 | Перевозка железнодорожным транспортом ресурсов группы "Кислота уксусная концентрации более 80% по массе" на расстояние в интервале от 571 км до 600 км | 1т груза | - | - | - | - | 2277.04 | -
724209-00-0601-0640 | Перевозка железнодорожным транспортом ресурсов группы "Кислота уксусная концентрации более 80% по массе" на расстояние в интервале от 601 км до 640 км | 1т груза | - | - | - | - | 2344.14 | -
724209-00-0641-0680 | Перевозка железнодорожным транспортом ресурсов группы "Кислота уксусная концентрации более 80% по массе" на расстояние в интервале от 641 км до 680 км | 1т груза | - | - | - | - | 2433.15 | -
724209-00-0681-0720 | Перевозка железнодорожным транспортом ресурсов группы "Кислота уксусная концентрации более 80% по массе" на расстояние в интервале от 681 км до 720 км | 1т груза | - | - | - | - | 2508.9 | -
724209-00-0721-0760 | Перевозка железнодорожным транспортом ресурсов группы "Кислота уксусная концентрации более 80% по массе" на расстояние в интервале от 721 км до 760 км | 1т груза | - | - | - | - | 2597.36 | -
724209-00-0761-0800 | Перевозка железнодорожным транспортом ресурсов группы "Кислота уксусная концентрации более 80% по массе" на расстояние в интервале от 761 км до 800 км | 1т груза | - | - | - | - | 2670.89 | -
724209-00-0801-0840 | Перевозка железнодорожным транспортом ресурсов группы "Кислота уксусная концентрации более 80% по массе" на расстояние в интервале от 801 км до 840 км | 1т груза | - | - | - | - | 2758.52 | -
724209-00-0841-0880 | Перевозка железнодорожным транспортом ресурсов группы "Кислота уксусная концентрации более 80% по массе" на расстояние в интервале от 841 км до 880 км | 1т груза | - | - | - | - | 2846.15 | -
724209-00-0881-0920 | Перевозка железнодорожным транспортом ресурсов группы "Кислота уксусная концентрации более 80% по массе" на расстояние в интервале от 881 км до 920 км | 1т груза | - | - | - | - | 2916.92 | -
724209-00-0921-0960 | Перевозка железнодорожным транспортом ресурсов группы "Кислота уксусная концентрации более 80% по массе" на расстояние в интервале от 921 км до 960 км | 1т груза | - | - | - | - | 3003.72 | -
724209-00-0961-1000 | Перевозка железнодорожным транспортом ресурсов группы "Кислота уксусная концентрации более 80% по массе" на расстояние в интервале от 961 км до 1000 км | 1т груза | - | - | - | - | 3072.01 | -
724209-00-1001-1050 | Перевозка железнодорожным транспортом ресурсов группы "Кислота уксусная концентрации более 80% по массе" на расстояние в интервале от 1001 км до 1050 км | 1т груза | - | - | - | - | 3168.83 | -
724209-00-1051-1100 | Перевозка железнодорожным транспортом ресурсов группы "Кислота уксусная концентрации более 80% по массе" на расстояние в интервале от 1051 км до 1100 км | 1т груза | - | - | - | - | 3276.5 | -
724209-00-1101-1150 | Перевозка железнодорожным транспортом ресурсов группы "Кислота уксусная концентрации более 80% по массе" на расстояние в интервале от 1101 км до 1150 км | 1т груза | - | - | - | - | 3362.61 | -
724209-00-1151-1200 | Перевозка железнодорожным транспортом ресурсов группы "Кислота уксусная концентрации более 80% по массе" на расстояние в интервале от 1151 км до 1200 км | 1т груза | - | - | - | - | 3469.46 | -
724209-00-1201-1250 | Перевозка железнодорожным транспортом ресурсов группы "Кислота уксусная концентрации более 80% по массе" на расстояние в интервале от 1201 км до 1250 км | 1т груза | - | - | - | - | 3552.81 | -
724209-00-1251-1300 | Перевозка железнодорожным транспортом ресурсов группы "Кислота уксусная концентрации более 80% по массе" на расстояние в интервале от 1251 км до 1300 км | 1т груза | - | - | - | - | 3658.54 | -
724209-00-1301-1350 | Перевозка железнодорожным транспортом ресурсов группы "Кислота уксусная концентрации более 80% по массе" на расстояние в интервале от 1301 км до 1350 км | 1т груза | - | - | - | - | 3739.13 | -
724209-00-1351-1400 | Перевозка железнодорожным транспортом ресурсов группы "Кислота уксусная концентрации более 80% по массе" на расстояние в интервале от 1351 км до 1400 км | 1т груза | - | - | - | - | 3844.04 | -
724209-00-1401-1450 | Перевозка железнодорожным транспортом ресурсов группы "Кислота уксусная концентрации более 80% по массе" на расстояние в интервале от 1401 км до 1450 км | 1т груза | - | - | - | - | 3948.67 | -
724209-00-1451-1500 | Перевозка железнодорожным транспортом ресурсов группы "Кислота уксусная концентрации более 80% по массе" на расстояние в интервале от 1451 км до 1500 км | 1т груза | - | - | - | - | 4025.67 | -
724209-00-1501-1600 | Перевозка железнодорожным транспортом ресурсов группы "Кислота уксусная концентрации более 80% по массе" на расстояние в интервале от 1501 км до 1600 км | 1т груза | - | - | - | - | 4181.23 | -
724209-00-1601-1700 | Перевозка железнодорожным транспортом ресурсов группы "Кислота уксусная концентрации более 80% по массе" на расстояние в интервале от 1601 км до 1700 км | 1т груза | - | - | - | - | 4357.61 | -
724209-00-1701-1800 | Перевозка железнодорожным транспортом ресурсов группы "Кислота уксусная концентрации более 80% по массе" на расстояние в интервале от 1701 км до 1800 км | 1т груза | - | - | - | - | 4530.12 | -
724209-00-1801-1900 | Перевозка железнодорожным транспортом ресурсов группы "Кислота уксусная концентрации более 80% по массе" на расстояние в интервале от 1801 км до 1900 км | 1т груза | - | - | - | - | 4734.13 | -
724209-00-1901-2000 | Перевозка железнодорожным транспортом ресурсов группы "Кислота уксусная концентрации более 80% по массе" на расстояние в интервале от 1901 км до 2000 км | 1т груза | - | - | - | - | 4901.11 | -
724209-00-2001-2100 | Перевозка железнодорожным транспортом ресурсов группы "Кислота уксусная концентрации более 80% по массе" на расстояние в интервале от 2001 км до 2100 км | 1т груза | - | - | - | - | 5063.95 | -
724209-00-2101-2200 | Перевозка железнодорожным транспортом ресурсов группы "Кислота уксусная концентрации более 80% по массе" на расстояние в интервале от 2101 км до 2200 км | 1т груза | - | - | - | - | 5264.09 | -
724209-00-2201-2300 | Перевозка железнодорожным транспортом ресурсов группы "Кислота уксусная концентрации более 80% по массе" на расстояние в интервале от 2201 км до 2300 км | 1т груза | - | - | - | - | 5421.4 | -
724209-00-2301-2400 | Перевозка железнодорожным транспортом ресурсов группы "Кислота уксусная концентрации более 80% по массе" на расстояние в интервале от 2301 км до 2400 км | 1т груза | - | - | - | - | 5575.12 | -
724209-00-2401-2500 | Перевозка железнодорожным транспортом ресурсов группы "Кислота уксусная концентрации более 80% по массе" на расстояние в интервале от 2401 км до 2500 км | 1т груза | - | - | - | - | 5771.39 | -
724209-00-2501-2600 | Перевозка железнодорожным транспортом ресурсов группы "Кислота уксусная концентрации более 80% по массе" на расстояние в интервале от 2501 км до 2600 км | 1т груза | - | - | - | - | 5919.3 | -
724209-00-2601-2700 | Перевозка железнодорожным транспортом ресурсов группы "Кислота уксусная концентрации более 80% по массе" на расстояние в интервале от 2601 км до 2700 км | 1т груза | - | - | - | - | 6063.35 | -
724209-00-2701-2800 | Перевозка железнодорожным транспортом ресурсов группы "Кислота уксусная концентрации более 80% по массе" на расстояние в интервале от 2701 км до 2800 км | 1т груза | - | - | - | - | 6255.75 | -
724209-00-2801-2900 | Перевозка железнодорожным транспортом ресурсов группы "Кислота уксусная концентрации более 80% по массе" на расстояние в интервале от 2801 км до 2900 км | 1т груза | - | - | - | - | 6394.27 | -
724209-00-2901-3000 | Перевозка железнодорожным транспортом ресурсов группы "Кислота уксусная концентрации более 80% по массе" на расстояние в интервале от 2901 км до 3000 км | 1т груза | - | - | - | - | 6528.92 | -
724209-00-3001-3100 | Перевозка железнодорожным транспортом ресурсов группы "Кислота уксусная концентрации более 80% по массе" на расстояние в интервале от 3001 км до 3100 км | 1т груза | - | - | - | - | 6414.87 | -
724209-00-3101-3200 | Перевозка железнодорожным транспортом ресурсов группы "Кислота уксусная концентрации более 80% по массе" на расстояние в интервале от 3101 км до 3200 км | 1т груза | - | - | - | - | 6595.17 | -
724209-00-3201-3300 | Перевозка железнодорожным транспортом ресурсов группы "Кислота уксусная концентрации более 80% по массе" на расстояние в интервале от 3201 км до 3300 км | 1т груза | - | - | - | - | 6775.48 | -
724209-00-3301-3400 | Перевозка железнодорожным транспортом ресурсов группы "Кислота уксусная концентрации более 80% по массе" на расстояние в интервале от 3301 км до 3400 км | 1т груза | - | - | - | - | 6955.52 | -
724209-00-3401-3500 | Перевозка железнодорожным транспортом ресурсов группы "Кислота уксусная концентрации более 80% по массе" на расстояние в интервале от 3401 км до 3500 км | 1т груза | - | - | - | - | 7135.83 | -
724209-00-3501-3600 | Перевозка железнодорожным транспортом ресурсов группы "Кислота уксусная концентрации более 80% по массе" на расстояние в интервале от 3501 км до 3600 км | 1т груза | - | - | - | - | 7315.88 | -
724209-00-3601-3700 | Перевозка железнодорожным транспортом ресурсов группы "Кислота уксусная концентрации более 80% по массе" на расстояние в интервале от 3601 км до 3700 км | 1т груза | - | - | - | - | 7496.18 | -
724209-00-3701-3800 | Перевозка железнодорожным транспортом ресурсов группы "Кислота уксусная концентрации более 80% по массе" на расстояние в интервале от 3701 км до 3800 км | 1т груза | - | - | - | - | 7676.23 | -
724209-00-3801-3900 | Перевозка железнодорожным транспортом ресурсов группы "Кислота уксусная концентрации более 80% по массе" на расстояние в интервале от 3801 км до 3900 км | 1т груза | - | - | - | - | 7856.53 | -
724209-00-3901-4000 | Перевозка железнодорожным транспортом ресурсов группы "Кислота уксусная концентрации более 80% по массе" на расстояние в интервале от 3901 км до 4000 км | 1т груза | - | - | - | - | 8036.84 | -
724209-00-4001-4100 | Перевозка железнодорожным транспортом ресурсов группы "Кислота уксусная концентрации более 80% по массе" на расстояние в интервале от 4001 км до 4100 км | 1т груза | - | - | - | - | 8216.88 | -
724209-00-4101-4200 | Перевозка железнодорожным транспортом ресурсов группы "Кислота уксусная концентрации более 80% по массе" на расстояние в интервале от 4101 км до 4200 км | 1т груза | - | - | - | - | 8397.19 | -
724209-00-4201-4300 | Перевозка железнодорожным транспортом ресурсов группы "Кислота уксусная концентрации более 80% по массе" на расстояние в интервале от 4201 км до 4300 км | 1т груза | - | - | - | - | 8577.24 | -
724209-00-4301-4400 | Перевозка железнодорожным транспортом ресурсов группы "Кислота уксусная концентрации более 80% по массе" на расстояние в интервале от 4301 км до 4400 км | 1т груза | - | - | - | - | 8757.54 | -
724209-00-4401-4500 | Перевозка железнодорожным транспортом ресурсов группы "Кислота уксусная концентрации более 80% по массе" на расстояние в интервале от 4401 км до 4500 км | 1т груза | - | - | - | - | 8937.85 | -
724209-00-4501-4600 | Перевозка железнодорожным транспортом ресурсов группы "Кислота уксусная концентрации более 80% по массе" на расстояние в интервале от 4501 км до 4600 км | 1т груза | - | - | - | - | 9117.89 | -
724209-00-4601-4700 | Перевозка железнодорожным транспортом ресурсов группы "Кислота уксусная концентрации более 80% по массе" на расстояние в интервале от 4601 км до 4700 км | 1т груза | - | - | - | - | 9298.2 | -
724209-00-4701-4800 | Перевозка железнодорожным транспортом ресурсов группы "Кислота уксусная концентрации более 80% по массе" на расстояние в интервале от 4701 км до 4800 км | 1т груза | - | - | - | - | 9478.24 | -
724209-00-4801-4900 | Перевозка железнодорожным транспортом ресурсов группы "Кислота уксусная концентрации более 80% по массе" на расстояние в интервале от 4801 км до 4900 км | 1т груза | - | - | - | - | 9658.55 | -
724209-00-4901-5000 | Перевозка железнодорожным транспортом ресурсов группы "Кислота уксусная концентрации более 80% по массе" на расстояние в интервале от 4901 км до 5000 км | 1т груза | - | - | - | - | 9838.6 | -
724209-00-5001-5100 | Перевозка железнодорожным транспортом ресурсов группы "Кислота уксусная концентрации более 80% по массе" на расстояние в интервале от 5001 км до 5100 км | 1т груза | - | - | - | - | 10018.9 | -
724209-00-5101-5200 | Перевозка железнодорожным транспортом ресурсов группы "Кислота уксусная концентрации более 80% по массе" на расстояние в интервале от 5101 км до 5200 км | 1т груза | - | - | - | - | 10199.21 | -
724209-00-5201-5300 | Перевозка железнодорожным транспортом ресурсов группы "Кислота уксусная концентрации более 80% по массе" на расстояние в интервале от 5201 км до 5300 км | 1т груза | - | - | - | - | 10379.25 | -
724209-00-5301-5400 | Перевозка железнодорожным транспортом ресурсов группы "Кислота уксусная концентрации более 80% по массе" на расстояние в интервале от 5301 км до 5400 км | 1т груза | - | - | - | - | 10559.56 | -
724209-00-5401-5500 | Перевозка железнодорожным транспортом ресурсов группы "Кислота уксусная концентрации более 80% по массе" на расстояние в интервале от 5401 км до 5500 км | 1т груза | - | - | - | - | 10739.6 | -
724209-00-5501-5700 | Перевозка железнодорожным транспортом ресурсов группы "Кислота уксусная концентрации более 80% по массе" на расстояние в интервале от 5501 км до 5700 км | 1т груза | - | - | - | - | 11010.07 | -
724209-00-5701-5900 | Перевозка железнодорожным транспортом ресурсов группы "Кислота уксусная концентрации более 80% по массе" на расстояние в интервале от 5701 км до 5900 км | 1т груза | - | - | - | - | 11370.42 | -
724209-00-5901-6100 | Перевозка железнодорожным транспортом ресурсов группы "Кислота уксусная концентрации более 80% по массе" на расстояние в интервале от 5901 км до 6100 км | 1т груза | - | - | - | - | 11730.77 | -
724209-00-6101-6300 | Перевозка железнодорожным транспортом ресурсов группы "Кислота уксусная концентрации более 80% по массе" на расстояние в интервале от 6101 км до 6300 км | 1т груза | - | - | - | - | 12091.12 | -
724209-00-6301-6500 | Перевозка железнодорожным транспортом ресурсов группы "Кислота уксусная концентрации более 80% по массе" на расстояние в интервале от 6301 км до 6500 км | 1т груза | - | - | - | - | 12451.47 | -
724209-00-6501-6700 | Перевозка железнодорожным транспортом ресурсов группы "Кислота уксусная концентрации более 80% по массе" на расстояние в интервале от 6501 км до 6700 км | 1т груза | - | - | - | - | 12812.08 | -
724209-00-6701-6900 | Перевозка железнодорожным транспортом ресурсов группы "Кислота уксусная концентрации более 80% по массе" на расстояние в интервале от 6701 км до 6900 км | 1т груза | - | - | - | - | 13172.43 | -
724209-00-6901-7100 | Перевозка железнодорожным транспортом ресурсов группы "Кислота уксусная концентрации более 80% по массе" на расстояние в интервале от 6901 км до 7100 км | 1т груза | - | - | - | - | 13532.79 | -
724209-00-7101-7300 | Перевозка железнодорожным транспортом ресурсов группы "Кислота уксусная концентрации более 80% по массе" на расстояние в интервале от 7101 км до 7300 км | 1т груза | - | - | - | - | 13893.14 | -
724209-00-7301-7500 | Перевозка железнодорожным транспортом ресурсов группы "Кислота уксусная концентрации более 80% по массе" на расстояние в интервале от 7301 км до 7500 км | 1т груза | - | - | - | - | 14253.49 | -
724209-00-7501-7700 | Перевозка железнодорожным транспортом ресурсов группы "Кислота уксусная концентрации более 80% по массе" на расстояние в интервале от 7501 км до 7700 км | 1т груза | - | - | - | - | 14614.1 | -
724209-00-7701-7900 | Перевозка железнодорожным транспортом ресурсов группы "Кислота уксусная концентрации более 80% по массе" на расстояние в интервале от 7701 км до 7900 км | 1т груза | - | - | - | - | 14974.45 | -
724209-00-7901-8100 | Перевозка железнодорожным транспортом ресурсов группы "Кислота уксусная концентрации более 80% по массе" на расстояние в интервале от 7901 км до 8100 км | 1т груза | - | - | - | - | 15334.8 | -
724209-00-8101-8300 | Перевозка железнодорожным транспортом ресурсов группы "Кислота уксусная концентрации более 80% по массе" на расстояние в интервале от 8101 км до 8300 км | 1т груза | - | - | - | - | 15695.15 | -
724209-00-8301-8500 | Перевозка железнодорожным транспортом ресурсов группы "Кислота уксусная концентрации более 80% по массе" на расстояние в интервале от 8301 км до 8500 км | 1т груза | - | - | - | - | 16055.51 | -
724209-00-8501-8700 | Перевозка железнодорожным транспортом ресурсов группы "Кислота уксусная концентрации более 80% по массе" на расстояние в интервале от 8501 км до 8700 км | 1т груза | - | - | - | - | 16415.86 | -
724209-00-8701-8900 | Перевозка железнодорожным транспортом ресурсов группы "Кислота уксусная концентрации более 80% по массе" на расстояние в интервале от 8701 км до 8900 км | 1т груза | - | - | - | - | 16776.47 | -
724209-00-8901-9100 | Перевозка железнодорожным транспортом ресурсов группы "Кислота уксусная концентрации более 80% по массе" на расстояние в интервале от 8901 км до 9100 км | 1т груза | - | - | - | - | 17136.82 | -
724209-00-9101-9300 | Перевозка железнодорожным транспортом ресурсов группы "Кислота уксусная концентрации более 80% по массе" на расстояние в интервале от 9101 км до 9300 км | 1т груза | - | - | - | - | 17497.17 | -
724209-00-9301-9500 | Перевозка железнодорожным транспортом ресурсов группы "Кислота уксусная концентрации более 80% по массе" на расстояние в интервале от 9301 км до 9500 км | 1т груза | - | - | - | - | 17857.52 | -
724209-00-9501-9700 | Перевозка железнодорожным транспортом ресурсов группы "Кислота уксусная концентрации более 80% по массе" на расстояние в интервале от 9501 км до 9700 км | 1т груза | - | - | - | - | 18217.87 | -
724209-00-9701-9900 | Перевозка железнодорожным транспортом ресурсов группы "Кислота уксусная концентрации более 80% по массе" на расстояние в интервале от 9701 км до 9900 км | 1т груза | - | - | - | - | 18578.23 | -
481285-00-0001-0005 | Перевозка железнодорожным транспортом ресурсов группы "Кислота фосфорная (ортофосфорная)" на расстояние в интервале от 1 км до 5 км | 1т груза | - | - | - | - | 831.26 | -
481285-00-0006-0010 | Перевозка железнодорожным транспортом ресурсов группы "Кислота фосфорная (ортофосфорная)" на расстояние в интервале от 6 км до 10 км | 1т груза | - | - | - | - | 843.29 | -
481285-00-0011-0015 | Перевозка железнодорожным транспортом ресурсов группы "Кислота фосфорная (ортофосфорная)" на расстояние в интервале от 11 км до 15 км | 1т груза | - | - | - | - | 853.41 | -
481285-00-0016-0020 | Перевозка железнодорожным транспортом ресурсов группы "Кислота фосфорная (ортофосфорная)" на расстояние в интервале от 16 км до 20 км | 1т груза | - | - | - | - | 863.54 | -
481285-00-0021-0025 | Перевозка железнодорожным транспортом ресурсов группы "Кислота фосфорная (ортофосфорная)" на расстояние в интервале от 21 км до 25 км | 1т груза | - | - | - | - | 873.66 | -
481285-00-0026-0030 | Перевозка железнодорожным транспортом ресурсов группы "Кислота фосфорная (ортофосфорная)" на расстояние в интервале от 26 км до 30 км | 1т груза | - | - | - | - | 883.99 | -
481285-00-0031-0035 | Перевозка железнодорожным транспортом ресурсов группы "Кислота фосфорная (ортофосфорная)" на расстояние в интервале от 31 км до 35 км | 1т груза | - | - | - | - | 894.11 | -
481285-00-0036-0040 | Перевозка железнодорожным транспортом ресурсов группы "Кислота фосфорная (ортофосфорная)" на расстояние в интервале от 36 км до 40 км | 1т груза | - | - | - | - | 904.23 | -
481285-00-0041-0045 | Перевозка железнодорожным транспортом ресурсов группы "Кислота фосфорная (ортофосфорная)" на расстояние в интервале от 41 км до 45 км | 1т груза | - | - | - | - | 914.35 | -
481285-00-0046-0050 | Перевозка железнодорожным транспортом ресурсов группы "Кислота фосфорная (ортофосфорная)" на расстояние в интервале от 46 км до 50 км | 1т груза | - | - | - | - | 924.68 | -
481285-00-0051-0060 | Перевозка железнодорожным транспортом ресурсов группы "Кислота фосфорная (ортофосфорная)" на расстояние в интервале от 51 км до 60 км | 1т груза | - | - | - | - | 939.01 | -
481285-00-0061-0070 | Перевозка железнодорожным транспортом ресурсов группы "Кислота фосфорная (ортофосфорная)" на расстояние в интервале от 61 км до 70 км | 1т груза | - | - | - | - | 959.26 | -
481285-00-0071-0080 | Перевозка железнодорожным транспортом ресурсов группы "Кислота фосфорная (ортофосфорная)" на расстояние в интервале от 71 км до 80 км | 1т груза | - | - | - | - | 979.71 | -
481285-00-0081-0090 | Перевозка железнодорожным транспортом ресурсов группы "Кислота фосфорная (ортофосфорная)" на расстояние в интервале от 81 км до 90 км | 1т груза | - | - | - | - | 999.95 | -
481285-00-0091-0100 | Перевозка железнодорожным транспортом ресурсов группы "Кислота фосфорная (ортофосфорная)" на расстояние в интервале от 91 км до 100 км | 1т груза | - | - | - | - | 1020.4 | -
481285-00-0101-0120 | Перевозка железнодорожным транспортом ресурсов группы "Кислота фосфорная (ортофосфорная)" на расстояние в интервале от 101 км до 120 км | 1т груза | - | - | - | - | 1050.77 | -
481285-00-0121-0140 | Перевозка железнодорожным транспортом ресурсов группы "Кислота фосфорная (ортофосфорная)" на расстояние в интервале от 121 км до 140 км | 1т груза | - | - | - | - | 1091.46 | -
481285-00-0141-0160 | Перевозка железнодорожным транспортом ресурсов группы "Кислота фосфорная (ортофосфорная)" на расстояние в интервале от 141 км до 160 км | 1т груза | - | - | - | - | 1132.16 | -
481285-00-0161-0180 | Перевозка железнодорожным транспортом ресурсов группы "Кислота фосфорная (ортофосфорная)" на расстояние в интервале от 161 км до 180 км | 1т груза | - | - | - | - | 1167.96 | -
481285-00-0181-0200 | Перевозка железнодорожным транспортом ресурсов группы "Кислота фосфорная (ортофосфорная)" на расстояние в интервале от 181 км до 200 км | 1т груза | - | - | - | - | 1202.48 | -
481285-00-0201-0220 | Перевозка железнодорожным транспортом ресурсов группы "Кислота фосфорная (ортофосфорная)" на расстояние в интервале от 201 км до 220 км | 1т груза | - | - | - | - | 1238.91 | -
481285-00-0221-0240 | Перевозка железнодорожным транспортом ресурсов группы "Кислота фосфорная (ортофосфорная)" на расстояние в интервале от 221 км до 240 км | 1т груза | - | - | - | - | 1271.52 | -
481285-00-0241-0260 | Перевозка железнодорожным транспортом ресурсов группы "Кислота фосфорная (ортофосфорная)" на расстояние в интервале от 241 км до 260 км | 1т груза | - | - | - | - | 1306.46 | -
481285-00-0261-0280 | Перевозка железнодорожным транспортом ресурсов группы "Кислота фосфорная (ортофосфорная)" на расстояние в интервале от 261 км до 280 км | 1т груза | - | - | - | - | 1340.77 | -
481285-00-0281-0300 | Перевозка железнодорожным транспортом ресурсов группы "Кислота фосфорная (ортофосфорная)" на расстояние в интервале от 281 км до 300 км | 1т груза | - | - | - | - | 1374.65 | -
481285-00-0301-0330 | Перевозка железнодорожным транспортом ресурсов группы "Кислота фосфорная (ортофосфорная)" на расстояние в интервале от 301 км до 330 км | 1т груза | - | - | - | - | 1417.17 | -
481285-00-0331-0360 | Перевозка железнодорожным транспортом ресурсов группы "Кислота фосфорная (ортофосфорная)" на расстояние в интервале от 331 км до 360 км | 1т груза | - | - | - | - | 1468.31 | -
481285-00-0361-0390 | Перевозка железнодорожным транспортом ресурсов группы "Кислота фосфорная (ортофосфорная)" на расстояние в интервале от 361 км до 390 км | 1т груза | - | - | - | - | 1518.6 | -
481285-00-0391-0420 | Перевозка железнодорожным транспортом ресурсов группы "Кислота фосфорная (ортофосфорная)" на расстояние в интервале от 391 км до 420 км | 1т груза | - | - | - | - | 1568.04 | -
481285-00-0421-0450 | Перевозка железнодорожным транспортом ресурсов группы "Кислота фосфорная (ортофосфорная)" на расстояние в интервале от 421 км до 450 км | 1т груза | - | - | - | - | 1623.01 | -
481285-00-0451-0480 | Перевозка железнодорожным транспортом ресурсов группы "Кислота фосфорная (ортофосфорная)" на расстояние в интервале от 451 км до 480 км | 1т груза | - | - | - | - | 1671.17 | -
481285-00-0481-0510 | Перевозка железнодорожным транспортом ресурсов группы "Кислота фосфорная (ортофосфорная)" на расстояние в интервале от 481 км до 510 км | 1т груза | - | - | - | - | 1718.27 | -
481285-00-0511-0540 | Перевозка железнодорожным транспортом ресурсов группы "Кислота фосфорная (ортофосфорная)" на расстояние в интервале от 511 км до 540 км | 1т груза | - | - | - | - | 1772.39 | -
481285-00-0541-0570 | Перевозка железнодорожным транспортом ресурсов группы "Кислота фосфорная (ортофосфорная)" на расстояние в интервале от 541 км до 570 км | 1т груза | - | - | - | - | 1818.21 | -
481285-00-0571-0600 | Перевозка железнодорожным транспортом ресурсов группы "Кислота фосфорная (ортофосфорная)" на расстояние в интервале от 571 км до 600 км | 1т груза | - | - | - | - | 1871.7 | -
481285-00-0601-0640 | Перевозка железнодорожным транспортом ресурсов группы "Кислота фосфорная (ортофосфорная)" на расстояние в интервале от 601 км до 640 км | 1т груза | - | - | - | - | 1925.29 | -
481285-00-0641-0680 | Перевозка железнодорожным транспортом ресурсов группы "Кислота фосфорная (ортофосфорная)" на расстояние в интервале от 641 км до 680 км | 1т груза | - | - | - | - | 1996.04 | -
481285-00-0681-0720 | Перевозка железнодорожным транспортом ресурсов группы "Кислота фосфорная (ортофосфорная)" на расстояние в интервале от 681 км до 720 км | 1т груза | - | - | - | - | 2056.56 | -
481285-00-0721-0760 | Перевозка железнодорожным транспортом ресурсов группы "Кислота фосфорная (ортофосфорная)" на расстояние в интервале от 721 км до 760 км | 1т груза | - | - | - | - | 2126.88 | -
481285-00-0761-0800 | Перевозка железнодорожным транспортом ресурсов группы "Кислота фосфорная (ортофосфорная)" на расстояние в интервале от 761 км до 800 км | 1т груза | - | - | - | - | 2185.7 | -
481285-00-0801-0840 | Перевозка железнодорожным транспортом ресурсов группы "Кислота фосфорная (ортофосфорная)" на расстояние в интервале от 801 км до 840 км | 1т груза | - | - | - | - | 2255.38 | -
481285-00-0841-0880 | Перевозка железнодорожным транспортом ресурсов группы "Кислота фосфорная (ортофосфорная)" на расстояние в интервале от 841 км до 880 км | 1т груза | - | - | - | - | 2325.06 | -
481285-00-0881-0920 | Перевозка железнодорожным транспортом ресурсов группы "Кислота фосфорная (ортофосфорная)" на расстояние в интервале от 881 км до 920 км | 1т груза | - | - | - | - | 2381.76 | -
481285-00-0921-0960 | Перевозка железнодорожным транспортом ресурсов группы "Кислота фосфорная (ортофосфорная)" на расстояние в интервале от 921 км до 960 км | 1т груза | - | - | - | - | 2450.8 | -
481285-00-0961-1000 | Перевозка железнодорожным транспортом ресурсов группы "Кислота фосфорная (ортофосфорная)" на расстояние в интервале от 961 км до 1000 км | 1т груза | - | - | - | - | 2505.57 | -
481285-00-1001-1050 | Перевозка железнодорожным транспортом ресурсов группы "Кислота фосфорная (ортофосфорная)" на расстояние в интервале от 1001 км до 1050 км | 1т груза | - | - | - | - | 2582.6 | -
481285-00-1051-1100 | Перевозка железнодорожным транспортом ресурсов группы "Кислота фосфорная (ортофосфорная)" на расстояние в интервале от 1051 км до 1100 км | 1т груза | - | - | - | - | 2668.27 | -
481285-00-1101-1150 | Перевозка железнодорожным транспортом ресурсов группы "Кислота фосфорная (ортофосфорная)" на расстояние в интервале от 1101 км до 1150 км | 1т груза | - | - | - | - | 2737.32 | -
481285-00-1151-1200 | Перевозка железнодорожным транспортом ресурсов группы "Кислота фосфорная (ортофосфорная)" на расстояние в интервале от 1151 км до 1200 км | 1т груза | - | - | - | - | 2822.35 | -
481285-00-1201-1250 | Перевозка железнодорожным транспортом ресурсов группы "Кислота фосфорная (ортофосфорная)" на расстояние в интервале от 1201 км до 1250 км | 1т груза | - | - | - | - | 2889.27 | -
481285-00-1251-1300 | Перевозка железнодорожным транспортом ресурсов группы "Кислота фосфорная (ортофосфорная)" на расстояние в интервале от 1251 км до 1300 км | 1т груза | - | - | - | - | 2973.44 | -
481285-00-1301-1350 | Перевозка железнодорожным транспортом ресурсов группы "Кислота фосфорная (ортофосфорная)" на расстояние в интервале от 1301 км до 1350 км | 1т груза | - | - | - | - | 3038.24 | -
481285-00-1351-1400 | Перевозка железнодорожным транспортом ресурсов группы "Кислота фосфорная (ортофосфорная)" на расстояние в интервале от 1351 км до 1400 км | 1т груза | - | - | - | - | 3121.77 | -
481285-00-1401-1450 | Перевозка железнодорожным транспортом ресурсов группы "Кислота фосфорная (ортофосфорная)" на расстояние в интервале от 1401 км до 1450 км | 1т груза | - | - | - | - | 3205.1 | -
481285-00-1451-1500 | Перевозка железнодорожным транспортом ресурсов группы "Кислота фосфорная (ортофосфорная)" на расстояние в интервале от 1451 км до 1500 км | 1т груза | - | - | - | - | 3267.12 | -
481285-00-1501-1600 | Перевозка железнодорожным транспортом ресурсов группы "Кислота фосфорная (ортофосфорная)" на расстояние в интервале от 1501 км до 1600 км | 1т груза | - | - | - | - | 3391.04 | -
481285-00-1601-1700 | Перевозка железнодорожным транспортом ресурсов группы "Кислота фосфорная (ортофосфорная)" на расстояние в интервале от 1601 км до 1700 км | 1т груза | - | - | - | - | 3532.34 | -
481285-00-1701-1800 | Перевозка железнодорожным транспортом ресурсов группы "Кислота фосфорная (ортофосфорная)" на расстояние в интервале от 1701 км до 1800 км | 1т груза | - | - | - | - | 3670.67 | -
481285-00-1801-1900 | Перевозка железнодорожным транспортом ресурсов группы "Кислота фосфорная (ортофосфорная)" на расстояние в интервале от 1801 км до 1900 км | 1т груза | - | - | - | - | 3833.26 | -
481285-00-1901-2000 | Перевозка железнодорожным транспортом ресурсов группы "Кислота фосфорная (ортофосфорная)" на расстояние в интервале от 1901 км до 2000 км | 1т груза | - | - | - | - | 3967.33 | -
481285-00-2001-2100 | Перевозка железнодорожным транспортом ресурсов группы "Кислота фосфорная (ортофосфорная)" на расстояние в интервале от 2001 км до 2100 км | 1т груза | - | - | - | - | 4098.2 | -
481285-00-2101-2200 | Перевозка железнодорожным транспортом ресурсов группы "Кислота фосфорная (ортофосфорная)" на расстояние в интервале от 2101 км до 2200 км | 1т груза | - | - | - | - | 4257.81 | -
481285-00-2201-2300 | Перевозка железнодорожным транспортом ресурсов группы "Кислота фосфорная (ортофосфорная)" на расстояние в интервале от 2201 км до 2300 км | 1т груза | - | - | - | - | 4384.43 | -
481285-00-2301-2400 | Перевозка железнодорожным транспортом ресурсов группы "Кислота фосфорная (ортофосфорная)" на расстояние в интервале от 2301 км до 2400 км | 1т груза | - | - | - | - | 4508.27 | -
481285-00-2401-2500 | Перевозка железнодорожным транспортом ресурсов группы "Кислота фосфорная (ортофосфорная)" на расстояние в интервале от 2401 км до 2500 км | 1т груза | - | - | - | - | 4664.9 | -
481285-00-2501-2600 | Перевозка железнодорожным транспортом ресурсов группы "Кислота фосфорная (ортофосфорная)" на расстояние в интервале от 2501 км до 2600 км | 1т груза | - | - | - | - | 4784.28 | -
481285-00-2601-2700 | Перевозка железнодорожным транспортом ресурсов группы "Кислота фосфорная (ортофосфорная)" на расстояние в интервале от 2601 км до 2700 км | 1т груза | - | - | - | - | 4900.67 | -
481285-00-2701-2800 | Перевозка железнодорожным транспортом ресурсов группы "Кислота фосфорная (ортофосфорная)" на расстояние в интервале от 2701 км до 2800 км | 1т груза | - | - | - | - | 5054.32 | -
481285-00-2801-2900 | Перевозка железнодорожным транспортом ресурсов группы "Кислота фосфорная (ортофосфорная)" на расстояние в интервале от 2801 км до 2900 км | 1т груза | - | - | - | - | 5166.46 | -
481285-00-2901-3000 | Перевозка железнодорожным транспортом ресурсов группы "Кислота фосфорная (ортофосфорная)" на расстояние в интервале от 2901 км до 3000 км | 1т груза | - | - | - | - | 5275.61 | -
481285-00-3001-3100 | Перевозка железнодорожным транспортом ресурсов группы "Кислота фосфорная (ортофосфорная)" на расстояние в интервале от 3001 км до 3100 км | 1т груза | - | - | - | - | 5181.85 | -
481285-00-3101-3200 | Перевозка железнодорожным транспортом ресурсов группы "Кислота фосфорная (ортофосфорная)" на расстояние в интервале от 3101 км до 3200 км | 1т груза | - | - | - | - | 5325.94 | -
481285-00-3201-3300 | Перевозка железнодорожным транспортом ресурсов группы "Кислота фосфорная (ортофосфорная)" на расстояние в интервале от 3201 км до 3300 км | 1т груза | - | - | - | - | 5470.03 | -
481285-00-3301-3400 | Перевозка железнодорожным транспортом ресурсов группы "Кислота фосфорная (ортофосфорная)" на расстояние в интервале от 3301 км до 3400 км | 1т груза | - | - | - | - | 5613.92 | -
481285-00-3401-3500 | Перевозка железнодорожным транспортом ресурсов группы "Кислота фосфорная (ортофосфорная)" на расстояние в интервале от 3401 км до 3500 км | 1т груза | - | - | - | - | 5758 | -
481285-00-3501-3600 | Перевозка железнодорожным транспортом ресурсов группы "Кислота фосфорная (ортофосфорная)" на расстояние в интервале от 3501 км до 3600 км | 1т груза | - | - | - | - | 5901.89 | -
481285-00-3601-3700 | Перевозка железнодорожным транспортом ресурсов группы "Кислота фосфорная (ортофосфорная)" на расстояние в интервале от 3601 км до 3700 км | 1т груза | - | - | - | - | 6045.98 | -
481285-00-3701-3800 | Перевозка железнодорожным транспортом ресурсов группы "Кислота фосфорная (ортофосфорная)" на расстояние в интервале от 3701 км до 3800 км | 1т груза | - | - | - | - | 6189.86 | -
481285-00-3801-3900 | Перевозка железнодорожным транспортом ресурсов группы "Кислота фосфорная (ортофосфорная)" на расстояние в интервале от 3801 км до 3900 км | 1т груза | - | - | - | - | 6333.95 | -
481285-00-3901-4000 | Перевозка железнодорожным транспортом ресурсов группы "Кислота фосфорная (ортофосфорная)" на расстояние в интервале от 3901 км до 4000 км | 1т груза | - | - | - | - | 6478.04 | -
481285-00-4001-4100 | Перевозка железнодорожным транспортом ресурсов группы "Кислота фосфорная (ортофосфорная)" на расстояние в интервале от 4001 км до 4100 км | 1т груза | - | - | - | - | 6621.93 | -
481285-00-4101-4200 | Перевозка железнодорожным транспортом ресурсов группы "Кислота фосфорная (ортофосфорная)" на расстояние в интервале от 4101 км до 4200 км | 1т груза | - | - | - | - | 6766.01 | -
481285-00-4201-4300 | Перевозка железнодорожным транспортом ресурсов группы "Кислота фосфорная (ортофосфорная)" на расстояние в интервале от 4201 км до 4300 км | 1т груза | - | - | - | - | 6909.9 | -
481285-00-4301-4400 | Перевозка железнодорожным транспортом ресурсов группы "Кислота фосфорная (ортофосфорная)" на расстояние в интервале от 4301 км до 4400 км | 1т груза | - | - | - | - | 7053.99 | -
481285-00-4401-4500 | Перевозка железнодорожным транспортом ресурсов группы "Кислота фосфорная (ортофосфорная)" на расстояние в интервале от 4401 км до 4500 км | 1т груза | - | - | - | - | 7198.08 | -
481285-00-4501-4600 | Перевозка железнодорожным транспортом ресурсов группы "Кислота фосфорная (ортофосфорная)" на расстояние в интервале от 4501 км до 4600 км | 1т груза | - | - | - | - | 7341.96 | -
481285-00-4601-4700 | Перевозка железнодорожным транспортом ресурсов группы "Кислота фосфорная (ортофосфорная)" на расстояние в интервале от 4601 км до 4700 км | 1т груза | - | - | - | - | 7486.05 | -
481285-00-4701-4800 | Перевозка железнодорожным транспортом ресурсов группы "Кислота фосфорная (ортофосфорная)" на расстояние в интервале от 4701 км до 4800 км | 1т груза | - | - | - | - | 7629.94 | -
481285-00-4801-4900 | Перевозка железнодорожным транспортом ресурсов группы "Кислота фосфорная (ортофосфорная)" на расстояние в интервале от 4801 км до 4900 км | 1т груза | - | - | - | - | 7774.02 | -
481285-00-4901-5000 | Перевозка железнодорожным транспортом ресурсов группы "Кислота фосфорная (ортофосфорная)" на расстояние в интервале от 4901 км до 5000 км | 1т груза | - | - | - | - | 7917.91 | -
481285-00-5001-5100 | Перевозка железнодорожным транспортом ресурсов группы "Кислота фосфорная (ортофосфорная)" на расстояние в интервале от 5001 км до 5100 км | 1т груза | - | - | - | - | 8062 | -
481285-00-5101-5200 | Перевозка железнодорожным транспортом ресурсов группы "Кислота фосфорная (ортофосфорная)" на расстояние в интервале от 5101 км до 5200 км | 1т груза | - | - | - | - | 8206.09 | -
481285-00-5201-5300 | Перевозка железнодорожным транспортом ресурсов группы "Кислота фосфорная (ортофосфорная)" на расстояние в интервале от 5201 км до 5300 км | 1т груза | - | - | - | - | 8349.97 | -
481285-00-5301-5400 | Перевозка железнодорожным транспортом ресурсов группы "Кислота фосфорная (ортофосфорная)" на расстояние в интервале от 5301 км до 5400 км | 1т груза | - | - | - | - | 8494.06 | -
481285-00-5401-5500 | Перевозка железнодорожным транспортом ресурсов группы "Кислота фосфорная (ортофосфорная)" на расстояние в интервале от 5401 км до 5500 км | 1т груза | - | - | - | - | 8637.95 | -
481285-00-5501-5700 | Перевозка железнодорожным транспортом ресурсов группы "Кислота фосфорная (ортофосфорная)" на расстояние в интервале от 5501 км до 5700 км | 1т груза | - | - | - | - | 8854.08 | -
481285-00-5701-5900 | Перевозка железнодорожным транспортом ресурсов группы "Кислота фосфорная (ортофосфорная)" на расстояние в интервале от 5701 км до 5900 км | 1т груза | - | - | - | - | 9142.05 | -
481285-00-5901-6100 | Перевозка железнодорожным транспортом ресурсов группы "Кислота фосфорная (ортофосфорная)" на расстояние в интервале от 5901 км до 6100 км | 1т груза | - | - | - | - | 9430.03 | -
481285-00-6101-6300 | Перевозка железнодорожным транспортом ресурсов группы "Кислота фосфорная (ортофосфорная)" на расстояние в интервале от 6101 км до 6300 км | 1т груза | - | - | - | - | 9718 | -
481285-00-6301-6500 | Перевозка железнодорожным транспортом ресурсов группы "Кислота фосфорная (ортофосфорная)" на расстояние в интервале от 6301 км до 6500 км | 1т груза | - | - | - | - | 10005.98 | -
481285-00-6501-6700 | Перевозка железнодорожным транспортом ресурсов группы "Кислота фосфорная (ортофосфорная)" на расстояние в интервале от 6501 км до 6700 км | 1т груза | - | - | - | - | 10294.15 | -
481285-00-6701-6900 | Перевозка железнодорожным транспортом ресурсов группы "Кислота фосфорная (ортофосфорная)" на расстояние в интервале от 6701 км до 6900 км | 1т груза | - | - | - | - | 10582.13 | -
481285-00-6901-7100 | Перевозка железнодорожным транспортом ресурсов группы "Кислота фосфорная (ортофосфорная)" на расстояние в интервале от 6901 км до 7100 км | 1т груза | - | - | - | - | 10870.1 | -
481285-00-7101-7300 | Перевозка железнодорожным транспортом ресурсов группы "Кислота фосфорная (ортофосфорная)" на расстояние в интервале от 7101 км до 7300 км | 1т груза | - | - | - | - | 11158.07 | -
481285-00-7301-7500 | Перевозка железнодорожным транспортом ресурсов группы "Кислота фосфорная (ортофосфорная)" на расстояние в интервале от 7301 км до 7500 км | 1т груза | - | - | - | - | 11446.05 | -
481285-00-7501-7700 | Перевозка железнодорожным транспортом ресурсов группы "Кислота фосфорная (ортофосфорная)" на расстояние в интервале от 7501 км до 7700 км | 1т груза | - | - | - | - | 11734.22 | -
481285-00-7701-7900 | Перевозка железнодорожным транспортом ресурсов группы "Кислота фосфорная (ортофосфорная)" на расстояние в интервале от 7701 км до 7900 км | 1т груза | - | - | - | - | 12022.2 | -
481285-00-7901-8100 | Перевозка железнодорожным транспортом ресурсов группы "Кислота фосфорная (ортофосфорная)" на расстояние в интервале от 7901 км до 8100 км | 1т груза | - | - | - | - | 12310.17 | -
481285-00-8101-8300 | Перевозка железнодорожным транспортом ресурсов группы "Кислота фосфорная (ортофосфорная)" на расстояние в интервале от 8101 км до 8300 км | 1т груза | - | - | - | - | 12598.15 | -
481285-00-8301-8500 | Перевозка железнодорожным транспортом ресурсов группы "Кислота фосфорная (ортофосфорная)" на расстояние в интервале от 8301 км до 8500 км | 1т груза | - | - | - | - | 12886.12 | -
481285-00-8501-8700 | Перевозка железнодорожным транспортом ресурсов группы "Кислота фосфорная (ортофосфорная)" на расстояние в интервале от 8501 км до 8700 км | 1т груза | - | - | - | - | 13174.09 | -
481285-00-8701-8900 | Перевозка железнодорожным транспортом ресурсов группы "Кислота фосфорная (ортофосфорная)" на расстояние в интервале от 8701 км до 8900 км | 1т груза | - | - | - | - | 13462.27 | -
481285-00-8901-9100 | Перевозка железнодорожным транспортом ресурсов группы "Кислота фосфорная (ортофосфорная)" на расстояние в интервале от 8901 км до 9100 км | 1т груза | - | - | - | - | 13750.25 | -
481285-00-9101-9300 | Перевозка железнодорожным транспортом ресурсов группы "Кислота фосфорная (ортофосфорная)" на расстояние в интервале от 9101 км до 9300 км | 1т груза | - | - | - | - | 14038.22 | -
481285-00-9301-9500 | Перевозка железнодорожным транспортом ресурсов группы "Кислота фосфорная (ортофосфорная)" на расстояние в интервале от 9301 км до 9500 км | 1т груза | - | - | - | - | 14326.19 | -
481285-00-9501-9700 | Перевозка железнодорожным транспортом ресурсов группы "Кислота фосфорная (ортофосфорная)" на расстояние в интервале от 9501 км до 9700 км | 1т груза | - | - | - | - | 14614.17 | -
481285-00-9701-9900 | Перевозка железнодорожным транспортом ресурсов группы "Кислота фосфорная (ортофосфорная)" на расстояние в интервале от 9701 км до 9900 км | 1т груза | - | - | - | - | 14902.14 | -
724232-00-0001-0005 | Перевозка железнодорожным транспортом ресурсов группы "Кислота щавелевая (этандиовая)" на расстояние в интервале от 1 км до 5 км | 1т груза | - | - | - | - | 967.55 | -
724232-00-0006-0010 | Перевозка железнодорожным транспортом ресурсов группы "Кислота щавелевая (этандиовая)" на расстояние в интервале от 6 км до 10 км | 1т груза | - | - | - | - | 982.83 | -
724232-00-0011-0015 | Перевозка железнодорожным транспортом ресурсов группы "Кислота щавелевая (этандиовая)" на расстояние в интервале от 11 км до 15 км | 1т груза | - | - | - | - | 995.61 | -
724232-00-0016-0020 | Перевозка железнодорожным транспортом ресурсов группы "Кислота щавелевая (этандиовая)" на расстояние в интервале от 16 км до 20 км | 1т груза | - | - | - | - | 1008.39 | -
724232-00-0021-0025 | Перевозка железнодорожным транспортом ресурсов группы "Кислота щавелевая (этандиовая)" на расстояние в интервале от 21 км до 25 км | 1т груза | - | - | - | - | 1021.18 | -
724232-00-0026-0030 | Перевозка железнодорожным транспортом ресурсов группы "Кислота щавелевая (этандиовая)" на расстояние в интервале от 26 км до 30 км | 1т груза | - | - | - | - | 1034.24 | -
724232-00-0031-0035 | Перевозка железнодорожным транспортом ресурсов группы "Кислота щавелевая (этандиовая)" на расстояние в интервале от 31 км до 35 км | 1т груза | - | - | - | - | 1047.02 | -
724232-00-0036-0040 | Перевозка железнодорожным транспортом ресурсов группы "Кислота щавелевая (этандиовая)" на расстояние в интервале от 36 км до 40 км | 1т груза | - | - | - | - | 1059.81 | -
724232-00-0041-0045 | Перевозка железнодорожным транспортом ресурсов группы "Кислота щавелевая (этандиовая)" на расстояние в интервале от 41 км до 45 км | 1т груза | - | - | - | - | 1072.59 | -
724232-00-0046-0050 | Перевозка железнодорожным транспортом ресурсов группы "Кислота щавелевая (этандиовая)" на расстояние в интервале от 46 км до 50 км | 1т груза | - | - | - | - | 1085.65 | -
724232-00-0051-0060 | Перевозка железнодорожным транспортом ресурсов группы "Кислота щавелевая (этандиовая)" на расстояние в интервале от 51 км до 60 км | 1т груза | - | - | - | - | 1103.72 | -
724232-00-0061-0070 | Перевозка железнодорожным транспортом ресурсов группы "Кислота щавелевая (этандиовая)" на расстояние в интервале от 61 км до 70 км | 1т груза | - | - | - | - | 1129.29 | -
724232-00-0071-0080 | Перевозка железнодорожным транспортом ресурсов группы "Кислота щавелевая (этандиовая)" на расстояние в интервале от 71 км до 80 км | 1т груза | - | - | - | - | 1155.14 | -
724232-00-0081-0090 | Перевозка железнодорожным транспортом ресурсов группы "Кислота щавелевая (этандиовая)" на расстояние в интервале от 81 км до 90 км | 1т груза | - | - | - | - | 1180.71 | -
724232-00-0091-0100 | Перевозка железнодорожным транспортом ресурсов группы "Кислота щавелевая (этандиовая)" на расстояние в интервале от 91 км до 100 км | 1т груза | - | - | - | - | 1206.55 | -
724232-00-0101-0120 | Перевозка железнодорожным транспортом ресурсов группы "Кислота щавелевая (этандиовая)" на расстояние в интервале от 101 км до 120 км | 1т груза | - | - | - | - | 1244.91 | -
724232-00-0121-0140 | Перевозка железнодорожным транспортом ресурсов группы "Кислота щавелевая (этандиовая)" на расстояние в интервале от 121 км до 140 км | 1т груза | - | - | - | - | 1296.32 | -
724232-00-0141-0160 | Перевозка железнодорожным транспортом ресурсов группы "Кислота щавелевая (этандиовая)" на расстояние в интервале от 141 км до 160 км | 1т груза | - | - | - | - | 1347.73 | -
724232-00-0161-0180 | Перевозка железнодорожным транспортом ресурсов группы "Кислота щавелевая (этандиовая)" на расстояние в интервале от 161 км до 180 км | 1т груза | - | - | - | - | 1392.79 | -
724232-00-0181-0200 | Перевозка железнодорожным транспортом ресурсов группы "Кислота щавелевая (этандиовая)" на расстояние в интервале от 181 км до 200 км | 1т груза | - | - | - | - | 1436.19 | -
724232-00-0201-0220 | Перевозка железнодорожным транспортом ресурсов группы "Кислота щавелевая (этандиовая)" на расстояние в интервале от 201 км до 220 км | 1т груза | - | - | - | - | 1482.08 | -
724232-00-0221-0240 | Перевозка железнодорожным транспортом ресурсов группы "Кислота щавелевая (этандиовая)" на расстояние в интервале от 221 км до 240 км | 1т груза | - | - | - | - | 1522.99 | -
724232-00-0241-0260 | Перевозка железнодорожным транспортом ресурсов группы "Кислота щавелевая (этандиовая)" на расстояние в интервале от 241 км до 260 км | 1т груза | - | - | - | - | 1566.94 | -
724232-00-0261-0280 | Перевозка железнодорожным транспортом ресурсов группы "Кислота щавелевая (этандиовая)" на расстояние в интервале от 261 км до 280 км | 1т груза | - | - | - | - | 1610.07 | -
724232-00-0281-0300 | Перевозка железнодорожным транспортом ресурсов группы "Кислота щавелевая (этандиовая)" на расстояние в интервале от 281 км до 300 км | 1т груза | - | - | - | - | 1652.64 | -
724232-00-0301-0330 | Перевозка железнодорожным транспортом ресурсов группы "Кислота щавелевая (этандиовая)" на расстояние в интервале от 301 км до 330 км | 1т груза | - | - | - | - | 1706.06 | -
724232-00-0331-0360 | Перевозка железнодорожным транспортом ресурсов группы "Кислота щавелевая (этандиовая)" на расстояние в интервале от 331 км до 360 км | 1т груза | - | - | - | - | 1770.33 | -
724232-00-0361-0390 | Перевозка железнодорожным транспортом ресурсов группы "Кислота щавелевая (этандиовая)" на расстояние в интервале от 361 км до 390 км | 1т груза | - | - | - | - | 1833.5 | -
724232-00-0391-0420 | Перевозка железнодорожным транспортом ресурсов группы "Кислота щавелевая (этандиовая)" на расстояние в интервале от 391 км до 420 км | 1т груза | - | - | - | - | 1895.56 | -
724232-00-0421-0450 | Перевозка железнодорожным транспортом ресурсов группы "Кислота щавелевая (этандиовая)" на расстояние в интервале от 421 км до 450 км | 1т груза | - | - | - | - | 1964.8 | -
724232-00-0451-0480 | Перевозка железнодорожным транспортом ресурсов группы "Кислота щавелевая (этандиовая)" на расстояние в интервале от 451 км до 480 км | 1т груза | - | - | - | - | 2025.2 | -
724232-00-0481-0510 | Перевозка железнодорожным транспортом ресурсов группы "Кислота щавелевая (этандиовая)" на расстояние в интервале от 481 км до 510 км | 1т груза | - | - | - | - | 2084.22 | -
724232-00-0511-0540 | Перевозка железнодорожным транспортом ресурсов группы "Кислота щавелевая (этандиовая)" на расстояние в интервале от 511 км до 540 км | 1т груза | - | - | - | - | 2152.36 | -
724232-00-0541-0570 | Перевозка железнодорожным транспортом ресурсов группы "Кислота щавелевая (этандиовая)" на расстояние в интервале от 541 км до 570 км | 1т груза | - | - | - | - | 2209.72 | -
724232-00-0571-0600 | Перевозка железнодорожным транспортом ресурсов группы "Кислота щавелевая (этандиовая)" на расстояние в интервале от 571 км до 600 км | 1т груза | - | - | - | - | 2277.04 | -
724232-00-0601-0640 | Перевозка железнодорожным транспортом ресурсов группы "Кислота щавелевая (этандиовая)" на расстояние в интервале от 601 км до 640 км | 1т груза | - | - | - | - | 2344.14 | -
724232-00-0641-0680 | Перевозка железнодорожным транспортом ресурсов группы "Кислота щавелевая (этандиовая)" на расстояние в интервале от 641 км до 680 км | 1т груза | - | - | - | - | 2433.15 | -
724232-00-0681-0720 | Перевозка железнодорожным транспортом ресурсов группы "Кислота щавелевая (этандиовая)" на расстояние в интервале от 681 км до 720 км | 1т груза | - | - | - | - | 2508.9 | -
724232-00-0721-0760 | Перевозка железнодорожным транспортом ресурсов группы "Кислота щавелевая (этандиовая)" на расстояние в интервале от 721 км до 760 км | 1т груза | - | - | - | - | 2597.36 | -
724232-00-0761-0800 | Перевозка железнодорожным транспортом ресурсов группы "Кислота щавелевая (этандиовая)" на расстояние в интервале от 761 км до 800 км | 1т груза | - | - | - | - | 2670.89 | -
724232-00-0801-0840 | Перевозка железнодорожным транспортом ресурсов группы "Кислота щавелевая (этандиовая)" на расстояние в интервале от 801 км до 840 км | 1т груза | - | - | - | - | 2758.52 | -
724232-00-0841-0880 | Перевозка железнодорожным транспортом ресурсов группы "Кислота щавелевая (этандиовая)" на расстояние в интервале от 841 км до 880 км | 1т груза | - | - | - | - | 2846.15 | -
724232-00-0881-0920 | Перевозка железнодорожным транспортом ресурсов группы "Кислота щавелевая (этандиовая)" на расстояние в интервале от 881 км до 920 км | 1т груза | - | - | - | - | 2916.92 | -
724232-00-0921-0960 | Перевозка железнодорожным транспортом ресурсов группы "Кислота щавелевая (этандиовая)" на расстояние в интервале от 921 км до 960 км | 1т груза | - | - | - | - | 3003.72 | -
724232-00-0961-1000 | Перевозка железнодорожным транспортом ресурсов группы "Кислота щавелевая (этандиовая)" на расстояние в интервале от 961 км до 1000 км | 1т груза | - | - | - | - | 3072.01 | -
724232-00-1001-1050 | Перевозка железнодорожным транспортом ресурсов группы "Кислота щавелевая (этандиовая)" на расстояние в интервале от 1001 км до 1050 км | 1т груза | - | - | - | - | 3168.83 | -
724232-00-1051-1100 | Перевозка железнодорожным транспортом ресурсов группы "Кислота щавелевая (этандиовая)" на расстояние в интервале от 1051 км до 1100 км | 1т груза | - | - | - | - | 3276.5 | -
724232-00-1101-1150 | Перевозка железнодорожным транспортом ресурсов группы "Кислота щавелевая (этандиовая)" на расстояние в интервале от 1101 км до 1150 км | 1т груза | - | - | - | - | 3362.61 | -
724232-00-1151-1200 | Перевозка железнодорожным транспортом ресурсов группы "Кислота щавелевая (этандиовая)" на расстояние в интервале от 1151 км до 1200 км | 1т груза | - | - | - | - | 3469.46 | -
724232-00-1201-1250 | Перевозка железнодорожным транспортом ресурсов группы "Кислота щавелевая (этандиовая)" на расстояние в интервале от 1201 км до 1250 км | 1т груза | - | - | - | - | 3552.81 | -
724232-00-1251-1300 | Перевозка железнодорожным транспортом ресурсов группы "Кислота щавелевая (этандиовая)" на расстояние в интервале от 1251 км до 1300 км | 1т груза | - | - | - | - | 3658.54 | -
724232-00-1301-1350 | Перевозка железнодорожным транспортом ресурсов группы "Кислота щавелевая (этандиовая)" на расстояние в интервале от 1301 км до 1350 км | 1т груза | - | - | - | - | 3739.13 | -
724232-00-1351-1400 | Перевозка железнодорожным транспортом ресурсов группы "Кислота щавелевая (этандиовая)" на расстояние в интервале от 1351 км до 1400 км | 1т груза | - | - | - | - | 3844.04 | -
724232-00-1401-1450 | Перевозка железнодорожным транспортом ресурсов группы "Кислота щавелевая (этандиовая)" на расстояние в интервале от 1401 км до 1450 км | 1т груза | - | - | - | - | 3948.67 | -
724232-00-1451-1500 | Перевозка железнодорожным транспортом ресурсов группы "Кислота щавелевая (этандиовая)" на расстояние в интервале от 1451 км до 1500 км | 1т груза | - | - | - | - | 4025.67 | -
724232-00-1501-1600 | Перевозка железнодорожным транспортом ресурсов группы "Кислота щавелевая (этандиовая)" на расстояние в интервале от 1501 км до 1600 км | 1т груза | - | - | - | - | 4181.23 | -
724232-00-1601-1700 | Перевозка железнодорожным транспортом ресурсов группы "Кислота щавелевая (этандиовая)" на расстояние в интервале от 1601 км до 1700 км | 1т груза | - | - | - | - | 4357.61 | -
724232-00-1701-1800 | Перевозка железнодорожным транспортом ресурсов группы "Кислота щавелевая (этандиовая)" на расстояние в интервале от 1701 км до 1800 км | 1т груза | - | - | - | - | 4530.12 | -
724232-00-1801-1900 | Перевозка железнодорожным транспортом ресурсов группы "Кислота щавелевая (этандиовая)" на расстояние в интервале от 1801 км до 1900 км | 1т груза | - | - | - | - | 4734.13 | -
724232-00-1901-2000 | Перевозка железнодорожным транспортом ресурсов группы "Кислота щавелевая (этандиовая)" на расстояние в интервале от 1901 км до 2000 км | 1т груза | - | - | - | - | 4901.11 | -
724232-00-2001-2100 | Перевозка железнодорожным транспортом ресурсов группы "Кислота щавелевая (этандиовая)" на расстояние в интервале от 2001 км до 2100 км | 1т груза | - | - | - | - | 5063.95 | -
724232-00-2101-2200 | Перевозка железнодорожным транспортом ресурсов группы "Кислота щавелевая (этандиовая)" на расстояние в интервале от 2101 км до 2200 км | 1т груза | - | - | - | - | 5264.09 | -
724232-00-2201-2300 | Перевозка железнодорожным транспортом ресурсов группы "Кислота щавелевая (этандиовая)" на расстояние в интервале от 2201 км до 2300 км | 1т груза | - | - | - | - | 5421.4 | -
724232-00-2301-2400 | Перевозка железнодорожным транспортом ресурсов группы "Кислота щавелевая (этандиовая)" на расстояние в интервале от 2301 км до 2400 км | 1т груза | - | - | - | - | 5575.12 | -
724232-00-2401-2500 | Перевозка железнодорожным транспортом ресурсов группы "Кислота щавелевая (этандиовая)" на расстояние в интервале от 2401 км до 2500 км | 1т груза | - | - | - | - | 5771.39 | -
724232-00-2501-2600 | Перевозка железнодорожным транспортом ресурсов группы "Кислота щавелевая (этандиовая)" на расстояние в интервале от 2501 км до 2600 км | 1т груза | - | - | - | - | 5919.3 | -
724232-00-2601-2700 | Перевозка железнодорожным транспортом ресурсов группы "Кислота щавелевая (этандиовая)" на расстояние в интервале от 2601 км до 2700 км | 1т груза | - | - | - | - | 6063.35 | -
724232-00-2701-2800 | Перевозка железнодорожным транспортом ресурсов группы "Кислота щавелевая (этандиовая)" на расстояние в интервале от 2701 км до 2800 км | 1т груза | - | - | - | - | 6255.75 | -
724232-00-2801-2900 | Перевозка железнодорожным транспортом ресурсов группы "Кислота щавелевая (этандиовая)" на расстояние в интервале от 2801 км до 2900 км | 1т груза | - | - | - | - | 6394.27 | -
724232-00-2901-3000 | Перевозка железнодорожным транспортом ресурсов группы "Кислота щавелевая (этандиовая)" на расстояние в интервале от 2901 км до 3000 км | 1т груза | - | - | - | - | 6528.92 | -
724232-00-3001-3100 | Перевозка железнодорожным транспортом ресурсов группы "Кислота щавелевая (этандиовая)" на расстояние в интервале от 3001 км до 3100 км | 1т груза | - | - | - | - | 6414.87 | -
724232-00-3101-3200 | Перевозка железнодорожным транспортом ресурсов группы "Кислота щавелевая (этандиовая)" на расстояние в интервале от 3101 км до 3200 км | 1т груза | - | - | - | - | 6595.17 | -
724232-00-3201-3300 | Перевозка железнодорожным транспортом ресурсов группы "Кислота щавелевая (этандиовая)" на расстояние в интервале от 3201 км до 3300 км | 1т груза | - | - | - | - | 6775.48 | -
724232-00-3301-3400 | Перевозка железнодорожным транспортом ресурсов группы "Кислота щавелевая (этандиовая)" на расстояние в интервале от 3301 км до 3400 км | 1т груза | - | - | - | - | 6955.52 | -
724232-00-3401-3500 | Перевозка железнодорожным транспортом ресурсов группы "Кислота щавелевая (этандиовая)" на расстояние в интервале от 3401 км до 3500 км | 1т груза | - | - | - | - | 7135.83 | -
724232-00-3501-3600 | Перевозка железнодорожным транспортом ресурсов группы "Кислота щавелевая (этандиовая)" на расстояние в интервале от 3501 км до 3600 км | 1т груза | - | - | - | - | 7315.88 | -
724232-00-3601-3700 | Перевозка железнодорожным транспортом ресурсов группы "Кислота щавелевая (этандиовая)" на расстояние в интервале от 3601 км до 3700 км | 1т груза | - | - | - | - | 7496.18 | -
724232-00-3701-3800 | Перевозка железнодорожным транспортом ресурсов группы "Кислота щавелевая (этандиовая)" на расстояние в интервале от 3701 км до 3800 км | 1т груза | - | - | - | - | 7676.23 | -
724232-00-3801-3900 | Перевозка железнодорожным транспортом ресурсов группы "Кислота щавелевая (этандиовая)" на расстояние в интервале от 3801 км до 3900 км | 1т груза | - | - | - | - | 7856.53 | -
724232-00-3901-4000 | Перевозка железнодорожным транспортом ресурсов группы "Кислота щавелевая (этандиовая)" на расстояние в интервале от 3901 км до 4000 км | 1т груза | - | - | - | - | 8036.84 | -
724232-00-4001-4100 | Перевозка железнодорожным транспортом ресурсов группы "Кислота щавелевая (этандиовая)" на расстояние в интервале от 4001 км до 4100 км | 1т груза | - | - | - | - | 8216.88 | -
724232-00-4101-4200 | Перевозка железнодорожным транспортом ресурсов группы "Кислота щавелевая (этандиовая)" на расстояние в интервале от 4101 км до 4200 км | 1т груза | - | - | - | - | 8397.19 | -
724232-00-4201-4300 | Перевозка железнодорожным транспортом ресурсов группы "Кислота щавелевая (этандиовая)" на расстояние в интервале от 4201 км до 4300 км | 1т груза | - | - | - | - | 8577.24 | -
724232-00-4301-4400 | Перевозка железнодорожным транспортом ресурсов группы "Кислота щавелевая (этандиовая)" на расстояние в интервале от 4301 км до 4400 км | 1т груза | - | - | - | - | 8757.54 | -
724232-00-4401-4500 | Перевозка железнодорожным транспортом ресурсов группы "Кислота щавелевая (этандиовая)" на расстояние в интервале от 4401 км до 4500 км | 1т груза | - | - | - | - | 8937.85 | -
724232-00-4501-4600 | Перевозка железнодорожным транспортом ресурсов группы "Кислота щавелевая (этандиовая)" на расстояние в интервале от 4501 км до 4600 км | 1т груза | - | - | - | - | 9117.89 | -
724232-00-4601-4700 | Перевозка железнодорожным транспортом ресурсов группы "Кислота щавелевая (этандиовая)" на расстояние в интервале от 4601 км до 4700 км | 1т груза | - | - | - | - | 9298.2 | -
724232-00-4701-4800 | Перевозка железнодорожным транспортом ресурсов группы "Кислота щавелевая (этандиовая)" на расстояние в интервале от 4701 км до 4800 км | 1т груза | - | - | - | - | 9478.24 | -
724232-00-4801-4900 | Перевозка железнодорожным транспортом ресурсов группы "Кислота щавелевая (этандиовая)" на расстояние в интервале от 4801 км до 4900 км | 1т груза | - | - | - | - | 9658.55 | -
724232-00-4901-5000 | Перевозка железнодорожным транспортом ресурсов группы "Кислота щавелевая (этандиовая)" на расстояние в интервале от 4901 км до 5000 км | 1т груза | - | - | - | - | 9838.6 | -
724232-00-5001-5100 | Перевозка железнодорожным транспортом ресурсов группы "Кислота щавелевая (этандиовая)" на расстояние в интервале от 5001 км до 5100 км | 1т груза | - | - | - | - | 10018.9 | -
724232-00-5101-5200 | Перевозка железнодорожным транспортом ресурсов группы "Кислота щавелевая (этандиовая)" на расстояние в интервале от 5101 км до 5200 км | 1т груза | - | - | - | - | 10199.21 | -
724232-00-5201-5300 | Перевозка железнодорожным транспортом ресурсов группы "Кислота щавелевая (этандиовая)" на расстояние в интервале от 5201 км до 5300 км | 1т груза | - | - | - | - | 10379.25 | -
724232-00-5301-5400 | Перевозка железнодорожным транспортом ресурсов группы "Кислота щавелевая (этандиовая)" на расстояние в интервале от 5301 км до 5400 км | 1т груза | - | - | - | - | 10559.56 | -
724232-00-5401-5500 | Перевозка железнодорожным транспортом ресурсов группы "Кислота щавелевая (этандиовая)" на расстояние в интервале от 5401 км до 5500 км | 1т груза | - | - | - | - | 10739.6 | -
724232-00-5501-5700 | Перевозка железнодорожным транспортом ресурсов группы "Кислота щавелевая (этандиовая)" на расстояние в интервале от 5501 км до 5700 км | 1т груза | - | - | - | - | 11010.07 | -
724232-00-5701-5900 | Перевозка железнодорожным транспортом ресурсов группы "Кислота щавелевая (этандиовая)" на расстояние в интервале от 5701 км до 5900 км | 1т груза | - | - | - | - | 11370.42 | -
724232-00-5901-6100 | Перевозка железнодорожным транспортом ресурсов группы "Кислота щавелевая (этандиовая)" на расстояние в интервале от 5901 км до 6100 км | 1т груза | - | - | - | - | 11730.77 | -
724232-00-6101-6300 | Перевозка железнодорожным транспортом ресурсов группы "Кислота щавелевая (этандиовая)" на расстояние в интервале от 6101 км до 6300 км | 1т груза | - | - | - | - | 12091.12 | -
724232-00-6301-6500 | Перевозка железнодорожным транспортом ресурсов группы "Кислота щавелевая (этандиовая)" на расстояние в интервале от 6301 км до 6500 км | 1т груза | - | - | - | - | 12451.47 | -
724232-00-6501-6700 | Перевозка железнодорожным транспортом ресурсов группы "Кислота щавелевая (этандиовая)" на расстояние в интервале от 6501 км до 6700 км | 1т груза | - | - | - | - | 12812.08 | -
724232-00-6701-6900 | Перевозка железнодорожным транспортом ресурсов группы "Кислота щавелевая (этандиовая)" на расстояние в интервале от 6701 км до 6900 км | 1т груза | - | - | - | - | 13172.43 | -
724232-00-6901-7100 | Перевозка железнодорожным транспортом ресурсов группы "Кислота щавелевая (этандиовая)" на расстояние в интервале от 6901 км до 7100 км | 1т груза | - | - | - | - | 13532.79 | -
724232-00-7101-7300 | Перевозка железнодорожным транспортом ресурсов группы "Кислота щавелевая (этандиовая)" на расстояние в интервале от 7101 км до 7300 км | 1т груза | - | - | - | - | 13893.14 | -
724232-00-7301-7500 | Перевозка железнодорожным транспортом ресурсов группы "Кислота щавелевая (этандиовая)" на расстояние в интервале от 7301 км до 7500 км | 1т груза | - | - | - | - | 14253.49 | -
724232-00-7501-7700 | Перевозка железнодорожным транспортом ресурсов группы "Кислота щавелевая (этандиовая)" на расстояние в интервале от 7501 км до 7700 км | 1т груза | - | - | - | - | 14614.1 | -
724232-00-7701-7900 | Перевозка железнодорожным транспортом ресурсов группы "Кислота щавелевая (этандиовая)" на расстояние в интервале от 7701 км до 7900 км | 1т груза | - | - | - | - | 14974.45 | -
724232-00-7901-8100 | Перевозка железнодорожным транспортом ресурсов группы "Кислота щавелевая (этандиовая)" на расстояние в интервале от 7901 км до 8100 км | 1т груза | - | - | - | - | 15334.8 | -
724232-00-8101-8300 | Перевозка железнодорожным транспортом ресурсов группы "Кислота щавелевая (этандиовая)" на расстояние в интервале от 8101 км до 8300 км | 1т груза | - | - | - | - | 15695.15 | -
724232-00-8301-8500 | Перевозка железнодорожным транспортом ресурсов группы "Кислота щавелевая (этандиовая)" на расстояние в интервале от 8301 км до 8500 км | 1т груза | - | - | - | - | 16055.51 | -
724232-00-8501-8700 | Перевозка железнодорожным транспортом ресурсов группы "Кислота щавелевая (этандиовая)" на расстояние в интервале от 8501 км до 8700 км | 1т груза | - | - | - | - | 16415.86 | -
724232-00-8701-8900 | Перевозка железнодорожным транспортом ресурсов группы "Кислота щавелевая (этандиовая)" на расстояние в интервале от 8701 км до 8900 км | 1т груза | - | - | - | - | 16776.47 | -
724232-00-8901-9100 | Перевозка железнодорожным транспортом ресурсов группы "Кислота щавелевая (этандиовая)" на расстояние в интервале от 8901 км до 9100 км | 1т груза | - | - | - | - | 17136.82 | -
724232-00-9101-9300 | Перевозка железнодорожным транспортом ресурсов группы "Кислота щавелевая (этандиовая)" на расстояние в интервале от 9101 км до 9300 км | 1т груза | - | - | - | - | 17497.17 | -
724232-00-9301-9500 | Перевозка железнодорожным транспортом ресурсов группы "Кислота щавелевая (этандиовая)" на расстояние в интервале от 9301 км до 9500 км | 1т груза | - | - | - | - | 17857.52 | -
724232-00-9501-9700 | Перевозка железнодорожным транспортом ресурсов группы "Кислота щавелевая (этандиовая)" на расстояние в интервале от 9501 км до 9700 км | 1т груза | - | - | - | - | 18217.87 | -
724232-00-9701-9900 | Перевозка железнодорожным транспортом ресурсов группы "Кислота щавелевая (этандиовая)" на расстояние в интервале от 9701 км до 9900 км | 1т груза | - | - | - | - | 18578.23 | -
464078-00-0001-0005 | Перевозка железнодорожным транспортом ресурсов группы "Клеи,содержащие легковоспламеняющуюся жидкость" на расстояние в интервале от 1 км до 5 км | 1т груза | - | - | - | - | 1473.9 | -
464078-00-0006-0010 | Перевозка железнодорожным транспортом ресурсов группы "Клеи,содержащие легковоспламеняющуюся жидкость" на расстояние в интервале от 6 км до 10 км | 1т груза | - | - | - | - | 1493.88 | -
464078-00-0011-0015 | Перевозка железнодорожным транспортом ресурсов группы "Клеи,содержащие легковоспламеняющуюся жидкость" на расстояние в интервале от 11 км до 15 км | 1т груза | - | - | - | - | 1511.05 | -
464078-00-0016-0020 | Перевозка железнодорожным транспортом ресурсов группы "Клеи,содержащие легковоспламеняющуюся жидкость" на расстояние в интервале от 16 км до 20 км | 1т груза | - | - | - | - | 1528.23 | -
464078-00-0021-0025 | Перевозка железнодорожным транспортом ресурсов группы "Клеи,содержащие легковоспламеняющуюся жидкость" на расстояние в интервале от 21 км до 25 км | 1т груза | - | - | - | - | 1545 | -
464078-00-0026-0030 | Перевозка железнодорожным транспортом ресурсов группы "Клеи,содержащие легковоспламеняющуюся жидкость" на расстояние в интервале от 26 км до 30 км | 1т груза | - | - | - | - | 1562.17 | -
464078-00-0031-0035 | Перевозка железнодорожным транспортом ресурсов группы "Клеи,содержащие легковоспламеняющуюся жидкость" на расстояние в интервале от 31 км до 35 км | 1т груза | - | - | - | - | 1579.35 | -
464078-00-0036-0040 | Перевозка железнодорожным транспортом ресурсов группы "Клеи,содержащие легковоспламеняющуюся жидкость" на расстояние в интервале от 36 км до 40 км | 1т груза | - | - | - | - | 1596.12 | -
464078-00-0041-0045 | Перевозка железнодорожным транспортом ресурсов группы "Клеи,содержащие легковоспламеняющуюся жидкость" на расстояние в интервале от 41 км до 45 км | 1т груза | - | - | - | - | 1613.29 | -
464078-00-0046-0050 | Перевозка железнодорожным транспортом ресурсов группы "Клеи,содержащие легковоспламеняющуюся жидкость" на расстояние в интервале от 46 км до 50 км | 1т груза | - | - | - | - | 1630.47 | -
464078-00-0051-0060 | Перевозка железнодорожным транспортом ресурсов группы "Клеи,содержащие легковоспламеняющуюся жидкость" на расстояние в интервале от 51 км до 60 км | 1т груза | - | - | - | - | 1654.22 | -
464078-00-0061-0070 | Перевозка железнодорожным транспортом ресурсов группы "Клеи,содержащие легковоспламеняющуюся жидкость" на расстояние в интервале от 61 км до 70 км | 1т груза | - | - | - | - | 1688.57 | -
464078-00-0071-0080 | Перевозка железнодорожным транспортом ресурсов группы "Клеи,содержащие легковоспламеняющуюся жидкость" на расстояние в интервале от 71 км до 80 км | 1т груза | - | - | - | - | 1722.51 | -
464078-00-0081-0090 | Перевозка железнодорожным транспортом ресурсов группы "Клеи,содержащие легковоспламеняющуюся жидкость" на расстояние в интервале от 81 км до 90 км | 1т груза | - | - | - | - | 1756.46 | -
464078-00-0091-0100 | Перевозка железнодорожным транспортом ресурсов группы "Клеи,содержащие легковоспламеняющуюся жидкость" на расстояние в интервале от 91 км до 100 км | 1т груза | - | - | - | - | 1790.41 | -
464078-00-0101-0120 | Перевозка железнодорожным транспортом ресурсов группы "Клеи,содержащие легковоспламеняющуюся жидкость" на расстояние в интервале от 101 км до 120 км | 1т груза | - | - | - | - | 1841.53 | -
464078-00-0121-0140 | Перевозка железнодорожным транспортом ресурсов группы "Клеи,содержащие легковоспламеняющуюся жидкость" на расстояние в интервале от 121 км до 140 км | 1т груза | - | - | - | - | 1909.82 | -
464078-00-0141-0160 | Перевозка железнодорожным транспортом ресурсов группы "Клеи,содержащие легковоспламеняющуюся жидкость" на расстояние в интервале от 141 км до 160 км | 1т груза | - | - | - | - | 1978.11 | -
464078-00-0161-0180 | Перевозка железнодорожным транспортом ресурсов группы "Клеи,содержащие легковоспламеняющуюся жидкость" на расстояние в интервале от 161 км до 180 км | 1т груза | - | - | - | - | 2037.98 | -
464078-00-0181-0200 | Перевозка железнодорожным транспортом ресурсов группы "Клеи,содержащие легковоспламеняющуюся жидкость" на расстояние в интервале от 181 км до 200 км | 1т груза | - | - | - | - | 2095.44 | -
464078-00-0201-0220 | Перевозка железнодорожным транспортом ресурсов группы "Клеи,содержащие легковоспламеняющуюся жидкость" на расстояние в интервале от 201 км до 220 км | 1т груза | - | - | - | - | 2156.52 | -
464078-00-0221-0240 | Перевозка железнодорожным транспортом ресурсов группы "Клеи,содержащие легковоспламеняющуюся жидкость" на расстояние в интервале от 221 км до 240 км | 1т груза | - | - | - | - | 2211.17 | -
464078-00-0241-0260 | Перевозка железнодорожным транспортом ресурсов группы "Клеи,содержащие легковоспламеняющуюся жидкость" на расстояние в интервале от 241 км до 260 км | 1т груза | - | - | - | - | 2269.44 | -
464078-00-0261-0280 | Перевозка железнодорожным транспортом ресурсов группы "Клеи,содержащие легковоспламеняющуюся жидкость" на расстояние в интервале от 261 км до 280 км | 1т груза | - | - | - | - | 2327.3 | -
464078-00-0281-0300 | Перевозка железнодорожным транспортом ресурсов группы "Клеи,содержащие легковоспламеняющуюся жидкость" на расстояние в интервале от 281 км до 300 км | 1т груза | - | - | - | - | 2383.96 | -
464078-00-0301-0330 | Перевозка железнодорожным транспортом ресурсов группы "Клеи,содержащие легковоспламеняющуюся жидкость" на расстояние в интервале от 301 км до 330 км | 1т груза | - | - | - | - | 2454.99 | -
464078-00-0331-0360 | Перевозка железнодорожным транспортом ресурсов группы "Клеи,содержащие легковоспламеняющуюся жидкость" на расстояние в интервале от 331 км до 360 км | 1т груза | - | - | - | - | 2540.78 | -
464078-00-0361-0390 | Перевозка железнодорожным транспортом ресурсов группы "Клеи,содержащие легковоспламеняющуюся жидкость" на расстояние в интервале от 361 км до 390 км | 1т груза | - | - | - | - | 2624.97 | -
464078-00-0391-0420 | Перевозка железнодорожным транспортом ресурсов группы "Клеи,содержащие легковоспламеняющуюся жидкость" на расстояние в интервале от 391 км до 420 км | 1т груза | - | - | - | - | 2707.56 | -
464078-00-0421-0450 | Перевозка железнодорожным транспортом ресурсов группы "Клеи,содержащие легковоспламеняющуюся жидкость" на расстояние в интервале от 421 км до 450 км | 1т груза | - | - | - | - | 2799.37 | -
464078-00-0451-0480 | Перевозка железнодорожным транспортом ресурсов группы "Клеи,содержащие легковоспламеняющуюся жидкость" на расстояние в интервале от 451 км до 480 км | 1т груза | - | - | - | - | 2879.95 | -
464078-00-0481-0510 | Перевозка железнодорожным транспортом ресурсов группы "Клеи,содержащие легковоспламеняющуюся жидкость" на расстояние в интервале от 481 км до 510 км | 1т груза | - | - | - | - | 2958.92 | -
464078-00-0511-0540 | Перевозка железнодорожным транспортом ресурсов группы "Клеи,содержащие легковоспламеняющуюся жидкость" на расстояние в интервале от 511 км до 540 км | 1т груза | - | - | - | - | 3049.53 | -
464078-00-0541-0570 | Перевозка железнодорожным транспортом ресурсов группы "Клеи,содержащие легковоспламеняющуюся жидкость" на расстояние в интервале от 541 км до 570 км | 1т груза | - | - | - | - | 3126.1 | -
464078-00-0571-0600 | Перевозка железнодорожным транспортом ресурсов группы "Клеи,содержащие легковоспламеняющуюся жидкость" на расстояние в интервале от 571 км до 600 км | 1т груза | - | - | - | - | 3215.9 | -
464078-00-0601-0640 | Перевозка железнодорожным транспортом ресурсов группы "Клеи,содержащие легковоспламеняющуюся жидкость" на расстояние в интервале от 601 км до 640 км | 1т груза | - | - | - | - | 3305.23 | -
464078-00-0641-0680 | Перевозка железнодорожным транспортом ресурсов группы "Клеи,содержащие легковоспламеняющуюся жидкость" на расстояние в интервале от 641 км до 680 км | 1т груза | - | - | - | - | 3423.77 | -
464078-00-0681-0720 | Перевозка железнодорожным транспортом ресурсов группы "Клеи,содержащие легковоспламеняющуюся жидкость" на расстояние в интервале от 681 км до 720 км | 1т груза | - | - | - | - | 3525.45 | -
464078-00-0721-0760 | Перевозка железнодорожным транспортом ресурсов группы "Клеи,содержащие легковоспламеняющуюся жидкость" на расстояние в интервале от 721 км до 760 км | 1т груза | - | - | - | - | 3642.79 | -
464078-00-0761-0800 | Перевозка железнодорожным транспортом ресурсов группы "Клеи,содержащие легковоспламеняющуюся жидкость" на расстояние в интервале от 761 км до 800 км | 1т груза | - | - | - | - | 3741.27 | -
464078-00-0801-0840 | Перевозка железнодорожным транспортом ресурсов группы "Клеи,содержащие легковоспламеняющуюся жидкость" на расстояние в интервале от 801 км до 840 км | 1т груза | - | - | - | - | 3857.8 | -
464078-00-0841-0880 | Перевозка железнодорожным транспортом ресурсов группы "Клеи,содержащие легковоспламеняющуюся жидкость" на расстояние в интервале от 841 км до 880 км | 1т груза | - | - | - | - | 3974.73 | -
464078-00-0881-0920 | Перевозка железнодорожным транспортом ресурсов группы "Клеи,содержащие легковоспламеняющуюся жидкость" на расстояние в интервале от 881 км до 920 км | 1т груза | - | - | - | - | 4069.2 | -
464078-00-0921-0960 | Перевозка железнодорожным транспортом ресурсов группы "Клеи,содержащие легковоспламеняющуюся жидкость" на расстояние в интервале от 921 км до 960 км | 1т груза | - | - | - | - | 4184.93 | -
464078-00-0961-1000 | Перевозка железнодорожным транспортом ресурсов группы "Клеи,содержащие легковоспламеняющуюся жидкость" на расстояние в интервале от 961 км до 1000 км | 1т груза | - | - | - | - | 4276.59 | -
464078-00-1001-1050 | Перевозка железнодорожным транспортом ресурсов группы "Клеи,содержащие легковоспламеняющуюся жидкость" на расстояние в интервале от 1001 км до 1050 км | 1т груза | - | - | - | - | 4405.48 | -
464078-00-1051-1100 | Перевозка железнодорожным транспортом ресурсов группы "Клеи,содержащие легковоспламеняющуюся жидкость" на расстояние в интервале от 1051 км до 1100 км | 1т груза | - | - | - | - | 4548.74 | -
464078-00-1101-1150 | Перевозка железнодорожным транспортом ресурсов группы "Клеи,содержащие легковоспламеняющуюся жидкость" на расстояние в интервале от 1101 км до 1150 км | 1т груза | - | - | - | - | 4664.32 | -
464078-00-1151-1200 | Перевозка железнодорожным транспортом ресурсов группы "Клеи,содержащие легковоспламеняющуюся жидкость" на расстояние в интервале от 1151 км до 1200 км | 1т груза | - | - | - | - | 4806.77 | -
464078-00-1201-1250 | Перевозка железнодорожным транспортом ресурсов группы "Клеи,содержащие легковоспламеняющуюся жидкость" на расстояние в интервале от 1201 км до 1250 км | 1т груза | - | - | - | - | 4918.74 | -
464078-00-1251-1300 | Перевозка железнодорожным транспортом ресурсов группы "Клеи,содержащие легковоспламеняющуюся жидкость" на расстояние в интервале от 1251 км до 1300 км | 1т груза | - | - | - | - | 5059.59 | -
464078-00-1301-1350 | Перевозка железнодорожным транспортом ресурсов группы "Клеи,содержащие легковоспламеняющуюся жидкость" на расстояние в интервале от 1301 км до 1350 км | 1т груза | - | - | - | - | 5167.95 | -
464078-00-1351-1400 | Перевозка железнодорожным транспортом ресурсов группы "Клеи,содержащие легковоспламеняющуюся жидкость" на расстояние в интервале от 1351 км до 1400 км | 1т груза | - | - | - | - | 5307.6 | -
464078-00-1401-1450 | Перевозка железнодорожным транспортом ресурсов группы "Клеи,содержащие легковоспламеняющуюся жидкость" на расстояние в интервале от 1401 км до 1450 км | 1т груза | - | - | - | - | 5447.24 | -
464078-00-1451-1500 | Перевозка железнодорожным транспортом ресурсов группы "Клеи,содержащие легковоспламеняющуюся жидкость" на расстояние в интервале от 1451 км до 1500 км | 1т груза | - | - | - | - | 5550.39 | -
464078-00-1501-1600 | Перевозка железнодорожным транспортом ресурсов группы "Клеи,содержащие легковоспламеняющуюся жидкость" на расстояние в интервале от 1501 км до 1600 км | 1т груза | - | - | - | - | 5758.26 | -
464078-00-1601-1700 | Перевозка железнодорожным транспортом ресурсов группы "Клеи,содержащие легковоспламеняющуюся жидкость" на расстояние в интервале от 1601 км до 1700 км | 1т груза | - | - | - | - | 5994.63 | -
464078-00-1701-1800 | Перевозка железнодорожным транспортом ресурсов группы "Клеи,содержащие легковоспламеняющуюся жидкость" на расстояние в интервале от 1701 км до 1800 км | 1т груза | - | - | - | - | 6225.79 | -
464078-00-1801-1900 | Перевозка железнодорожным транспортом ресурсов группы "Клеи,содержащие легковоспламеняющуюся жидкость" на расстояние в интервале от 1801 км до 1900 км | 1т груза | - | - | - | - | 6497.86 | -
464078-00-1901-2000 | Перевозка железнодорожным транспортом ресурсов группы "Клеи,содержащие легковоспламеняющуюся жидкость" на расстояние в интервале от 1901 км до 2000 км | 1т груза | - | - | - | - | 6721.8 | -
464078-00-2001-2100 | Перевозка железнодорожным транспортом ресурсов группы "Клеи,содержащие легковоспламеняющуюся жидкость" на расстояние в интервале от 2001 км до 2100 км | 1т груза | - | - | - | - | 6940.93 | -
464078-00-2101-2200 | Перевозка железнодорожным транспортом ресурсов группы "Клеи,содержащие легковоспламеняющуюся жидкость" на расстояние в интервале от 2101 км до 2200 км | 1т груза | - | - | - | - | 7208.19 | -
464078-00-2201-2300 | Перевозка железнодорожным транспортом ресурсов группы "Клеи,содержащие легковоспламеняющуюся жидкость" на расстояние в интервале от 2201 км до 2300 км | 1т груза | - | - | - | - | 7420.1 | -
464078-00-2301-2400 | Перевозка железнодорожным транспортом ресурсов группы "Клеи,содержащие легковоспламеняющуюся жидкость" на расстояние в интервале от 2301 км до 2400 км | 1т груза | - | - | - | - | 7626.79 | -
464078-00-2401-2500 | Перевозка железнодорожным транспортом ресурсов группы "Клеи,содержащие легковоспламеняющуюся жидкость" на расстояние в интервале от 2401 км до 2500 км | 1т груза | - | - | - | - | 7888.83 | -
464078-00-2501-2600 | Перевозка железнодорожным транспортом ресурсов группы "Клеи,содержащие легковоспламеняющуюся жидкость" на расстояние в интервале от 2501 км до 2600 км | 1т груза | - | - | - | - | 8088.31 | -
464078-00-2601-2700 | Перевозка железнодорожным транспортом ресурсов группы "Клеи,содержащие легковоспламеняющуюся жидкость" на расстояние в интервале от 2601 км до 2700 км | 1т груза | - | - | - | - | 8282.96 | -
464078-00-2701-2800 | Перевозка железнодорожным транспортом ресурсов группы "Клеи,содержащие легковоспламеняющуюся жидкость" на расстояние в интервале от 2701 км до 2800 км | 1т груза | - | - | - | - | 8540.2 | -
464078-00-2801-2900 | Перевозка железнодорожным транспортом ресурсов группы "Клеи,содержащие легковоспламеняющуюся жидкость" на расстояние в интервале от 2801 км до 2900 км | 1т груза | - | - | - | - | 8727.23 | -
464078-00-2901-3000 | Перевозка железнодорожным транспортом ресурсов группы "Клеи,содержащие легковоспламеняющуюся жидкость" на расстояние в интервале от 2901 км до 3000 км | 1т груза | - | - | - | - | 8909.86 | -
464078-00-3001-3100 | Перевозка железнодорожным транспортом ресурсов группы "Клеи,содержащие легковоспламеняющуюся жидкость" на расстояние в интервале от 3001 км до 3100 км | 1т груза | - | - | - | - | 8987.37 | -
464078-00-3101-3200 | Перевозка железнодорожным транспортом ресурсов группы "Клеи,содержащие легковоспламеняющуюся жидкость" на расстояние в интервале от 3101 км до 3200 км | 1т груза | - | - | - | - | 9234.98 | -
464078-00-3201-3300 | Перевозка железнодорожным транспортом ресурсов группы "Клеи,содержащие легковоспламеняющуюся жидкость" на расстояние в интервале от 3201 км до 3300 км | 1т груза | - | - | - | - | 9482.59 | -
464078-00-3301-3400 | Перевозка железнодорожным транспортом ресурсов группы "Клеи,содержащие легковоспламеняющуюся жидкость" на расстояние в интервале от 3301 км до 3400 км | 1т груза | - | - | - | - | 9729.8 | -
464078-00-3401-3500 | Перевозка железнодорожным транспортом ресурсов группы "Клеи,содержащие легковоспламеняющуюся жидкость" на расстояние в интервале от 3401 км до 3500 км | 1т груза | - | - | - | - | 9977.41 | -
464078-00-3501-3600 | Перевозка железнодорожным транспортом ресурсов группы "Клеи,содержащие легковоспламеняющуюся жидкость" на расстояние в интервале от 3501 км до 3600 км | 1т груза | - | - | - | - | 10225.03 | -
464078-00-3601-3700 | Перевозка железнодорожным транспортом ресурсов группы "Клеи,содержащие легковоспламеняющуюся жидкость" на расстояние в интервале от 3601 км до 3700 км | 1т груза | - | - | - | - | 10472.64 | -
464078-00-3701-3800 | Перевозка железнодорожным транспортом ресурсов группы "Клеи,содержащие легковоспламеняющуюся жидкость" на расстояние в интервале от 3701 км до 3800 км | 1т груза | - | - | - | - | 10719.85 | -
464078-00-3801-3900 | Перевозка железнодорожным транспортом ресурсов группы "Клеи,содержащие легковоспламеняющуюся жидкость" на расстояние в интервале от 3801 км до 3900 км | 1т груза | - | - | - | - | 10967.46 | -
464078-00-3901-4000 | Перевозка железнодорожным транспортом ресурсов группы "Клеи,содержащие легковоспламеняющуюся жидкость" на расстояние в интервале от 3901 км до 4000 км | 1т груза | - | - | - | - | 11215.07 | -
464078-00-4001-4100 | Перевозка железнодорожным транспортом ресурсов группы "Клеи,содержащие легковоспламеняющуюся жидкость" на расстояние в интервале от 4001 км до 4100 км | 1т груза | - | - | - | - | 11462.29 | -
464078-00-4101-4200 | Перевозка железнодорожным транспортом ресурсов группы "Клеи,содержащие легковоспламеняющуюся жидкость" на расстояние в интервале от 4101 км до 4200 км | 1т груза | - | - | - | - | 11709.9 | -
464078-00-4201-4300 | Перевозка железнодорожным транспортом ресурсов группы "Клеи,содержащие легковоспламеняющуюся жидкость" на расстояние в интервале от 4201 км до 4300 км | 1т груза | - | - | - | - | 11957.51 | -
464078-00-4301-4400 | Перевозка железнодорожным транспортом ресурсов группы "Клеи,содержащие легковоспламеняющуюся жидкость" на расстояние в интервале от 4301 км до 4400 км | 1т груза | - | - | - | - | 12204.73 | -
464078-00-4401-4500 | Перевозка железнодорожным транспортом ресурсов группы "Клеи,содержащие легковоспламеняющуюся жидкость" на расстояние в интервале от 4401 км до 4500 км | 1т груза | - | - | - | - | 12452.34 | -
464078-00-4501-4600 | Перевозка железнодорожным транспортом ресурсов группы "Клеи,содержащие легковоспламеняющуюся жидкость" на расстояние в интервале от 4501 км до 4600 км | 1т груза | - | - | - | - | 12699.95 | -
464078-00-4601-4700 | Перевозка железнодорожным транспортом ресурсов группы "Клеи,содержащие легковоспламеняющуюся жидкость" на расстояние в интервале от 4601 км до 4700 км | 1т груза | - | - | - | - | 12947.56 | -
464078-00-4701-4800 | Перевозка железнодорожным транспортом ресурсов группы "Клеи,содержащие легковоспламеняющуюся жидкость" на расстояние в интервале от 4701 км до 4800 км | 1т груза | - | - | - | - | 13194.78 | -
464078-00-4801-4900 | Перевозка железнодорожным транспортом ресурсов группы "Клеи,содержащие легковоспламеняющуюся жидкость" на расстояние в интервале от 4801 км до 4900 км | 1т груза | - | - | - | - | 13442.39 | -
464078-00-4901-5000 | Перевозка железнодорожным транспортом ресурсов группы "Клеи,содержащие легковоспламеняющуюся жидкость" на расстояние в интервале от 4901 км до 5000 км | 1т груза | - | - | - | - | 13690 | -
464078-00-5001-5100 | Перевозка железнодорожным транспортом ресурсов группы "Клеи,содержащие легковоспламеняющуюся жидкость" на расстояние в интервале от 5001 км до 5100 км | 1т груза | - | - | - | - | 13937.22 | -
464078-00-5101-5200 | Перевозка железнодорожным транспортом ресурсов группы "Клеи,содержащие легковоспламеняющуюся жидкость" на расстояние в интервале от 5101 км до 5200 км | 1т груза | - | - | - | - | 14184.83 | -
464078-00-5201-5300 | Перевозка железнодорожным транспортом ресурсов группы "Клеи,содержащие легковоспламеняющуюся жидкость" на расстояние в интервале от 5201 км до 5300 км | 1т груза | - | - | - | - | 14432.44 | -
464078-00-5301-5400 | Перевозка железнодорожным транспортом ресурсов группы "Клеи,содержащие легковоспламеняющуюся жидкость" на расстояние в интервале от 5301 км до 5400 км | 1т груза | - | - | - | - | 14680.05 | -
464078-00-5401-5500 | Перевозка железнодорожным транспортом ресурсов группы "Клеи,содержащие легковоспламеняющуюся жидкость" на расстояние в интервале от 5401 км до 5500 км | 1т груза | - | - | - | - | 14927.27 | -
464078-00-5501-5700 | Перевозка железнодорожным транспортом ресурсов группы "Клеи,содержащие легковоспламеняющуюся жидкость" на расстояние в интервале от 5501 км до 5700 км | 1т груза | - | - | - | - | 15298.49 | -
464078-00-5701-5900 | Перевозка железнодорожным транспортом ресурсов группы "Клеи,содержащие легковоспламеняющуюся жидкость" на расстояние в интервале от 5701 км до 5900 км | 1т груза | - | - | - | - | 15793.71 | -
464078-00-5901-6100 | Перевозка железнодорожным транспортом ресурсов группы "Клеи,содержащие легковоспламеняющуюся жидкость" на расстояние в интервале от 5901 км до 6100 км | 1т груза | - | - | - | - | 16288.54 | -
464078-00-6101-6300 | Перевозка железнодорожным транспортом ресурсов группы "Клеи,содержащие легковоспламеняющуюся жидкость" на расстояние в интервале от 6101 км до 6300 км | 1т груза | - | - | - | - | 16783.37 | -
464078-00-6301-6500 | Перевозка железнодорожным транспортом ресурсов группы "Клеи,содержащие легковоспламеняющуюся жидкость" на расстояние в интервале от 6301 км до 6500 км | 1т груза | - | - | - | - | 17278.59 | -
464078-00-6501-6700 | Перевозка железнодорожным транспортом ресурсов группы "Клеи,содержащие легковоспламеняющуюся жидкость" на расстояние в интервале от 6501 км до 6700 км | 1т груза | - | - | - | - | 17773.42 | -
464078-00-6701-6900 | Перевозка железнодорожным транспортом ресурсов группы "Клеи,содержащие легковоспламеняющуюся жидкость" на расстояние в интервале от 6701 км до 6900 км | 1т груза | - | - | - | - | 18268.64 | -
464078-00-6901-7100 | Перевозка железнодорожным транспортом ресурсов группы "Клеи,содержащие легковоспламеняющуюся жидкость" на расстояние в интервале от 6901 км до 7100 км | 1т груза | - | - | - | - | 18763.46 | -
464078-00-7101-7300 | Перевозка железнодорожным транспортом ресурсов группы "Клеи,содержащие легковоспламеняющуюся жидкость" на расстояние в интервале от 7101 км до 7300 км | 1т груза | - | - | - | - | 19258.29 | -
464078-00-7301-7500 | Перевозка железнодорожным транспортом ресурсов группы "Клеи,содержащие легковоспламеняющуюся жидкость" на расстояние в интервале от 7301 км до 7500 км | 1т груза | - | - | - | - | 19753.51 | -
464078-00-7501-7700 | Перевозка железнодорожным транспортом ресурсов группы "Клеи,содержащие легковоспламеняющуюся жидкость" на расстояние в интервале от 7501 км до 7700 км | 1т груза | - | - | - | - | 20248.34 | -
464078-00-7701-7900 | Перевозка железнодорожным транспортом ресурсов группы "Клеи,содержащие легковоспламеняющуюся жидкость" на расстояние в интервале от 7701 км до 7900 км | 1т груза | - | - | - | - | 20743.56 | -
464078-00-7901-8100 | Перевозка железнодорожным транспортом ресурсов группы "Клеи,содержащие легковоспламеняющуюся жидкость" на расстояние в интервале от 7901 км до 8100 км | 1т груза | - | - | - | - | 21238.39 | -
464078-00-8101-8300 | Перевозка железнодорожным транспортом ресурсов группы "Клеи,содержащие легковоспламеняющуюся жидкость" на расстояние в интервале от 8101 км до 8300 км | 1т груза | - | - | - | - | 21733.22 | -
464078-00-8301-8500 | Перевозка железнодорожным транспортом ресурсов группы "Клеи,содержащие легковоспламеняющуюся жидкость" на расстояние в интервале от 8301 км до 8500 км | 1т груза | - | - | - | - | 22228.44 | -
464078-00-8501-8700 | Перевозка железнодорожным транспортом ресурсов группы "Клеи,содержащие легковоспламеняющуюся жидкость" на расстояние в интервале от 8501 км до 8700 км | 1т груза | - | - | - | - | 22723.27 | -
464078-00-8701-8900 | Перевозка железнодорожным транспортом ресурсов группы "Клеи,содержащие легковоспламеняющуюся жидкость" на расстояние в интервале от 8701 км до 8900 км | 1т груза | - | - | - | - | 23218.49 | -
464078-00-8901-9100 | Перевозка железнодорожным транспортом ресурсов группы "Клеи,содержащие легковоспламеняющуюся жидкость" на расстояние в интервале от 8901 км до 9100 км | 1т груза | - | - | - | - | 23713.32 | -
464078-00-9101-9300 | Перевозка железнодорожным транспортом ресурсов группы "Клеи,содержащие легковоспламеняющуюся жидкость" на расстояние в интервале от 9101 км до 9300 км | 1т груза | - | - | - | - | 24208.15 | -
464078-00-9301-9500 | Перевозка железнодорожным транспортом ресурсов группы "Клеи,содержащие легковоспламеняющуюся жидкость" на расстояние в интервале от 9301 км до 9500 км | 1т груза | - | - | - | - | 24703.37 | -
464078-00-9501-9700 | Перевозка железнодорожным транспортом ресурсов группы "Клеи,содержащие легковоспламеняющуюся жидкость" на расстояние в интервале от 9501 км до 9700 км | 1т груза | - | - | - | - | 25198.2 | -
464078-00-9701-9900 | Перевозка железнодорожным транспортом ресурсов группы "Клеи,содержащие легковоспламеняющуюся жидкость" на расстояние в интервале от 9701 км до 9900 км | 1т груза | - | - | - | - | 25693.42 | -
464082-00-0001-0005 | Перевозка железнодорожным транспортом ресурсов группы "Клей казеиновый" на расстояние в интервале от 1 км до 5 км | 1т груза | - | - | - | - | 1473.9 | -
464082-00-0006-0010 | Перевозка железнодорожным транспортом ресурсов группы "Клей казеиновый" на расстояние в интервале от 6 км до 10 км | 1т груза | - | - | - | - | 1493.88 | -
464082-00-0011-0015 | Перевозка железнодорожным транспортом ресурсов группы "Клей казеиновый" на расстояние в интервале от 11 км до 15 км | 1т груза | - | - | - | - | 1511.05 | -
464082-00-0016-0020 | Перевозка железнодорожным транспортом ресурсов группы "Клей казеиновый" на расстояние в интервале от 16 км до 20 км | 1т груза | - | - | - | - | 1528.23 | -
464082-00-0021-0025 | Перевозка железнодорожным транспортом ресурсов группы "Клей казеиновый" на расстояние в интервале от 21 км до 25 км | 1т груза | - | - | - | - | 1545 | -
464082-00-0026-0030 | Перевозка железнодорожным транспортом ресурсов группы "Клей казеиновый" на расстояние в интервале от 26 км до 30 км | 1т груза | - | - | - | - | 1562.17 | -
464082-00-0031-0035 | Перевозка железнодорожным транспортом ресурсов группы "Клей казеиновый" на расстояние в интервале от 31 км до 35 км | 1т груза | - | - | - | - | 1579.35 | -
464082-00-0036-0040 | Перевозка железнодорожным транспортом ресурсов группы "Клей казеиновый" на расстояние в интервале от 36 км до 40 км | 1т груза | - | - | - | - | 1596.12 | -
464082-00-0041-0045 | Перевозка железнодорожным транспортом ресурсов группы "Клей казеиновый" на расстояние в интервале от 41 км до 45 км | 1т груза | - | - | - | - | 1613.29 | -
464082-00-0046-0050 | Перевозка железнодорожным транспортом ресурсов группы "Клей казеиновый" на расстояние в интервале от 46 км до 50 км | 1т груза | - | - | - | - | 1630.47 | -
464082-00-0051-0060 | Перевозка железнодорожным транспортом ресурсов группы "Клей казеиновый" на расстояние в интервале от 51 км до 60 км | 1т груза | - | - | - | - | 1654.22 | -
464082-00-0061-0070 | Перевозка железнодорожным транспортом ресурсов группы "Клей казеиновый" на расстояние в интервале от 61 км до 70 км | 1т груза | - | - | - | - | 1688.57 | -
464082-00-0071-0080 | Перевозка железнодорожным транспортом ресурсов группы "Клей казеиновый" на расстояние в интервале от 71 км до 80 км | 1т груза | - | - | - | - | 1722.51 | -
464082-00-0081-0090 | Перевозка железнодорожным транспортом ресурсов группы "Клей казеиновый" на расстояние в интервале от 81 км до 90 км | 1т груза | - | - | - | - | 1756.46 | -
464082-00-0091-0100 | Перевозка железнодорожным транспортом ресурсов группы "Клей казеиновый" на расстояние в интервале от 91 км до 100 км | 1т груза | - | - | - | - | 1790.41 | -
464082-00-0101-0120 | Перевозка железнодорожным транспортом ресурсов группы "Клей казеиновый" на расстояние в интервале от 101 км до 120 км | 1т груза | - | - | - | - | 1841.53 | -
464082-00-0121-0140 | Перевозка железнодорожным транспортом ресурсов группы "Клей казеиновый" на расстояние в интервале от 121 км до 140 км | 1т груза | - | - | - | - | 1909.82 | -
464082-00-0141-0160 | Перевозка железнодорожным транспортом ресурсов группы "Клей казеиновый" на расстояние в интервале от 141 км до 160 км | 1т груза | - | - | - | - | 1978.11 | -
464082-00-0161-0180 | Перевозка железнодорожным транспортом ресурсов группы "Клей казеиновый" на расстояние в интервале от 161 км до 180 км | 1т груза | - | - | - | - | 2037.98 | -
464082-00-0181-0200 | Перевозка железнодорожным транспортом ресурсов группы "Клей казеиновый" на расстояние в интервале от 181 км до 200 км | 1т груза | - | - | - | - | 2095.44 | -
464082-00-0201-0220 | Перевозка железнодорожным транспортом ресурсов группы "Клей казеиновый" на расстояние в интервале от 201 км до 220 км | 1т груза | - | - | - | - | 2156.52 | -
464082-00-0221-0240 | Перевозка железнодорожным транспортом ресурсов группы "Клей казеиновый" на расстояние в интервале от 221 км до 240 км | 1т груза | - | - | - | - | 2211.17 | -
464082-00-0241-0260 | Перевозка железнодорожным транспортом ресурсов группы "Клей казеиновый" на расстояние в интервале от 241 км до 260 км | 1т груза | - | - | - | - | 2269.44 | -
464082-00-0261-0280 | Перевозка железнодорожным транспортом ресурсов группы "Клей казеиновый" на расстояние в интервале от 261 км до 280 км | 1т груза | - | - | - | - | 2327.3 | -
464082-00-0281-0300 | Перевозка железнодорожным транспортом ресурсов группы "Клей казеиновый" на расстояние в интервале от 281 км до 300 км | 1т груза | - | - | - | - | 2383.96 | -
464082-00-0301-0330 | Перевозка железнодорожным транспортом ресурсов группы "Клей казеиновый" на расстояние в интервале от 301 км до 330 км | 1т груза | - | - | - | - | 2454.99 | -
464082-00-0331-0360 | Перевозка железнодорожным транспортом ресурсов группы "Клей казеиновый" на расстояние в интервале от 331 км до 360 км | 1т груза | - | - | - | - | 2540.78 | -
464082-00-0361-0390 | Перевозка железнодорожным транспортом ресурсов группы "Клей казеиновый" на расстояние в интервале от 361 км до 390 км | 1т груза | - | - | - | - | 2624.97 | -
464082-00-0391-0420 | Перевозка железнодорожным транспортом ресурсов группы "Клей казеиновый" на расстояние в интервале от 391 км до 420 км | 1т груза | - | - | - | - | 2707.56 | -
464082-00-0421-0450 | Перевозка железнодорожным транспортом ресурсов группы "Клей казеиновый" на расстояние в интервале от 421 км до 450 км | 1т груза | - | - | - | - | 2799.37 | -
464082-00-0451-0480 | Перевозка железнодорожным транспортом ресурсов группы "Клей казеиновый" на расстояние в интервале от 451 км до 480 км | 1т груза | - | - | - | - | 2879.95 | -
464082-00-0481-0510 | Перевозка железнодорожным транспортом ресурсов группы "Клей казеиновый" на расстояние в интервале от 481 км до 510 км | 1т груза | - | - | - | - | 2958.92 | -
464082-00-0511-0540 | Перевозка железнодорожным транспортом ресурсов группы "Клей казеиновый" на расстояние в интервале от 511 км до 540 км | 1т груза | - | - | - | - | 3049.53 | -
464082-00-0541-0570 | Перевозка железнодорожным транспортом ресурсов группы "Клей казеиновый" на расстояние в интервале от 541 км до 570 км | 1т груза | - | - | - | - | 3126.1 | -
464082-00-0571-0600 | Перевозка железнодорожным транспортом ресурсов группы "Клей казеиновый" на расстояние в интервале от 571 км до 600 км | 1т груза | - | - | - | - | 3215.9 | -
464082-00-0601-0640 | Перевозка железнодорожным транспортом ресурсов группы "Клей казеиновый" на расстояние в интервале от 601 км до 640 км | 1т груза | - | - | - | - | 3305.23 | -
464082-00-0641-0680 | Перевозка железнодорожным транспортом ресурсов группы "Клей казеиновый" на расстояние в интервале от 641 км до 680 км | 1т груза | - | - | - | - | 3423.77 | -
464082-00-0681-0720 | Перевозка железнодорожным транспортом ресурсов группы "Клей казеиновый" на расстояние в интервале от 681 км до 720 км | 1т груза | - | - | - | - | 3525.45 | -
464082-00-0721-0760 | Перевозка железнодорожным транспортом ресурсов группы "Клей казеиновый" на расстояние в интервале от 721 км до 760 км | 1т груза | - | - | - | - | 3642.79 | -
464082-00-0761-0800 | Перевозка железнодорожным транспортом ресурсов группы "Клей казеиновый" на расстояние в интервале от 761 км до 800 км | 1т груза | - | - | - | - | 3741.27 | -
464082-00-0801-0840 | Перевозка железнодорожным транспортом ресурсов группы "Клей казеиновый" на расстояние в интервале от 801 км до 840 км | 1т груза | - | - | - | - | 3857.8 | -
464082-00-0841-0880 | Перевозка железнодорожным транспортом ресурсов группы "Клей казеиновый" на расстояние в интервале от 841 км до 880 км | 1т груза | - | - | - | - | 3974.73 | -
464082-00-0881-0920 | Перевозка железнодорожным транспортом ресурсов группы "Клей казеиновый" на расстояние в интервале от 881 км до 920 км | 1т груза | - | - | - | - | 4069.2 | -
464082-00-0921-0960 | Перевозка железнодорожным транспортом ресурсов группы "Клей казеиновый" на расстояние в интервале от 921 км до 960 км | 1т груза | - | - | - | - | 4184.93 | -
464082-00-0961-1000 | Перевозка железнодорожным транспортом ресурсов группы "Клей казеиновый" на расстояние в интервале от 961 км до 1000 км | 1т груза | - | - | - | - | 4276.59 | -
464082-00-1001-1050 | Перевозка железнодорожным транспортом ресурсов группы "Клей казеиновый" на расстояние в интервале от 1001 км до 1050 км | 1т груза | - | - | - | - | 4405.48 | -
464082-00-1051-1100 | Перевозка железнодорожным транспортом ресурсов группы "Клей казеиновый" на расстояние в интервале от 1051 км до 1100 км | 1т груза | - | - | - | - | 4548.74 | -
464082-00-1101-1150 | Перевозка железнодорожным транспортом ресурсов группы "Клей казеиновый" на расстояние в интервале от 1101 км до 1150 км | 1т груза | - | - | - | - | 4664.32 | -
464082-00-1151-1200 | Перевозка железнодорожным транспортом ресурсов группы "Клей казеиновый" на расстояние в интервале от 1151 км до 1200 км | 1т груза | - | - | - | - | 4806.77 | -
464082-00-1201-1250 | Перевозка железнодорожным транспортом ресурсов группы "Клей казеиновый" на расстояние в интервале от 1201 км до 1250 км | 1т груза | - | - | - | - | 4918.74 | -
464082-00-1251-1300 | Перевозка железнодорожным транспортом ресурсов группы "Клей казеиновый" на расстояние в интервале от 1251 км до 1300 км | 1т груза | - | - | - | - | 5059.59 | -
464082-00-1301-1350 | Перевозка железнодорожным транспортом ресурсов группы "Клей казеиновый" на расстояние в интервале от 1301 км до 1350 км | 1т груза | - | - | - | - | 5167.95 | -
464082-00-1351-1400 | Перевозка железнодорожным транспортом ресурсов группы "Клей казеиновый" на расстояние в интервале от 1351 км до 1400 км | 1т груза | - | - | - | - | 5307.6 | -
464082-00-1401-1450 | Перевозка железнодорожным транспортом ресурсов группы "Клей казеиновый" на расстояние в интервале от 1401 км до 1450 км | 1т груза | - | - | - | - | 5447.24 | -
464082-00-1451-1500 | Перевозка железнодорожным транспортом ресурсов группы "Клей казеиновый" на расстояние в интервале от 1451 км до 1500 км | 1т груза | - | - | - | - | 5550.39 | -
464082-00-1501-1600 | Перевозка железнодорожным транспортом ресурсов группы "Клей казеиновый" на расстояние в интервале от 1501 км до 1600 км | 1т груза | - | - | - | - | 5758.26 | -
464082-00-1601-1700 | Перевозка железнодорожным транспортом ресурсов группы "Клей казеиновый" на расстояние в интервале от 1601 км до 1700 км | 1т груза | - | - | - | - | 5994.63 | -
464082-00-1701-1800 | Перевозка железнодорожным транспортом ресурсов группы "Клей казеиновый" на расстояние в интервале от 1701 км до 1800 км | 1т груза | - | - | - | - | 6225.79 | -
464082-00-1801-1900 | Перевозка железнодорожным транспортом ресурсов группы "Клей казеиновый" на расстояние в интервале от 1801 км до 1900 км | 1т груза | - | - | - | - | 6497.86 | -
464082-00-1901-2000 | Перевозка железнодорожным транспортом ресурсов группы "Клей казеиновый" на расстояние в интервале от 1901 км до 2000 км | 1т груза | - | - | - | - | 6721.8 | -
464082-00-2001-2100 | Перевозка железнодорожным транспортом ресурсов группы "Клей казеиновый" на расстояние в интервале от 2001 км до 2100 км | 1т груза | - | - | - | - | 6940.93 | -
464082-00-2101-2200 | Перевозка железнодорожным транспортом ресурсов группы "Клей казеиновый" на расстояние в интервале от 2101 км до 2200 км | 1т груза | - | - | - | - | 7208.19 | -
464082-00-2201-2300 | Перевозка железнодорожным транспортом ресурсов группы "Клей казеиновый" на расстояние в интервале от 2201 км до 2300 км | 1т груза | - | - | - | - | 7420.1 | -
464082-00-2301-2400 | Перевозка железнодорожным транспортом ресурсов группы "Клей казеиновый" на расстояние в интервале от 2301 км до 2400 км | 1т груза | - | - | - | - | 7626.79 | -
464082-00-2401-2500 | Перевозка железнодорожным транспортом ресурсов группы "Клей казеиновый" на расстояние в интервале от 2401 км до 2500 км | 1т груза | - | - | - | - | 7888.83 | -
464082-00-2501-2600 | Перевозка железнодорожным транспортом ресурсов группы "Клей казеиновый" на расстояние в интервале от 2501 км до 2600 км | 1т груза | - | - | - | - | 8088.31 | -
464082-00-2601-2700 | Перевозка железнодорожным транспортом ресурсов группы "Клей казеиновый" на расстояние в интервале от 2601 км до 2700 км | 1т груза | - | - | - | - | 8282.96 | -
464082-00-2701-2800 | Перевозка железнодорожным транспортом ресурсов группы "Клей казеиновый" на расстояние в интервале от 2701 км до 2800 км | 1т груза | - | - | - | - | 8540.2 | -
464082-00-2801-2900 | Перевозка железнодорожным транспортом ресурсов группы "Клей казеиновый" на расстояние в интервале от 2801 км до 2900 км | 1т груза | - | - | - | - | 8727.23 | -
464082-00-2901-3000 | Перевозка железнодорожным транспортом ресурсов группы "Клей казеиновый" на расстояние в интервале от 2901 км до 3000 км | 1т груза | - | - | - | - | 8909.86 | -
464082-00-3001-3100 | Перевозка железнодорожным транспортом ресурсов группы "Клей казеиновый" на расстояние в интервале от 3001 км до 3100 км | 1т груза | - | - | - | - | 8987.37 | -
464082-00-3101-3200 | Перевозка железнодорожным транспортом ресурсов группы "Клей казеиновый" на расстояние в интервале от 3101 км до 3200 км | 1т груза | - | - | - | - | 9234.98 | -
464082-00-3201-3300 | Перевозка железнодорожным транспортом ресурсов группы "Клей казеиновый" на расстояние в интервале от 3201 км до 3300 км | 1т груза | - | - | - | - | 9482.59 | -
464082-00-3301-3400 | Перевозка железнодорожным транспортом ресурсов группы "Клей казеиновый" на расстояние в интервале от 3301 км до 3400 км | 1т груза | - | - | - | - | 9729.8 | -
464082-00-3401-3500 | Перевозка железнодорожным транспортом ресурсов группы "Клей казеиновый" на расстояние в интервале от 3401 км до 3500 км | 1т груза | - | - | - | - | 9977.41 | -
464082-00-3501-3600 | Перевозка железнодорожным транспортом ресурсов группы "Клей казеиновый" на расстояние в интервале от 3501 км до 3600 км | 1т груза | - | - | - | - | 10225.03 | -
464082-00-3601-3700 | Перевозка железнодорожным транспортом ресурсов группы "Клей казеиновый" на расстояние в интервале от 3601 км до 3700 км | 1т груза | - | - | - | - | 10472.64 | -
464082-00-3701-3800 | Перевозка железнодорожным транспортом ресурсов группы "Клей казеиновый" на расстояние в интервале от 3701 км до 3800 км | 1т груза | - | - | - | - | 10719.85 | -
464082-00-3801-3900 | Перевозка железнодорожным транспортом ресурсов группы "Клей казеиновый" на расстояние в интервале от 3801 км до 3900 км | 1т груза | - | - | - | - | 10967.46 | -
464082-00-3901-4000 | Перевозка железнодорожным транспортом ресурсов группы "Клей казеиновый" на расстояние в интервале от 3901 км до 4000 км | 1т груза | - | - | - | - | 11215.07 | -
464082-00-4001-4100 | Перевозка железнодорожным транспортом ресурсов группы "Клей казеиновый" на расстояние в интервале от 4001 км до 4100 км | 1т груза | - | - | - | - | 11462.29 | -
464082-00-4101-4200 | Перевозка железнодорожным транспортом ресурсов группы "Клей казеиновый" на расстояние в интервале от 4101 км до 4200 км | 1т груза | - | - | - | - | 11709.9 | -
464082-00-4201-4300 | Перевозка железнодорожным транспортом ресурсов группы "Клей казеиновый" на расстояние в интервале от 4201 км до 4300 км | 1т груза | - | - | - | - | 11957.51 | -
464082-00-4301-4400 | Перевозка железнодорожным транспортом ресурсов группы "Клей казеиновый" на расстояние в интервале от 4301 км до 4400 км | 1т груза | - | - | - | - | 12204.73 | -
464082-00-4401-4500 | Перевозка железнодорожным транспортом ресурсов группы "Клей казеиновый" на расстояние в интервале от 4401 км до 4500 км | 1т груза | - | - | - | - | 12452.34 | -
464082-00-4501-4600 | Перевозка железнодорожным транспортом ресурсов группы "Клей казеиновый" на расстояние в интервале от 4501 км до 4600 км | 1т груза | - | - | - | - | 12699.95 | -
464082-00-4601-4700 | Перевозка железнодорожным транспортом ресурсов группы "Клей казеиновый" на расстояние в интервале от 4601 км до 4700 км | 1т груза | - | - | - | - | 12947.56 | -
464082-00-4701-4800 | Перевозка железнодорожным транспортом ресурсов группы "Клей казеиновый" на расстояние в интервале от 4701 км до 4800 км | 1т груза | - | - | - | - | 13194.78 | -
464082-00-4801-4900 | Перевозка железнодорожным транспортом ресурсов группы "Клей казеиновый" на расстояние в интервале от 4801 км до 4900 км | 1т груза | - | - | - | - | 13442.39 | -
464082-00-4901-5000 | Перевозка железнодорожным транспортом ресурсов группы "Клей казеиновый" на расстояние в интервале от 4901 км до 5000 км | 1т груза | - | - | - | - | 13690 | -
464082-00-5001-5100 | Перевозка железнодорожным транспортом ресурсов группы "Клей казеиновый" на расстояние в интервале от 5001 км до 5100 км | 1т груза | - | - | - | - | 13937.22 | -
464082-00-5101-5200 | Перевозка железнодорожным транспортом ресурсов группы "Клей казеиновый" на расстояние в интервале от 5101 км до 5200 км | 1т груза | - | - | - | - | 14184.83 | -
464082-00-5201-5300 | Перевозка железнодорожным транспортом ресурсов группы "Клей казеиновый" на расстояние в интервале от 5201 км до 5300 км | 1т груза | - | - | - | - | 14432.44 | -
464082-00-5301-5400 | Перевозка железнодорожным транспортом ресурсов группы "Клей казеиновый" на расстояние в интервале от 5301 км до 5400 км | 1т груза | - | - | - | - | 14680.05 | -
464082-00-5401-5500 | Перевозка железнодорожным транспортом ресурсов группы "Клей казеиновый" на расстояние в интервале от 5401 км до 5500 км | 1т груза | - | - | - | - | 14927.27 | -
464082-00-5501-5700 | Перевозка железнодорожным транспортом ресурсов группы "Клей казеиновый" на расстояние в интервале от 5501 км до 5700 км | 1т груза | - | - | - | - | 15298.49 | -
464082-00-5701-5900 | Перевозка железнодорожным транспортом ресурсов группы "Клей казеиновый" на расстояние в интервале от 5701 км до 5900 км | 1т груза | - | - | - | - | 15793.71 | -
464082-00-5901-6100 | Перевозка железнодорожным транспортом ресурсов группы "Клей казеиновый" на расстояние в интервале от 5901 км до 6100 км | 1т груза | - | - | - | - | 16288.54 | -
464082-00-6101-6300 | Перевозка железнодорожным транспортом ресурсов группы "Клей казеиновый" на расстояние в интервале от 6101 км до 6300 км | 1т груза | - | - | - | - | 16783.37 | -
464082-00-6301-6500 | Перевозка железнодорожным транспортом ресурсов группы "Клей казеиновый" на расстояние в интервале от 6301 км до 6500 км | 1т груза | - | - | - | - | 17278.59 | -
464082-00-6501-6700 | Перевозка железнодорожным транспортом ресурсов группы "Клей казеиновый" на расстояние в интервале от 6501 км до 6700 км | 1т груза | - | - | - | - | 17773.42 | -
464082-00-6701-6900 | Перевозка железнодорожным транспортом ресурсов группы "Клей казеиновый" на расстояние в интервале от 6701 км до 6900 км | 1т груза | - | - | - | - | 18268.64 | -
464082-00-6901-7100 | Перевозка железнодорожным транспортом ресурсов группы "Клей казеиновый" на расстояние в интервале от 6901 км до 7100 км | 1т груза | - | - | - | - | 18763.46 | -
464082-00-7101-7300 | Перевозка железнодорожным транспортом ресурсов группы "Клей казеиновый" на расстояние в интервале от 7101 км до 7300 км | 1т груза | - | - | - | - | 19258.29 | -
464082-00-7301-7500 | Перевозка железнодорожным транспортом ресурсов группы "Клей казеиновый" на расстояние в интервале от 7301 км до 7500 км | 1т груза | - | - | - | - | 19753.51 | -
464082-00-7501-7700 | Перевозка железнодорожным транспортом ресурсов группы "Клей казеиновый" на расстояние в интервале от 7501 км до 7700 км | 1т груза | - | - | - | - | 20248.34 | -
464082-00-7701-7900 | Перевозка железнодорожным транспортом ресурсов группы "Клей казеиновый" на расстояние в интервале от 7701 км до 7900 км | 1т груза | - | - | - | - | 20743.56 | -
464082-00-7901-8100 | Перевозка железнодорожным транспортом ресурсов группы "Клей казеиновый" на расстояние в интервале от 7901 км до 8100 км | 1т груза | - | - | - | - | 21238.39 | -
464082-00-8101-8300 | Перевозка железнодорожным транспортом ресурсов группы "Клей казеиновый" на расстояние в интервале от 8101 км до 8300 км | 1т груза | - | - | - | - | 21733.22 | -
464082-00-8301-8500 | Перевозка железнодорожным транспортом ресурсов группы "Клей казеиновый" на расстояние в интервале от 8301 км до 8500 км | 1т груза | - | - | - | - | 22228.44 | -
464082-00-8501-8700 | Перевозка железнодорожным транспортом ресурсов группы "Клей казеиновый" на расстояние в интервале от 8501 км до 8700 км | 1т груза | - | - | - | - | 22723.27 | -
464082-00-8701-8900 | Перевозка железнодорожным транспортом ресурсов группы "Клей казеиновый" на расстояние в интервале от 8701 км до 8900 км | 1т груза | - | - | - | - | 23218.49 | -
464082-00-8901-9100 | Перевозка железнодорожным транспортом ресурсов группы "Клей казеиновый" на расстояние в интервале от 8901 км до 9100 км | 1т груза | - | - | - | - | 23713.32 | -
464082-00-9101-9300 | Перевозка железнодорожным транспортом ресурсов группы "Клей казеиновый" на расстояние в интервале от 9101 км до 9300 км | 1т груза | - | - | - | - | 24208.15 | -
464082-00-9301-9500 | Перевозка железнодорожным транспортом ресурсов группы "Клей казеиновый" на расстояние в интервале от 9301 км до 9500 км | 1т груза | - | - | - | - | 24703.37 | -
464082-00-9501-9700 | Перевозка железнодорожным транспортом ресурсов группы "Клей казеиновый" на расстояние в интервале от 9501 км до 9700 км | 1т груза | - | - | - | - | 25198.2 | -
464082-00-9701-9900 | Перевозка железнодорожным транспортом ресурсов группы "Клей казеиновый" на расстояние в интервале от 9701 км до 9900 км | 1т груза | - | - | - | - | 25693.42 | -
464097-00-0001-0005 | Перевозка железнодорожным транспортом ресурсов группы "Клей канифольный" на расстояние в интервале от 1 км до 5 км | 1т груза | - | - | - | - | 1473.9 | -
464097-00-0006-0010 | Перевозка железнодорожным транспортом ресурсов группы "Клей канифольный" на расстояние в интервале от 6 км до 10 км | 1т груза | - | - | - | - | 1493.88 | -
464097-00-0011-0015 | Перевозка железнодорожным транспортом ресурсов группы "Клей канифольный" на расстояние в интервале от 11 км до 15 км | 1т груза | - | - | - | - | 1511.05 | -
464097-00-0016-0020 | Перевозка железнодорожным транспортом ресурсов группы "Клей канифольный" на расстояние в интервале от 16 км до 20 км | 1т груза | - | - | - | - | 1528.23 | -
464097-00-0021-0025 | Перевозка железнодорожным транспортом ресурсов группы "Клей канифольный" на расстояние в интервале от 21 км до 25 км | 1т груза | - | - | - | - | 1545 | -
464097-00-0026-0030 | Перевозка железнодорожным транспортом ресурсов группы "Клей канифольный" на расстояние в интервале от 26 км до 30 км | 1т груза | - | - | - | - | 1562.17 | -
464097-00-0031-0035 | Перевозка железнодорожным транспортом ресурсов группы "Клей канифольный" на расстояние в интервале от 31 км до 35 км | 1т груза | - | - | - | - | 1579.35 | -
464097-00-0036-0040 | Перевозка железнодорожным транспортом ресурсов группы "Клей канифольный" на расстояние в интервале от 36 км до 40 км | 1т груза | - | - | - | - | 1596.12 | -
464097-00-0041-0045 | Перевозка железнодорожным транспортом ресурсов группы "Клей канифольный" на расстояние в интервале от 41 км до 45 км | 1т груза | - | - | - | - | 1613.29 | -
464097-00-0046-0050 | Перевозка железнодорожным транспортом ресурсов группы "Клей канифольный" на расстояние в интервале от 46 км до 50 км | 1т груза | - | - | - | - | 1630.47 | -
464097-00-0051-0060 | Перевозка железнодорожным транспортом ресурсов группы "Клей канифольный" на расстояние в интервале от 51 км до 60 км | 1т груза | - | - | - | - | 1654.22 | -
464097-00-0061-0070 | Перевозка железнодорожным транспортом ресурсов группы "Клей канифольный" на расстояние в интервале от 61 км до 70 км | 1т груза | - | - | - | - | 1688.57 | -
464097-00-0071-0080 | Перевозка железнодорожным транспортом ресурсов группы "Клей канифольный" на расстояние в интервале от 71 км до 80 км | 1т груза | - | - | - | - | 1722.51 | -
464097-00-0081-0090 | Перевозка железнодорожным транспортом ресурсов группы "Клей канифольный" на расстояние в интервале от 81 км до 90 км | 1т груза | - | - | - | - | 1756.46 | -
464097-00-0091-0100 | Перевозка железнодорожным транспортом ресурсов группы "Клей канифольный" на расстояние в интервале от 91 км до 100 км | 1т груза | - | - | - | - | 1790.41 | -
464097-00-0101-0120 | Перевозка железнодорожным транспортом ресурсов группы "Клей канифольный" на расстояние в интервале от 101 км до 120 км | 1т груза | - | - | - | - | 1841.53 | -
464097-00-0121-0140 | Перевозка железнодорожным транспортом ресурсов группы "Клей канифольный" на расстояние в интервале от 121 км до 140 км | 1т груза | - | - | - | - | 1909.82 | -
464097-00-0141-0160 | Перевозка железнодорожным транспортом ресурсов группы "Клей канифольный" на расстояние в интервале от 141 км до 160 км | 1т груза | - | - | - | - | 1978.11 | -
464097-00-0161-0180 | Перевозка железнодорожным транспортом ресурсов группы "Клей канифольный" на расстояние в интервале от 161 км до 180 км | 1т груза | - | - | - | - | 2037.98 | -
464097-00-0181-0200 | Перевозка железнодорожным транспортом ресурсов группы "Клей канифольный" на расстояние в интервале от 181 км до 200 км | 1т груза | - | - | - | - | 2095.44 | -
464097-00-0201-0220 | Перевозка железнодорожным транспортом ресурсов группы "Клей канифольный" на расстояние в интервале от 201 км до 220 км | 1т груза | - | - | - | - | 2156.52 | -
464097-00-0221-0240 | Перевозка железнодорожным транспортом ресурсов группы "Клей канифольный" на расстояние в интервале от 221 км до 240 км | 1т груза | - | - | - | - | 2211.17 | -
464097-00-0241-0260 | Перевозка железнодорожным транспортом ресурсов группы "Клей канифольный" на расстояние в интервале от 241 км до 260 км | 1т груза | - | - | - | - | 2269.44 | -
464097-00-0261-0280 | Перевозка железнодорожным транспортом ресурсов группы "Клей канифольный" на расстояние в интервале от 261 км до 280 км | 1т груза | - | - | - | - | 2327.3 | -
464097-00-0281-0300 | Перевозка железнодорожным транспортом ресурсов группы "Клей канифольный" на расстояние в интервале от 281 км до 300 км | 1т груза | - | - | - | - | 2383.96 | -
464097-00-0301-0330 | Перевозка железнодорожным транспортом ресурсов группы "Клей канифольный" на расстояние в интервале от 301 км до 330 км | 1т груза | - | - | - | - | 2454.99 | -
464097-00-0331-0360 | Перевозка железнодорожным транспортом ресурсов группы "Клей канифольный" на расстояние в интервале от 331 км до 360 км | 1т груза | - | - | - | - | 2540.78 | -
464097-00-0361-0390 | Перевозка железнодорожным транспортом ресурсов группы "Клей канифольный" на расстояние в интервале от 361 км до 390 км | 1т груза | - | - | - | - | 2624.97 | -
464097-00-0391-0420 | Перевозка железнодорожным транспортом ресурсов группы "Клей канифольный" на расстояние в интервале от 391 км до 420 км | 1т груза | - | - | - | - | 2707.56 | -
464097-00-0421-0450 | Перевозка железнодорожным транспортом ресурсов группы "Клей канифольный" на расстояние в интервале от 421 км до 450 км | 1т груза | - | - | - | - | 2799.37 | -
464097-00-0451-0480 | Перевозка железнодорожным транспортом ресурсов группы "Клей канифольный" на расстояние в интервале от 451 км до 480 км | 1т груза | - | - | - | - | 2879.95 | -
464097-00-0481-0510 | Перевозка железнодорожным транспортом ресурсов группы "Клей канифольный" на расстояние в интервале от 481 км до 510 км | 1т груза | - | - | - | - | 2958.92 | -
464097-00-0511-0540 | Перевозка железнодорожным транспортом ресурсов группы "Клей канифольный" на расстояние в интервале от 511 км до 540 км | 1т груза | - | - | - | - | 3049.53 | -
464097-00-0541-0570 | Перевозка железнодорожным транспортом ресурсов группы "Клей канифольный" на расстояние в интервале от 541 км до 570 км | 1т груза | - | - | - | - | 3126.1 | -
464097-00-0571-0600 | Перевозка железнодорожным транспортом ресурсов группы "Клей канифольный" на расстояние в интервале от 571 км до 600 км | 1т груза | - | - | - | - | 3215.9 | -
464097-00-0601-0640 | Перевозка железнодорожным транспортом ресурсов группы "Клей канифольный" на расстояние в интервале от 601 км до 640 км | 1т груза | - | - | - | - | 3305.23 | -
464097-00-0641-0680 | Перевозка железнодорожным транспортом ресурсов группы "Клей канифольный" на расстояние в интервале от 641 км до 680 км | 1т груза | - | - | - | - | 3423.77 | -
464097-00-0681-0720 | Перевозка железнодорожным транспортом ресурсов группы "Клей канифольный" на расстояние в интервале от 681 км до 720 км | 1т груза | - | - | - | - | 3525.45 | -
464097-00-0721-0760 | Перевозка железнодорожным транспортом ресурсов группы "Клей канифольный" на расстояние в интервале от 721 км до 760 км | 1т груза | - | - | - | - | 3642.79 | -
464097-00-0761-0800 | Перевозка железнодорожным транспортом ресурсов группы "Клей канифольный" на расстояние в интервале от 761 км до 800 км | 1т груза | - | - | - | - | 3741.27 | -
464097-00-0801-0840 | Перевозка железнодорожным транспортом ресурсов группы "Клей канифольный" на расстояние в интервале от 801 км до 840 км | 1т груза | - | - | - | - | 3857.8 | -
464097-00-0841-0880 | Перевозка железнодорожным транспортом ресурсов группы "Клей канифольный" на расстояние в интервале от 841 км до 880 км | 1т груза | - | - | - | - | 3974.73 | -
464097-00-0881-0920 | Перевозка железнодорожным транспортом ресурсов группы "Клей канифольный" на расстояние в интервале от 881 км до 920 км | 1т груза | - | - | - | - | 4069.2 | -
464097-00-0921-0960 | Перевозка железнодорожным транспортом ресурсов группы "Клей канифольный" на расстояние в интервале от 921 км до 960 км | 1т груза | - | - | - | - | 4184.93 | -
464097-00-0961-1000 | Перевозка железнодорожным транспортом ресурсов группы "Клей канифольный" на расстояние в интервале от 961 км до 1000 км | 1т груза | - | - | - | - | 4276.59 | -
464097-00-1001-1050 | Перевозка железнодорожным транспортом ресурсов группы "Клей канифольный" на расстояние в интервале от 1001 км до 1050 км | 1т груза | - | - | - | - | 4405.48 | -
464097-00-1051-1100 | Перевозка железнодорожным транспортом ресурсов группы "Клей канифольный" на расстояние в интервале от 1051 км до 1100 км | 1т груза | - | - | - | - | 4548.74 | -
464097-00-1101-1150 | Перевозка железнодорожным транспортом ресурсов группы "Клей канифольный" на расстояние в интервале от 1101 км до 1150 км | 1т груза | - | - | - | - | 4664.32 | -
464097-00-1151-1200 | Перевозка железнодорожным транспортом ресурсов группы "Клей канифольный" на расстояние в интервале от 1151 км до 1200 км | 1т груза | - | - | - | - | 4806.77 | -
464097-00-1201-1250 | Перевозка железнодорожным транспортом ресурсов группы "Клей канифольный" на расстояние в интервале от 1201 км до 1250 км | 1т груза | - | - | - | - | 4918.74 | -
464097-00-1251-1300 | Перевозка железнодорожным транспортом ресурсов группы "Клей канифольный" на расстояние в интервале от 1251 км до 1300 км | 1т груза | - | - | - | - | 5059.59 | -
464097-00-1301-1350 | Перевозка железнодорожным транспортом ресурсов группы "Клей канифольный" на расстояние в интервале от 1301 км до 1350 км | 1т груза | - | - | - | - | 5167.95 | -
464097-00-1351-1400 | Перевозка железнодорожным транспортом ресурсов группы "Клей канифольный" на расстояние в интервале от 1351 км до 1400 км | 1т груза | - | - | - | - | 5307.6 | -
464097-00-1401-1450 | Перевозка железнодорожным транспортом ресурсов группы "Клей канифольный" на расстояние в интервале от 1401 км до 1450 км | 1т груза | - | - | - | - | 5447.24 | -
464097-00-1451-1500 | Перевозка железнодорожным транспортом ресурсов группы "Клей канифольный" на расстояние в интервале от 1451 км до 1500 км | 1т груза | - | - | - | - | 5550.39 | -
464097-00-1501-1600 | Перевозка железнодорожным транспортом ресурсов группы "Клей канифольный" на расстояние в интервале от 1501 км до 1600 км | 1т груза | - | - | - | - | 5758.26 | -
464097-00-1601-1700 | Перевозка железнодорожным транспортом ресурсов группы "Клей канифольный" на расстояние в интервале от 1601 км до 1700 км | 1т груза | - | - | - | - | 5994.63 | -
464097-00-1701-1800 | Перевозка железнодорожным транспортом ресурсов группы "Клей канифольный" на расстояние в интервале от 1701 км до 1800 км | 1т груза | - | - | - | - | 6225.79 | -
464097-00-1801-1900 | Перевозка железнодорожным транспортом ресурсов группы "Клей канифольный" на расстояние в интервале от 1801 км до 1900 км | 1т груза | - | - | - | - | 6497.86 | -
464097-00-1901-2000 | Перевозка железнодорожным транспортом ресурсов группы "Клей канифольный" на расстояние в интервале от 1901 км до 2000 км | 1т груза | - | - | - | - | 6721.8 | -
464097-00-2001-2100 | Перевозка железнодорожным транспортом ресурсов группы "Клей канифольный" на расстояние в интервале от 2001 км до 2100 км | 1т груза | - | - | - | - | 6940.93 | -
464097-00-2101-2200 | Перевозка железнодорожным транспортом ресурсов группы "Клей канифольный" на расстояние в интервале от 2101 км до 2200 км | 1т груза | - | - | - | - | 7208.19 | -
464097-00-2201-2300 | Перевозка железнодорожным транспортом ресурсов группы "Клей канифольный" на расстояние в интервале от 2201 км до 2300 км | 1т груза | - | - | - | - | 7420.1 | -
464097-00-2301-2400 | Перевозка железнодорожным транспортом ресурсов группы "Клей канифольный" на расстояние в интервале от 2301 км до 2400 км | 1т груза | - | - | - | - | 7626.79 | -
464097-00-2401-2500 | Перевозка железнодорожным транспортом ресурсов группы "Клей канифольный" на расстояние в интервале от 2401 км до 2500 км | 1т груза | - | - | - | - | 7888.83 | -
464097-00-2501-2600 | Перевозка железнодорожным транспортом ресурсов группы "Клей канифольный" на расстояние в интервале от 2501 км до 2600 км | 1т груза | - | - | - | - | 8088.31 | -
464097-00-2601-2700 | Перевозка железнодорожным транспортом ресурсов группы "Клей канифольный" на расстояние в интервале от 2601 км до 2700 км | 1т груза | - | - | - | - | 8282.96 | -
464097-00-2701-2800 | Перевозка железнодорожным транспортом ресурсов группы "Клей канифольный" на расстояние в интервале от 2701 км до 2800 км | 1т груза | - | - | - | - | 8540.2 | -
464097-00-2801-2900 | Перевозка железнодорожным транспортом ресурсов группы "Клей канифольный" на расстояние в интервале от 2801 км до 2900 км | 1т груза | - | - | - | - | 8727.23 | -
464097-00-2901-3000 | Перевозка железнодорожным транспортом ресурсов группы "Клей канифольный" на расстояние в интервале от 2901 км до 3000 км | 1т груза | - | - | - | - | 8909.86 | -
464097-00-3001-3100 | Перевозка железнодорожным транспортом ресурсов группы "Клей канифольный" на расстояние в интервале от 3001 км до 3100 км | 1т груза | - | - | - | - | 8987.37 | -
464097-00-3101-3200 | Перевозка железнодорожным транспортом ресурсов группы "Клей канифольный" на расстояние в интервале от 3101 км до 3200 км | 1т груза | - | - | - | - | 9234.98 | -
464097-00-3201-3300 | Перевозка железнодорожным транспортом ресурсов группы "Клей канифольный" на расстояние в интервале от 3201 км до 3300 км | 1т груза | - | - | - | - | 9482.59 | -
464097-00-3301-3400 | Перевозка железнодорожным транспортом ресурсов группы "Клей канифольный" на расстояние в интервале от 3301 км до 3400 км | 1т груза | - | - | - | - | 9729.8 | -
464097-00-3401-3500 | Перевозка железнодорожным транспортом ресурсов группы "Клей канифольный" на расстояние в интервале от 3401 км до 3500 км | 1т груза | - | - | - | - | 9977.41 | -
464097-00-3501-3600 | Перевозка железнодорожным транспортом ресурсов группы "Клей канифольный" на расстояние в интервале от 3501 км до 3600 км | 1т груза | - | - | - | - | 10225.03 | -
464097-00-3601-3700 | Перевозка железнодорожным транспортом ресурсов группы "Клей канифольный" на расстояние в интервале от 3601 км до 3700 км | 1т груза | - | - | - | - | 10472.64 | -
464097-00-3701-3800 | Перевозка железнодорожным транспортом ресурсов группы "Клей канифольный" на расстояние в интервале от 3701 км до 3800 км | 1т груза | - | - | - | - | 10719.85 | -
464097-00-3801-3900 | Перевозка железнодорожным транспортом ресурсов группы "Клей канифольный" на расстояние в интервале от 3801 км до 3900 км | 1т груза | - | - | - | - | 10967.46 | -
464097-00-3901-4000 | Перевозка железнодорожным транспортом ресурсов группы "Клей канифольный" на расстояние в интервале от 3901 км до 4000 км | 1т груза | - | - | - | - | 11215.07 | -
464097-00-4001-4100 | Перевозка железнодорожным транспортом ресурсов группы "Клей канифольный" на расстояние в интервале от 4001 км до 4100 км | 1т груза | - | - | - | - | 11462.29 | -
464097-00-4101-4200 | Перевозка железнодорожным транспортом ресурсов группы "Клей канифольный" на расстояние в интервале от 4101 км до 4200 км | 1т груза | - | - | - | - | 11709.9 | -
464097-00-4201-4300 | Перевозка железнодорожным транспортом ресурсов группы "Клей канифольный" на расстояние в интервале от 4201 км до 4300 км | 1т груза | - | - | - | - | 11957.51 | -
464097-00-4301-4400 | Перевозка железнодорожным транспортом ресурсов группы "Клей канифольный" на расстояние в интервале от 4301 км до 4400 км | 1т груза | - | - | - | - | 12204.73 | -
464097-00-4401-4500 | Перевозка железнодорожным транспортом ресурсов группы "Клей канифольный" на расстояние в интервале от 4401 км до 4500 км | 1т груза | - | - | - | - | 12452.34 | -
464097-00-4501-4600 | Перевозка железнодорожным транспортом ресурсов группы "Клей канифольный" на расстояние в интервале от 4501 км до 4600 км | 1т груза | - | - | - | - | 12699.95 | -
464097-00-4601-4700 | Перевозка железнодорожным транспортом ресурсов группы "Клей канифольный" на расстояние в интервале от 4601 км до 4700 км | 1т груза | - | - | - | - | 12947.56 | -
464097-00-4701-4800 | Перевозка железнодорожным транспортом ресурсов группы "Клей канифольный" на расстояние в интервале от 4701 км до 4800 км | 1т груза | - | - | - | - | 13194.78 | -
464097-00-4801-4900 | Перевозка железнодорожным транспортом ресурсов группы "Клей канифольный" на расстояние в интервале от 4801 км до 4900 км | 1т груза | - | - | - | - | 13442.39 | -
464097-00-4901-5000 | Перевозка железнодорожным транспортом ресурсов группы "Клей канифольный" на расстояние в интервале от 4901 км до 5000 км | 1т груза | - | - | - | - | 13690 | -
464097-00-5001-5100 | Перевозка железнодорожным транспортом ресурсов группы "Клей канифольный" на расстояние в интервале от 5001 км до 5100 км | 1т груза | - | - | - | - | 13937.22 | -
464097-00-5101-5200 | Перевозка железнодорожным транспортом ресурсов группы "Клей канифольный" на расстояние в интервале от 5101 км до 5200 км | 1т груза | - | - | - | - | 14184.83 | -
464097-00-5201-5300 | Перевозка железнодорожным транспортом ресурсов группы "Клей канифольный" на расстояние в интервале от 5201 км до 5300 км | 1т груза | - | - | - | - | 14432.44 | -
464097-00-5301-5400 | Перевозка железнодорожным транспортом ресурсов группы "Клей канифольный" на расстояние в интервале от 5301 км до 5400 км | 1т груза | - | - | - | - | 14680.05 | -
464097-00-5401-5500 | Перевозка железнодорожным транспортом ресурсов группы "Клей канифольный" на расстояние в интервале от 5401 км до 5500 км | 1т груза | - | - | - | - | 14927.27 | -
464097-00-5501-5700 | Перевозка железнодорожным транспортом ресурсов группы "Клей канифольный" на расстояние в интервале от 5501 км до 5700 км | 1т груза | - | - | - | - | 15298.49 | -
464097-00-5701-5900 | Перевозка железнодорожным транспортом ресурсов группы "Клей канифольный" на расстояние в интервале от 5701 км до 5900 км | 1т груза | - | - | - | - | 15793.71 | -
464097-00-5901-6100 | Перевозка железнодорожным транспортом ресурсов группы "Клей канифольный" на расстояние в интервале от 5901 км до 6100 км | 1т груза | - | - | - | - | 16288.54 | -
464097-00-6101-6300 | Перевозка железнодорожным транспортом ресурсов группы "Клей канифольный" на расстояние в интервале от 6101 км до 6300 км | 1т груза | - | - | - | - | 16783.37 | -
464097-00-6301-6500 | Перевозка железнодорожным транспортом ресурсов группы "Клей канифольный" на расстояние в интервале от 6301 км до 6500 км | 1т груза | - | - | - | - | 17278.59 | -
464097-00-6501-6700 | Перевозка железнодорожным транспортом ресурсов группы "Клей канифольный" на расстояние в интервале от 6501 км до 6700 км | 1т груза | - | - | - | - | 17773.42 | -
464097-00-6701-6900 | Перевозка железнодорожным транспортом ресурсов группы "Клей канифольный" на расстояние в интервале от 6701 км до 6900 км | 1т груза | - | - | - | - | 18268.64 | -
464097-00-6901-7100 | Перевозка железнодорожным транспортом ресурсов группы "Клей канифольный" на расстояние в интервале от 6901 км до 7100 км | 1т груза | - | - | - | - | 18763.46 | -
464097-00-7101-7300 | Перевозка железнодорожным транспортом ресурсов группы "Клей канифольный" на расстояние в интервале от 7101 км до 7300 км | 1т груза | - | - | - | - | 19258.29 | -
464097-00-7301-7500 | Перевозка железнодорожным транспортом ресурсов группы "Клей канифольный" на расстояние в интервале от 7301 км до 7500 км | 1т груза | - | - | - | - | 19753.51 | -
464097-00-7501-7700 | Перевозка железнодорожным транспортом ресурсов группы "Клей канифольный" на расстояние в интервале от 7501 км до 7700 км | 1т груза | - | - | - | - | 20248.34 | -
464097-00-7701-7900 | Перевозка железнодорожным транспортом ресурсов группы "Клей канифольный" на расстояние в интервале от 7701 км до 7900 км | 1т груза | - | - | - | - | 20743.56 | -
464097-00-7901-8100 | Перевозка железнодорожным транспортом ресурсов группы "Клей канифольный" на расстояние в интервале от 7901 км до 8100 км | 1т груза | - | - | - | - | 21238.39 | -
464097-00-8101-8300 | Перевозка железнодорожным транспортом ресурсов группы "Клей канифольный" на расстояние в интервале от 8101 км до 8300 км | 1т груза | - | - | - | - | 21733.22 | -
464097-00-8301-8500 | Перевозка железнодорожным транспортом ресурсов группы "Клей канифольный" на расстояние в интервале от 8301 км до 8500 км | 1т груза | - | - | - | - | 22228.44 | -
464097-00-8501-8700 | Перевозка железнодорожным транспортом ресурсов группы "Клей канифольный" на расстояние в интервале от 8501 км до 8700 км | 1т груза | - | - | - | - | 22723.27 | -
464097-00-8701-8900 | Перевозка железнодорожным транспортом ресурсов группы "Клей канифольный" на расстояние в интервале от 8701 км до 8900 км | 1т груза | - | - | - | - | 23218.49 | -
464097-00-8901-9100 | Перевозка железнодорожным транспортом ресурсов группы "Клей канифольный" на расстояние в интервале от 8901 км до 9100 км | 1т груза | - | - | - | - | 23713.32 | -
464097-00-9101-9300 | Перевозка железнодорожным транспортом ресурсов группы "Клей канифольный" на расстояние в интервале от 9101 км до 9300 км | 1т груза | - | - | - | - | 24208.15 | -
464097-00-9301-9500 | Перевозка железнодорожным транспортом ресурсов группы "Клей канифольный" на расстояние в интервале от 9301 км до 9500 км | 1т груза | - | - | - | - | 24703.37 | -
464097-00-9501-9700 | Перевозка железнодорожным транспортом ресурсов группы "Клей канифольный" на расстояние в интервале от 9501 км до 9700 км | 1т груза | - | - | - | - | 25198.2 | -
464097-00-9701-9900 | Перевозка железнодорожным транспортом ресурсов группы "Клей канифольный" на расстояние в интервале от 9701 км до 9900 км | 1т груза | - | - | - | - | 25693.42 | -
464148-00-0001-0005 | Перевозка железнодорожным транспортом ресурсов группы "Клей, не поименованный в алфавите" на расстояние в интервале от 1 км до 5 км | 1т груза | - | - | - | - | 1473.9 | -
464148-00-0006-0010 | Перевозка железнодорожным транспортом ресурсов группы "Клей, не поименованный в алфавите" на расстояние в интервале от 6 км до 10 км | 1т груза | - | - | - | - | 1493.88 | -
464148-00-0011-0015 | Перевозка железнодорожным транспортом ресурсов группы "Клей, не поименованный в алфавите" на расстояние в интервале от 11 км до 15 км | 1т груза | - | - | - | - | 1511.05 | -
464148-00-0016-0020 | Перевозка железнодорожным транспортом ресурсов группы "Клей, не поименованный в алфавите" на расстояние в интервале от 16 км до 20 км | 1т груза | - | - | - | - | 1528.23 | -
464148-00-0021-0025 | Перевозка железнодорожным транспортом ресурсов группы "Клей, не поименованный в алфавите" на расстояние в интервале от 21 км до 25 км | 1т груза | - | - | - | - | 1545 | -
464148-00-0026-0030 | Перевозка железнодорожным транспортом ресурсов группы "Клей, не поименованный в алфавите" на расстояние в интервале от 26 км до 30 км | 1т груза | - | - | - | - | 1562.17 | -
464148-00-0031-0035 | Перевозка железнодорожным транспортом ресурсов группы "Клей, не поименованный в алфавите" на расстояние в интервале от 31 км до 35 км | 1т груза | - | - | - | - | 1579.35 | -
464148-00-0036-0040 | Перевозка железнодорожным транспортом ресурсов группы "Клей, не поименованный в алфавите" на расстояние в интервале от 36 км до 40 км | 1т груза | - | - | - | - | 1596.12 | -
464148-00-0041-0045 | Перевозка железнодорожным транспортом ресурсов группы "Клей, не поименованный в алфавите" на расстояние в интервале от 41 км до 45 км | 1т груза | - | - | - | - | 1613.29 | -
464148-00-0046-0050 | Перевозка железнодорожным транспортом ресурсов группы "Клей, не поименованный в алфавите" на расстояние в интервале от 46 км до 50 км | 1т груза | - | - | - | - | 1630.47 | -
464148-00-0051-0060 | Перевозка железнодорожным транспортом ресурсов группы "Клей, не поименованный в алфавите" на расстояние в интервале от 51 км до 60 км | 1т груза | - | - | - | - | 1654.22 | -
464148-00-0061-0070 | Перевозка железнодорожным транспортом ресурсов группы "Клей, не поименованный в алфавите" на расстояние в интервале от 61 км до 70 км | 1т груза | - | - | - | - | 1688.57 | -
464148-00-0071-0080 | Перевозка железнодорожным транспортом ресурсов группы "Клей, не поименованный в алфавите" на расстояние в интервале от 71 км до 80 км | 1т груза | - | - | - | - | 1722.51 | -
464148-00-0081-0090 | Перевозка железнодорожным транспортом ресурсов группы "Клей, не поименованный в алфавите" на расстояние в интервале от 81 км до 90 км | 1т груза | - | - | - | - | 1756.46 | -
464148-00-0091-0100 | Перевозка железнодорожным транспортом ресурсов группы "Клей, не поименованный в алфавите" на расстояние в интервале от 91 км до 100 км | 1т груза | - | - | - | - | 1790.41 | -
464148-00-0101-0120 | Перевозка железнодорожным транспортом ресурсов группы "Клей, не поименованный в алфавите" на расстояние в интервале от 101 км до 120 км | 1т груза | - | - | - | - | 1841.53 | -
464148-00-0121-0140 | Перевозка железнодорожным транспортом ресурсов группы "Клей, не поименованный в алфавите" на расстояние в интервале от 121 км до 140 км | 1т груза | - | - | - | - | 1909.82 | -
464148-00-0141-0160 | Перевозка железнодорожным транспортом ресурсов группы "Клей, не поименованный в алфавите" на расстояние в интервале от 141 км до 160 км | 1т груза | - | - | - | - | 1978.11 | -
464148-00-0161-0180 | Перевозка железнодорожным транспортом ресурсов группы "Клей, не поименованный в алфавите" на расстояние в интервале от 161 км до 180 км | 1т груза | - | - | - | - | 2037.98 | -
464148-00-0181-0200 | Перевозка железнодорожным транспортом ресурсов группы "Клей, не поименованный в алфавите" на расстояние в интервале от 181 км до 200 км | 1т груза | - | - | - | - | 2095.44 | -
464148-00-0201-0220 | Перевозка железнодорожным транспортом ресурсов группы "Клей, не поименованный в алфавите" на расстояние в интервале от 201 км до 220 км | 1т груза | - | - | - | - | 2156.52 | -
464148-00-0221-0240 | Перевозка железнодорожным транспортом ресурсов группы "Клей, не поименованный в алфавите" на расстояние в интервале от 221 км до 240 км | 1т груза | - | - | - | - | 2211.17 | -
464148-00-0241-0260 | Перевозка железнодорожным транспортом ресурсов группы "Клей, не поименованный в алфавите" на расстояние в интервале от 241 км до 260 км | 1т груза | - | - | - | - | 2269.44 | -
464148-00-0261-0280 | Перевозка железнодорожным транспортом ресурсов группы "Клей, не поименованный в алфавите" на расстояние в интервале от 261 км до 280 км | 1т груза | - | - | - | - | 2327.3 | -
464148-00-0281-0300 | Перевозка железнодорожным транспортом ресурсов группы "Клей, не поименованный в алфавите" на расстояние в интервале от 281 км до 300 км | 1т груза | - | - | - | - | 2383.96 | -
464148-00-0301-0330 | Перевозка железнодорожным транспортом ресурсов группы "Клей, не поименованный в алфавите" на расстояние в интервале от 301 км до 330 км | 1т груза | - | - | - | - | 2454.99 | -
464148-00-0331-0360 | Перевозка железнодорожным транспортом ресурсов группы "Клей, не поименованный в алфавите" на расстояние в интервале от 331 км до 360 км | 1т груза | - | - | - | - | 2540.78 | -
464148-00-0361-0390 | Перевозка железнодорожным транспортом ресурсов группы "Клей, не поименованный в алфавите" на расстояние в интервале от 361 км до 390 км | 1т груза | - | - | - | - | 2624.97 | -
464148-00-0391-0420 | Перевозка железнодорожным транспортом ресурсов группы "Клей, не поименованный в алфавите" на расстояние в интервале от 391 км до 420 км | 1т груза | - | - | - | - | 2707.56 | -
464148-00-0421-0450 | Перевозка железнодорожным транспортом ресурсов группы "Клей, не поименованный в алфавите" на расстояние в интервале от 421 км до 450 км | 1т груза | - | - | - | - | 2799.37 | -
464148-00-0451-0480 | Перевозка железнодорожным транспортом ресурсов группы "Клей, не поименованный в алфавите" на расстояние в интервале от 451 км до 480 км | 1т груза | - | - | - | - | 2879.95 | -
464148-00-0481-0510 | Перевозка железнодорожным транспортом ресурсов группы "Клей, не поименованный в алфавите" на расстояние в интервале от 481 км до 510 км | 1т груза | - | - | - | - | 2958.92 | -
464148-00-0511-0540 | Перевозка железнодорожным транспортом ресурсов группы "Клей, не поименованный в алфавите" на расстояние в интервале от 511 км до 540 км | 1т груза | - | - | - | - | 3049.53 | -
464148-00-0541-0570 | Перевозка железнодорожным транспортом ресурсов группы "Клей, не поименованный в алфавите" на расстояние в интервале от 541 км до 570 км | 1т груза | - | - | - | - | 3126.1 | -
464148-00-0571-0600 | Перевозка железнодорожным транспортом ресурсов группы "Клей, не поименованный в алфавите" на расстояние в интервале от 571 км до 600 км | 1т груза | - | - | - | - | 3215.9 | -
464148-00-0601-0640 | Перевозка железнодорожным транспортом ресурсов группы "Клей, не поименованный в алфавите" на расстояние в интервале от 601 км до 640 км | 1т груза | - | - | - | - | 3305.23 | -
464148-00-0641-0680 | Перевозка железнодорожным транспортом ресурсов группы "Клей, не поименованный в алфавите" на расстояние в интервале от 641 км до 680 км | 1т груза | - | - | - | - | 3423.77 | -
464148-00-0681-0720 | Перевозка железнодорожным транспортом ресурсов группы "Клей, не поименованный в алфавите" на расстояние в интервале от 681 км до 720 км | 1т груза | - | - | - | - | 3525.45 | -
464148-00-0721-0760 | Перевозка железнодорожным транспортом ресурсов группы "Клей, не поименованный в алфавите" на расстояние в интервале от 721 км до 760 км | 1т груза | - | - | - | - | 3642.79 | -
464148-00-0761-0800 | Перевозка железнодорожным транспортом ресурсов группы "Клей, не поименованный в алфавите" на расстояние в интервале от 761 км до 800 км | 1т груза | - | - | - | - | 3741.27 | -
464148-00-0801-0840 | Перевозка железнодорожным транспортом ресурсов группы "Клей, не поименованный в алфавите" на расстояние в интервале от 801 км до 840 км | 1т груза | - | - | - | - | 3857.8 | -
464148-00-0841-0880 | Перевозка железнодорожным транспортом ресурсов группы "Клей, не поименованный в алфавите" на расстояние в интервале от 841 км до 880 км | 1т груза | - | - | - | - | 3974.73 | -
464148-00-0881-0920 | Перевозка железнодорожным транспортом ресурсов группы "Клей, не поименованный в алфавите" на расстояние в интервале от 881 км до 920 км | 1т груза | - | - | - | - | 4069.2 | -
464148-00-0921-0960 | Перевозка железнодорожным транспортом ресурсов группы "Клей, не поименованный в алфавите" на расстояние в интервале от 921 км до 960 км | 1т груза | - | - | - | - | 4184.93 | -
464148-00-0961-1000 | Перевозка железнодорожным транспортом ресурсов группы "Клей, не поименованный в алфавите" на расстояние в интервале от 961 км до 1000 км | 1т груза | - | - | - | - | 4276.59 | -
464148-00-1001-1050 | Перевозка железнодорожным транспортом ресурсов группы "Клей, не поименованный в алфавите" на расстояние в интервале от 1001 км до 1050 км | 1т груза | - | - | - | - | 4405.48 | -
464148-00-1051-1100 | Перевозка железнодорожным транспортом ресурсов группы "Клей, не поименованный в алфавите" на расстояние в интервале от 1051 км до 1100 км | 1т груза | - | - | - | - | 4548.74 | -
464148-00-1101-1150 | Перевозка железнодорожным транспортом ресурсов группы "Клей, не поименованный в алфавите" на расстояние в интервале от 1101 км до 1150 км | 1т груза | - | - | - | - | 4664.32 | -
464148-00-1151-1200 | Перевозка железнодорожным транспортом ресурсов группы "Клей, не поименованный в алфавите" на расстояние в интервале от 1151 км до 1200 км | 1т груза | - | - | - | - | 4806.77 | -
464148-00-1201-1250 | Перевозка железнодорожным транспортом ресурсов группы "Клей, не поименованный в алфавите" на расстояние в интервале от 1201 км до 1250 км | 1т груза | - | - | - | - | 4918.74 | -
464148-00-1251-1300 | Перевозка железнодорожным транспортом ресурсов группы "Клей, не поименованный в алфавите" на расстояние в интервале от 1251 км до 1300 км | 1т груза | - | - | - | - | 5059.59 | -
464148-00-1301-1350 | Перевозка железнодорожным транспортом ресурсов группы "Клей, не поименованный в алфавите" на расстояние в интервале от 1301 км до 1350 км | 1т груза | - | - | - | - | 5167.95 | -
464148-00-1351-1400 | Перевозка железнодорожным транспортом ресурсов группы "Клей, не поименованный в алфавите" на расстояние в интервале от 1351 км до 1400 км | 1т груза | - | - | - | - | 5307.6 | -
464148-00-1401-1450 | Перевозка железнодорожным транспортом ресурсов группы "Клей, не поименованный в алфавите" на расстояние в интервале от 1401 км до 1450 км | 1т груза | - | - | - | - | 5447.24 | -
464148-00-1451-1500 | Перевозка железнодорожным транспортом ресурсов группы "Клей, не поименованный в алфавите" на расстояние в интервале от 1451 км до 1500 км | 1т груза | - | - | - | - | 5550.39 | -
464148-00-1501-1600 | Перевозка железнодорожным транспортом ресурсов группы "Клей, не поименованный в алфавите" на расстояние в интервале от 1501 км до 1600 км | 1т груза | - | - | - | - | 5758.26 | -
464148-00-1601-1700 | Перевозка железнодорожным транспортом ресурсов группы "Клей, не поименованный в алфавите" на расстояние в интервале от 1601 км до 1700 км | 1т груза | - | - | - | - | 5994.63 | -
464148-00-1701-1800 | Перевозка железнодорожным транспортом ресурсов группы "Клей, не поименованный в алфавите" на расстояние в интервале от 1701 км до 1800 км | 1т груза | - | - | - | - | 6225.79 | -
464148-00-1801-1900 | Перевозка железнодорожным транспортом ресурсов группы "Клей, не поименованный в алфавите" на расстояние в интервале от 1801 км до 1900 км | 1т груза | - | - | - | - | 6497.86 | -
464148-00-1901-2000 | Перевозка железнодорожным транспортом ресурсов группы "Клей, не поименованный в алфавите" на расстояние в интервале от 1901 км до 2000 км | 1т груза | - | - | - | - | 6721.8 | -
464148-00-2001-2100 | Перевозка железнодорожным транспортом ресурсов группы "Клей, не поименованный в алфавите" на расстояние в интервале от 2001 км до 2100 км | 1т груза | - | - | - | - | 6940.93 | -
464148-00-2101-2200 | Перевозка железнодорожным транспортом ресурсов группы "Клей, не поименованный в алфавите" на расстояние в интервале от 2101 км до 2200 км | 1т груза | - | - | - | - | 7208.19 | -
464148-00-2201-2300 | Перевозка железнодорожным транспортом ресурсов группы "Клей, не поименованный в алфавите" на расстояние в интервале от 2201 км до 2300 км | 1т груза | - | - | - | - | 7420.1 | -
464148-00-2301-2400 | Перевозка железнодорожным транспортом ресурсов группы "Клей, не поименованный в алфавите" на расстояние в интервале от 2301 км до 2400 км | 1т груза | - | - | - | - | 7626.79 | -
464148-00-2401-2500 | Перевозка железнодорожным транспортом ресурсов группы "Клей, не поименованный в алфавите" на расстояние в интервале от 2401 км до 2500 км | 1т груза | - | - | - | - | 7888.83 | -
464148-00-2501-2600 | Перевозка железнодорожным транспортом ресурсов группы "Клей, не поименованный в алфавите" на расстояние в интервале от 2501 км до 2600 км | 1т груза | - | - | - | - | 8088.31 | -
464148-00-2601-2700 | Перевозка железнодорожным транспортом ресурсов группы "Клей, не поименованный в алфавите" на расстояние в интервале от 2601 км до 2700 км | 1т груза | - | - | - | - | 8282.96 | -
464148-00-2701-2800 | Перевозка железнодорожным транспортом ресурсов группы "Клей, не поименованный в алфавите" на расстояние в интервале от 2701 км до 2800 км | 1т груза | - | - | - | - | 8540.2 | -
464148-00-2801-2900 | Перевозка железнодорожным транспортом ресурсов группы "Клей, не поименованный в алфавите" на расстояние в интервале от 2801 км до 2900 км | 1т груза | - | - | - | - | 8727.23 | -
464148-00-2901-3000 | Перевозка железнодорожным транспортом ресурсов группы "Клей, не поименованный в алфавите" на расстояние в интервале от 2901 км до 3000 км | 1т груза | - | - | - | - | 8909.86 | -
464148-00-3001-3100 | Перевозка железнодорожным транспортом ресурсов группы "Клей, не поименованный в алфавите" на расстояние в интервале от 3001 км до 3100 км | 1т груза | - | - | - | - | 8987.37 | -
464148-00-3101-3200 | Перевозка железнодорожным транспортом ресурсов группы "Клей, не поименованный в алфавите" на расстояние в интервале от 3101 км до 3200 км | 1т груза | - | - | - | - | 9234.98 | -
464148-00-3201-3300 | Перевозка железнодорожным транспортом ресурсов группы "Клей, не поименованный в алфавите" на расстояние в интервале от 3201 км до 3300 км | 1т груза | - | - | - | - | 9482.59 | -
464148-00-3301-3400 | Перевозка железнодорожным транспортом ресурсов группы "Клей, не поименованный в алфавите" на расстояние в интервале от 3301 км до 3400 км | 1т груза | - | - | - | - | 9729.8 | -
464148-00-3401-3500 | Перевозка железнодорожным транспортом ресурсов группы "Клей, не поименованный в алфавите" на расстояние в интервале от 3401 км до 3500 км | 1т груза | - | - | - | - | 9977.41 | -
464148-00-3501-3600 | Перевозка железнодорожным транспортом ресурсов группы "Клей, не поименованный в алфавите" на расстояние в интервале от 3501 км до 3600 км | 1т груза | - | - | - | - | 10225.03 | -
464148-00-3601-3700 | Перевозка железнодорожным транспортом ресурсов группы "Клей, не поименованный в алфавите" на расстояние в интервале от 3601 км до 3700 км | 1т груза | - | - | - | - | 10472.64 | -
464148-00-3701-3800 | Перевозка железнодорожным транспортом ресурсов группы "Клей, не поименованный в алфавите" на расстояние в интервале от 3701 км до 3800 км | 1т груза | - | - | - | - | 10719.85 | -
464148-00-3801-3900 | Перевозка железнодорожным транспортом ресурсов группы "Клей, не поименованный в алфавите" на расстояние в интервале от 3801 км до 3900 км | 1т груза | - | - | - | - | 10967.46 | -
464148-00-3901-4000 | Перевозка железнодорожным транспортом ресурсов группы "Клей, не поименованный в алфавите" на расстояние в интервале от 3901 км до 4000 км | 1т груза | - | - | - | - | 11215.07 | -
464148-00-4001-4100 | Перевозка железнодорожным транспортом ресурсов группы "Клей, не поименованный в алфавите" на расстояние в интервале от 4001 км до 4100 км | 1т груза | - | - | - | - | 11462.29 | -
464148-00-4101-4200 | Перевозка железнодорожным транспортом ресурсов группы "Клей, не поименованный в алфавите" на расстояние в интервале от 4101 км до 4200 км | 1т груза | - | - | - | - | 11709.9 | -
464148-00-4201-4300 | Перевозка железнодорожным транспортом ресурсов группы "Клей, не поименованный в алфавите" на расстояние в интервале от 4201 км до 4300 км | 1т груза | - | - | - | - | 11957.51 | -
464148-00-4301-4400 | Перевозка железнодорожным транспортом ресурсов группы "Клей, не поименованный в алфавите" на расстояние в интервале от 4301 км до 4400 км | 1т груза | - | - | - | - | 12204.73 | -
464148-00-4401-4500 | Перевозка железнодорожным транспортом ресурсов группы "Клей, не поименованный в алфавите" на расстояние в интервале от 4401 км до 4500 км | 1т груза | - | - | - | - | 12452.34 | -
464148-00-4501-4600 | Перевозка железнодорожным транспортом ресурсов группы "Клей, не поименованный в алфавите" на расстояние в интервале от 4501 км до 4600 км | 1т груза | - | - | - | - | 12699.95 | -
464148-00-4601-4700 | Перевозка железнодорожным транспортом ресурсов группы "Клей, не поименованный в алфавите" на расстояние в интервале от 4601 км до 4700 км | 1т груза | - | - | - | - | 12947.56 | -
464148-00-4701-4800 | Перевозка железнодорожным транспортом ресурсов группы "Клей, не поименованный в алфавите" на расстояние в интервале от 4701 км до 4800 км | 1т груза | - | - | - | - | 13194.78 | -
464148-00-4801-4900 | Перевозка железнодорожным транспортом ресурсов группы "Клей, не поименованный в алфавите" на расстояние в интервале от 4801 км до 4900 км | 1т груза | - | - | - | - | 13442.39 | -
464148-00-4901-5000 | Перевозка железнодорожным транспортом ресурсов группы "Клей, не поименованный в алфавите" на расстояние в интервале от 4901 км до 5000 км | 1т груза | - | - | - | - | 13690 | -
464148-00-5001-5100 | Перевозка железнодорожным транспортом ресурсов группы "Клей, не поименованный в алфавите" на расстояние в интервале от 5001 км до 5100 км | 1т груза | - | - | - | - | 13937.22 | -
464148-00-5101-5200 | Перевозка железнодорожным транспортом ресурсов группы "Клей, не поименованный в алфавите" на расстояние в интервале от 5101 км до 5200 км | 1т груза | - | - | - | - | 14184.83 | -
464148-00-5201-5300 | Перевозка железнодорожным транспортом ресурсов группы "Клей, не поименованный в алфавите" на расстояние в интервале от 5201 км до 5300 км | 1т груза | - | - | - | - | 14432.44 | -
464148-00-5301-5400 | Перевозка железнодорожным транспортом ресурсов группы "Клей, не поименованный в алфавите" на расстояние в интервале от 5301 км до 5400 км | 1т груза | - | - | - | - | 14680.05 | -
464148-00-5401-5500 | Перевозка железнодорожным транспортом ресурсов группы "Клей, не поименованный в алфавите" на расстояние в интервале от 5401 км до 5500 км | 1т груза | - | - | - | - | 14927.27 | -
464148-00-5501-5700 | Перевозка железнодорожным транспортом ресурсов группы "Клей, не поименованный в алфавите" на расстояние в интервале от 5501 км до 5700 км | 1т груза | - | - | - | - | 15298.49 | -
464148-00-5701-5900 | Перевозка железнодорожным транспортом ресурсов группы "Клей, не поименованный в алфавите" на расстояние в интервале от 5701 км до 5900 км | 1т груза | - | - | - | - | 15793.71 | -
464148-00-5901-6100 | Перевозка железнодорожным транспортом ресурсов группы "Клей, не поименованный в алфавите" на расстояние в интервале от 5901 км до 6100 км | 1т груза | - | - | - | - | 16288.54 | -
464148-00-6101-6300 | Перевозка железнодорожным транспортом ресурсов группы "Клей, не поименованный в алфавите" на расстояние в интервале от 6101 км до 6300 км | 1т груза | - | - | - | - | 16783.37 | -
464148-00-6301-6500 | Перевозка железнодорожным транспортом ресурсов группы "Клей, не поименованный в алфавите" на расстояние в интервале от 6301 км до 6500 км | 1т груза | - | - | - | - | 17278.59 | -
464148-00-6501-6700 | Перевозка железнодорожным транспортом ресурсов группы "Клей, не поименованный в алфавите" на расстояние в интервале от 6501 км до 6700 км | 1т груза | - | - | - | - | 17773.42 | -
464148-00-6701-6900 | Перевозка железнодорожным транспортом ресурсов группы "Клей, не поименованный в алфавите" на расстояние в интервале от 6701 км до 6900 км | 1т груза | - | - | - | - | 18268.64 | -
464148-00-6901-7100 | Перевозка железнодорожным транспортом ресурсов группы "Клей, не поименованный в алфавите" на расстояние в интервале от 6901 км до 7100 км | 1т груза | - | - | - | - | 18763.46 | -
464148-00-7101-7300 | Перевозка железнодорожным транспортом ресурсов группы "Клей, не поименованный в алфавите" на расстояние в интервале от 7101 км до 7300 км | 1т груза | - | - | - | - | 19258.29 | -
464148-00-7301-7500 | Перевозка железнодорожным транспортом ресурсов группы "Клей, не поименованный в алфавите" на расстояние в интервале от 7301 км до 7500 км | 1т груза | - | - | - | - | 19753.51 | -
464148-00-7501-7700 | Перевозка железнодорожным транспортом ресурсов группы "Клей, не поименованный в алфавите" на расстояние в интервале от 7501 км до 7700 км | 1т груза | - | - | - | - | 20248.34 | -
464148-00-7701-7900 | Перевозка железнодорожным транспортом ресурсов группы "Клей, не поименованный в алфавите" на расстояние в интервале от 7701 км до 7900 км | 1т груза | - | - | - | - | 20743.56 | -
464148-00-7901-8100 | Перевозка железнодорожным транспортом ресурсов группы "Клей, не поименованный в алфавите" на расстояние в интервале от 7901 км до 8100 км | 1т груза | - | - | - | - | 21238.39 | -
464148-00-8101-8300 | Перевозка железнодорожным транспортом ресурсов группы "Клей, не поименованный в алфавите" на расстояние в интервале от 8101 км до 8300 км | 1т груза | - | - | - | - | 21733.22 | -
464148-00-8301-8500 | Перевозка железнодорожным транспортом ресурсов группы "Клей, не поименованный в алфавите" на расстояние в интервале от 8301 км до 8500 км | 1т груза | - | - | - | - | 22228.44 | -
464148-00-8501-8700 | Перевозка железнодорожным транспортом ресурсов группы "Клей, не поименованный в алфавите" на расстояние в интервале от 8501 км до 8700 км | 1т груза | - | - | - | - | 22723.27 | -
464148-00-8701-8900 | Перевозка железнодорожным транспортом ресурсов группы "Клей, не поименованный в алфавите" на расстояние в интервале от 8701 км до 8900 км | 1т груза | - | - | - | - | 23218.49 | -
464148-00-8901-9100 | Перевозка железнодорожным транспортом ресурсов группы "Клей, не поименованный в алфавите" на расстояние в интервале от 8901 км до 9100 км | 1т груза | - | - | - | - | 23713.32 | -
464148-00-9101-9300 | Перевозка железнодорожным транспортом ресурсов группы "Клей, не поименованный в алфавите" на расстояние в интервале от 9101 км до 9300 км | 1т груза | - | - | - | - | 24208.15 | -
464148-00-9301-9500 | Перевозка железнодорожным транспортом ресурсов группы "Клей, не поименованный в алфавите" на расстояние в интервале от 9301 км до 9500 км | 1т груза | - | - | - | - | 24703.37 | -
464148-00-9501-9700 | Перевозка железнодорожным транспортом ресурсов группы "Клей, не поименованный в алфавите" на расстояние в интервале от 9501 км до 9700 км | 1т груза | - | - | - | - | 25198.2 | -
464148-00-9701-9900 | Перевозка железнодорожным транспортом ресурсов группы "Клей, не поименованный в алфавите" на расстояние в интервале от 9701 км до 9900 км | 1т груза | - | - | - | - | 25693.42 | -
464114-00-0001-0005 | Перевозка железнодорожным транспортом ресурсов группы "Клей резиновый" на расстояние в интервале от 1 км до 5 км | 1т груза | - | - | - | - | 1473.9 | -
464114-00-0006-0010 | Перевозка железнодорожным транспортом ресурсов группы "Клей резиновый" на расстояние в интервале от 6 км до 10 км | 1т груза | - | - | - | - | 1493.88 | -
464114-00-0011-0015 | Перевозка железнодорожным транспортом ресурсов группы "Клей резиновый" на расстояние в интервале от 11 км до 15 км | 1т груза | - | - | - | - | 1511.05 | -
464114-00-0016-0020 | Перевозка железнодорожным транспортом ресурсов группы "Клей резиновый" на расстояние в интервале от 16 км до 20 км | 1т груза | - | - | - | - | 1528.23 | -
464114-00-0021-0025 | Перевозка железнодорожным транспортом ресурсов группы "Клей резиновый" на расстояние в интервале от 21 км до 25 км | 1т груза | - | - | - | - | 1545 | -
464114-00-0026-0030 | Перевозка железнодорожным транспортом ресурсов группы "Клей резиновый" на расстояние в интервале от 26 км до 30 км | 1т груза | - | - | - | - | 1562.17 | -
464114-00-0031-0035 | Перевозка железнодорожным транспортом ресурсов группы "Клей резиновый" на расстояние в интервале от 31 км до 35 км | 1т груза | - | - | - | - | 1579.35 | -
464114-00-0036-0040 | Перевозка железнодорожным транспортом ресурсов группы "Клей резиновый" на расстояние в интервале от 36 км до 40 км | 1т груза | - | - | - | - | 1596.12 | -
464114-00-0041-0045 | Перевозка железнодорожным транспортом ресурсов группы "Клей резиновый" на расстояние в интервале от 41 км до 45 км | 1т груза | - | - | - | - | 1613.29 | -
464114-00-0046-0050 | Перевозка железнодорожным транспортом ресурсов группы "Клей резиновый" на расстояние в интервале от 46 км до 50 км | 1т груза | - | - | - | - | 1630.47 | -
464114-00-0051-0060 | Перевозка железнодорожным транспортом ресурсов группы "Клей резиновый" на расстояние в интервале от 51 км до 60 км | 1т груза | - | - | - | - | 1654.22 | -
464114-00-0061-0070 | Перевозка железнодорожным транспортом ресурсов группы "Клей резиновый" на расстояние в интервале от 61 км до 70 км | 1т груза | - | - | - | - | 1688.57 | -
464114-00-0071-0080 | Перевозка железнодорожным транспортом ресурсов группы "Клей резиновый" на расстояние в интервале от 71 км до 80 км | 1т груза | - | - | - | - | 1722.51 | -
464114-00-0081-0090 | Перевозка железнодорожным транспортом ресурсов группы "Клей резиновый" на расстояние в интервале от 81 км до 90 км | 1т груза | - | - | - | - | 1756.46 | -
464114-00-0091-0100 | Перевозка железнодорожным транспортом ресурсов группы "Клей резиновый" на расстояние в интервале от 91 км до 100 км | 1т груза | - | - | - | - | 1790.41 | -
464114-00-0101-0120 | Перевозка железнодорожным транспортом ресурсов группы "Клей резиновый" на расстояние в интервале от 101 км до 120 км | 1т груза | - | - | - | - | 1841.53 | -
464114-00-0121-0140 | Перевозка железнодорожным транспортом ресурсов группы "Клей резиновый" на расстояние в интервале от 121 км до 140 км | 1т груза | - | - | - | - | 1909.82 | -
464114-00-0141-0160 | Перевозка железнодорожным транспортом ресурсов группы "Клей резиновый" на расстояние в интервале от 141 км до 160 км | 1т груза | - | - | - | - | 1978.11 | -
464114-00-0161-0180 | Перевозка железнодорожным транспортом ресурсов группы "Клей резиновый" на расстояние в интервале от 161 км до 180 км | 1т груза | - | - | - | - | 2037.98 | -
464114-00-0181-0200 | Перевозка железнодорожным транспортом ресурсов группы "Клей резиновый" на расстояние в интервале от 181 км до 200 км | 1т груза | - | - | - | - | 2095.44 | -
464114-00-0201-0220 | Перевозка железнодорожным транспортом ресурсов группы "Клей резиновый" на расстояние в интервале от 201 км до 220 км | 1т груза | - | - | - | - | 2156.52 | -
464114-00-0221-0240 | Перевозка железнодорожным транспортом ресурсов группы "Клей резиновый" на расстояние в интервале от 221 км до 240 км | 1т груза | - | - | - | - | 2211.17 | -
464114-00-0241-0260 | Перевозка железнодорожным транспортом ресурсов группы "Клей резиновый" на расстояние в интервале от 241 км до 260 км | 1т груза | - | - | - | - | 2269.44 | -
464114-00-0261-0280 | Перевозка железнодорожным транспортом ресурсов группы "Клей резиновый" на расстояние в интервале от 261 км до 280 км | 1т груза | - | - | - | - | 2327.3 | -
464114-00-0281-0300 | Перевозка железнодорожным транспортом ресурсов группы "Клей резиновый" на расстояние в интервале от 281 км до 300 км | 1т груза | - | - | - | - | 2383.96 | -
464114-00-0301-0330 | Перевозка железнодорожным транспортом ресурсов группы "Клей резиновый" на расстояние в интервале от 301 км до 330 км | 1т груза | - | - | - | - | 2454.99 | -
464114-00-0331-0360 | Перевозка железнодорожным транспортом ресурсов группы "Клей резиновый" на расстояние в интервале от 331 км до 360 км | 1т груза | - | - | - | - | 2540.78 | -
464114-00-0361-0390 | Перевозка железнодорожным транспортом ресурсов группы "Клей резиновый" на расстояние в интервале от 361 км до 390 км | 1т груза | - | - | - | - | 2624.97 | -
464114-00-0391-0420 | Перевозка железнодорожным транспортом ресурсов группы "Клей резиновый" на расстояние в интервале от 391 км до 420 км | 1т груза | - | - | - | - | 2707.56 | -
464114-00-0421-0450 | Перевозка железнодорожным транспортом ресурсов группы "Клей резиновый" на расстояние в интервале от 421 км до 450 км | 1т груза | - | - | - | - | 2799.37 | -
464114-00-0451-0480 | Перевозка железнодорожным транспортом ресурсов группы "Клей резиновый" на расстояние в интервале от 451 км до 480 км | 1т груза | - | - | - | - | 2879.95 | -
464114-00-0481-0510 | Перевозка железнодорожным транспортом ресурсов группы "Клей резиновый" на расстояние в интервале от 481 км до 510 км | 1т груза | - | - | - | - | 2958.92 | -
464114-00-0511-0540 | Перевозка железнодорожным транспортом ресурсов группы "Клей резиновый" на расстояние в интервале от 511 км до 540 км | 1т груза | - | - | - | - | 3049.53 | -
464114-00-0541-0570 | Перевозка железнодорожным транспортом ресурсов группы "Клей резиновый" на расстояние в интервале от 541 км до 570 км | 1т груза | - | - | - | - | 3126.1 | -
464114-00-0571-0600 | Перевозка железнодорожным транспортом ресурсов группы "Клей резиновый" на расстояние в интервале от 571 км до 600 км | 1т груза | - | - | - | - | 3215.9 | -
464114-00-0601-0640 | Перевозка железнодорожным транспортом ресурсов группы "Клей резиновый" на расстояние в интервале от 601 км до 640 км | 1т груза | - | - | - | - | 3305.23 | -
464114-00-0641-0680 | Перевозка железнодорожным транспортом ресурсов группы "Клей резиновый" на расстояние в интервале от 641 км до 680 км | 1т груза | - | - | - | - | 3423.77 | -
464114-00-0681-0720 | Перевозка железнодорожным транспортом ресурсов группы "Клей резиновый" на расстояние в интервале от 681 км до 720 км | 1т груза | - | - | - | - | 3525.45 | -
464114-00-0721-0760 | Перевозка железнодорожным транспортом ресурсов группы "Клей резиновый" на расстояние в интервале от 721 км до 760 км | 1т груза | - | - | - | - | 3642.79 | -
464114-00-0761-0800 | Перевозка железнодорожным транспортом ресурсов группы "Клей резиновый" на расстояние в интервале от 761 км до 800 км | 1т груза | - | - | - | - | 3741.27 | -
464114-00-0801-0840 | Перевозка железнодорожным транспортом ресурсов группы "Клей резиновый" на расстояние в интервале от 801 км до 840 км | 1т груза | - | - | - | - | 3857.8 | -
464114-00-0841-0880 | Перевозка железнодорожным транспортом ресурсов группы "Клей резиновый" на расстояние в интервале от 841 км до 880 км | 1т груза | - | - | - | - | 3974.73 | -
464114-00-0881-0920 | Перевозка железнодорожным транспортом ресурсов группы "Клей резиновый" на расстояние в интервале от 881 км до 920 км | 1т груза | - | - | - | - | 4069.2 | -
464114-00-0921-0960 | Перевозка железнодорожным транспортом ресурсов группы "Клей резиновый" на расстояние в интервале от 921 км до 960 км | 1т груза | - | - | - | - | 4184.93 | -
464114-00-0961-1000 | Перевозка железнодорожным транспортом ресурсов группы "Клей резиновый" на расстояние в интервале от 961 км до 1000 км | 1т груза | - | - | - | - | 4276.59 | -
464114-00-1001-1050 | Перевозка железнодорожным транспортом ресурсов группы "Клей резиновый" на расстояние в интервале от 1001 км до 1050 км | 1т груза | - | - | - | - | 4405.48 | -
464114-00-1051-1100 | Перевозка железнодорожным транспортом ресурсов группы "Клей резиновый" на расстояние в интервале от 1051 км до 1100 км | 1т груза | - | - | - | - | 4548.74 | -
464114-00-1101-1150 | Перевозка железнодорожным транспортом ресурсов группы "Клей резиновый" на расстояние в интервале от 1101 км до 1150 км | 1т груза | - | - | - | - | 4664.32 | -
464114-00-1151-1200 | Перевозка железнодорожным транспортом ресурсов группы "Клей резиновый" на расстояние в интервале от 1151 км до 1200 км | 1т груза | - | - | - | - | 4806.77 | -
464114-00-1201-1250 | Перевозка железнодорожным транспортом ресурсов группы "Клей резиновый" на расстояние в интервале от 1201 км до 1250 км | 1т груза | - | - | - | - | 4918.74 | -
464114-00-1251-1300 | Перевозка железнодорожным транспортом ресурсов группы "Клей резиновый" на расстояние в интервале от 1251 км до 1300 км | 1т груза | - | - | - | - | 5059.59 | -
464114-00-1301-1350 | Перевозка железнодорожным транспортом ресурсов группы "Клей резиновый" на расстояние в интервале от 1301 км до 1350 км | 1т груза | - | - | - | - | 5167.95 | -
464114-00-1351-1400 | Перевозка железнодорожным транспортом ресурсов группы "Клей резиновый" на расстояние в интервале от 1351 км до 1400 км | 1т груза | - | - | - | - | 5307.6 | -
464114-00-1401-1450 | Перевозка железнодорожным транспортом ресурсов группы "Клей резиновый" на расстояние в интервале от 1401 км до 1450 км | 1т груза | - | - | - | - | 5447.24 | -
464114-00-1451-1500 | Перевозка железнодорожным транспортом ресурсов группы "Клей резиновый" на расстояние в интервале от 1451 км до 1500 км | 1т груза | - | - | - | - | 5550.39 | -
464114-00-1501-1600 | Перевозка железнодорожным транспортом ресурсов группы "Клей резиновый" на расстояние в интервале от 1501 км до 1600 км | 1т груза | - | - | - | - | 5758.26 | -
464114-00-1601-1700 | Перевозка железнодорожным транспортом ресурсов группы "Клей резиновый" на расстояние в интервале от 1601 км до 1700 км | 1т груза | - | - | - | - | 5994.63 | -
464114-00-1701-1800 | Перевозка железнодорожным транспортом ресурсов группы "Клей резиновый" на расстояние в интервале от 1701 км до 1800 км | 1т груза | - | - | - | - | 6225.79 | -
464114-00-1801-1900 | Перевозка железнодорожным транспортом ресурсов группы "Клей резиновый" на расстояние в интервале от 1801 км до 1900 км | 1т груза | - | - | - | - | 6497.86 | -
464114-00-1901-2000 | Перевозка железнодорожным транспортом ресурсов группы "Клей резиновый" на расстояние в интервале от 1901 км до 2000 км | 1т груза | - | - | - | - | 6721.8 | -
464114-00-2001-2100 | Перевозка железнодорожным транспортом ресурсов группы "Клей резиновый" на расстояние в интервале от 2001 км до 2100 км | 1т груза | - | - | - | - | 6940.93 | -
464114-00-2101-2200 | Перевозка железнодорожным транспортом ресурсов группы "Клей резиновый" на расстояние в интервале от 2101 км до 2200 км | 1т груза | - | - | - | - | 7208.19 | -
464114-00-2201-2300 | Перевозка железнодорожным транспортом ресурсов группы "Клей резиновый" на расстояние в интервале от 2201 км до 2300 км | 1т груза | - | - | - | - | 7420.1 | -
464114-00-2301-2400 | Перевозка железнодорожным транспортом ресурсов группы "Клей резиновый" на расстояние в интервале от 2301 км до 2400 км | 1т груза | - | - | - | - | 7626.79 | -
464114-00-2401-2500 | Перевозка железнодорожным транспортом ресурсов группы "Клей резиновый" на расстояние в интервале от 2401 км до 2500 км | 1т груза | - | - | - | - | 7888.83 | -
464114-00-2501-2600 | Перевозка железнодорожным транспортом ресурсов группы "Клей резиновый" на расстояние в интервале от 2501 км до 2600 км | 1т груза | - | - | - | - | 8088.31 | -
464114-00-2601-2700 | Перевозка железнодорожным транспортом ресурсов группы "Клей резиновый" на расстояние в интервале от 2601 км до 2700 км | 1т груза | - | - | - | - | 8282.96 | -
464114-00-2701-2800 | Перевозка железнодорожным транспортом ресурсов группы "Клей резиновый" на расстояние в интервале от 2701 км до 2800 км | 1т груза | - | - | - | - | 8540.2 | -
464114-00-2801-2900 | Перевозка железнодорожным транспортом ресурсов группы "Клей резиновый" на расстояние в интервале от 2801 км до 2900 км | 1т груза | - | - | - | - | 8727.23 | -
464114-00-2901-3000 | Перевозка железнодорожным транспортом ресурсов группы "Клей резиновый" на расстояние в интервале от 2901 км до 3000 км | 1т груза | - | - | - | - | 8909.86 | -
464114-00-3001-3100 | Перевозка железнодорожным транспортом ресурсов группы "Клей резиновый" на расстояние в интервале от 3001 км до 3100 км | 1т груза | - | - | - | - | 8987.37 | -
464114-00-3101-3200 | Перевозка железнодорожным транспортом ресурсов группы "Клей резиновый" на расстояние в интервале от 3101 км до 3200 км | 1т груза | - | - | - | - | 9234.98 | -
464114-00-3201-3300 | Перевозка железнодорожным транспортом ресурсов группы "Клей резиновый" на расстояние в интервале от 3201 км до 3300 км | 1т груза | - | - | - | - | 9482.59 | -
464114-00-3301-3400 | Перевозка железнодорожным транспортом ресурсов группы "Клей резиновый" на расстояние в интервале от 3301 км до 3400 км | 1т груза | - | - | - | - | 9729.8 | -
464114-00-3401-3500 | Перевозка железнодорожным транспортом ресурсов группы "Клей резиновый" на расстояние в интервале от 3401 км до 3500 км | 1т груза | - | - | - | - | 9977.41 | -
464114-00-3501-3600 | Перевозка железнодорожным транспортом ресурсов группы "Клей резиновый" на расстояние в интервале от 3501 км до 3600 км | 1т груза | - | - | - | - | 10225.03 | -
464114-00-3601-3700 | Перевозка железнодорожным транспортом ресурсов группы "Клей резиновый" на расстояние в интервале от 3601 км до 3700 км | 1т груза | - | - | - | - | 10472.64 | -
464114-00-3701-3800 | Перевозка железнодорожным транспортом ресурсов группы "Клей резиновый" на расстояние в интервале от 3701 км до 3800 км | 1т груза | - | - | - | - | 10719.85 | -
464114-00-3801-3900 | Перевозка железнодорожным транспортом ресурсов группы "Клей резиновый" на расстояние в интервале от 3801 км до 3900 км | 1т груза | - | - | - | - | 10967.46 | -
464114-00-3901-4000 | Перевозка железнодорожным транспортом ресурсов группы "Клей резиновый" на расстояние в интервале от 3901 км до 4000 км | 1т груза | - | - | - | - | 11215.07 | -
464114-00-4001-4100 | Перевозка железнодорожным транспортом ресурсов группы "Клей резиновый" на расстояние в интервале от 4001 км до 4100 км | 1т груза | - | - | - | - | 11462.29 | -
464114-00-4101-4200 | Перевозка железнодорожным транспортом ресурсов группы "Клей резиновый" на расстояние в интервале от 4101 км до 4200 км | 1т груза | - | - | - | - | 11709.9 | -
464114-00-4201-4300 | Перевозка железнодорожным транспортом ресурсов группы "Клей резиновый" на расстояние в интервале от 4201 км до 4300 км | 1т груза | - | - | - | - | 11957.51 | -
464114-00-4301-4400 | Перевозка железнодорожным транспортом ресурсов группы "Клей резиновый" на расстояние в интервале от 4301 км до 4400 км | 1т груза | - | - | - | - | 12204.73 | -
464114-00-4401-4500 | Перевозка железнодорожным транспортом ресурсов группы "Клей резиновый" на расстояние в интервале от 4401 км до 4500 км | 1т груза | - | - | - | - | 12452.34 | -
464114-00-4501-4600 | Перевозка железнодорожным транспортом ресурсов группы "Клей резиновый" на расстояние в интервале от 4501 км до 4600 км | 1т груза | - | - | - | - | 12699.95 | -
464114-00-4601-4700 | Перевозка железнодорожным транспортом ресурсов группы "Клей резиновый" на расстояние в интервале от 4601 км до 4700 км | 1т груза | - | - | - | - | 12947.56 | -
464114-00-4701-4800 | Перевозка железнодорожным транспортом ресурсов группы "Клей резиновый" на расстояние в интервале от 4701 км до 4800 км | 1т груза | - | - | - | - | 13194.78 | -
464114-00-4801-4900 | Перевозка железнодорожным транспортом ресурсов группы "Клей резиновый" на расстояние в интервале от 4801 км до 4900 км | 1т груза | - | - | - | - | 13442.39 | -
464114-00-4901-5000 | Перевозка железнодорожным транспортом ресурсов группы "Клей резиновый" на расстояние в интервале от 4901 км до 5000 км | 1т груза | - | - | - | - | 13690 | -
464114-00-5001-5100 | Перевозка железнодорожным транспортом ресурсов группы "Клей резиновый" на расстояние в интервале от 5001 км до 5100 км | 1т груза | - | - | - | - | 13937.22 | -
464114-00-5101-5200 | Перевозка железнодорожным транспортом ресурсов группы "Клей резиновый" на расстояние в интервале от 5101 км до 5200 км | 1т груза | - | - | - | - | 14184.83 | -
464114-00-5201-5300 | Перевозка железнодорожным транспортом ресурсов группы "Клей резиновый" на расстояние в интервале от 5201 км до 5300 км | 1т груза | - | - | - | - | 14432.44 | -
464114-00-5301-5400 | Перевозка железнодорожным транспортом ресурсов группы "Клей резиновый" на расстояние в интервале от 5301 км до 5400 км | 1т груза | - | - | - | - | 14680.05 | -
464114-00-5401-5500 | Перевозка железнодорожным транспортом ресурсов группы "Клей резиновый" на расстояние в интервале от 5401 км до 5500 км | 1т груза | - | - | - | - | 14927.27 | -
464114-00-5501-5700 | Перевозка железнодорожным транспортом ресурсов группы "Клей резиновый" на расстояние в интервале от 5501 км до 5700 км | 1т груза | - | - | - | - | 15298.49 | -
464114-00-5701-5900 | Перевозка железнодорожным транспортом ресурсов группы "Клей резиновый" на расстояние в интервале от 5701 км до 5900 км | 1т груза | - | - | - | - | 15793.71 | -
464114-00-5901-6100 | Перевозка железнодорожным транспортом ресурсов группы "Клей резиновый" на расстояние в интервале от 5901 км до 6100 км | 1т груза | - | - | - | - | 16288.54 | -
464114-00-6101-6300 | Перевозка железнодорожным транспортом ресурсов группы "Клей резиновый" на расстояние в интервале от 6101 км до 6300 км | 1т груза | - | - | - | - | 16783.37 | -
464114-00-6301-6500 | Перевозка железнодорожным транспортом ресурсов группы "Клей резиновый" на расстояние в интервале от 6301 км до 6500 км | 1т груза | - | - | - | - | 17278.59 | -
464114-00-6501-6700 | Перевозка железнодорожным транспортом ресурсов группы "Клей резиновый" на расстояние в интервале от 6501 км до 6700 км | 1т груза | - | - | - | - | 17773.42 | -
464114-00-6701-6900 | Перевозка железнодорожным транспортом ресурсов группы "Клей резиновый" на расстояние в интервале от 6701 км до 6900 км | 1т груза | - | - | - | - | 18268.64 | -
464114-00-6901-7100 | Перевозка железнодорожным транспортом ресурсов группы "Клей резиновый" на расстояние в интервале от 6901 км до 7100 км | 1т груза | - | - | - | - | 18763.46 | -
464114-00-7101-7300 | Перевозка железнодорожным транспортом ресурсов группы "Клей резиновый" на расстояние в интервале от 7101 км до 7300 км | 1т груза | - | - | - | - | 19258.29 | -
464114-00-7301-7500 | Перевозка железнодорожным транспортом ресурсов группы "Клей резиновый" на расстояние в интервале от 7301 км до 7500 км | 1т груза | - | - | - | - | 19753.51 | -
464114-00-7501-7700 | Перевозка железнодорожным транспортом ресурсов группы "Клей резиновый" на расстояние в интервале от 7501 км до 7700 км | 1т груза | - | - | - | - | 20248.34 | -
464114-00-7701-7900 | Перевозка железнодорожным транспортом ресурсов группы "Клей резиновый" на расстояние в интервале от 7701 км до 7900 км | 1т груза | - | - | - | - | 20743.56 | -
464114-00-7901-8100 | Перевозка железнодорожным транспортом ресурсов группы "Клей резиновый" на расстояние в интервале от 7901 км до 8100 км | 1т груза | - | - | - | - | 21238.39 | -
464114-00-8101-8300 | Перевозка железнодорожным транспортом ресурсов группы "Клей резиновый" на расстояние в интервале от 8101 км до 8300 км | 1т груза | - | - | - | - | 21733.22 | -
464114-00-8301-8500 | Перевозка железнодорожным транспортом ресурсов группы "Клей резиновый" на расстояние в интервале от 8301 км до 8500 км | 1т груза | - | - | - | - | 22228.44 | -
464114-00-8501-8700 | Перевозка железнодорожным транспортом ресурсов группы "Клей резиновый" на расстояние в интервале от 8501 км до 8700 км | 1т груза | - | - | - | - | 22723.27 | -
464114-00-8701-8900 | Перевозка железнодорожным транспортом ресурсов группы "Клей резиновый" на расстояние в интервале от 8701 км до 8900 км | 1т груза | - | - | - | - | 23218.49 | -
464114-00-8901-9100 | Перевозка железнодорожным транспортом ресурсов группы "Клей резиновый" на расстояние в интервале от 8901 км до 9100 км | 1т груза | - | - | - | - | 23713.32 | -
464114-00-9101-9300 | Перевозка железнодорожным транспортом ресурсов группы "Клей резиновый" на расстояние в интервале от 9101 км до 9300 км | 1т груза | - | - | - | - | 24208.15 | -
464114-00-9301-9500 | Перевозка железнодорожным транспортом ресурсов группы "Клей резиновый" на расстояние в интервале от 9301 км до 9500 км | 1т груза | - | - | - | - | 24703.37 | -
464114-00-9501-9700 | Перевозка железнодорожным транспортом ресурсов группы "Клей резиновый" на расстояние в интервале от 9501 км до 9700 км | 1т груза | - | - | - | - | 25198.2 | -
464114-00-9701-9900 | Перевозка железнодорожным транспортом ресурсов группы "Клей резиновый" на расстояние в интервале от 9701 км до 9900 км | 1т груза | - | - | - | - | 25693.42 | -
464129-00-0001-0005 | Перевозка железнодорожным транспортом ресурсов группы "Клей синтетический" на расстояние в интервале от 1 км до 5 км | 1т груза | - | - | - | - | 1473.9 | -
464129-00-0006-0010 | Перевозка железнодорожным транспортом ресурсов группы "Клей синтетический" на расстояние в интервале от 6 км до 10 км | 1т груза | - | - | - | - | 1493.88 | -
464129-00-0011-0015 | Перевозка железнодорожным транспортом ресурсов группы "Клей синтетический" на расстояние в интервале от 11 км до 15 км | 1т груза | - | - | - | - | 1511.05 | -
464129-00-0016-0020 | Перевозка железнодорожным транспортом ресурсов группы "Клей синтетический" на расстояние в интервале от 16 км до 20 км | 1т груза | - | - | - | - | 1528.23 | -
464129-00-0021-0025 | Перевозка железнодорожным транспортом ресурсов группы "Клей синтетический" на расстояние в интервале от 21 км до 25 км | 1т груза | - | - | - | - | 1545 | -
464129-00-0026-0030 | Перевозка железнодорожным транспортом ресурсов группы "Клей синтетический" на расстояние в интервале от 26 км до 30 км | 1т груза | - | - | - | - | 1562.17 | -
464129-00-0031-0035 | Перевозка железнодорожным транспортом ресурсов группы "Клей синтетический" на расстояние в интервале от 31 км до 35 км | 1т груза | - | - | - | - | 1579.35 | -
464129-00-0036-0040 | Перевозка железнодорожным транспортом ресурсов группы "Клей синтетический" на расстояние в интервале от 36 км до 40 км | 1т груза | - | - | - | - | 1596.12 | -
464129-00-0041-0045 | Перевозка железнодорожным транспортом ресурсов группы "Клей синтетический" на расстояние в интервале от 41 км до 45 км | 1т груза | - | - | - | - | 1613.29 | -
464129-00-0046-0050 | Перевозка железнодорожным транспортом ресурсов группы "Клей синтетический" на расстояние в интервале от 46 км до 50 км | 1т груза | - | - | - | - | 1630.47 | -
464129-00-0051-0060 | Перевозка железнодорожным транспортом ресурсов группы "Клей синтетический" на расстояние в интервале от 51 км до 60 км | 1т груза | - | - | - | - | 1654.22 | -
464129-00-0061-0070 | Перевозка железнодорожным транспортом ресурсов группы "Клей синтетический" на расстояние в интервале от 61 км до 70 км | 1т груза | - | - | - | - | 1688.57 | -
464129-00-0071-0080 | Перевозка железнодорожным транспортом ресурсов группы "Клей синтетический" на расстояние в интервале от 71 км до 80 км | 1т груза | - | - | - | - | 1722.51 | -
464129-00-0081-0090 | Перевозка железнодорожным транспортом ресурсов группы "Клей синтетический" на расстояние в интервале от 81 км до 90 км | 1т груза | - | - | - | - | 1756.46 | -
464129-00-0091-0100 | Перевозка железнодорожным транспортом ресурсов группы "Клей синтетический" на расстояние в интервале от 91 км до 100 км | 1т груза | - | - | - | - | 1790.41 | -
464129-00-0101-0120 | Перевозка железнодорожным транспортом ресурсов группы "Клей синтетический" на расстояние в интервале от 101 км до 120 км | 1т груза | - | - | - | - | 1841.53 | -
464129-00-0121-0140 | Перевозка железнодорожным транспортом ресурсов группы "Клей синтетический" на расстояние в интервале от 121 км до 140 км | 1т груза | - | - | - | - | 1909.82 | -
464129-00-0141-0160 | Перевозка железнодорожным транспортом ресурсов группы "Клей синтетический" на расстояние в интервале от 141 км до 160 км | 1т груза | - | - | - | - | 1978.11 | -
464129-00-0161-0180 | Перевозка железнодорожным транспортом ресурсов группы "Клей синтетический" на расстояние в интервале от 161 км до 180 км | 1т груза | - | - | - | - | 2037.98 | -
464129-00-0181-0200 | Перевозка железнодорожным транспортом ресурсов группы "Клей синтетический" на расстояние в интервале от 181 км до 200 км | 1т груза | - | - | - | - | 2095.44 | -
464129-00-0201-0220 | Перевозка железнодорожным транспортом ресурсов группы "Клей синтетический" на расстояние в интервале от 201 км до 220 км | 1т груза | - | - | - | - | 2156.52 | -
464129-00-0221-0240 | Перевозка железнодорожным транспортом ресурсов группы "Клей синтетический" на расстояние в интервале от 221 км до 240 км | 1т груза | - | - | - | - | 2211.17 | -
464129-00-0241-0260 | Перевозка железнодорожным транспортом ресурсов группы "Клей синтетический" на расстояние в интервале от 241 км до 260 км | 1т груза | - | - | - | - | 2269.44 | -
464129-00-0261-0280 | Перевозка железнодорожным транспортом ресурсов группы "Клей синтетический" на расстояние в интервале от 261 км до 280 км | 1т груза | - | - | - | - | 2327.3 | -
464129-00-0281-0300 | Перевозка железнодорожным транспортом ресурсов группы "Клей синтетический" на расстояние в интервале от 281 км до 300 км | 1т груза | - | - | - | - | 2383.96 | -
464129-00-0301-0330 | Перевозка железнодорожным транспортом ресурсов группы "Клей синтетический" на расстояние в интервале от 301 км до 330 км | 1т груза | - | - | - | - | 2454.99 | -
464129-00-0331-0360 | Перевозка железнодорожным транспортом ресурсов группы "Клей синтетический" на расстояние в интервале от 331 км до 360 км | 1т груза | - | - | - | - | 2540.78 | -
464129-00-0361-0390 | Перевозка железнодорожным транспортом ресурсов группы "Клей синтетический" на расстояние в интервале от 361 км до 390 км | 1т груза | - | - | - | - | 2624.97 | -
464129-00-0391-0420 | Перевозка железнодорожным транспортом ресурсов группы "Клей синтетический" на расстояние в интервале от 391 км до 420 км | 1т груза | - | - | - | - | 2707.56 | -
464129-00-0421-0450 | Перевозка железнодорожным транспортом ресурсов группы "Клей синтетический" на расстояние в интервале от 421 км до 450 км | 1т груза | - | - | - | - | 2799.37 | -
464129-00-0451-0480 | Перевозка железнодорожным транспортом ресурсов группы "Клей синтетический" на расстояние в интервале от 451 км до 480 км | 1т груза | - | - | - | - | 2879.95 | -
464129-00-0481-0510 | Перевозка железнодорожным транспортом ресурсов группы "Клей синтетический" на расстояние в интервале от 481 км до 510 км | 1т груза | - | - | - | - | 2958.92 | -
464129-00-0511-0540 | Перевозка железнодорожным транспортом ресурсов группы "Клей синтетический" на расстояние в интервале от 511 км до 540 км | 1т груза | - | - | - | - | 3049.53 | -
464129-00-0541-0570 | Перевозка железнодорожным транспортом ресурсов группы "Клей синтетический" на расстояние в интервале от 541 км до 570 км | 1т груза | - | - | - | - | 3126.1 | -
464129-00-0571-0600 | Перевозка железнодорожным транспортом ресурсов группы "Клей синтетический" на расстояние в интервале от 571 км до 600 км | 1т груза | - | - | - | - | 3215.9 | -
464129-00-0601-0640 | Перевозка железнодорожным транспортом ресурсов группы "Клей синтетический" на расстояние в интервале от 601 км до 640 км | 1т груза | - | - | - | - | 3305.23 | -
464129-00-0641-0680 | Перевозка железнодорожным транспортом ресурсов группы "Клей синтетический" на расстояние в интервале от 641 км до 680 км | 1т груза | - | - | - | - | 3423.77 | -
464129-00-0681-0720 | Перевозка железнодорожным транспортом ресурсов группы "Клей синтетический" на расстояние в интервале от 681 км до 720 км | 1т груза | - | - | - | - | 3525.45 | -
464129-00-0721-0760 | Перевозка железнодорожным транспортом ресурсов группы "Клей синтетический" на расстояние в интервале от 721 км до 760 км | 1т груза | - | - | - | - | 3642.79 | -
464129-00-0761-0800 | Перевозка железнодорожным транспортом ресурсов группы "Клей синтетический" на расстояние в интервале от 761 км до 800 км | 1т груза | - | - | - | - | 3741.27 | -
464129-00-0801-0840 | Перевозка железнодорожным транспортом ресурсов группы "Клей синтетический" на расстояние в интервале от 801 км до 840 км | 1т груза | - | - | - | - | 3857.8 | -
464129-00-0841-0880 | Перевозка железнодорожным транспортом ресурсов группы "Клей синтетический" на расстояние в интервале от 841 км до 880 км | 1т груза | - | - | - | - | 3974.73 | -
464129-00-0881-0920 | Перевозка железнодорожным транспортом ресурсов группы "Клей синтетический" на расстояние в интервале от 881 км до 920 км | 1т груза | - | - | - | - | 4069.2 | -
464129-00-0921-0960 | Перевозка железнодорожным транспортом ресурсов группы "Клей синтетический" на расстояние в интервале от 921 км до 960 км | 1т груза | - | - | - | - | 4184.93 | -
464129-00-0961-1000 | Перевозка железнодорожным транспортом ресурсов группы "Клей синтетический" на расстояние в интервале от 961 км до 1000 км | 1т груза | - | - | - | - | 4276.59 | -
464129-00-1001-1050 | Перевозка железнодорожным транспортом ресурсов группы "Клей синтетический" на расстояние в интервале от 1001 км до 1050 км | 1т груза | - | - | - | - | 4405.48 | -
464129-00-1051-1100 | Перевозка железнодорожным транспортом ресурсов группы "Клей синтетический" на расстояние в интервале от 1051 км до 1100 км | 1т груза | - | - | - | - | 4548.74 | -
464129-00-1101-1150 | Перевозка железнодорожным транспортом ресурсов группы "Клей синтетический" на расстояние в интервале от 1101 км до 1150 км | 1т груза | - | - | - | - | 4664.32 | -
464129-00-1151-1200 | Перевозка железнодорожным транспортом ресурсов группы "Клей синтетический" на расстояние в интервале от 1151 км до 1200 км | 1т груза | - | - | - | - | 4806.77 | -
464129-00-1201-1250 | Перевозка железнодорожным транспортом ресурсов группы "Клей синтетический" на расстояние в интервале от 1201 км до 1250 км | 1т груза | - | - | - | - | 4918.74 | -
464129-00-1251-1300 | Перевозка железнодорожным транспортом ресурсов группы "Клей синтетический" на расстояние в интервале от 1251 км до 1300 км | 1т груза | - | - | - | - | 5059.59 | -
464129-00-1301-1350 | Перевозка железнодорожным транспортом ресурсов группы "Клей синтетический" на расстояние в интервале от 1301 км до 1350 км | 1т груза | - | - | - | - | 5167.95 | -
464129-00-1351-1400 | Перевозка железнодорожным транспортом ресурсов группы "Клей синтетический" на расстояние в интервале от 1351 км до 1400 км | 1т груза | - | - | - | - | 5307.6 | -
464129-00-1401-1450 | Перевозка железнодорожным транспортом ресурсов группы "Клей синтетический" на расстояние в интервале от 1401 км до 1450 км | 1т груза | - | - | - | - | 5447.24 | -
464129-00-1451-1500 | Перевозка железнодорожным транспортом ресурсов группы "Клей синтетический" на расстояние в интервале от 1451 км до 1500 км | 1т груза | - | - | - | - | 5550.39 | -
464129-00-1501-1600 | Перевозка железнодорожным транспортом ресурсов группы "Клей синтетический" на расстояние в интервале от 1501 км до 1600 км | 1т груза | - | - | - | - | 5758.26 | -
464129-00-1601-1700 | Перевозка железнодорожным транспортом ресурсов группы "Клей синтетический" на расстояние в интервале от 1601 км до 1700 км | 1т груза | - | - | - | - | 5994.63 | -
464129-00-1701-1800 | Перевозка железнодорожным транспортом ресурсов группы "Клей синтетический" на расстояние в интервале от 1701 км до 1800 км | 1т груза | - | - | - | - | 6225.79 | -
464129-00-1801-1900 | Перевозка железнодорожным транспортом ресурсов группы "Клей синтетический" на расстояние в интервале от 1801 км до 1900 км | 1т груза | - | - | - | - | 6497.86 | -
464129-00-1901-2000 | Перевозка железнодорожным транспортом ресурсов группы "Клей синтетический" на расстояние в интервале от 1901 км до 2000 км | 1т груза | - | - | - | - | 6721.8 | -
464129-00-2001-2100 | Перевозка железнодорожным транспортом ресурсов группы "Клей синтетический" на расстояние в интервале от 2001 км до 2100 км | 1т груза | - | - | - | - | 6940.93 | -
464129-00-2101-2200 | Перевозка железнодорожным транспортом ресурсов группы "Клей синтетический" на расстояние в интервале от 2101 км до 2200 км | 1т груза | - | - | - | - | 7208.19 | -
464129-00-2201-2300 | Перевозка железнодорожным транспортом ресурсов группы "Клей синтетический" на расстояние в интервале от 2201 км до 2300 км | 1т груза | - | - | - | - | 7420.1 | -
464129-00-2301-2400 | Перевозка железнодорожным транспортом ресурсов группы "Клей синтетический" на расстояние в интервале от 2301 км до 2400 км | 1т груза | - | - | - | - | 7626.79 | -
464129-00-2401-2500 | Перевозка железнодорожным транспортом ресурсов группы "Клей синтетический" на расстояние в интервале от 2401 км до 2500 км | 1т груза | - | - | - | - | 7888.83 | -
464129-00-2501-2600 | Перевозка железнодорожным транспортом ресурсов группы "Клей синтетический" на расстояние в интервале от 2501 км до 2600 км | 1т груза | - | - | - | - | 8088.31 | -
464129-00-2601-2700 | Перевозка железнодорожным транспортом ресурсов группы "Клей синтетический" на расстояние в интервале от 2601 км до 2700 км | 1т груза | - | - | - | - | 8282.96 | -
464129-00-2701-2800 | Перевозка железнодорожным транспортом ресурсов группы "Клей синтетический" на расстояние в интервале от 2701 км до 2800 км | 1т груза | - | - | - | - | 8540.2 | -
464129-00-2801-2900 | Перевозка железнодорожным транспортом ресурсов группы "Клей синтетический" на расстояние в интервале от 2801 км до 2900 км | 1т груза | - | - | - | - | 8727.23 | -
464129-00-2901-3000 | Перевозка железнодорожным транспортом ресурсов группы "Клей синтетический" на расстояние в интервале от 2901 км до 3000 км | 1т груза | - | - | - | - | 8909.86 | -
464129-00-3001-3100 | Перевозка железнодорожным транспортом ресурсов группы "Клей синтетический" на расстояние в интервале от 3001 км до 3100 км | 1т груза | - | - | - | - | 8987.37 | -
464129-00-3101-3200 | Перевозка железнодорожным транспортом ресурсов группы "Клей синтетический" на расстояние в интервале от 3101 км до 3200 км | 1т груза | - | - | - | - | 9234.98 | -
464129-00-3201-3300 | Перевозка железнодорожным транспортом ресурсов группы "Клей синтетический" на расстояние в интервале от 3201 км до 3300 км | 1т груза | - | - | - | - | 9482.59 | -
464129-00-3301-3400 | Перевозка железнодорожным транспортом ресурсов группы "Клей синтетический" на расстояние в интервале от 3301 км до 3400 км | 1т груза | - | - | - | - | 9729.8 | -
464129-00-3401-3500 | Перевозка железнодорожным транспортом ресурсов группы "Клей синтетический" на расстояние в интервале от 3401 км до 3500 км | 1т груза | - | - | - | - | 9977.41 | -
464129-00-3501-3600 | Перевозка железнодорожным транспортом ресурсов группы "Клей синтетический" на расстояние в интервале от 3501 км до 3600 км | 1т груза | - | - | - | - | 10225.03 | -
464129-00-3601-3700 | Перевозка железнодорожным транспортом ресурсов группы "Клей синтетический" на расстояние в интервале от 3601 км до 3700 км | 1т груза | - | - | - | - | 10472.64 | -
464129-00-3701-3800 | Перевозка железнодорожным транспортом ресурсов группы "Клей синтетический" на расстояние в интервале от 3701 км до 3800 км | 1т груза | - | - | - | - | 10719.85 | -
464129-00-3801-3900 | Перевозка железнодорожным транспортом ресурсов группы "Клей синтетический" на расстояние в интервале от 3801 км до 3900 км | 1т груза | - | - | - | - | 10967.46 | -
464129-00-3901-4000 | Перевозка железнодорожным транспортом ресурсов группы "Клей синтетический" на расстояние в интервале от 3901 км до 4000 км | 1т груза | - | - | - | - | 11215.07 | -
464129-00-4001-4100 | Перевозка железнодорожным транспортом ресурсов группы "Клей синтетический" на расстояние в интервале от 4001 км до 4100 км | 1т груза | - | - | - | - | 11462.29 | -
464129-00-4101-4200 | Перевозка железнодорожным транспортом ресурсов группы "Клей синтетический" на расстояние в интервале от 4101 км до 4200 км | 1т груза | - | - | - | - | 11709.9 | -
464129-00-4201-4300 | Перевозка железнодорожным транспортом ресурсов группы "Клей синтетический" на расстояние в интервале от 4201 км до 4300 км | 1т груза | - | - | - | - | 11957.51 | -
464129-00-4301-4400 | Перевозка железнодорожным транспортом ресурсов группы "Клей синтетический" на расстояние в интервале от 4301 км до 4400 км | 1т груза | - | - | - | - | 12204.73 | -
464129-00-4401-4500 | Перевозка железнодорожным транспортом ресурсов группы "Клей синтетический" на расстояние в интервале от 4401 км до 4500 км | 1т груза | - | - | - | - | 12452.34 | -
464129-00-4501-4600 | Перевозка железнодорожным транспортом ресурсов группы "Клей синтетический" на расстояние в интервале от 4501 км до 4600 км | 1т груза | - | - | - | - | 12699.95 | -
464129-00-4601-4700 | Перевозка железнодорожным транспортом ресурсов группы "Клей синтетический" на расстояние в интервале от 4601 км до 4700 км | 1т груза | - | - | - | - | 12947.56 | -
464129-00-4701-4800 | Перевозка железнодорожным транспортом ресурсов группы "Клей синтетический" на расстояние в интервале от 4701 км до 4800 км | 1т груза | - | - | - | - | 13194.78 | -
464129-00-4801-4900 | Перевозка железнодорожным транспортом ресурсов группы "Клей синтетический" на расстояние в интервале от 4801 км до 4900 км | 1т груза | - | - | - | - | 13442.39 | -
464129-00-4901-5000 | Перевозка железнодорожным транспортом ресурсов группы "Клей синтетический" на расстояние в интервале от 4901 км до 5000 км | 1т груза | - | - | - | - | 13690 | -
464129-00-5001-5100 | Перевозка железнодорожным транспортом ресурсов группы "Клей синтетический" на расстояние в интервале от 5001 км до 5100 км | 1т груза | - | - | - | - | 13937.22 | -
464129-00-5101-5200 | Перевозка железнодорожным транспортом ресурсов группы "Клей синтетический" на расстояние в интервале от 5101 км до 5200 км | 1т груза | - | - | - | - | 14184.83 | -
464129-00-5201-5300 | Перевозка железнодорожным транспортом ресурсов группы "Клей синтетический" на расстояние в интервале от 5201 км до 5300 км | 1т груза | - | - | - | - | 14432.44 | -
464129-00-5301-5400 | Перевозка железнодорожным транспортом ресурсов группы "Клей синтетический" на расстояние в интервале от 5301 км до 5400 км | 1т груза | - | - | - | - | 14680.05 | -
464129-00-5401-5500 | Перевозка железнодорожным транспортом ресурсов группы "Клей синтетический" на расстояние в интервале от 5401 км до 5500 км | 1т груза | - | - | - | - | 14927.27 | -
464129-00-5501-5700 | Перевозка железнодорожным транспортом ресурсов группы "Клей синтетический" на расстояние в интервале от 5501 км до 5700 км | 1т груза | - | - | - | - | 15298.49 | -
464129-00-5701-5900 | Перевозка железнодорожным транспортом ресурсов группы "Клей синтетический" на расстояние в интервале от 5701 км до 5900 км | 1т груза | - | - | - | - | 15793.71 | -
464129-00-5901-6100 | Перевозка железнодорожным транспортом ресурсов группы "Клей синтетический" на расстояние в интервале от 5901 км до 6100 км | 1т груза | - | - | - | - | 16288.54 | -
464129-00-6101-6300 | Перевозка железнодорожным транспортом ресурсов группы "Клей синтетический" на расстояние в интервале от 6101 км до 6300 км | 1т груза | - | - | - | - | 16783.37 | -
464129-00-6301-6500 | Перевозка железнодорожным транспортом ресурсов группы "Клей синтетический" на расстояние в интервале от 6301 км до 6500 км | 1т груза | - | - | - | - | 17278.59 | -
464129-00-6501-6700 | Перевозка железнодорожным транспортом ресурсов группы "Клей синтетический" на расстояние в интервале от 6501 км до 6700 км | 1т груза | - | - | - | - | 17773.42 | -
464129-00-6701-6900 | Перевозка железнодорожным транспортом ресурсов группы "Клей синтетический" на расстояние в интервале от 6701 км до 6900 км | 1т груза | - | - | - | - | 18268.64 | -
464129-00-6901-7100 | Перевозка железнодорожным транспортом ресурсов группы "Клей синтетический" на расстояние в интервале от 6901 км до 7100 км | 1т груза | - | - | - | - | 18763.46 | -
464129-00-7101-7300 | Перевозка железнодорожным транспортом ресурсов группы "Клей синтетический" на расстояние в интервале от 7101 км до 7300 км | 1т груза | - | - | - | - | 19258.29 | -
464129-00-7301-7500 | Перевозка железнодорожным транспортом ресурсов группы "Клей синтетический" на расстояние в интервале от 7301 км до 7500 км | 1т груза | - | - | - | - | 19753.51 | -
464129-00-7501-7700 | Перевозка железнодорожным транспортом ресурсов группы "Клей синтетический" на расстояние в интервале от 7501 км до 7700 км | 1т груза | - | - | - | - | 20248.34 | -
464129-00-7701-7900 | Перевозка железнодорожным транспортом ресурсов группы "Клей синтетический" на расстояние в интервале от 7701 км до 7900 км | 1т груза | - | - | - | - | 20743.56 | -
464129-00-7901-8100 | Перевозка железнодорожным транспортом ресурсов группы "Клей синтетический" на расстояние в интервале от 7901 км до 8100 км | 1т груза | - | - | - | - | 21238.39 | -
464129-00-8101-8300 | Перевозка железнодорожным транспортом ресурсов группы "Клей синтетический" на расстояние в интервале от 8101 км до 8300 км | 1т груза | - | - | - | - | 21733.22 | -
464129-00-8301-8500 | Перевозка железнодорожным транспортом ресурсов группы "Клей синтетический" на расстояние в интервале от 8301 км до 8500 км | 1т груза | - | - | - | - | 22228.44 | -
464129-00-8501-8700 | Перевозка железнодорожным транспортом ресурсов группы "Клей синтетический" на расстояние в интервале от 8501 км до 8700 км | 1т груза | - | - | - | - | 22723.27 | -
464129-00-8701-8900 | Перевозка железнодорожным транспортом ресурсов группы "Клей синтетический" на расстояние в интервале от 8701 км до 8900 км | 1т груза | - | - | - | - | 23218.49 | -
464129-00-8901-9100 | Перевозка железнодорожным транспортом ресурсов группы "Клей синтетический" на расстояние в интервале от 8901 км до 9100 км | 1т груза | - | - | - | - | 23713.32 | -
464129-00-9101-9300 | Перевозка железнодорожным транспортом ресурсов группы "Клей синтетический" на расстояние в интервале от 9101 км до 9300 км | 1т груза | - | - | - | - | 24208.15 | -
464129-00-9301-9500 | Перевозка железнодорожным транспортом ресурсов группы "Клей синтетический" на расстояние в интервале от 9301 км до 9500 км | 1т груза | - | - | - | - | 24703.37 | -
464129-00-9501-9700 | Перевозка железнодорожным транспортом ресурсов группы "Клей синтетический" на расстояние в интервале от 9501 км до 9700 км | 1т груза | - | - | - | - | 25198.2 | -
464129-00-9701-9900 | Перевозка железнодорожным транспортом ресурсов группы "Клей синтетический" на расстояние в интервале от 9701 км до 9900 км | 1т груза | - | - | - | - | 25693.42 | -
464133-00-0001-0005 | Перевозка железнодорожным транспортом ресурсов группы "Клей столярный" на расстояние в интервале от 1 км до 5 км | 1т груза | - | - | - | - | 1473.9 | -
464133-00-0006-0010 | Перевозка железнодорожным транспортом ресурсов группы "Клей столярный" на расстояние в интервале от 6 км до 10 км | 1т груза | - | - | - | - | 1493.88 | -
464133-00-0011-0015 | Перевозка железнодорожным транспортом ресурсов группы "Клей столярный" на расстояние в интервале от 11 км до 15 км | 1т груза | - | - | - | - | 1511.05 | -
464133-00-0016-0020 | Перевозка железнодорожным транспортом ресурсов группы "Клей столярный" на расстояние в интервале от 16 км до 20 км | 1т груза | - | - | - | - | 1528.23 | -
464133-00-0021-0025 | Перевозка железнодорожным транспортом ресурсов группы "Клей столярный" на расстояние в интервале от 21 км до 25 км | 1т груза | - | - | - | - | 1545 | -
464133-00-0026-0030 | Перевозка железнодорожным транспортом ресурсов группы "Клей столярный" на расстояние в интервале от 26 км до 30 км | 1т груза | - | - | - | - | 1562.17 | -
464133-00-0031-0035 | Перевозка железнодорожным транспортом ресурсов группы "Клей столярный" на расстояние в интервале от 31 км до 35 км | 1т груза | - | - | - | - | 1579.35 | -
464133-00-0036-0040 | Перевозка железнодорожным транспортом ресурсов группы "Клей столярный" на расстояние в интервале от 36 км до 40 км | 1т груза | - | - | - | - | 1596.12 | -
464133-00-0041-0045 | Перевозка железнодорожным транспортом ресурсов группы "Клей столярный" на расстояние в интервале от 41 км до 45 км | 1т груза | - | - | - | - | 1613.29 | -
464133-00-0046-0050 | Перевозка железнодорожным транспортом ресурсов группы "Клей столярный" на расстояние в интервале от 46 км до 50 км | 1т груза | - | - | - | - | 1630.47 | -
464133-00-0051-0060 | Перевозка железнодорожным транспортом ресурсов группы "Клей столярный" на расстояние в интервале от 51 км до 60 км | 1т груза | - | - | - | - | 1654.22 | -
464133-00-0061-0070 | Перевозка железнодорожным транспортом ресурсов группы "Клей столярный" на расстояние в интервале от 61 км до 70 км | 1т груза | - | - | - | - | 1688.57 | -
464133-00-0071-0080 | Перевозка железнодорожным транспортом ресурсов группы "Клей столярный" на расстояние в интервале от 71 км до 80 км | 1т груза | - | - | - | - | 1722.51 | -
464133-00-0081-0090 | Перевозка железнодорожным транспортом ресурсов группы "Клей столярный" на расстояние в интервале от 81 км до 90 км | 1т груза | - | - | - | - | 1756.46 | -
464133-00-0091-0100 | Перевозка железнодорожным транспортом ресурсов группы "Клей столярный" на расстояние в интервале от 91 км до 100 км | 1т груза | - | - | - | - | 1790.41 | -
464133-00-0101-0120 | Перевозка железнодорожным транспортом ресурсов группы "Клей столярный" на расстояние в интервале от 101 км до 120 км | 1т груза | - | - | - | - | 1841.53 | -
464133-00-0121-0140 | Перевозка железнодорожным транспортом ресурсов группы "Клей столярный" на расстояние в интервале от 121 км до 140 км | 1т груза | - | - | - | - | 1909.82 | -
464133-00-0141-0160 | Перевозка железнодорожным транспортом ресурсов группы "Клей столярный" на расстояние в интервале от 141 км до 160 км | 1т груза | - | - | - | - | 1978.11 | -
464133-00-0161-0180 | Перевозка железнодорожным транспортом ресурсов группы "Клей столярный" на расстояние в интервале от 161 км до 180 км | 1т груза | - | - | - | - | 2037.98 | -
464133-00-0181-0200 | Перевозка железнодорожным транспортом ресурсов группы "Клей столярный" на расстояние в интервале от 181 км до 200 км | 1т груза | - | - | - | - | 2095.44 | -
464133-00-0201-0220 | Перевозка железнодорожным транспортом ресурсов группы "Клей столярный" на расстояние в интервале от 201 км до 220 км | 1т груза | - | - | - | - | 2156.52 | -
464133-00-0221-0240 | Перевозка железнодорожным транспортом ресурсов группы "Клей столярный" на расстояние в интервале от 221 км до 240 км | 1т груза | - | - | - | - | 2211.17 | -
464133-00-0241-0260 | Перевозка железнодорожным транспортом ресурсов группы "Клей столярный" на расстояние в интервале от 241 км до 260 км | 1т груза | - | - | - | - | 2269.44 | -
464133-00-0261-0280 | Перевозка железнодорожным транспортом ресурсов группы "Клей столярный" на расстояние в интервале от 261 км до 280 км | 1т груза | - | - | - | - | 2327.3 | -
464133-00-0281-0300 | Перевозка железнодорожным транспортом ресурсов группы "Клей столярный" на расстояние в интервале от 281 км до 300 км | 1т груза | - | - | - | - | 2383.96 | -
464133-00-0301-0330 | Перевозка железнодорожным транспортом ресурсов группы "Клей столярный" на расстояние в интервале от 301 км до 330 км | 1т груза | - | - | - | - | 2454.99 | -
464133-00-0331-0360 | Перевозка железнодорожным транспортом ресурсов группы "Клей столярный" на расстояние в интервале от 331 км до 360 км | 1т груза | - | - | - | - | 2540.78 | -
464133-00-0361-0390 | Перевозка железнодорожным транспортом ресурсов группы "Клей столярный" на расстояние в интервале от 361 км до 390 км | 1т груза | - | - | - | - | 2624.97 | -
464133-00-0391-0420 | Перевозка железнодорожным транспортом ресурсов группы "Клей столярный" на расстояние в интервале от 391 км до 420 км | 1т груза | - | - | - | - | 2707.56 | -
464133-00-0421-0450 | Перевозка железнодорожным транспортом ресурсов группы "Клей столярный" на расстояние в интервале от 421 км до 450 км | 1т груза | - | - | - | - | 2799.37 | -
464133-00-0451-0480 | Перевозка железнодорожным транспортом ресурсов группы "Клей столярный" на расстояние в интервале от 451 км до 480 км | 1т груза | - | - | - | - | 2879.95 | -
464133-00-0481-0510 | Перевозка железнодорожным транспортом ресурсов группы "Клей столярный" на расстояние в интервале от 481 км до 510 км | 1т груза | - | - | - | - | 2958.92 | -
464133-00-0511-0540 | Перевозка железнодорожным транспортом ресурсов группы "Клей столярный" на расстояние в интервале от 511 км до 540 км | 1т груза | - | - | - | - | 3049.53 | -
464133-00-0541-0570 | Перевозка железнодорожным транспортом ресурсов группы "Клей столярный" на расстояние в интервале от 541 км до 570 км | 1т груза | - | - | - | - | 3126.1 | -
464133-00-0571-0600 | Перевозка железнодорожным транспортом ресурсов группы "Клей столярный" на расстояние в интервале от 571 км до 600 км | 1т груза | - | - | - | - | 3215.9 | -
464133-00-0601-0640 | Перевозка железнодорожным транспортом ресурсов группы "Клей столярный" на расстояние в интервале от 601 км до 640 км | 1т груза | - | - | - | - | 3305.23 | -
464133-00-0641-0680 | Перевозка железнодорожным транспортом ресурсов группы "Клей столярный" на расстояние в интервале от 641 км до 680 км | 1т груза | - | - | - | - | 3423.77 | -
464133-00-0681-0720 | Перевозка железнодорожным транспортом ресурсов группы "Клей столярный" на расстояние в интервале от 681 км до 720 км | 1т груза | - | - | - | - | 3525.45 | -
464133-00-0721-0760 | Перевозка железнодорожным транспортом ресурсов группы "Клей столярный" на расстояние в интервале от 721 км до 760 км | 1т груза | - | - | - | - | 3642.79 | -
464133-00-0761-0800 | Перевозка железнодорожным транспортом ресурсов группы "Клей столярный" на расстояние в интервале от 761 км до 800 км | 1т груза | - | - | - | - | 3741.27 | -
464133-00-0801-0840 | Перевозка железнодорожным транспортом ресурсов группы "Клей столярный" на расстояние в интервале от 801 км до 840 км | 1т груза | - | - | - | - | 3857.8 | -
464133-00-0841-0880 | Перевозка железнодорожным транспортом ресурсов группы "Клей столярный" на расстояние в интервале от 841 км до 880 км | 1т груза | - | - | - | - | 3974.73 | -
464133-00-0881-0920 | Перевозка железнодорожным транспортом ресурсов группы "Клей столярный" на расстояние в интервале от 881 км до 920 км | 1т груза | - | - | - | - | 4069.2 | -
464133-00-0921-0960 | Перевозка железнодорожным транспортом ресурсов группы "Клей столярный" на расстояние в интервале от 921 км до 960 км | 1т груза | - | - | - | - | 4184.93 | -
464133-00-0961-1000 | Перевозка железнодорожным транспортом ресурсов группы "Клей столярный" на расстояние в интервале от 961 км до 1000 км | 1т груза | - | - | - | - | 4276.59 | -
464133-00-1001-1050 | Перевозка железнодорожным транспортом ресурсов группы "Клей столярный" на расстояние в интервале от 1001 км до 1050 км | 1т груза | - | - | - | - | 4405.48 | -
464133-00-1051-1100 | Перевозка железнодорожным транспортом ресурсов группы "Клей столярный" на расстояние в интервале от 1051 км до 1100 км | 1т груза | - | - | - | - | 4548.74 | -
464133-00-1101-1150 | Перевозка железнодорожным транспортом ресурсов группы "Клей столярный" на расстояние в интервале от 1101 км до 1150 км | 1т груза | - | - | - | - | 4664.32 | -
464133-00-1151-1200 | Перевозка железнодорожным транспортом ресурсов группы "Клей столярный" на расстояние в интервале от 1151 км до 1200 км | 1т груза | - | - | - | - | 4806.77 | -
464133-00-1201-1250 | Перевозка железнодорожным транспортом ресурсов группы "Клей столярный" на расстояние в интервале от 1201 км до 1250 км | 1т груза | - | - | - | - | 4918.74 | -
464133-00-1251-1300 | Перевозка железнодорожным транспортом ресурсов группы "Клей столярный" на расстояние в интервале от 1251 км до 1300 км | 1т груза | - | - | - | - | 5059.59 | -
464133-00-1301-1350 | Перевозка железнодорожным транспортом ресурсов группы "Клей столярный" на расстояние в интервале от 1301 км до 1350 км | 1т груза | - | - | - | - | 5167.95 | -
464133-00-1351-1400 | Перевозка железнодорожным транспортом ресурсов группы "Клей столярный" на расстояние в интервале от 1351 км до 1400 км | 1т груза | - | - | - | - | 5307.6 | -
464133-00-1401-1450 | Перевозка железнодорожным транспортом ресурсов группы "Клей столярный" на расстояние в интервале от 1401 км до 1450 км | 1т груза | - | - | - | - | 5447.24 | -
464133-00-1451-1500 | Перевозка железнодорожным транспортом ресурсов группы "Клей столярный" на расстояние в интервале от 1451 км до 1500 км | 1т груза | - | - | - | - | 5550.39 | -
464133-00-1501-1600 | Перевозка железнодорожным транспортом ресурсов группы "Клей столярный" на расстояние в интервале от 1501 км до 1600 км | 1т груза | - | - | - | - | 5758.26 | -
464133-00-1601-1700 | Перевозка железнодорожным транспортом ресурсов группы "Клей столярный" на расстояние в интервале от 1601 км до 1700 км | 1т груза | - | - | - | - | 5994.63 | -
464133-00-1701-1800 | Перевозка железнодорожным транспортом ресурсов группы "Клей столярный" на расстояние в интервале от 1701 км до 1800 км | 1т груза | - | - | - | - | 6225.79 | -
464133-00-1801-1900 | Перевозка железнодорожным транспортом ресурсов группы "Клей столярный" на расстояние в интервале от 1801 км до 1900 км | 1т груза | - | - | - | - | 6497.86 | -
464133-00-1901-2000 | Перевозка железнодорожным транспортом ресурсов группы "Клей столярный" на расстояние в интервале от 1901 км до 2000 км | 1т груза | - | - | - | - | 6721.8 | -
464133-00-2001-2100 | Перевозка железнодорожным транспортом ресурсов группы "Клей столярный" на расстояние в интервале от 2001 км до 2100 км | 1т груза | - | - | - | - | 6940.93 | -
464133-00-2101-2200 | Перевозка железнодорожным транспортом ресурсов группы "Клей столярный" на расстояние в интервале от 2101 км до 2200 км | 1т груза | - | - | - | - | 7208.19 | -
464133-00-2201-2300 | Перевозка железнодорожным транспортом ресурсов группы "Клей столярный" на расстояние в интервале от 2201 км до 2300 км | 1т груза | - | - | - | - | 7420.1 | -
464133-00-2301-2400 | Перевозка железнодорожным транспортом ресурсов группы "Клей столярный" на расстояние в интервале от 2301 км до 2400 км | 1т груза | - | - | - | - | 7626.79 | -
464133-00-2401-2500 | Перевозка железнодорожным транспортом ресурсов группы "Клей столярный" на расстояние в интервале от 2401 км до 2500 км | 1т груза | - | - | - | - | 7888.83 | -
464133-00-2501-2600 | Перевозка железнодорожным транспортом ресурсов группы "Клей столярный" на расстояние в интервале от 2501 км до 2600 км | 1т груза | - | - | - | - | 8088.31 | -
464133-00-2601-2700 | Перевозка железнодорожным транспортом ресурсов группы "Клей столярный" на расстояние в интервале от 2601 км до 2700 км | 1т груза | - | - | - | - | 8282.96 | -
464133-00-2701-2800 | Перевозка железнодорожным транспортом ресурсов группы "Клей столярный" на расстояние в интервале от 2701 км до 2800 км | 1т груза | - | - | - | - | 8540.2 | -
464133-00-2801-2900 | Перевозка железнодорожным транспортом ресурсов группы "Клей столярный" на расстояние в интервале от 2801 км до 2900 км | 1т груза | - | - | - | - | 8727.23 | -
464133-00-2901-3000 | Перевозка железнодорожным транспортом ресурсов группы "Клей столярный" на расстояние в интервале от 2901 км до 3000 км | 1т груза | - | - | - | - | 8909.86 | -
464133-00-3001-3100 | Перевозка железнодорожным транспортом ресурсов группы "Клей столярный" на расстояние в интервале от 3001 км до 3100 км | 1т груза | - | - | - | - | 8987.37 | -
464133-00-3101-3200 | Перевозка железнодорожным транспортом ресурсов группы "Клей столярный" на расстояние в интервале от 3101 км до 3200 км | 1т груза | - | - | - | - | 9234.98 | -
464133-00-3201-3300 | Перевозка железнодорожным транспортом ресурсов группы "Клей столярный" на расстояние в интервале от 3201 км до 3300 км | 1т груза | - | - | - | - | 9482.59 | -
464133-00-3301-3400 | Перевозка железнодорожным транспортом ресурсов группы "Клей столярный" на расстояние в интервале от 3301 км до 3400 км | 1т груза | - | - | - | - | 9729.8 | -
464133-00-3401-3500 | Перевозка железнодорожным транспортом ресурсов группы "Клей столярный" на расстояние в интервале от 3401 км до 3500 км | 1т груза | - | - | - | - | 9977.41 | -
464133-00-3501-3600 | Перевозка железнодорожным транспортом ресурсов группы "Клей столярный" на расстояние в интервале от 3501 км до 3600 км | 1т груза | - | - | - | - | 10225.03 | -
464133-00-3601-3700 | Перевозка железнодорожным транспортом ресурсов группы "Клей столярный" на расстояние в интервале от 3601 км до 3700 км | 1т груза | - | - | - | - | 10472.64 | -
464133-00-3701-3800 | Перевозка железнодорожным транспортом ресурсов группы "Клей столярный" на расстояние в интервале от 3701 км до 3800 км | 1т груза | - | - | - | - | 10719.85 | -
464133-00-3801-3900 | Перевозка железнодорожным транспортом ресурсов группы "Клей столярный" на расстояние в интервале от 3801 км до 3900 км | 1т груза | - | - | - | - | 10967.46 | -
464133-00-3901-4000 | Перевозка железнодорожным транспортом ресурсов группы "Клей столярный" на расстояние в интервале от 3901 км до 4000 км | 1т груза | - | - | - | - | 11215.07 | -
464133-00-4001-4100 | Перевозка железнодорожным транспортом ресурсов группы "Клей столярный" на расстояние в интервале от 4001 км до 4100 км | 1т груза | - | - | - | - | 11462.29 | -
464133-00-4101-4200 | Перевозка железнодорожным транспортом ресурсов группы "Клей столярный" на расстояние в интервале от 4101 км до 4200 км | 1т груза | - | - | - | - | 11709.9 | -
464133-00-4201-4300 | Перевозка железнодорожным транспортом ресурсов группы "Клей столярный" на расстояние в интервале от 4201 км до 4300 км | 1т груза | - | - | - | - | 11957.51 | -
464133-00-4301-4400 | Перевозка железнодорожным транспортом ресурсов группы "Клей столярный" на расстояние в интервале от 4301 км до 4400 км | 1т груза | - | - | - | - | 12204.73 | -
464133-00-4401-4500 | Перевозка железнодорожным транспортом ресурсов группы "Клей столярный" на расстояние в интервале от 4401 км до 4500 км | 1т груза | - | - | - | - | 12452.34 | -
464133-00-4501-4600 | Перевозка железнодорожным транспортом ресурсов группы "Клей столярный" на расстояние в интервале от 4501 км до 4600 км | 1т груза | - | - | - | - | 12699.95 | -
464133-00-4601-4700 | Перевозка железнодорожным транспортом ресурсов группы "Клей столярный" на расстояние в интервале от 4601 км до 4700 км | 1т груза | - | - | - | - | 12947.56 | -
464133-00-4701-4800 | Перевозка железнодорожным транспортом ресурсов группы "Клей столярный" на расстояние в интервале от 4701 км до 4800 км | 1т груза | - | - | - | - | 13194.78 | -
464133-00-4801-4900 | Перевозка железнодорожным транспортом ресурсов группы "Клей столярный" на расстояние в интервале от 4801 км до 4900 км | 1т груза | - | - | - | - | 13442.39 | -
464133-00-4901-5000 | Перевозка железнодорожным транспортом ресурсов группы "Клей столярный" на расстояние в интервале от 4901 км до 5000 км | 1т груза | - | - | - | - | 13690 | -
464133-00-5001-5100 | Перевозка железнодорожным транспортом ресурсов группы "Клей столярный" на расстояние в интервале от 5001 км до 5100 км | 1т груза | - | - | - | - | 13937.22 | -
464133-00-5101-5200 | Перевозка железнодорожным транспортом ресурсов группы "Клей столярный" на расстояние в интервале от 5101 км до 5200 км | 1т груза | - | - | - | - | 14184.83 | -
464133-00-5201-5300 | Перевозка железнодорожным транспортом ресурсов группы "Клей столярный" на расстояние в интервале от 5201 км до 5300 км | 1т груза | - | - | - | - | 14432.44 | -
464133-00-5301-5400 | Перевозка железнодорожным транспортом ресурсов группы "Клей столярный" на расстояние в интервале от 5301 км до 5400 км | 1т груза | - | - | - | - | 14680.05 | -
464133-00-5401-5500 | Перевозка железнодорожным транспортом ресурсов группы "Клей столярный" на расстояние в интервале от 5401 км до 5500 км | 1т груза | - | - | - | - | 14927.27 | -
464133-00-5501-5700 | Перевозка железнодорожным транспортом ресурсов группы "Клей столярный" на расстояние в интервале от 5501 км до 5700 км | 1т груза | - | - | - | - | 15298.49 | -
464133-00-5701-5900 | Перевозка железнодорожным транспортом ресурсов группы "Клей столярный" на расстояние в интервале от 5701 км до 5900 км | 1т груза | - | - | - | - | 15793.71 | -
464133-00-5901-6100 | Перевозка железнодорожным транспортом ресурсов группы "Клей столярный" на расстояние в интервале от 5901 км до 6100 км | 1т груза | - | - | - | - | 16288.54 | -
464133-00-6101-6300 | Перевозка железнодорожным транспортом ресурсов группы "Клей столярный" на расстояние в интервале от 6101 км до 6300 км | 1т груза | - | - | - | - | 16783.37 | -
464133-00-6301-6500 | Перевозка железнодорожным транспортом ресурсов группы "Клей столярный" на расстояние в интервале от 6301 км до 6500 км | 1т груза | - | - | - | - | 17278.59 | -
464133-00-6501-6700 | Перевозка железнодорожным транспортом ресурсов группы "Клей столярный" на расстояние в интервале от 6501 км до 6700 км | 1т груза | - | - | - | - | 17773.42 | -
464133-00-6701-6900 | Перевозка железнодорожным транспортом ресурсов группы "Клей столярный" на расстояние в интервале от 6701 км до 6900 км | 1т груза | - | - | - | - | 18268.64 | -
464133-00-6901-7100 | Перевозка железнодорожным транспортом ресурсов группы "Клей столярный" на расстояние в интервале от 6901 км до 7100 км | 1т груза | - | - | - | - | 18763.46 | -
464133-00-7101-7300 | Перевозка железнодорожным транспортом ресурсов группы "Клей столярный" на расстояние в интервале от 7101 км до 7300 км | 1т груза | - | - | - | - | 19258.29 | -
464133-00-7301-7500 | Перевозка железнодорожным транспортом ресурсов группы "Клей столярный" на расстояние в интервале от 7301 км до 7500 км | 1т груза | - | - | - | - | 19753.51 | -
464133-00-7501-7700 | Перевозка железнодорожным транспортом ресурсов группы "Клей столярный" на расстояние в интервале от 7501 км до 7700 км | 1т груза | - | - | - | - | 20248.34 | -
464133-00-7701-7900 | Перевозка железнодорожным транспортом ресурсов группы "Клей столярный" на расстояние в интервале от 7701 км до 7900 км | 1т груза | - | - | - | - | 20743.56 | -
464133-00-7901-8100 | Перевозка железнодорожным транспортом ресурсов группы "Клей столярный" на расстояние в интервале от 7901 км до 8100 км | 1т груза | - | - | - | - | 21238.39 | -
464133-00-8101-8300 | Перевозка железнодорожным транспортом ресурсов группы "Клей столярный" на расстояние в интервале от 8101 км до 8300 км | 1т груза | - | - | - | - | 21733.22 | -
464133-00-8301-8500 | Перевозка железнодорожным транспортом ресурсов группы "Клей столярный" на расстояние в интервале от 8301 км до 8500 км | 1т груза | - | - | - | - | 22228.44 | -
464133-00-8501-8700 | Перевозка железнодорожным транспортом ресурсов группы "Клей столярный" на расстояние в интервале от 8501 км до 8700 км | 1т груза | - | - | - | - | 22723.27 | -
464133-00-8701-8900 | Перевозка железнодорожным транспортом ресурсов группы "Клей столярный" на расстояние в интервале от 8701 км до 8900 км | 1т груза | - | - | - | - | 23218.49 | -
464133-00-8901-9100 | Перевозка железнодорожным транспортом ресурсов группы "Клей столярный" на расстояние в интервале от 8901 км до 9100 км | 1т груза | - | - | - | - | 23713.32 | -
464133-00-9101-9300 | Перевозка железнодорожным транспортом ресурсов группы "Клей столярный" на расстояние в интервале от 9101 км до 9300 км | 1т груза | - | - | - | - | 24208.15 | -
464133-00-9301-9500 | Перевозка железнодорожным транспортом ресурсов группы "Клей столярный" на расстояние в интервале от 9301 км до 9500 км | 1т груза | - | - | - | - | 24703.37 | -
464133-00-9501-9700 | Перевозка железнодорожным транспортом ресурсов группы "Клей столярный" на расстояние в интервале от 9501 км до 9700 км | 1т груза | - | - | - | - | 25198.2 | -
464133-00-9701-9900 | Перевозка железнодорожным транспортом ресурсов группы "Клей столярный" на расстояние в интервале от 9701 км до 9900 км | 1т груза | - | - | - | - | 25693.42 | -
411259-00-0001-0005 | Перевозка железнодорожным транспортом ресурсов группы "Кожухи из черных металлов" на расстояние в интервале от 1 км до 5 км | 1т груза | - | - | - | - | 1214.31 | -
411259-00-0006-0010 | Перевозка железнодорожным транспортом ресурсов группы "Кожухи из черных металлов" на расстояние в интервале от 6 км до 10 км | 1т груза | - | - | - | - | 1231.82 | -
411259-00-0011-0015 | Перевозка железнодорожным транспортом ресурсов группы "Кожухи из черных металлов" на расстояние в интервале от 11 км до 15 км | 1т груза | - | - | - | - | 1246.61 | -
411259-00-0016-0020 | Перевозка железнодорожным транспортом ресурсов группы "Кожухи из черных металлов" на расстояние в интервале от 16 км до 20 км | 1т груза | - | - | - | - | 1261.74 | -
411259-00-0021-0025 | Перевозка железнодорожным транспортом ресурсов группы "Кожухи из черных металлов" на расстояние в интервале от 21 км до 25 км | 1т груза | - | - | - | - | 1276.53 | -
411259-00-0026-0030 | Перевозка железнодорожным транспортом ресурсов группы "Кожухи из черных металлов" на расстояние в интервале от 26 км до 30 км | 1т груза | - | - | - | - | 1291.31 | -
411259-00-0031-0035 | Перевозка железнодорожным транспортом ресурсов группы "Кожухи из черных металлов" на расстояние в интервале от 31 км до 35 км | 1т груза | - | - | - | - | 1306.44 | -
411259-00-0036-0040 | Перевозка железнодорожным транспортом ресурсов группы "Кожухи из черных металлов" на расстояние в интервале от 36 км до 40 км | 1т груза | - | - | - | - | 1321.23 | -
411259-00-0041-0045 | Перевозка железнодорожным транспортом ресурсов группы "Кожухи из черных металлов" на расстояние в интервале от 41 км до 45 км | 1т груза | - | - | - | - | 1336.02 | -
411259-00-0046-0050 | Перевозка железнодорожным транспортом ресурсов группы "Кожухи из черных металлов" на расстояние в интервале от 46 км до 50 км | 1т груза | - | - | - | - | 1351.15 | -
411259-00-0051-0060 | Перевозка железнодорожным транспортом ресурсов группы "Кожухи из черных металлов" на расстояние в интервале от 51 км до 60 км | 1т груза | - | - | - | - | 1372.15 | -
411259-00-0061-0070 | Перевозка железнодорожным транспортом ресурсов группы "Кожухи из черных металлов" на расстояние в интервале от 61 км до 70 км | 1т груза | - | - | - | - | 1401.73 | -
411259-00-0071-0080 | Перевозка железнодорожным транспортом ресурсов группы "Кожухи из черных металлов" на расстояние в интервале от 71 км до 80 км | 1т груза | - | - | - | - | 1431.65 | -
411259-00-0081-0090 | Перевозка железнодорожным транспортом ресурсов группы "Кожухи из черных металлов" на расстояние в интервале от 81 км до 90 км | 1т груза | - | - | - | - | 1461.56 | -
411259-00-0091-0100 | Перевозка железнодорожным транспортом ресурсов группы "Кожухи из черных металлов" на расстояние в интервале от 91 км до 100 км | 1т груза | - | - | - | - | 1491.14 | -
411259-00-0101-0120 | Перевозка железнодорожным транспортом ресурсов группы "Кожухи из черных металлов" на расстояние в интервале от 101 км до 120 км | 1т груза | - | - | - | - | 1535.85 | -
411259-00-0121-0140 | Перевозка железнодорожным транспортом ресурсов группы "Кожухи из черных металлов" на расстояние в интервале от 121 км до 140 км | 1т груза | - | - | - | - | 1595.35 | -
411259-00-0141-0160 | Перевозка железнодорожным транспортом ресурсов группы "Кожухи из черных металлов" на расстояние в интервале от 141 км до 160 км | 1т груза | - | - | - | - | 1655.19 | -
411259-00-0161-0180 | Перевозка железнодорожным транспортом ресурсов группы "Кожухи из черных металлов" на расстояние в интервале от 161 км до 180 км | 1т груза | - | - | - | - | 1707.2 | -
411259-00-0181-0200 | Перевозка железнодорожным транспортом ресурсов группы "Кожухи из черных металлов" на расстояние в интервале от 181 км до 200 км | 1т груза | - | - | - | - | 1757.86 | -
411259-00-0201-0220 | Перевозка железнодорожным транспортом ресурсов группы "Кожухи из черных металлов" на расстояние в интервале от 201 км до 220 км | 1т груза | - | - | - | - | 1810.9 | -
411259-00-0221-0240 | Перевозка железнодорожным транспортом ресурсов группы "Кожухи из черных металлов" на расстояние в интервале от 221 км до 240 км | 1т груза | - | - | - | - | 1858.49 | -
411259-00-0241-0260 | Перевозка железнодорожным транспортом ресурсов группы "Кожухи из черных металлов" на расстояние в интервале от 241 км до 260 км | 1т груза | - | - | - | - | 1909.48 | -
411259-00-0261-0280 | Перевозка железнодорожным транспортом ресурсов группы "Кожухи из черных металлов" на расстояние в интервале от 261 км до 280 км | 1т груза | - | - | - | - | 1959.8 | -
411259-00-0281-0300 | Перевозка железнодорожным транспортом ресурсов группы "Кожухи из черных металлов" на расстояние в интервале от 281 км до 300 км | 1т груза | - | - | - | - | 2009.09 | -
411259-00-0301-0330 | Перевозка железнодорожным транспортом ресурсов группы "Кожухи из черных металлов" на расстояние в интервале от 301 км до 330 км | 1т груза | - | - | - | - | 2071.48 | -
411259-00-0331-0360 | Перевозка железнодорожным транспортом ресурсов группы "Кожухи из черных металлов" на расстояние в интервале от 331 км до 360 км | 1т груза | - | - | - | - | 2146.27 | -
411259-00-0361-0390 | Перевозка железнодорожным транспортом ресурсов группы "Кожухи из черных металлов" на расстояние в интервале от 361 км до 390 км | 1т груза | - | - | - | - | 2219.7 | -
411259-00-0391-0420 | Перевозка железнодорожным транспортом ресурсов группы "Кожухи из черных металлов" на расстояние в интервале от 391 км до 420 км | 1т груза | - | - | - | - | 2291.77 | -
411259-00-0421-0450 | Перевозка железнодорожным транспортом ресурсов группы "Кожухи из черных металлов" на расстояние в интервале от 421 км до 450 км | 1т груза | - | - | - | - | 2372.01 | -
411259-00-0451-0480 | Перевозка железнодорожным транспортом ресурсов группы "Кожухи из черных металлов" на расстояние в интервале от 451 км до 480 км | 1т груза | - | - | - | - | 2442.04 | -
411259-00-0481-0510 | Перевозка железнодорожным транспортом ресурсов группы "Кожухи из черных металлов" на расстояние в интервале от 481 км до 510 км | 1т груза | - | - | - | - | 2511.05 | -
411259-00-0511-0540 | Перевозка железнодорожным транспортом ресурсов группы "Кожухи из черных металлов" на расстояние в интервале от 511 км до 540 км | 1т груза | - | - | - | - | 2589.92 | -
411259-00-0541-0570 | Перевозка железнодорожным транспортом ресурсов группы "Кожухи из черных металлов" на расстояние в интервале от 541 км до 570 км | 1т груза | - | - | - | - | 2656.89 | -
411259-00-0571-0600 | Перевозка железнодорожным транспортом ресурсов группы "Кожухи из черных металлов" на расстояние в интервале от 571 км до 600 км | 1т груза | - | - | - | - | 2735.08 | -
411259-00-0601-0640 | Перевозка железнодорожным транспортом ресурсов группы "Кожухи из черных металлов" на расстояние в интервале от 601 км до 640 км | 1т груза | - | - | - | - | 2813.1 | -
411259-00-0641-0680 | Перевозка железнодорожным транспортом ресурсов группы "Кожухи из черных металлов" на расстояние в интервале от 641 км до 680 км | 1т груза | - | - | - | - | 2916.45 | -
411259-00-0681-0720 | Перевозка железнодорожным транспортом ресурсов группы "Кожухи из черных металлов" на расстояние в интервале от 681 км до 720 км | 1т груза | - | - | - | - | 3004.84 | -
411259-00-0721-0760 | Перевозка железнодорожным транспортом ресурсов группы "Кожухи из черных металлов" на расстояние в интервале от 721 км до 760 км | 1т груза | - | - | - | - | 3107.51 | -
411259-00-0761-0800 | Перевозка железнодорожным транспортом ресурсов группы "Кожухи из черных металлов" на расстояние в интервале от 761 км до 800 км | 1т груза | - | - | - | - | 3193.17 | -
411259-00-0801-0840 | Перевозка железнодорожным транспортом ресурсов группы "Кожухи из черных металлов" на расстояние в интервале от 801 км до 840 км | 1т груза | - | - | - | - | 3295.16 | -
411259-00-0841-0880 | Перевозка железнодорожным транспортом ресурсов группы "Кожухи из черных металлов" на расстояние в интервале от 841 км до 880 км | 1т груза | - | - | - | - | 3396.81 | -
411259-00-0881-0920 | Перевозка железнодорожным транспортом ресурсов группы "Кожухи из черных металлов" на расстояние в интервале от 881 км до 920 км | 1т груза | - | - | - | - | 3479.08 | -
411259-00-0921-0960 | Перевозка железнодорожным транспортом ресурсов группы "Кожухи из черных металлов" на расстояние в интервале от 921 км до 960 км | 1т груза | - | - | - | - | 3580.05 | -
411259-00-0961-1000 | Перевозка железнодорожным транспортом ресурсов группы "Кожухи из черных металлов" на расстояние в интервале от 961 км до 1000 км | 1т груза | - | - | - | - | 3659.59 | -
411259-00-1001-1050 | Перевозка железнодорожным транспортом ресурсов группы "Кожухи из черных металлов" на расстояние в интервале от 1001 км до 1050 км | 1т груза | - | - | - | - | 3772.29 | -
411259-00-1051-1100 | Перевозка железнодорожным транспортом ресурсов группы "Кожухи из черных металлов" на расстояние в интервале от 1051 км до 1100 км | 1т груза | - | - | - | - | 3897.39 | -
411259-00-1101-1150 | Перевозка железнодорожным транспортом ресурсов группы "Кожухи из черных металлов" на расстояние в интервале от 1101 км до 1150 км | 1т груза | - | - | - | - | 3997.67 | -
411259-00-1151-1200 | Перевозка железнодорожным транспортом ресурсов группы "Кожухи из черных металлов" на расстояние в интервале от 1151 км до 1200 км | 1т груза | - | - | - | - | 4121.76 | -
411259-00-1201-1250 | Перевозка железнодорожным транспортом ресурсов группы "Кожухи из черных металлов" на расстояние в интервале от 1201 км до 1250 км | 1т груза | - | - | - | - | 4219.32 | -
411259-00-1251-1300 | Перевозка железнодорожным транспортом ресурсов группы "Кожухи из черных металлов" на расстояние в интервале от 1251 км до 1300 км | 1т груза | - | - | - | - | 4342.04 | -
411259-00-1301-1350 | Перевозка железнодорожным транспортом ресурсов группы "Кожухи из черных металлов" на расстояние в интервале от 1301 км до 1350 км | 1т груза | - | - | - | - | 4436.2 | -
411259-00-1351-1400 | Перевозка железнодорожным транспортом ресурсов группы "Кожухи из черных металлов" на расстояние в интервале от 1351 км до 1400 км | 1т груза | - | - | - | - | 4557.91 | -
411259-00-1401-1450 | Перевозка железнодорожным транспортом ресурсов группы "Кожухи из черных металлов" на расстояние в интервале от 1401 км до 1450 км | 1т груза | - | - | - | - | 4679.95 | -
411259-00-1451-1500 | Перевозка железнодорожным транспортом ресурсов группы "Кожухи из черных металлов" на расстояние в интервале от 1451 км до 1500 км | 1т груза | - | - | - | - | 4769.69 | -
411259-00-1501-1600 | Перевозка железнодорожным транспортом ресурсов группы "Кожухи из черных металлов" на расстояние в интервале от 1501 км до 1600 км | 1т груза | - | - | - | - | 4950.71 | -
411259-00-1601-1700 | Перевозка железнодорожным транспортом ресурсов группы "Кожухи из черных металлов" на расстояние в интервале от 1601 км до 1700 км | 1т груза | - | - | - | - | 5156.03 | -
411259-00-1701-1800 | Перевозка железнодорожным транспортом ресурсов группы "Кожухи из черных металлов" на расстояние в интервале от 1701 км до 1800 км | 1т груза | - | - | - | - | 5357.27 | -
411259-00-1801-1900 | Перевозка железнодорожным транспортом ресурсов группы "Кожухи из черных металлов" на расстояние в интервале от 1801 км до 1900 км | 1т груза | - | - | - | - | 5594.56 | -
411259-00-1901-2000 | Перевозка железнодорожным транспортом ресурсов группы "Кожухи из черных металлов" на расстояние в интервале от 1901 км до 2000 км | 1т груза | - | - | - | - | 5789.33 | -
411259-00-2001-2100 | Перевозка железнодорожным транспортом ресурсов группы "Кожухи из черных металлов" на расстояние в интервале от 2001 км до 2100 км | 1т груза | - | - | - | - | 5979.68 | -
411259-00-2101-2200 | Перевозка железнодорожным транспортом ресурсов группы "Кожухи из черных металлов" на расстояние в интервале от 2101 км до 2200 км | 1т груза | - | - | - | - | 6212.21 | -
411259-00-2201-2300 | Перевозка железнодорожным транспортом ресурсов группы "Кожухи из черных металлов" на расстояние в интервале от 2201 км до 2300 км | 1т груза | - | - | - | - | 6396.1 | -
411259-00-2301-2400 | Перевозка железнодорожным транспортом ресурсов группы "Кожухи из черных металлов" на расстояние в интервале от 2301 км до 2400 км | 1т груза | - | - | - | - | 6575.57 | -
411259-00-2401-2500 | Перевозка железнодорожным транспортом ресурсов группы "Кожухи из черных металлов" на расстояние в интервале от 2401 км до 2500 км | 1т груза | - | - | - | - | 6804.02 | -
411259-00-2501-2600 | Перевозка железнодорожным транспортом ресурсов группы "Кожухи из черных металлов" на расстояние в интервале от 2501 км до 2600 км | 1т груза | - | - | - | - | 6977.02 | -
411259-00-2601-2700 | Перевозка железнодорожным транспортом ресурсов группы "Кожухи из черных металлов" на расстояние в интервале от 2601 км до 2700 км | 1т груза | - | - | - | - | 7145.61 | -
411259-00-2701-2800 | Перевозка железнодорожным транспортом ресурсов группы "Кожухи из черных металлов" на расстояние в интервале от 2701 км до 2800 км | 1т груза | - | - | - | - | 7369.63 | -
411259-00-2801-2900 | Перевозка железнодорожным транспортом ресурсов группы "Кожухи из черных металлов" на расстояние в интервале от 2801 км до 2900 км | 1т груза | - | - | - | - | 7531.76 | -
411259-00-2901-3000 | Перевозка железнодорожным транспортом ресурсов группы "Кожухи из черных металлов" на расстояние в интервале от 2901 км до 3000 км | 1т груза | - | - | - | - | 7689.46 | -
411259-00-3001-3100 | Перевозка железнодорожным транспортом ресурсов группы "Кожухи из черных металлов" на расстояние в интервале от 3001 км до 3100 км | 1т груза | - | - | - | - | 7758.41 | -
411259-00-3101-3200 | Перевозка железнодорожным транспортом ресурсов группы "Кожухи из черных металлов" на расстояние в интервале от 3101 км до 3200 км | 1т груза | - | - | - | - | 7973.83 | -
411259-00-3201-3300 | Перевозка железнодорожным транспортом ресурсов группы "Кожухи из черных металлов" на расстояние в интервале от 3201 км до 3300 км | 1т груза | - | - | - | - | 8189.59 | -
411259-00-3301-3400 | Перевозка железнодорожным транспортом ресурсов группы "Кожухи из черных металлов" на расстояние в интервале от 3301 км до 3400 км | 1т груза | - | - | - | - | 8405.01 | -
411259-00-3401-3500 | Перевозка железнодорожным транспортом ресурсов группы "Кожухи из черных металлов" на расстояние в интервале от 3401 км до 3500 км | 1т груза | - | - | - | - | 8620.43 | -
411259-00-3501-3600 | Перевозка железнодорожным транспортом ресурсов группы "Кожухи из черных металлов" на расстояние в интервале от 3501 км до 3600 км | 1т груза | - | - | - | - | 8835.85 | -
411259-00-3601-3700 | Перевозка железнодорожным транспортом ресурсов группы "Кожухи из черных металлов" на расстояние в интервале от 3601 км до 3700 км | 1т груза | - | - | - | - | 9051.6 | -
411259-00-3701-3800 | Перевозка железнодорожным транспортом ресурсов группы "Кожухи из черных металлов" на расстояние в интервале от 3701 км до 3800 км | 1т груза | - | - | - | - | 9267.02 | -
411259-00-3801-3900 | Перевозка железнодорожным транспортом ресурсов группы "Кожухи из черных металлов" на расстояние в интервале от 3801 км до 3900 км | 1т груза | - | - | - | - | 9482.44 | -
411259-00-3901-4000 | Перевозка железнодорожным транспортом ресурсов группы "Кожухи из черных металлов" на расстояние в интервале от 3901 км до 4000 км | 1т груза | - | - | - | - | 9698.2 | -
411259-00-4001-4100 | Перевозка железнодорожным транспортом ресурсов группы "Кожухи из черных металлов" на расстояние в интервале от 4001 км до 4100 км | 1т груза | - | - | - | - | 9913.62 | -
411259-00-4101-4200 | Перевозка железнодорожным транспортом ресурсов группы "Кожухи из черных металлов" на расстояние в интервале от 4101 км до 4200 км | 1т груза | - | - | - | - | 10129.04 | -
411259-00-4201-4300 | Перевозка железнодорожным транспортом ресурсов группы "Кожухи из черных металлов" на расстояние в интервале от 4201 км до 4300 км | 1т груза | - | - | - | - | 10344.79 | -
411259-00-4301-4400 | Перевозка железнодорожным транспортом ресурсов группы "Кожухи из черных металлов" на расстояние в интервале от 4301 км до 4400 км | 1т груза | - | - | - | - | 10560.21 | -
411259-00-4401-4500 | Перевозка железнодорожным транспортом ресурсов группы "Кожухи из черных металлов" на расстояние в интервале от 4401 км до 4500 км | 1т груза | - | - | - | - | 10775.63 | -
411259-00-4501-4600 | Перевозка железнодорожным транспортом ресурсов группы "Кожухи из черных металлов" на расстояние в интервале от 4501 км до 4600 км | 1т груза | - | - | - | - | 10991.05 | -
411259-00-4601-4700 | Перевозка железнодорожным транспортом ресурсов группы "Кожухи из черных металлов" на расстояние в интервале от 4601 км до 4700 км | 1т груза | - | - | - | - | 11206.8 | -
411259-00-4701-4800 | Перевозка железнодорожным транспортом ресурсов группы "Кожухи из черных металлов" на расстояние в интервале от 4701 км до 4800 км | 1т груза | - | - | - | - | 11422.23 | -
411259-00-4801-4900 | Перевозка железнодорожным транспортом ресурсов группы "Кожухи из черных металлов" на расстояние в интервале от 4801 км до 4900 км | 1т груза | - | - | - | - | 11637.65 | -
411259-00-4901-5000 | Перевозка железнодорожным транспортом ресурсов группы "Кожухи из черных металлов" на расстояние в интервале от 4901 км до 5000 км | 1т груза | - | - | - | - | 11853.4 | -
411259-00-5001-5100 | Перевозка железнодорожным транспортом ресурсов группы "Кожухи из черных металлов" на расстояние в интервале от 5001 км до 5100 км | 1т груза | - | - | - | - | 12068.82 | -
411259-00-5101-5200 | Перевозка железнодорожным транспортом ресурсов группы "Кожухи из черных металлов" на расстояние в интервале от 5101 км до 5200 км | 1т груза | - | - | - | - | 12284.24 | -
411259-00-5201-5300 | Перевозка железнодорожным транспортом ресурсов группы "Кожухи из черных металлов" на расстояние в интервале от 5201 км до 5300 км | 1т груза | - | - | - | - | 12499.99 | -
411259-00-5301-5400 | Перевозка железнодорожным транспортом ресурсов группы "Кожухи из черных металлов" на расстояние в интервале от 5301 км до 5400 км | 1т груза | - | - | - | - | 12715.41 | -
411259-00-5401-5500 | Перевозка железнодорожным транспортом ресурсов группы "Кожухи из черных металлов" на расстояние в интервале от 5401 км до 5500 км | 1т груза | - | - | - | - | 12930.83 | -
411259-00-5501-5700 | Перевозка железнодорожным транспортом ресурсов группы "Кожухи из черных металлов" на расстояние в интервале от 5501 км до 5700 км | 1т груза | - | - | - | - | 13254.3 | -
411259-00-5701-5900 | Перевозка железнодорожным транспортом ресурсов группы "Кожухи из черных металлов" на расстояние в интервале от 5701 км до 5900 км | 1т груза | - | - | - | - | 13685.14 | -
411259-00-5901-6100 | Перевозка железнодорожным транспортом ресурсов группы "Кожухи из черных металлов" на расстояние в интервале от 5901 км до 6100 км | 1т груза | - | - | - | - | 14116.31 | -
411259-00-6101-6300 | Перевозка железнодорожным транспортом ресурсов группы "Кожухи из черных металлов" на расстояние в интервале от 6101 км до 6300 км | 1т груза | - | - | - | - | 14547.15 | -
411259-00-6301-6500 | Перевозка железнодорожным транспортом ресурсов группы "Кожухи из черных металлов" на расстояние в интервале от 6301 км до 6500 км | 1т груза | - | - | - | - | 14978.33 | -
411259-00-6501-6700 | Перевозка железнодорожным транспортом ресурсов группы "Кожухи из черных металлов" на расстояние в интервале от 6501 км до 6700 км | 1т груза | - | - | - | - | 15409.17 | -
411259-00-6701-6900 | Перевозка железнодорожным транспортом ресурсов группы "Кожухи из черных металлов" на расстояние в интервале от 6701 км до 6900 км | 1т груза | - | - | - | - | 15840.34 | -
411259-00-6901-7100 | Перевозка железнодорожным транспортом ресурсов группы "Кожухи из черных металлов" на расстояние в интервале от 6901 км до 7100 км | 1т груза | - | - | - | - | 16271.52 | -
411259-00-7101-7300 | Перевозка железнодорожным транспортом ресурсов группы "Кожухи из черных металлов" на расстояние в интервале от 7101 км до 7300 км | 1т груза | - | - | - | - | 16702.36 | -
411259-00-7301-7500 | Перевозка железнодорожным транспортом ресурсов группы "Кожухи из черных металлов" на расстояние в интервале от 7301 км до 7500 км | 1т груза | - | - | - | - | 17133.53 | -
411259-00-7501-7700 | Перевозка железнодорожным транспортом ресурсов группы "Кожухи из черных металлов" на расстояние в интервале от 7501 км до 7700 км | 1т груза | - | - | - | - | 17564.37 | -
411259-00-7701-7900 | Перевозка железнодорожным транспортом ресурсов группы "Кожухи из черных металлов" на расстояние в интервале от 7701 км до 7900 км | 1т груза | - | - | - | - | 17995.55 | -
411259-00-7901-8100 | Перевозка железнодорожным транспортом ресурсов группы "Кожухи из черных металлов" на расстояние в интервале от 7901 км до 8100 км | 1т груза | - | - | - | - | 18426.72 | -
411259-00-8101-8300 | Перевозка железнодорожным транспортом ресурсов группы "Кожухи из черных металлов" на расстояние в интервале от 8101 км до 8300 км | 1т груза | - | - | - | - | 18857.56 | -
411259-00-8301-8500 | Перевозка железнодорожным транспортом ресурсов группы "Кожухи из черных металлов" на расстояние в интервале от 8301 км до 8500 км | 1т груза | - | - | - | - | 19288.74 | -
411259-00-8501-8700 | Перевозка железнодорожным транспортом ресурсов группы "Кожухи из черных металлов" на расстояние в интервале от 8501 км до 8700 км | 1т груза | - | - | - | - | 19719.58 | -
411259-00-8701-8900 | Перевозка железнодорожным транспортом ресурсов группы "Кожухи из черных металлов" на расстояние в интервале от 8701 км до 8900 км | 1т груза | - | - | - | - | 20150.75 | -
411259-00-8901-9100 | Перевозка железнодорожным транспортом ресурсов группы "Кожухи из черных металлов" на расстояние в интервале от 8901 км до 9100 км | 1т груза | - | - | - | - | 20581.92 | -
411259-00-9101-9300 | Перевозка железнодорожным транспортом ресурсов группы "Кожухи из черных металлов" на расстояние в интервале от 9101 км до 9300 км | 1т груза | - | - | - | - | 21012.77 | -
411259-00-9301-9500 | Перевозка железнодорожным транспортом ресурсов группы "Кожухи из черных металлов" на расстояние в интервале от 9301 км до 9500 км | 1т груза | - | - | - | - | 21443.94 | -
411259-00-9501-9700 | Перевозка железнодорожным транспортом ресурсов группы "Кожухи из черных металлов" на расстояние в интервале от 9501 км до 9700 км | 1т груза | - | - | - | - | 21874.78 | -
411259-00-9701-9900 | Перевозка железнодорожным транспортом ресурсов группы "Кожухи из черных металлов" на расстояние в интервале от 9701 км до 9900 км | 1т груза | - | - | - | - | 22305.95 | -
171083-00-0001-0005 | Перевозка железнодорожным транспортом ресурсов группы "Кокс, не поименованный в алфавите" на расстояние в интервале от 1 км до 5 км | 1т груза | - | - | - | - | 656.03 | -
171083-00-0006-0010 | Перевозка железнодорожным транспортом ресурсов группы "Кокс, не поименованный в алфавите" на расстояние в интервале от 6 км до 10 км | 1т груза | - | - | - | - | 663.76 | -
171083-00-0011-0015 | Перевозка железнодорожным транспортом ресурсов группы "Кокс, не поименованный в алфавите" на расстояние в интервале от 11 км до 15 км | 1т груза | - | - | - | - | 670.24 | -
171083-00-0016-0020 | Перевозка железнодорожным транспортом ресурсов группы "Кокс, не поименованный в алфавите" на расстояние в интервале от 16 км до 20 км | 1т груза | - | - | - | - | 676.85 | -
171083-00-0021-0025 | Перевозка железнодорожным транспортом ресурсов группы "Кокс, не поименованный в алфавите" на расстояние в интервале от 21 км до 25 км | 1т груза | - | - | - | - | 683.47 | -
171083-00-0026-0030 | Перевозка железнодорожным транспортом ресурсов группы "Кокс, не поименованный в алфавите" на расстояние в интервале от 26 км до 30 км | 1т груза | - | - | - | - | 689.95 | -
171083-00-0031-0035 | Перевозка железнодорожным транспортом ресурсов группы "Кокс, не поименованный в алфавите" на расстояние в интервале от 31 км до 35 км | 1т груза | - | - | - | - | 696.57 | -
171083-00-0036-0040 | Перевозка железнодорожным транспортом ресурсов группы "Кокс, не поименованный в алфавите" на расстояние в интервале от 36 км до 40 км | 1т груза | - | - | - | - | 703.05 | -
171083-00-0041-0045 | Перевозка железнодорожным транспортом ресурсов группы "Кокс, не поименованный в алфавите" на расстояние в интервале от 41 км до 45 км | 1т груза | - | - | - | - | 709.67 | -
171083-00-0046-0050 | Перевозка железнодорожным транспортом ресурсов группы "Кокс, не поименованный в алфавите" на расстояние в интервале от 46 км до 50 км | 1т груза | - | - | - | - | 716.29 | -
171083-00-0051-0060 | Перевозка железнодорожным транспортом ресурсов группы "Кокс, не поименованный в алфавите" на расстояние в интервале от 51 км до 60 км | 1т груза | - | - | - | - | 725.45 | -
171083-00-0061-0070 | Перевозка железнодорожным транспортом ресурсов группы "Кокс, не поименованный в алфавите" на расстояние в интервале от 61 км до 70 км | 1т груза | - | - | - | - | 738.55 | -
171083-00-0071-0080 | Перевозка железнодорожным транспортом ресурсов группы "Кокс, не поименованный в алфавите" на расстояние в интервале от 71 км до 80 км | 1т груза | - | - | - | - | 751.79 | -
171083-00-0081-0090 | Перевозка железнодорожным транспортом ресурсов группы "Кокс, не поименованный в алфавите" на расстояние в интервале от 81 км до 90 км | 1т груза | - | - | - | - | 764.89 | -
171083-00-0091-0100 | Перевозка железнодорожным транспортом ресурсов группы "Кокс, не поименованный в алфавите" на расстояние в интервале от 91 км до 100 км | 1т груза | - | - | - | - | 777.99 | -
171083-00-0101-0120 | Перевозка железнодорожным транспортом ресурсов группы "Кокс, не поименованный в алфавите" на расстояние в интервале от 101 км до 120 км | 1т груза | - | - | - | - | 797.7 | -
171083-00-0121-0140 | Перевозка железнодорожным транспортом ресурсов группы "Кокс, не поименованный в алфавите" на расстояние в интервале от 121 км до 140 км | 1т груза | - | - | - | - | 823.9 | -
171083-00-0141-0160 | Перевозка железнодорожным транспортом ресурсов группы "Кокс, не поименованный в алфавите" на расстояние в интервале от 141 км до 160 км | 1т груза | - | - | - | - | 850.1 | -
171083-00-0161-0180 | Перевозка железнодорожным транспортом ресурсов группы "Кокс, не поименованный в алфавите" на расстояние в интервале от 161 км до 180 км | 1т груза | - | - | - | - | 873.24 | -
171083-00-0181-0200 | Перевозка железнодорожным транспортом ресурсов группы "Кокс, не поименованный в алфавите" на расстояние в интервале от 181 км до 200 км | 1т груза | - | - | - | - | 895.69 | -
171083-00-0201-0220 | Перевозка железнодорожным транспортом ресурсов группы "Кокс, не поименованный в алфавите" на расстояние в интервале от 201 км до 220 км | 1т груза | - | - | - | - | 919.25 | -
171083-00-0221-0240 | Перевозка железнодорожным транспортом ресурсов группы "Кокс, не поименованный в алфавите" на расстояние в интервале от 221 км до 240 км | 1т груза | - | - | - | - | 940.32 | -
171083-00-0241-0260 | Перевозка железнодорожным транспортом ресурсов группы "Кокс, не поименованный в алфавите" на расстояние в интервале от 241 км до 260 км | 1т груза | - | - | - | - | 963.05 | -
171083-00-0261-0280 | Перевозка железнодорожным транспортом ресурсов группы "Кокс, не поименованный в алфавите" на расстояние в интервале от 261 км до 280 км | 1т груза | - | - | - | - | 985.36 | -
171083-00-0281-0300 | Перевозка железнодорожным транспортом ресурсов группы "Кокс, не поименованный в алфавите" на расстояние в интервале от 281 км до 300 км | 1т груза | - | - | - | - | 1007.25 | -
171083-00-0301-0330 | Перевозка железнодорожным транспортом ресурсов группы "Кокс, не поименованный в алфавите" на расстояние в интервале от 301 км до 330 км | 1т груза | - | - | - | - | 1034.94 | -
171083-00-0331-0360 | Перевозка железнодорожным транспортом ресурсов группы "Кокс, не поименованный в алфавите" на расстояние в интервале от 331 км до 360 км | 1т груза | - | - | - | - | 1068.13 | -
171083-00-0361-0390 | Перевозка железнодорожным транспортом ресурсов группы "Кокс, не поименованный в алфавите" на расстояние в интервале от 361 км до 390 км | 1т груза | - | - | - | - | 1100.76 | -
171083-00-0391-0420 | Перевозка железнодорожным транспортом ресурсов группы "Кокс, не поименованный в алфавите" на расстояние в интервале от 391 км до 420 км | 1т груза | - | - | - | - | 1132.85 | -
171083-00-0421-0450 | Перевозка железнодорожным транспортом ресурсов группы "Кокс, не поименованный в алфавите" на расстояние в интервале от 421 км до 450 км | 1т груза | - | - | - | - | 1168.26 | -
171083-00-0451-0480 | Перевозка железнодорожным транспортом ресурсов группы "Кокс, не поименованный в алфавите" на расстояние в интервале от 451 км до 480 км | 1т груза | - | - | - | - | 1199.5 | -
171083-00-0481-0510 | Перевозка железнодорожным транспортом ресурсов группы "Кокс, не поименованный в алфавите" на расстояние в интервале от 481 км до 510 км | 1т груза | - | - | - | - | 1230.2 | -
171083-00-0511-0540 | Перевозка железнодорожным транспортом ресурсов группы "Кокс, не поименованный в алфавите" на расстояние в интервале от 511 км до 540 км | 1т груза | - | - | - | - | 1265.19 | -
171083-00-0541-0570 | Перевозка железнодорожным транспортом ресурсов группы "Кокс, не поименованный в алфавите" на расстояние в интервале от 541 км до 570 км | 1т груза | - | - | - | - | 1295.05 | -
171083-00-0571-0600 | Перевозка железнодорожным транспортом ресурсов группы "Кокс, не поименованный в алфавите" на расстояние в интервале от 571 км до 600 км | 1т груза | - | - | - | - | 1329.77 | -
171083-00-0601-0640 | Перевозка железнодорожным транспортом ресурсов группы "Кокс, не поименованный в алфавите" на расстояние в интервале от 601 км до 640 км | 1т груза | - | - | - | - | 1364.59 | -
171083-00-0641-0680 | Перевозка железнодорожным транспортом ресурсов группы "Кокс, не поименованный в алфавите" на расстояние в интервале от 641 км до 680 км | 1т груза | - | - | - | - | 1410.46 | -
171083-00-0681-0720 | Перевозка железнодорожным транспортом ресурсов группы "Кокс, не поименованный в алфавите" на расстояние в интервале от 681 км до 720 км | 1т груза | - | - | - | - | 1449.95 | -
171083-00-0721-0760 | Перевозка железнодорожным транспортом ресурсов группы "Кокс, не поименованный в алфавите" на расстояние в интервале от 721 км до 760 км | 1т груза | - | - | - | - | 1495.55 | -
171083-00-0761-0800 | Перевозка железнодорожным транспортом ресурсов группы "Кокс, не поименованный в алфавите" на расстояние в интервале от 761 км до 800 км | 1т груза | - | - | - | - | 1533.93 | -
171083-00-0801-0840 | Перевозка железнодорожным транспортом ресурсов группы "Кокс, не поименованный в алфавите" на расстояние в интервале от 801 км до 840 км | 1т груза | - | - | - | - | 1578.97 | -
171083-00-0841-0880 | Перевозка железнодорожным транспортом ресурсов группы "Кокс, не поименованный в алфавите" на расстояние в интервале от 841 км до 880 км | 1т груза | - | - | - | - | 1624.15 | -
171083-00-0881-0920 | Перевозка железнодорожным транспортом ресурсов группы "Кокс, не поименованный в алфавите" на расстояние в интервале от 881 км до 920 км | 1т груза | - | - | - | - | 1661.14 | -
171083-00-0921-0960 | Перевозка железнодорожным транспортом ресурсов группы "Кокс, не поименованный в алфавите" на расстояние в интервале от 921 км до 960 км | 1т груза | - | - | - | - | 1705.91 | -
171083-00-0961-1000 | Перевозка железнодорожным транспортом ресурсов группы "Кокс, не поименованный в алфавите" на расстояние в интервале от 961 км до 1000 км | 1т груза | - | - | - | - | 1741.65 | -
171083-00-1001-1050 | Перевозка железнодорожным транспортом ресурсов группы "Кокс, не поименованный в алфавите" на расстояние в интервале от 1001 км до 1050 км | 1т груза | - | - | - | - | 1791.65 | -
171083-00-1051-1100 | Перевозка железнодорожным транспортом ресурсов группы "Кокс, не поименованный в алфавите" на расстояние в интервале от 1051 км до 1100 км | 1т груза | - | - | - | - | 1847.15 | -
171083-00-1101-1150 | Перевозка железнодорожным транспортом ресурсов группы "Кокс, не поименованный в алфавите" на расстояние в интервале от 1101 км до 1150 км | 1т груза | - | - | - | - | 1892.39 | -
171083-00-1151-1200 | Перевозка железнодорожным транспортом ресурсов группы "Кокс, не поименованный в алфавите" на расстояние в интервале от 1151 км до 1200 км | 1т груза | - | - | - | - | 1947.47 | -
171083-00-1201-1250 | Перевозка железнодорожным транспортом ресурсов группы "Кокс, не поименованный в алфавите" на расстояние в интервале от 1201 км до 1250 км | 1т груза | - | - | - | - | 1973.97 | -
171083-00-1251-1300 | Перевозка железнодорожным транспортом ресурсов группы "Кокс, не поименованный в алфавите" на расстояние в интервале от 1251 км до 1300 км | 1т груза | - | - | - | - | 2028.08 | -
171083-00-1301-1350 | Перевозка железнодорожным транспортом ресурсов группы "Кокс, не поименованный в алфавите" на расстояние в интервале от 1301 км до 1350 км | 1т груза | - | - | - | - | 2070.13 | -
171083-00-1351-1400 | Перевозка железнодорожным транспортом ресурсов группы "Кокс, не поименованный в алфавите" на расстояние в интервале от 1351 км до 1400 км | 1т груза | - | - | - | - | 2123.69 | -
171083-00-1401-1450 | Перевозка железнодорожным транспортом ресурсов группы "Кокс, не поименованный в алфавите" на расстояние в интервале от 1401 км до 1450 км | 1т груза | - | - | - | - | 2157.96 | -
171083-00-1451-1500 | Перевозка железнодорожным транспортом ресурсов группы "Кокс, не поименованный в алфавите" на расстояние в интервале от 1451 км до 1500 км | 1т груза | - | - | - | - | 2197.85 | -
171083-00-1501-1600 | Перевозка железнодорожным транспортом ресурсов группы "Кокс, не поименованный в алфавите" на расстояние в интервале от 1501 км до 1600 км | 1т груза | - | - | - | - | 2276.62 | -
171083-00-1601-1700 | Перевозка железнодорожным транспортом ресурсов группы "Кокс, не поименованный в алфавите" на расстояние в интервале от 1601 км до 1700 км | 1т груза | - | - | - | - | 2345.66 | -
171083-00-1701-1800 | Перевозка железнодорожным транспортом ресурсов группы "Кокс, не поименованный в алфавите" на расстояние в интервале от 1701 км до 1800 км | 1т груза | - | - | - | - | 2433.47 | -
171083-00-1801-1900 | Перевозка железнодорожным транспортом ресурсов группы "Кокс, не поименованный в алфавите" на расстояние в интервале от 1801 км до 1900 км | 1т груза | - | - | - | - | 2512.2 | -
171083-00-1901-2000 | Перевозка железнодорожным транспортом ресурсов группы "Кокс, не поименованный в алфавите" на расстояние в интервале от 1901 км до 2000 км | 1т груза | - | - | - | - | 2596.49 | -
171083-00-2001-2100 | Перевозка железнодорожным транспортом ресурсов группы "Кокс, не поименованный в алфавите" на расстояние в интервале от 2001 км до 2100 км | 1т груза | - | - | - | - | 2653.86 | -
171083-00-2101-2200 | Перевозка железнодорожным транспортом ресурсов группы "Кокс, не поименованный в алфавите" на расстояние в интервале от 2101 км до 2200 км | 1т груза | - | - | - | - | 2752.4 | -
171083-00-2201-2300 | Перевозка железнодорожным транспортом ресурсов группы "Кокс, не поименованный в алфавите" на расстояние в интервале от 2201 км до 2300 км | 1т груза | - | - | - | - | 2804.49 | -
171083-00-2301-2400 | Перевозка железнодорожным транспортом ресурсов группы "Кокс, не поименованный в алфавите" на расстояние в интервале от 2301 км до 2400 км | 1т груза | - | - | - | - | 2881.17 | -
171083-00-2401-2500 | Перевозка железнодорожным транспортом ресурсов группы "Кокс, не поименованный в алфавите" на расстояние в интервале от 2401 км до 2500 км | 1т груза | - | - | - | - | 2948 | -
171083-00-2501-2600 | Перевозка железнодорожным транспортом ресурсов группы "Кокс, не поименованный в алфавите" на расстояние в интервале от 2501 км до 2600 км | 1т груза | - | - | - | - | 3021.37 | -
171083-00-2601-2700 | Перевозка железнодорожным транспортом ресурсов группы "Кокс, не поименованный в алфавите" на расстояние в интервале от 2601 км до 2700 км | 1т груза | - | - | - | - | 3062.78 | -
171083-00-2701-2800 | Перевозка железнодорожным транспортом ресурсов группы "Кокс, не поименованный в алфавите" на расстояние в интервале от 2701 км до 2800 км | 1т груза | - | - | - | - | 3154.91 | -
171083-00-2801-2900 | Перевозка железнодорожным транспортом ресурсов группы "Кокс, не поименованный в алфавите" на расстояние в интервале от 2801 км до 2900 км | 1т груза | - | - | - | - | 3191.41 | -
171083-00-2901-3000 | Перевозка железнодорожным транспортом ресурсов группы "Кокс, не поименованный в алфавите" на расстояние в интервале от 2901 км до 3000 км | 1т груза | - | - | - | - | 3257.62 | -
171083-00-3001-3100 | Перевозка железнодорожным транспортом ресурсов группы "Кокс, не поименованный в алфавите" на расстояние в интервале от 3001 км до 3100 км | 1т груза | - | - | - | - | 3135.89 | -
171083-00-3101-3200 | Перевозка железнодорожным транспортом ресурсов группы "Кокс, не поименованный в алфавите" на расстояние в интервале от 3101 км до 3200 км | 1т груза | - | - | - | - | 3219.49 | -
171083-00-3201-3300 | Перевозка железнодорожным транспортом ресурсов группы "Кокс, не поименованный в алфавите" на расстояние в интервале от 3201 км до 3300 км | 1т груза | - | - | - | - | 3269.04 | -
171083-00-3301-3400 | Перевозка железнодорожным транспортом ресурсов группы "Кокс, не поименованный в алфавите" на расстояние в интервале от 3301 км до 3400 км | 1т груза | - | - | - | - | 3351.69 | -
171083-00-3401-3500 | Перевозка железнодорожным транспортом ресурсов группы "Кокс, не поименованный в алфавите" на расстояние в интервале от 3401 км до 3500 км | 1т груза | - | - | - | - | 3398.42 | -
171083-00-3501-3600 | Перевозка железнодорожным транспортом ресурсов группы "Кокс, не поименованный в алфавите" на расстояние в интервале от 3501 км до 3600 км | 1т груза | - | - | - | - | 3480.14 | -
171083-00-3601-3700 | Перевозка железнодорожным транспортом ресурсов группы "Кокс, не поименованный в алфавите" на расстояние в интервале от 3601 км до 3700 км | 1т груза | - | - | - | - | 3524.05 | -
171083-00-3701-3800 | Перевозка железнодорожным транспортом ресурсов группы "Кокс, не поименованный в алфавите" на расстояние в интервале от 3701 км до 3800 км | 1т груза | - | - | - | - | 3604.82 | -
171083-00-3801-3900 | Перевозка железнодорожным транспортом ресурсов группы "Кокс, не поименованный в алфавите" на расстояние в интервале от 3801 км до 3900 км | 1т груза | - | - | - | - | 3645.92 | -
171083-00-3901-4000 | Перевозка железнодорожным транспортом ресурсов группы "Кокс, не поименованный в алфавите" на расстояние в интервале от 3901 км до 4000 км | 1т груза | - | - | - | - | 3725.75 | -
171083-00-4001-4100 | Перевозка железнодорожным транспортом ресурсов группы "Кокс, не поименованный в алфавите" на расстояние в интервале от 4001 км до 4100 км | 1т груза | - | - | - | - | 3764.02 | -
171083-00-4101-4200 | Перевозка железнодорожным транспортом ресурсов группы "Кокс, не поименованный в алфавите" на расстояние в интервале от 4101 км до 4200 км | 1т груза | - | - | - | - | 3842.91 | -
171083-00-4201-4300 | Перевозка железнодорожным транспортом ресурсов группы "Кокс, не поименованный в алфавите" на расстояние в интервале от 4201 км до 4300 км | 1т груза | - | - | - | - | 3878.37 | -
171083-00-4301-4400 | Перевозка железнодорожным транспортом ресурсов группы "Кокс, не поименованный в алфавите" на расстояние в интервале от 4301 км до 4400 км | 1т груза | - | - | - | - | 3956.32 | -
171083-00-4401-4500 | Перевозка железнодорожным транспортом ресурсов группы "Кокс, не поименованный в алфавите" на расстояние в интервале от 4401 км до 4500 км | 1т груза | - | - | - | - | 3988.95 | -
171083-00-4501-4600 | Перевозка железнодорожным транспортом ресурсов группы "Кокс, не поименованный в алфавите" на расстояние в интервале от 4501 км до 4600 км | 1т груза | - | - | - | - | 4065.96 | -
171083-00-4601-4700 | Перевозка железнодорожным транспортом ресурсов группы "Кокс, не поименованный в алфавите" на расстояние в интервале от 4601 км до 4700 км | 1т груза | - | - | - | - | 4095.78 | -
171083-00-4701-4800 | Перевозка железнодорожным транспортом ресурсов группы "Кокс, не поименованный в алфавите" на расстояние в интервале от 4701 км до 4800 км | 1т груза | - | - | - | - | 4171.85 | -
171083-00-4801-4900 | Перевозка железнодорожным транспортом ресурсов группы "Кокс, не поименованный в алфавите" на расстояние в интервале от 4801 км до 4900 км | 1т груза | - | - | - | - | 4198.84 | -
171083-00-4901-5000 | Перевозка железнодорожным транспортом ресурсов группы "Кокс, не поименованный в алфавите" на расстояние в интервале от 4901 км до 5000 км | 1т груза | - | - | - | - | 4273.97 | -
171083-00-5001-5100 | Перевозка железнодорожным транспортом ресурсов группы "Кокс, не поименованный в алфавите" на расстояние в интервале от 5001 км до 5100 км | 1т груза | - | - | - | - | 4298.14 | -
171083-00-5101-5200 | Перевозка железнодорожным транспортом ресурсов группы "Кокс, не поименованный в алфавите" на расстояние в интервале от 5101 км до 5200 км | 1т груза | - | - | - | - | 4372.34 | -
171083-00-5201-5300 | Перевозка железнодорожным транспортом ресурсов группы "Кокс, не поименованный в алфавите" на расстояние в интервале от 5201 км до 5300 км | 1т груза | - | - | - | - | 4446.53 | -
171083-00-5301-5400 | Перевозка железнодорожным транспортом ресурсов группы "Кокс, не поименованный в алфавите" на расстояние в интервале от 5301 км до 5400 км | 1т груза | - | - | - | - | 4520.73 | -
171083-00-5401-5500 | Перевозка железнодорожным транспортом ресурсов группы "Кокс, не поименованный в алфавите" на расстояние в интервале от 5401 км до 5500 км | 1т груза | - | - | - | - | 4594.92 | -
171083-00-5501-5700 | Перевозка железнодорожным транспортом ресурсов группы "Кокс, не поименованный в алфавите" на расстояние в интервале от 5501 км до 5700 км | 1т груза | - | - | - | - | 4706.21 | -
171083-00-5701-5900 | Перевозка железнодорожным транспортом ресурсов группы "Кокс, не поименованный в алфавите" на расстояние в интервале от 5701 км до 5900 км | 1т груза | - | - | - | - | 4854.5 | -
171083-00-5901-6100 | Перевозка железнодорожным транспортом ресурсов группы "Кокс, не поименованный в алфавите" на расстояние в интервале от 5901 км до 6100 км | 1т груза | - | - | - | - | 5002.89 | -
171083-00-6101-6300 | Перевозка железнодорожным транспортом ресурсов группы "Кокс, не поименованный в алфавите" на расстояние в интервале от 6101 км до 6300 км | 1т груза | - | - | - | - | 5151.27 | -
171083-00-6301-6500 | Перевозка железнодорожным транспортом ресурсов группы "Кокс, не поименованный в алфавите" на расстояние в интервале от 6301 км до 6500 км | 1т груза | - | - | - | - | 5299.66 | -
171083-00-6501-6700 | Перевозка железнодорожным транспортом ресурсов группы "Кокс, не поименованный в алфавите" на расстояние в интервале от 6501 км до 6700 км | 1т груза | - | - | - | - | 5448.05 | -
171083-00-6701-6900 | Перевозка железнодорожным транспортом ресурсов группы "Кокс, не поименованный в алфавите" на расстояние в интервале от 6701 км до 6900 км | 1т груза | - | - | - | - | 5596.44 | -
171083-00-6901-7100 | Перевозка железнодорожным транспортом ресурсов группы "Кокс, не поименованный в алфавите" на расстояние в интервале от 6901 км до 7100 км | 1т груза | - | - | - | - | 5744.82 | -
171083-00-7101-7300 | Перевозка железнодорожным транспортом ресурсов группы "Кокс, не поименованный в алфавите" на расстояние в интервале от 7101 км до 7300 км | 1т груза | - | - | - | - | 5893.21 | -
171083-00-7301-7500 | Перевозка железнодорожным транспортом ресурсов группы "Кокс, не поименованный в алфавите" на расстояние в интервале от 7301 км до 7500 км | 1т груза | - | - | - | - | 6041.6 | -
171083-00-7501-7700 | Перевозка железнодорожным транспортом ресурсов группы "Кокс, не поименованный в алфавите" на расстояние в интервале от 7501 км до 7700 км | 1т груза | - | - | - | - | 6189.98 | -
171083-00-7701-7900 | Перевозка железнодорожным транспортом ресурсов группы "Кокс, не поименованный в алфавите" на расстояние в интервале от 7701 км до 7900 км | 1т груза | - | - | - | - | 6338.37 | -
171083-00-7901-8100 | Перевозка железнодорожным транспортом ресурсов группы "Кокс, не поименованный в алфавите" на расстояние в интервале от 7901 км до 8100 км | 1т груза | - | - | - | - | 6486.76 | -
171083-00-8101-8300 | Перевозка железнодорожным транспортом ресурсов группы "Кокс, не поименованный в алфавите" на расстояние в интервале от 8101 км до 8300 км | 1т груза | - | - | - | - | 6635.15 | -
171083-00-8301-8500 | Перевозка железнодорожным транспортом ресурсов группы "Кокс, не поименованный в алфавите" на расстояние в интервале от 8301 км до 8500 км | 1т груза | - | - | - | - | 6783.53 | -
171083-00-8501-8700 | Перевозка железнодорожным транспортом ресурсов группы "Кокс, не поименованный в алфавите" на расстояние в интервале от 8501 км до 8700 км | 1т груза | - | - | - | - | 6931.92 | -
171083-00-8701-8900 | Перевозка железнодорожным транспортом ресурсов группы "Кокс, не поименованный в алфавите" на расстояние в интервале от 8701 км до 8900 км | 1т груза | - | - | - | - | 7080.31 | -
171083-00-8901-9100 | Перевозка железнодорожным транспортом ресурсов группы "Кокс, не поименованный в алфавите" на расстояние в интервале от 8901 км до 9100 км | 1т груза | - | - | - | - | 7228.7 | -
171083-00-9101-9300 | Перевозка железнодорожным транспортом ресурсов группы "Кокс, не поименованный в алфавите" на расстояние в интервале от 9101 км до 9300 км | 1т груза | - | - | - | - | 7377.08 | -
171083-00-9301-9500 | Перевозка железнодорожным транспортом ресурсов группы "Кокс, не поименованный в алфавите" на расстояние в интервале от 9301 км до 9500 км | 1т груза | - | - | - | - | 7525.47 | -
171083-00-9501-9700 | Перевозка железнодорожным транспортом ресурсов группы "Кокс, не поименованный в алфавите" на расстояние в интервале от 9501 км до 9700 км | 1т груза | - | - | - | - | 7673.86 | -
171083-00-9701-9900 | Перевозка железнодорожным транспортом ресурсов группы "Кокс, не поименованный в алфавите" на расстояние в интервале от 9701 км до 9900 км | 1т груза | - | - | - | - | 7822.24 | -
411306-00-0001-0005 | Перевозка железнодорожным транспортом ресурсов группы "Кольца из черных металлов" на расстояние в интервале от 1 км до 5 км | 1т груза | - | - | - | - | 1214.31 | -
411306-00-0006-0010 | Перевозка железнодорожным транспортом ресурсов группы "Кольца из черных металлов" на расстояние в интервале от 6 км до 10 км | 1т груза | - | - | - | - | 1231.82 | -
411306-00-0011-0015 | Перевозка железнодорожным транспортом ресурсов группы "Кольца из черных металлов" на расстояние в интервале от 11 км до 15 км | 1т груза | - | - | - | - | 1246.61 | -
411306-00-0016-0020 | Перевозка железнодорожным транспортом ресурсов группы "Кольца из черных металлов" на расстояние в интервале от 16 км до 20 км | 1т груза | - | - | - | - | 1261.74 | -
411306-00-0021-0025 | Перевозка железнодорожным транспортом ресурсов группы "Кольца из черных металлов" на расстояние в интервале от 21 км до 25 км | 1т груза | - | - | - | - | 1276.53 | -
411306-00-0026-0030 | Перевозка железнодорожным транспортом ресурсов группы "Кольца из черных металлов" на расстояние в интервале от 26 км до 30 км | 1т груза | - | - | - | - | 1291.31 | -
411306-00-0031-0035 | Перевозка железнодорожным транспортом ресурсов группы "Кольца из черных металлов" на расстояние в интервале от 31 км до 35 км | 1т груза | - | - | - | - | 1306.44 | -
411306-00-0036-0040 | Перевозка железнодорожным транспортом ресурсов группы "Кольца из черных металлов" на расстояние в интервале от 36 км до 40 км | 1т груза | - | - | - | - | 1321.23 | -
411306-00-0041-0045 | Перевозка железнодорожным транспортом ресурсов группы "Кольца из черных металлов" на расстояние в интервале от 41 км до 45 км | 1т груза | - | - | - | - | 1336.02 | -
411306-00-0046-0050 | Перевозка железнодорожным транспортом ресурсов группы "Кольца из черных металлов" на расстояние в интервале от 46 км до 50 км | 1т груза | - | - | - | - | 1351.15 | -
411306-00-0051-0060 | Перевозка железнодорожным транспортом ресурсов группы "Кольца из черных металлов" на расстояние в интервале от 51 км до 60 км | 1т груза | - | - | - | - | 1372.15 | -
411306-00-0061-0070 | Перевозка железнодорожным транспортом ресурсов группы "Кольца из черных металлов" на расстояние в интервале от 61 км до 70 км | 1т груза | - | - | - | - | 1401.73 | -
411306-00-0071-0080 | Перевозка железнодорожным транспортом ресурсов группы "Кольца из черных металлов" на расстояние в интервале от 71 км до 80 км | 1т груза | - | - | - | - | 1431.65 | -
411306-00-0081-0090 | Перевозка железнодорожным транспортом ресурсов группы "Кольца из черных металлов" на расстояние в интервале от 81 км до 90 км | 1т груза | - | - | - | - | 1461.56 | -
411306-00-0091-0100 | Перевозка железнодорожным транспортом ресурсов группы "Кольца из черных металлов" на расстояние в интервале от 91 км до 100 км | 1т груза | - | - | - | - | 1491.14 | -
411306-00-0101-0120 | Перевозка железнодорожным транспортом ресурсов группы "Кольца из черных металлов" на расстояние в интервале от 101 км до 120 км | 1т груза | - | - | - | - | 1535.85 | -
411306-00-0121-0140 | Перевозка железнодорожным транспортом ресурсов группы "Кольца из черных металлов" на расстояние в интервале от 121 км до 140 км | 1т груза | - | - | - | - | 1595.35 | -
411306-00-0141-0160 | Перевозка железнодорожным транспортом ресурсов группы "Кольца из черных металлов" на расстояние в интервале от 141 км до 160 км | 1т груза | - | - | - | - | 1655.19 | -
411306-00-0161-0180 | Перевозка железнодорожным транспортом ресурсов группы "Кольца из черных металлов" на расстояние в интервале от 161 км до 180 км | 1т груза | - | - | - | - | 1707.2 | -
411306-00-0181-0200 | Перевозка железнодорожным транспортом ресурсов группы "Кольца из черных металлов" на расстояние в интервале от 181 км до 200 км | 1т груза | - | - | - | - | 1757.86 | -
411306-00-0201-0220 | Перевозка железнодорожным транспортом ресурсов группы "Кольца из черных металлов" на расстояние в интервале от 201 км до 220 км | 1т груза | - | - | - | - | 1810.9 | -
411306-00-0221-0240 | Перевозка железнодорожным транспортом ресурсов группы "Кольца из черных металлов" на расстояние в интервале от 221 км до 240 км | 1т груза | - | - | - | - | 1858.49 | -
411306-00-0241-0260 | Перевозка железнодорожным транспортом ресурсов группы "Кольца из черных металлов" на расстояние в интервале от 241 км до 260 км | 1т груза | - | - | - | - | 1909.48 | -
411306-00-0261-0280 | Перевозка железнодорожным транспортом ресурсов группы "Кольца из черных металлов" на расстояние в интервале от 261 км до 280 км | 1т груза | - | - | - | - | 1959.8 | -
411306-00-0281-0300 | Перевозка железнодорожным транспортом ресурсов группы "Кольца из черных металлов" на расстояние в интервале от 281 км до 300 км | 1т груза | - | - | - | - | 2009.09 | -
411306-00-0301-0330 | Перевозка железнодорожным транспортом ресурсов группы "Кольца из черных металлов" на расстояние в интервале от 301 км до 330 км | 1т груза | - | - | - | - | 2071.48 | -
411306-00-0331-0360 | Перевозка железнодорожным транспортом ресурсов группы "Кольца из черных металлов" на расстояние в интервале от 331 км до 360 км | 1т груза | - | - | - | - | 2146.27 | -
411306-00-0361-0390 | Перевозка железнодорожным транспортом ресурсов группы "Кольца из черных металлов" на расстояние в интервале от 361 км до 390 км | 1т груза | - | - | - | - | 2219.7 | -
411306-00-0391-0420 | Перевозка железнодорожным транспортом ресурсов группы "Кольца из черных металлов" на расстояние в интервале от 391 км до 420 км | 1т груза | - | - | - | - | 2291.77 | -
411306-00-0421-0450 | Перевозка железнодорожным транспортом ресурсов группы "Кольца из черных металлов" на расстояние в интервале от 421 км до 450 км | 1т груза | - | - | - | - | 2372.01 | -
411306-00-0451-0480 | Перевозка железнодорожным транспортом ресурсов группы "Кольца из черных металлов" на расстояние в интервале от 451 км до 480 км | 1т груза | - | - | - | - | 2442.04 | -
411306-00-0481-0510 | Перевозка железнодорожным транспортом ресурсов группы "Кольца из черных металлов" на расстояние в интервале от 481 км до 510 км | 1т груза | - | - | - | - | 2511.05 | -
411306-00-0511-0540 | Перевозка железнодорожным транспортом ресурсов группы "Кольца из черных металлов" на расстояние в интервале от 511 км до 540 км | 1т груза | - | - | - | - | 2589.92 | -
411306-00-0541-0570 | Перевозка железнодорожным транспортом ресурсов группы "Кольца из черных металлов" на расстояние в интервале от 541 км до 570 км | 1т груза | - | - | - | - | 2656.89 | -
411306-00-0571-0600 | Перевозка железнодорожным транспортом ресурсов группы "Кольца из черных металлов" на расстояние в интервале от 571 км до 600 км | 1т груза | - | - | - | - | 2735.08 | -
411306-00-0601-0640 | Перевозка железнодорожным транспортом ресурсов группы "Кольца из черных металлов" на расстояние в интервале от 601 км до 640 км | 1т груза | - | - | - | - | 2813.1 | -
411306-00-0641-0680 | Перевозка железнодорожным транспортом ресурсов группы "Кольца из черных металлов" на расстояние в интервале от 641 км до 680 км | 1т груза | - | - | - | - | 2916.45 | -
411306-00-0681-0720 | Перевозка железнодорожным транспортом ресурсов группы "Кольца из черных металлов" на расстояние в интервале от 681 км до 720 км | 1т груза | - | - | - | - | 3004.84 | -
411306-00-0721-0760 | Перевозка железнодорожным транспортом ресурсов группы "Кольца из черных металлов" на расстояние в интервале от 721 км до 760 км | 1т груза | - | - | - | - | 3107.51 | -
411306-00-0761-0800 | Перевозка железнодорожным транспортом ресурсов группы "Кольца из черных металлов" на расстояние в интервале от 761 км до 800 км | 1т груза | - | - | - | - | 3193.17 | -
411306-00-0801-0840 | Перевозка железнодорожным транспортом ресурсов группы "Кольца из черных металлов" на расстояние в интервале от 801 км до 840 км | 1т груза | - | - | - | - | 3295.16 | -
411306-00-0841-0880 | Перевозка железнодорожным транспортом ресурсов группы "Кольца из черных металлов" на расстояние в интервале от 841 км до 880 км | 1т груза | - | - | - | - | 3396.81 | -
411306-00-0881-0920 | Перевозка железнодорожным транспортом ресурсов группы "Кольца из черных металлов" на расстояние в интервале от 881 км до 920 км | 1т груза | - | - | - | - | 3479.08 | -
411306-00-0921-0960 | Перевозка железнодорожным транспортом ресурсов группы "Кольца из черных металлов" на расстояние в интервале от 921 км до 960 км | 1т груза | - | - | - | - | 3580.05 | -
411306-00-0961-1000 | Перевозка железнодорожным транспортом ресурсов группы "Кольца из черных металлов" на расстояние в интервале от 961 км до 1000 км | 1т груза | - | - | - | - | 3659.59 | -
411306-00-1001-1050 | Перевозка железнодорожным транспортом ресурсов группы "Кольца из черных металлов" на расстояние в интервале от 1001 км до 1050 км | 1т груза | - | - | - | - | 3772.29 | -
411306-00-1051-1100 | Перевозка железнодорожным транспортом ресурсов группы "Кольца из черных металлов" на расстояние в интервале от 1051 км до 1100 км | 1т груза | - | - | - | - | 3897.39 | -
411306-00-1101-1150 | Перевозка железнодорожным транспортом ресурсов группы "Кольца из черных металлов" на расстояние в интервале от 1101 км до 1150 км | 1т груза | - | - | - | - | 3997.67 | -
411306-00-1151-1200 | Перевозка железнодорожным транспортом ресурсов группы "Кольца из черных металлов" на расстояние в интервале от 1151 км до 1200 км | 1т груза | - | - | - | - | 4121.76 | -
411306-00-1201-1250 | Перевозка железнодорожным транспортом ресурсов группы "Кольца из черных металлов" на расстояние в интервале от 1201 км до 1250 км | 1т груза | - | - | - | - | 4219.32 | -
411306-00-1251-1300 | Перевозка железнодорожным транспортом ресурсов группы "Кольца из черных металлов" на расстояние в интервале от 1251 км до 1300 км | 1т груза | - | - | - | - | 4342.04 | -
411306-00-1301-1350 | Перевозка железнодорожным транспортом ресурсов группы "Кольца из черных металлов" на расстояние в интервале от 1301 км до 1350 км | 1т груза | - | - | - | - | 4436.2 | -
411306-00-1351-1400 | Перевозка железнодорожным транспортом ресурсов группы "Кольца из черных металлов" на расстояние в интервале от 1351 км до 1400 км | 1т груза | - | - | - | - | 4557.91 | -
411306-00-1401-1450 | Перевозка железнодорожным транспортом ресурсов группы "Кольца из черных металлов" на расстояние в интервале от 1401 км до 1450 км | 1т груза | - | - | - | - | 4679.95 | -
411306-00-1451-1500 | Перевозка железнодорожным транспортом ресурсов группы "Кольца из черных металлов" на расстояние в интервале от 1451 км до 1500 км | 1т груза | - | - | - | - | 4769.69 | -
411306-00-1501-1600 | Перевозка железнодорожным транспортом ресурсов группы "Кольца из черных металлов" на расстояние в интервале от 1501 км до 1600 км | 1т груза | - | - | - | - | 4950.71 | -
411306-00-1601-1700 | Перевозка железнодорожным транспортом ресурсов группы "Кольца из черных металлов" на расстояние в интервале от 1601 км до 1700 км | 1т груза | - | - | - | - | 5156.03 | -
411306-00-1701-1800 | Перевозка железнодорожным транспортом ресурсов группы "Кольца из черных металлов" на расстояние в интервале от 1701 км до 1800 км | 1т груза | - | - | - | - | 5357.27 | -
411306-00-1801-1900 | Перевозка железнодорожным транспортом ресурсов группы "Кольца из черных металлов" на расстояние в интервале от 1801 км до 1900 км | 1т груза | - | - | - | - | 5594.56 | -
411306-00-1901-2000 | Перевозка железнодорожным транспортом ресурсов группы "Кольца из черных металлов" на расстояние в интервале от 1901 км до 2000 км | 1т груза | - | - | - | - | 5789.33 | -
411306-00-2001-2100 | Перевозка железнодорожным транспортом ресурсов группы "Кольца из черных металлов" на расстояние в интервале от 2001 км до 2100 км | 1т груза | - | - | - | - | 5979.68 | -
411306-00-2101-2200 | Перевозка железнодорожным транспортом ресурсов группы "Кольца из черных металлов" на расстояние в интервале от 2101 км до 2200 км | 1т груза | - | - | - | - | 6212.21 | -
411306-00-2201-2300 | Перевозка железнодорожным транспортом ресурсов группы "Кольца из черных металлов" на расстояние в интервале от 2201 км до 2300 км | 1т груза | - | - | - | - | 6396.1 | -
411306-00-2301-2400 | Перевозка железнодорожным транспортом ресурсов группы "Кольца из черных металлов" на расстояние в интервале от 2301 км до 2400 км | 1т груза | - | - | - | - | 6575.57 | -
411306-00-2401-2500 | Перевозка железнодорожным транспортом ресурсов группы "Кольца из черных металлов" на расстояние в интервале от 2401 км до 2500 км | 1т груза | - | - | - | - | 6804.02 | -
411306-00-2501-2600 | Перевозка железнодорожным транспортом ресурсов группы "Кольца из черных металлов" на расстояние в интервале от 2501 км до 2600 км | 1т груза | - | - | - | - | 6977.02 | -
411306-00-2601-2700 | Перевозка железнодорожным транспортом ресурсов группы "Кольца из черных металлов" на расстояние в интервале от 2601 км до 2700 км | 1т груза | - | - | - | - | 7145.61 | -
411306-00-2701-2800 | Перевозка железнодорожным транспортом ресурсов группы "Кольца из черных металлов" на расстояние в интервале от 2701 км до 2800 км | 1т груза | - | - | - | - | 7369.63 | -
411306-00-2801-2900 | Перевозка железнодорожным транспортом ресурсов группы "Кольца из черных металлов" на расстояние в интервале от 2801 км до 2900 км | 1т груза | - | - | - | - | 7531.76 | -
411306-00-2901-3000 | Перевозка железнодорожным транспортом ресурсов группы "Кольца из черных металлов" на расстояние в интервале от 2901 км до 3000 км | 1т груза | - | - | - | - | 7689.46 | -
411306-00-3001-3100 | Перевозка железнодорожным транспортом ресурсов группы "Кольца из черных металлов" на расстояние в интервале от 3001 км до 3100 км | 1т груза | - | - | - | - | 7758.41 | -
411306-00-3101-3200 | Перевозка железнодорожным транспортом ресурсов группы "Кольца из черных металлов" на расстояние в интервале от 3101 км до 3200 км | 1т груза | - | - | - | - | 7973.83 | -
411306-00-3201-3300 | Перевозка железнодорожным транспортом ресурсов группы "Кольца из черных металлов" на расстояние в интервале от 3201 км до 3300 км | 1т груза | - | - | - | - | 8189.59 | -
411306-00-3301-3400 | Перевозка железнодорожным транспортом ресурсов группы "Кольца из черных металлов" на расстояние в интервале от 3301 км до 3400 км | 1т груза | - | - | - | - | 8405.01 | -
411306-00-3401-3500 | Перевозка железнодорожным транспортом ресурсов группы "Кольца из черных металлов" на расстояние в интервале от 3401 км до 3500 км | 1т груза | - | - | - | - | 8620.43 | -
411306-00-3501-3600 | Перевозка железнодорожным транспортом ресурсов группы "Кольца из черных металлов" на расстояние в интервале от 3501 км до 3600 км | 1т груза | - | - | - | - | 8835.85 | -
411306-00-3601-3700 | Перевозка железнодорожным транспортом ресурсов группы "Кольца из черных металлов" на расстояние в интервале от 3601 км до 3700 км | 1т груза | - | - | - | - | 9051.6 | -
411306-00-3701-3800 | Перевозка железнодорожным транспортом ресурсов группы "Кольца из черных металлов" на расстояние в интервале от 3701 км до 3800 км | 1т груза | - | - | - | - | 9267.02 | -
411306-00-3801-3900 | Перевозка железнодорожным транспортом ресурсов группы "Кольца из черных металлов" на расстояние в интервале от 3801 км до 3900 км | 1т груза | - | - | - | - | 9482.44 | -
411306-00-3901-4000 | Перевозка железнодорожным транспортом ресурсов группы "Кольца из черных металлов" на расстояние в интервале от 3901 км до 4000 км | 1т груза | - | - | - | - | 9698.2 | -
411306-00-4001-4100 | Перевозка железнодорожным транспортом ресурсов группы "Кольца из черных металлов" на расстояние в интервале от 4001 км до 4100 км | 1т груза | - | - | - | - | 9913.62 | -
411306-00-4101-4200 | Перевозка железнодорожным транспортом ресурсов группы "Кольца из черных металлов" на расстояние в интервале от 4101 км до 4200 км | 1т груза | - | - | - | - | 10129.04 | -
411306-00-4201-4300 | Перевозка железнодорожным транспортом ресурсов группы "Кольца из черных металлов" на расстояние в интервале от 4201 км до 4300 км | 1т груза | - | - | - | - | 10344.79 | -
411306-00-4301-4400 | Перевозка железнодорожным транспортом ресурсов группы "Кольца из черных металлов" на расстояние в интервале от 4301 км до 4400 км | 1т груза | - | - | - | - | 10560.21 | -
411306-00-4401-4500 | Перевозка железнодорожным транспортом ресурсов группы "Кольца из черных металлов" на расстояние в интервале от 4401 км до 4500 км | 1т груза | - | - | - | - | 10775.63 | -
411306-00-4501-4600 | Перевозка железнодорожным транспортом ресурсов группы "Кольца из черных металлов" на расстояние в интервале от 4501 км до 4600 км | 1т груза | - | - | - | - | 10991.05 | -
411306-00-4601-4700 | Перевозка железнодорожным транспортом ресурсов группы "Кольца из черных металлов" на расстояние в интервале от 4601 км до 4700 км | 1т груза | - | - | - | - | 11206.8 | -
411306-00-4701-4800 | Перевозка железнодорожным транспортом ресурсов группы "Кольца из черных металлов" на расстояние в интервале от 4701 км до 4800 км | 1т груза | - | - | - | - | 11422.23 | -
411306-00-4801-4900 | Перевозка железнодорожным транспортом ресурсов группы "Кольца из черных металлов" на расстояние в интервале от 4801 км до 4900 км | 1т груза | - | - | - | - | 11637.65 | -
411306-00-4901-5000 | Перевозка железнодорожным транспортом ресурсов группы "Кольца из черных металлов" на расстояние в интервале от 4901 км до 5000 км | 1т груза | - | - | - | - | 11853.4 | -
411306-00-5001-5100 | Перевозка железнодорожным транспортом ресурсов группы "Кольца из черных металлов" на расстояние в интервале от 5001 км до 5100 км | 1т груза | - | - | - | - | 12068.82 | -
411306-00-5101-5200 | Перевозка железнодорожным транспортом ресурсов группы "Кольца из черных металлов" на расстояние в интервале от 5101 км до 5200 км | 1т груза | - | - | - | - | 12284.24 | -
411306-00-5201-5300 | Перевозка железнодорожным транспортом ресурсов группы "Кольца из черных металлов" на расстояние в интервале от 5201 км до 5300 км | 1т груза | - | - | - | - | 12499.99 | -
411306-00-5301-5400 | Перевозка железнодорожным транспортом ресурсов группы "Кольца из черных металлов" на расстояние в интервале от 5301 км до 5400 км | 1т груза | - | - | - | - | 12715.41 | -
411306-00-5401-5500 | Перевозка железнодорожным транспортом ресурсов группы "Кольца из черных металлов" на расстояние в интервале от 5401 км до 5500 км | 1т груза | - | - | - | - | 12930.83 | -
411306-00-5501-5700 | Перевозка железнодорожным транспортом ресурсов группы "Кольца из черных металлов" на расстояние в интервале от 5501 км до 5700 км | 1т груза | - | - | - | - | 13254.3 | -
411306-00-5701-5900 | Перевозка железнодорожным транспортом ресурсов группы "Кольца из черных металлов" на расстояние в интервале от 5701 км до 5900 км | 1т груза | - | - | - | - | 13685.14 | -
411306-00-5901-6100 | Перевозка железнодорожным транспортом ресурсов группы "Кольца из черных металлов" на расстояние в интервале от 5901 км до 6100 км | 1т груза | - | - | - | - | 14116.31 | -
411306-00-6101-6300 | Перевозка железнодорожным транспортом ресурсов группы "Кольца из черных металлов" на расстояние в интервале от 6101 км до 6300 км | 1т груза | - | - | - | - | 14547.15 | -
411306-00-6301-6500 | Перевозка железнодорожным транспортом ресурсов группы "Кольца из черных металлов" на расстояние в интервале от 6301 км до 6500 км | 1т груза | - | - | - | - | 14978.33 | -
411306-00-6501-6700 | Перевозка железнодорожным транспортом ресурсов группы "Кольца из черных металлов" на расстояние в интервале от 6501 км до 6700 км | 1т груза | - | - | - | - | 15409.17 | -
411306-00-6701-6900 | Перевозка железнодорожным транспортом ресурсов группы "Кольца из черных металлов" на расстояние в интервале от 6701 км до 6900 км | 1т груза | - | - | - | - | 15840.34 | -
411306-00-6901-7100 | Перевозка железнодорожным транспортом ресурсов группы "Кольца из черных металлов" на расстояние в интервале от 6901 км до 7100 км | 1т груза | - | - | - | - | 16271.52 | -
411306-00-7101-7300 | Перевозка железнодорожным транспортом ресурсов группы "Кольца из черных металлов" на расстояние в интервале от 7101 км до 7300 км | 1т груза | - | - | - | - | 16702.36 | -
411306-00-7301-7500 | Перевозка железнодорожным транспортом ресурсов группы "Кольца из черных металлов" на расстояние в интервале от 7301 км до 7500 км | 1т груза | - | - | - | - | 17133.53 | -
411306-00-7501-7700 | Перевозка железнодорожным транспортом ресурсов группы "Кольца из черных металлов" на расстояние в интервале от 7501 км до 7700 км | 1т груза | - | - | - | - | 17564.37 | -
411306-00-7701-7900 | Перевозка железнодорожным транспортом ресурсов группы "Кольца из черных металлов" на расстояние в интервале от 7701 км до 7900 км | 1т груза | - | - | - | - | 17995.55 | -
411306-00-7901-8100 | Перевозка железнодорожным транспортом ресурсов группы "Кольца из черных металлов" на расстояние в интервале от 7901 км до 8100 км | 1т груза | - | - | - | - | 18426.72 | -
411306-00-8101-8300 | Перевозка железнодорожным транспортом ресурсов группы "Кольца из черных металлов" на расстояние в интервале от 8101 км до 8300 км | 1т груза | - | - | - | - | 18857.56 | -
411306-00-8301-8500 | Перевозка железнодорожным транспортом ресурсов группы "Кольца из черных металлов" на расстояние в интервале от 8301 км до 8500 км | 1т груза | - | - | - | - | 19288.74 | -
411306-00-8501-8700 | Перевозка железнодорожным транспортом ресурсов группы "Кольца из черных металлов" на расстояние в интервале от 8501 км до 8700 км | 1т груза | - | - | - | - | 19719.58 | -
411306-00-8701-8900 | Перевозка железнодорожным транспортом ресурсов группы "Кольца из черных металлов" на расстояние в интервале от 8701 км до 8900 км | 1т груза | - | - | - | - | 20150.75 | -
411306-00-8901-9100 | Перевозка железнодорожным транспортом ресурсов группы "Кольца из черных металлов" на расстояние в интервале от 8901 км до 9100 км | 1т груза | - | - | - | - | 20581.92 | -
411306-00-9101-9300 | Перевозка железнодорожным транспортом ресурсов группы "Кольца из черных металлов" на расстояние в интервале от 9101 км до 9300 км | 1т груза | - | - | - | - | 21012.77 | -
411306-00-9301-9500 | Перевозка железнодорожным транспортом ресурсов группы "Кольца из черных металлов" на расстояние в интервале от 9301 км до 9500 км | 1т груза | - | - | - | - | 21443.94 | -
411306-00-9501-9700 | Перевозка железнодорожным транспортом ресурсов группы "Кольца из черных металлов" на расстояние в интервале от 9501 км до 9700 км | 1т груза | - | - | - | - | 21874.78 | -
411306-00-9701-9900 | Перевозка железнодорожным транспортом ресурсов группы "Кольца из черных металлов" на расстояние в интервале от 9701 км до 9900 км | 1т груза | - | - | - | - | 22305.95 | -
452121-00-0001-0005 | Перевозка железнодорожным транспортом ресурсов группы "Кольца резиновые всякие" на расстояние в интервале от 1 км до 5 км | 1т груза | - | - | - | - | 2146.48 | -
452121-00-0006-0010 | Перевозка железнодорожным транспортом ресурсов группы "Кольца резиновые всякие" на расстояние в интервале от 6 км до 10 км | 1т груза | - | - | - | - | 2173.98 | -
452121-00-0011-0015 | Перевозка железнодорожным транспортом ресурсов группы "Кольца резиновые всякие" на расстояние в интервале от 11 км до 15 км | 1т груза | - | - | - | - | 2196.89 | -
452121-00-0016-0020 | Перевозка железнодорожным транспортом ресурсов группы "Кольца резиновые всякие" на расстояние в интервале от 16 км до 20 км | 1т груза | - | - | - | - | 2220.38 | -
452121-00-0021-0025 | Перевозка железнодорожным транспортом ресурсов группы "Кольца резиновые всякие" на расстояние в интервале от 21 км до 25 км | 1т груза | - | - | - | - | 2243.87 | -
452121-00-0026-0030 | Перевозка железнодорожным транспортом ресурсов группы "Кольца резиновые всякие" на расстояние в интервале от 26 км до 30 км | 1т груза | - | - | - | - | 2266.78 | -
452121-00-0031-0035 | Перевозка железнодорожным транспортом ресурсов группы "Кольца резиновые всякие" на расстояние в интервале от 31 км до 35 км | 1т груза | - | - | - | - | 2290.27 | -
452121-00-0036-0040 | Перевозка железнодорожным транспортом ресурсов группы "Кольца резиновые всякие" на расстояние в интервале от 36 км до 40 км | 1т груза | - | - | - | - | 2313.18 | -
452121-00-0041-0045 | Перевозка железнодорожным транспортом ресурсов группы "Кольца резиновые всякие" на расстояние в интервале от 41 км до 45 км | 1т груза | - | - | - | - | 2336.67 | -
452121-00-0046-0050 | Перевозка железнодорожным транспортом ресурсов группы "Кольца резиновые всякие" на расстояние в интервале от 46 км до 50 км | 1т груза | - | - | - | - | 2359.59 | -
452121-00-0051-0060 | Перевозка железнодорожным транспортом ресурсов группы "Кольца резиновые всякие" на расстояние в интервале от 51 км до 60 км | 1т груза | - | - | - | - | 2392.53 | -
452121-00-0061-0070 | Перевозка железнодорожным транспортом ресурсов группы "Кольца резиновые всякие" на расстояние в интервале от 61 км до 70 км | 1т груза | - | - | - | - | 2438.93 | -
452121-00-0071-0080 | Перевозка железнодорожным транспортом ресурсов группы "Кольца резиновые всякие" на расстояние в интервале от 71 км до 80 км | 1т груза | - | - | - | - | 2485.91 | -
452121-00-0081-0090 | Перевозка железнодорожным транспортом ресурсов группы "Кольца резиновые всякие" на расстояние в интервале от 81 км до 90 км | 1т груза | - | - | - | - | 2532.31 | -
452121-00-0091-0100 | Перевозка железнодорожным транспортом ресурсов группы "Кольца резиновые всякие" на расстояние в интервале от 91 км до 100 км | 1т груза | - | - | - | - | 2578.71 | -
452121-00-0101-0120 | Перевозка железнодорожным транспортом ресурсов группы "Кольца резиновые всякие" на расстояние в интервале от 101 км до 120 км | 1т груза | - | - | - | - | 2648.6 | -
452121-00-0121-0140 | Перевозка железнодорожным транспортом ресурсов группы "Кольца резиновые всякие" на расстояние в интервале от 121 км до 140 км | 1т груза | - | - | - | - | 2741.41 | -
452121-00-0141-0160 | Перевозка железнодорожным транспортом ресурсов группы "Кольца резиновые всякие" на расстояние в интервале от 141 км до 160 км | 1т груза | - | - | - | - | 2834.21 | -
452121-00-0161-0180 | Перевозка железнодорожным транспортом ресурсов группы "Кольца резиновые всякие" на расстояние в интервале от 161 км до 180 км | 1т груза | - | - | - | - | 2916.15 | -
452121-00-0181-0200 | Перевозка железнодорожным транспортом ресурсов группы "Кольца резиновые всякие" на расстояние в интервале от 181 км до 200 км | 1т груза | - | - | - | - | 2995.23 | -
452121-00-0201-0220 | Перевозка железнодорожным транспортом ресурсов группы "Кольца резиновые всякие" на расстояние в интервале от 201 км до 220 км | 1т груза | - | - | - | - | 3078.31 | -
452121-00-0221-0240 | Перевозка железнодорожным транспортом ресурсов группы "Кольца резиновые всякие" на расстояние в интервале от 221 км до 240 км | 1т груза | - | - | - | - | 3152.82 | -
452121-00-0241-0260 | Перевозка железнодорожным транспортом ресурсов группы "Кольца резиновые всякие" на расстояние в интервале от 241 км до 260 км | 1т груза | - | - | - | - | 3233.04 | -
452121-00-0261-0280 | Перевозка железнодорожным транспортом ресурсов группы "Кольца резиновые всякие" на расстояние в интервале от 261 км до 280 км | 1т груза | - | - | - | - | 3311.55 | -
452121-00-0281-0300 | Перевозка железнодорожным транспортом ресурсов группы "Кольца резиновые всякие" на расстояние в интервале от 281 км до 300 км | 1т груза | - | - | - | - | 3388.91 | -
452121-00-0301-0330 | Перевозка железнодорожным транспортом ресурсов группы "Кольца резиновые всякие" на расстояние в интервале от 301 км до 330 км | 1т груза | - | - | - | - | 3486.9 | -
452121-00-0331-0360 | Перевозка железнодорожным транспортом ресурсов группы "Кольца резиновые всякие" на расстояние в интервале от 331 км до 360 км | 1т груза | - | - | - | - | 3603.8 | -
452121-00-0361-0390 | Перевозка железнодорожным транспортом ресурсов группы "Кольца резиновые всякие" на расстояние в интервале от 361 км до 390 км | 1т груза | - | - | - | - | 3718.99 | -
452121-00-0391-0420 | Перевозка железнодорожным транспортом ресурсов группы "Кольца резиновые всякие" на расстояние в интервале от 391 км до 420 км | 1т груза | - | - | - | - | 3831.89 | -
452121-00-0421-0450 | Перевозка железнодорожным транспортом ресурсов группы "Кольца резиновые всякие" на расстояние в интервале от 421 км до 450 км | 1т груза | - | - | - | - | 3957.37 | -
452121-00-0451-0480 | Перевозка железнодорожным транспортом ресурсов группы "Кольца резиновые всякие" на расстояние в интервале от 451 км до 480 км | 1т груза | - | - | - | - | 4067.98 | -
452121-00-0481-0510 | Перевозка железнодорожным транспортом ресурсов группы "Кольца резиновые всякие" на расстояние в интервале от 481 км до 510 км | 1т груза | - | - | - | - | 4175.73 | -
452121-00-0511-0540 | Перевозка железнодорожным транспортом ресурсов группы "Кольца резиновые всякие" на расстояние в интервале от 511 км до 540 км | 1т груза | - | - | - | - | 4299.49 | -
452121-00-0541-0570 | Перевозка железнодорожным транспортом ресурсов группы "Кольца резиновые всякие" на расстояние в интервале от 541 км до 570 км | 1т груза | - | - | - | - | 4404.96 | -
452121-00-0571-0600 | Перевозка железнодорожным транспортом ресурсов группы "Кольца резиновые всякие" на расстояние в интервале от 571 км до 600 км | 1т груза | - | - | - | - | 4527.58 | -
452121-00-0601-0640 | Перевозка железнодорожным транспортом ресурсов группы "Кольца резиновые всякие" на расстояние в интервале от 601 км до 640 км | 1т груза | - | - | - | - | 4649.66 | -
452121-00-0641-0680 | Перевозка железнодорожным транспортом ресурсов группы "Кольца резиновые всякие" на расстояние в интервале от 641 км до 680 км | 1т груза | - | - | - | - | 4811.83 | -
452121-00-0681-0720 | Перевозка железнодорожным транспортом ресурсов группы "Кольца резиновые всякие" на расстояние в интервале от 681 км до 720 км | 1т груза | - | - | - | - | 4951.11 | -
452121-00-0721-0760 | Перевозка железнодорожным транспортом ресурсов группы "Кольца резиновые всякие" на расстояние в интервале от 721 км до 760 км | 1т груза | - | - | - | - | 5111.55 | -
452121-00-0761-0800 | Перевозка железнодорожным транспортом ресурсов группы "Кольца резиновые всякие" на расстояние в интервале от 761 км до 800 км | 1т груза | - | - | - | - | 5246.83 | -
452121-00-0801-0840 | Перевозка железнодорожным транспортом ресурсов группы "Кольца резиновые всякие" на расстояние в интервале от 801 км до 840 км | 1т груза | - | - | - | - | 5406.13 | -
452121-00-0841-0880 | Перевозка железнодорожным транспортом ресурсов группы "Кольца резиновые всякие" на расстояние в интервале от 841 км до 880 км | 1т груза | - | - | - | - | 5565.43 | -
452121-00-0881-0920 | Перевозка железнодорожным транспортом ресурсов группы "Кольца резиновые всякие" на расстояние в интервале от 881 км до 920 км | 1т груза | - | - | - | - | 5695.57 | -
452121-00-0921-0960 | Перевозка железнодорожным транспортом ресурсов группы "Кольца резиновые всякие" на расстояние в интервале от 921 км до 960 км | 1т груза | - | - | - | - | 5853.72 | -
452121-00-0961-1000 | Перевозка железнодорожным транспортом ресурсов группы "Кольца резиновые всякие" на расстояние в интервале от 961 км до 1000 км | 1т груза | - | - | - | - | 5979.28 | -
452121-00-1001-1050 | Перевозка железнодорожным транспортом ресурсов группы "Кольца резиновые всякие" на расстояние в интервале от 1001 км до 1050 км | 1т груза | - | - | - | - | 6155.78 | -
452121-00-1051-1100 | Перевозка железнодорожным транспортом ресурсов группы "Кольца резиновые всякие" на расстояние в интервале от 1051 км до 1100 км | 1т груза | - | - | - | - | 6351.76 | -
452121-00-1101-1150 | Перевозка железнодорожным транспортом ресурсов группы "Кольца резиновые всякие" на расстояние в интервале от 1101 км до 1150 км | 1т груза | - | - | - | - | 6510.56 | -
452121-00-1151-1200 | Перевозка железнодорожным транспортом ресурсов группы "Кольца резиновые всякие" на расстояние в интервале от 1151 км до 1200 км | 1т груза | - | - | - | - | 6704.83 | -
452121-00-1201-1250 | Перевозка железнодорожным транспортом ресурсов группы "Кольца резиновые всякие" на расстояние в интервале от 1201 км до 1250 км | 1т груза | - | - | - | - | 6859.05 | -
452121-00-1251-1300 | Перевозка железнодорожным транспортом ресурсов группы "Кольца резиновые всякие" на расстояние в интервале от 1251 км до 1300 км | 1т груза | - | - | - | - | 7051.6 | -
452121-00-1301-1350 | Перевозка железнодорожным транспортом ресурсов группы "Кольца резиновые всякие" на расстояние в интервале от 1301 км до 1350 км | 1т груза | - | - | - | - | 7200.68 | -
452121-00-1351-1400 | Перевозка железнодорожным транспортом ресурсов группы "Кольца резиновые всякие" на расстояние в интервале от 1351 км до 1400 км | 1т груза | - | - | - | - | 7391.52 | -
452121-00-1401-1450 | Перевозка железнодорожным транспортом ресурсов группы "Кольца резиновые всякие" на расстояние в интервале от 1401 км до 1450 км | 1т груза | - | - | - | - | 7582.35 | -
452121-00-1451-1500 | Перевозка железнодорожным транспортом ресурсов группы "Кольца резиновые всякие" на расстояние в интервале от 1451 км до 1500 км | 1т груза | - | - | - | - | 7724.57 | -
452121-00-1501-1600 | Перевозка железнодорожным транспортом ресурсов группы "Кольца резиновые всякие" на расстояние в интервале от 1501 км до 1600 км | 1т груза | - | - | - | - | 8008.81 | -
452121-00-1601-1700 | Перевозка железнодорожным транспортом ресурсов группы "Кольца резиновые всякие" на расстояние в интервале от 1601 км до 1700 км | 1т груза | - | - | - | - | 8333.28 | -
452121-00-1701-1800 | Перевозка железнодорожным транспортом ресурсов группы "Кольца резиновые всякие" на расстояние в интервале от 1701 км до 1800 км | 1т груза | - | - | - | - | 8650.89 | -
452121-00-1801-1900 | Перевозка железнодорожным транспортом ресурсов группы "Кольца резиновые всякие" на расстояние в интервале от 1801 км до 1900 км | 1т груза | - | - | - | - | 9022.83 | -
452121-00-1901-2000 | Перевозка железнодорожным транспортом ресурсов группы "Кольца резиновые всякие" на расстояние в интервале от 1901 км до 2000 км | 1т груза | - | - | - | - | 9330.72 | -
452121-00-2001-2100 | Перевозка железнодорожным транспортом ресурсов группы "Кольца резиновые всякие" на расстояние в интервале от 2001 км до 2100 км | 1т груза | - | - | - | - | 9631.74 | -
452121-00-2101-2200 | Перевозка железнодорожным транспортом ресурсов группы "Кольца резиновые всякие" на расстояние в интервале от 2101 км до 2200 км | 1т груза | - | - | - | - | 9997.39 | -
452121-00-2201-2300 | Перевозка железнодорожным транспортом ресурсов группы "Кольца резиновые всякие" на расстояние в интервале от 2201 км до 2300 км | 1т груза | - | - | - | - | 10288.69 | -
452121-00-2301-2400 | Перевозка железнодорожным транспортом ресурсов группы "Кольца резиновые всякие" на расстояние в интервале от 2301 км до 2400 км | 1т груза | - | - | - | - | 10573.12 | -
452121-00-2401-2500 | Перевозка железнодорожным транспортом ресурсов группы "Кольца резиновые всякие" на расстояние в интервале от 2401 км до 2500 км | 1т груза | - | - | - | - | 10931.91 | -
452121-00-2501-2600 | Перевозка железнодорожным транспортом ресурсов группы "Кольца резиновые всякие" на расстояние в интервале от 2501 км до 2600 км | 1т груза | - | - | - | - | 11206.62 | -
452121-00-2601-2700 | Перевозка железнодорожным транспортом ресурсов группы "Кольца резиновые всякие" на расстояние в интервале от 2601 км до 2700 км | 1т груза | - | - | - | - | 11475.04 | -
452121-00-2701-2800 | Перевозка железнодорожным транспортом ресурсов группы "Кольца резиновые всякие" на расстояние в интервале от 2701 км до 2800 км | 1т груза | - | - | - | - | 11826.97 | -
452121-00-2801-2900 | Перевозка железнодорожным транспортом ресурсов группы "Кольца резиновые всякие" на расстояние в интервале от 2801 км до 2900 км | 1т груза | - | - | - | - | 12085.09 | -
452121-00-2901-3000 | Перевозка железнодорожным транспортом ресурсов группы "Кольца резиновые всякие" на расстояние в интервале от 2901 км до 3000 км | 1т груза | - | - | - | - | 12336.92 | -
452121-00-3001-3100 | Перевозка железнодорожным транспортом ресурсов группы "Кольца резиновые всякие" на расстояние в интервале от 3001 км до 3100 км | 1т груза | - | - | - | - | 12440.98 | -
452121-00-3101-3200 | Перевозка железнодорожным транспортом ресурсов группы "Кольца резиновые всякие" на расстояние в интервале от 3101 км до 3200 км | 1т груза | - | - | - | - | 12780.03 | -
452121-00-3201-3300 | Перевозка железнодорожным транспортом ресурсов группы "Кольца резиновые всякие" на расстояние в интервале от 3201 км до 3300 км | 1т груза | - | - | - | - | 13119.08 | -
452121-00-3301-3400 | Перевозка железнодорожным транспортом ресурсов группы "Кольца резиновые всякие" на расстояние в интервале от 3301 км до 3400 км | 1т груза | - | - | - | - | 13458.13 | -
452121-00-3401-3500 | Перевозка железнодорожным транспортом ресурсов группы "Кольца резиновые всякие" на расстояние в интервале от 3401 км до 3500 км | 1т груза | - | - | - | - | 13797.74 | -
452121-00-3501-3600 | Перевозка железнодорожным транспортом ресурсов группы "Кольца резиновые всякие" на расстояние в интервале от 3501 км до 3600 км | 1т груза | - | - | - | - | 14136.79 | -
452121-00-3601-3700 | Перевозка железнодорожным транспортом ресурсов группы "Кольца резиновые всякие" на расстояние в интервале от 3601 км до 3700 км | 1т груза | - | - | - | - | 14475.84 | -
452121-00-3701-3800 | Перевозка железнодорожным транспортом ресурсов группы "Кольца резиновые всякие" на расстояние в интервале от 3701 км до 3800 км | 1т груза | - | - | - | - | 14814.89 | -
452121-00-3801-3900 | Перевозка железнодорожным транспортом ресурсов группы "Кольца резиновые всякие" на расстояние в интервале от 3801 км до 3900 км | 1т груза | - | - | - | - | 15154.5 | -
452121-00-3901-4000 | Перевозка железнодорожным транспортом ресурсов группы "Кольца резиновые всякие" на расстояние в интервале от 3901 км до 4000 км | 1т груза | - | - | - | - | 15493.55 | -
452121-00-4001-4100 | Перевозка железнодорожным транспортом ресурсов группы "Кольца резиновые всякие" на расстояние в интервале от 4001 км до 4100 км | 1т груза | - | - | - | - | 15832.6 | -
452121-00-4101-4200 | Перевозка железнодорожным транспортом ресурсов группы "Кольца резиновые всякие" на расстояние в интервале от 4101 км до 4200 км | 1т груза | - | - | - | - | 16171.65 | -
452121-00-4201-4300 | Перевозка железнодорожным транспортом ресурсов группы "Кольца резиновые всякие" на расстояние в интервале от 4201 км до 4300 км | 1т груза | - | - | - | - | 16510.7 | -
452121-00-4301-4400 | Перевозка железнодорожным транспортом ресурсов группы "Кольца резиновые всякие" на расстояние в интервале от 4301 км до 4400 км | 1т груза | - | - | - | - | 16850.31 | -
452121-00-4401-4500 | Перевозка железнодорожным транспортом ресурсов группы "Кольца резиновые всякие" на расстояние в интервале от 4401 км до 4500 км | 1т груза | - | - | - | - | 17189.36 | -
452121-00-4501-4600 | Перевозка железнодорожным транспортом ресурсов группы "Кольца резиновые всякие" на расстояние в интервале от 4501 км до 4600 км | 1т груза | - | - | - | - | 17528.41 | -
452121-00-4601-4700 | Перевозка железнодорожным транспортом ресурсов группы "Кольца резиновые всякие" на расстояние в интервале от 4601 км до 4700 км | 1т груза | - | - | - | - | 17867.46 | -
452121-00-4701-4800 | Перевозка железнодорожным транспортом ресурсов группы "Кольца резиновые всякие" на расстояние в интервале от 4701 км до 4800 км | 1т груза | - | - | - | - | 18206.51 | -
452121-00-4801-4900 | Перевозка железнодорожным транспортом ресурсов группы "Кольца резиновые всякие" на расстояние в интервале от 4801 км до 4900 км | 1т груза | - | - | - | - | 18546.12 | -
452121-00-4901-5000 | Перевозка железнодорожным транспортом ресурсов группы "Кольца резиновые всякие" на расстояние в интервале от 4901 км до 5000 км | 1т груза | - | - | - | - | 18885.17 | -
452121-00-5001-5100 | Перевозка железнодорожным транспортом ресурсов группы "Кольца резиновые всякие" на расстояние в интервале от 5001 км до 5100 км | 1т груза | - | - | - | - | 19224.22 | -
452121-00-5101-5200 | Перевозка железнодорожным транспортом ресурсов группы "Кольца резиновые всякие" на расстояние в интервале от 5101 км до 5200 км | 1т груза | - | - | - | - | 19563.27 | -
452121-00-5201-5300 | Перевозка железнодорожным транспортом ресурсов группы "Кольца резиновые всякие" на расстояние в интервале от 5201 км до 5300 км | 1т груза | - | - | - | - | 19902.32 | -
452121-00-5301-5400 | Перевозка железнодорожным транспортом ресурсов группы "Кольца резиновые всякие" на расстояние в интервале от 5301 км до 5400 км | 1т груза | - | - | - | - | 20241.93 | -
452121-00-5401-5500 | Перевозка железнодорожным транспортом ресурсов группы "Кольца резиновые всякие" на расстояние в интервале от 5401 км до 5500 км | 1т груза | - | - | - | - | 20580.98 | -
452121-00-5501-5700 | Перевозка железнодорожным транспортом ресурсов группы "Кольца резиновые всякие" на расстояние в интервале от 5501 км до 5700 км | 1т груза | - | - | - | - | 21089.83 | -
452121-00-5701-5900 | Перевозка железнодорожным транспортом ресурсов группы "Кольца резиновые всякие" на расстояние в интервале от 5701 км до 5900 км | 1т груза | - | - | - | - | 21767.93 | -
452121-00-5901-6100 | Перевозка железнодорожным транспортом ресурсов группы "Кольца резиновые всякие" на расстояние в интервале от 5901 км до 6100 км | 1т груза | - | - | - | - | 22446.03 | -
452121-00-6101-6300 | Перевозка железнодорожным транспортом ресурсов группы "Кольца резиновые всякие" на расстояние в интервале от 6101 км до 6300 км | 1т груза | - | - | - | - | 23124.69 | -
452121-00-6301-6500 | Перевозка железнодорожным транспортом ресурсов группы "Кольца резиновые всякие" на расстояние в интервале от 6301 км до 6500 км | 1т груза | - | - | - | - | 23802.79 | -
452121-00-6501-6700 | Перевозка железнодорожным транспортом ресурсов группы "Кольца резиновые всякие" на расстояние в интервале от 6501 км до 6700 км | 1т груза | - | - | - | - | 24481.45 | -
452121-00-6701-6900 | Перевозка железнодорожным транспортом ресурсов группы "Кольца резиновые всякие" на расстояние в интервале от 6701 км до 6900 км | 1т груза | - | - | - | - | 25159.55 | -
452121-00-6901-7100 | Перевозка железнодорожным транспортом ресурсов группы "Кольца резиновые всякие" на расстояние в интервале от 6901 км до 7100 км | 1т груза | - | - | - | - | 25838.21 | -
452121-00-7101-7300 | Перевозка железнодорожным транспортом ресурсов группы "Кольца резиновые всякие" на расстояние в интервале от 7101 км до 7300 км | 1т груза | - | - | - | - | 26516.31 | -
452121-00-7301-7500 | Перевозка железнодорожным транспортом ресурсов группы "Кольца резиновые всякие" на расстояние в интервале от 7301 км до 7500 км | 1т груза | - | - | - | - | 27194.41 | -
452121-00-7501-7700 | Перевозка железнодорожным транспортом ресурсов группы "Кольца резиновые всякие" на расстояние в интервале от 7501 км до 7700 км | 1т груза | - | - | - | - | 27873.07 | -
452121-00-7701-7900 | Перевозка железнодорожным транспортом ресурсов группы "Кольца резиновые всякие" на расстояние в интервале от 7701 км до 7900 км | 1т груза | - | - | - | - | 28551.17 | -
452121-00-7901-8100 | Перевозка железнодорожным транспортом ресурсов группы "Кольца резиновые всякие" на расстояние в интервале от 7901 км до 8100 км | 1т груза | - | - | - | - | 29229.83 | -
452121-00-8101-8300 | Перевозка железнодорожным транспортом ресурсов группы "Кольца резиновые всякие" на расстояние в интервале от 8101 км до 8300 км | 1т груза | - | - | - | - | 29907.93 | -
452121-00-8301-8500 | Перевозка железнодорожным транспортом ресурсов группы "Кольца резиновые всякие" на расстояние в интервале от 8301 км до 8500 км | 1т груза | - | - | - | - | 30586.03 | -
452121-00-8501-8700 | Перевозка железнодорожным транспортом ресурсов группы "Кольца резиновые всякие" на расстояние в интервале от 8501 км до 8700 км | 1т груза | - | - | - | - | 31264.69 | -
452121-00-8701-8900 | Перевозка железнодорожным транспортом ресурсов группы "Кольца резиновые всякие" на расстояние в интервале от 8701 км до 8900 км | 1т груза | - | - | - | - | 31942.78 | -
452121-00-8901-9100 | Перевозка железнодорожным транспортом ресурсов группы "Кольца резиновые всякие" на расстояние в интервале от 8901 км до 9100 км | 1т груза | - | - | - | - | 32621.44 | -
452121-00-9101-9300 | Перевозка железнодорожным транспортом ресурсов группы "Кольца резиновые всякие" на расстояние в интервале от 9101 км до 9300 км | 1т груза | - | - | - | - | 33299.54 | -
452121-00-9301-9500 | Перевозка железнодорожным транспортом ресурсов группы "Кольца резиновые всякие" на расстояние в интервале от 9301 км до 9500 км | 1т груза | - | - | - | - | 33978.2 | -
452121-00-9501-9700 | Перевозка железнодорожным транспортом ресурсов группы "Кольца резиновые всякие" на расстояние в интервале от 9501 км до 9700 км | 1т груза | - | - | - | - | 34656.3 | -
452121-00-9701-9900 | Перевозка железнодорожным транспортом ресурсов группы "Кольца резиновые всякие" на расстояние в интервале от 9701 км до 9900 км | 1т груза | - | - | - | - | 35334.4 | -
213138-00-0001-0005 | Перевозка железнодорожным транспортом ресурсов группы "Компаунды жидкие" на расстояние в интервале от 1 км до 5 км | 1т груза | - | - | - | - | 797.75 | -
213138-00-0006-0010 | Перевозка железнодорожным транспортом ресурсов группы "Компаунды жидкие" на расстояние в интервале от 6 км до 10 км | 1т груза | - | - | - | - | 808.28 | -
213138-00-0011-0015 | Перевозка железнодорожным транспортом ресурсов группы "Компаунды жидкие" на расстояние в интервале от 11 км до 15 км | 1т груза | - | - | - | - | 817.33 | -
213138-00-0016-0020 | Перевозка железнодорожным транспортом ресурсов группы "Компаунды жидкие" на расстояние в интервале от 16 км до 20 км | 1т груза | - | - | - | - | 826.38 | -
213138-00-0021-0025 | Перевозка железнодорожным транспортом ресурсов группы "Компаунды жидкие" на расстояние в интервале от 21 км до 25 км | 1т груза | - | - | - | - | 835.24 | -
213138-00-0026-0030 | Перевозка железнодорожным транспортом ресурсов группы "Компаунды жидкие" на расстояние в интервале от 26 км до 30 км | 1т груза | - | - | - | - | 844.29 | -
213138-00-0031-0035 | Перевозка железнодорожным транспортом ресурсов группы "Компаунды жидкие" на расстояние в интервале от 31 км до 35 км | 1т груза | - | - | - | - | 853.34 | -
213138-00-0036-0040 | Перевозка железнодорожным транспортом ресурсов группы "Компаунды жидкие" на расстояние в интервале от 36 км до 40 км | 1т груза | - | - | - | - | 862.39 | -
213138-00-0041-0045 | Перевозка железнодорожным транспортом ресурсов группы "Компаунды жидкие" на расстояние в интервале от 41 км до 45 км | 1т груза | - | - | - | - | 871.44 | -
213138-00-0046-0050 | Перевозка железнодорожным транспортом ресурсов группы "Компаунды жидкие" на расстояние в интервале от 46 км до 50 км | 1т груза | - | - | - | - | 880.49 | -
213138-00-0051-0060 | Перевозка железнодорожным транспортом ресурсов группы "Компаунды жидкие" на расстояние в интервале от 51 км до 60 км | 1т груза | - | - | - | - | 893.13 | -
213138-00-0061-0070 | Перевозка железнодорожным транспортом ресурсов группы "Компаунды жидкие" на расстояние в интервале от 61 км до 70 км | 1т груза | - | - | - | - | 911.23 | -
213138-00-0071-0080 | Перевозка железнодорожным транспортом ресурсов группы "Компаунды жидкие" на расстояние в интервале от 71 км до 80 км | 1т груза | - | - | - | - | 929.14 | -
213138-00-0081-0090 | Перевозка железнодорожным транспортом ресурсов группы "Компаунды жидкие" на расстояние в интервале от 81 км до 90 км | 1т груза | - | - | - | - | 947.24 | -
213138-00-0091-0100 | Перевозка железнодорожным транспортом ресурсов группы "Компаунды жидкие" на расстояние в интервале от 91 км до 100 км | 1т груза | - | - | - | - | 965.34 | -
213138-00-0101-0120 | Перевозка железнодорожным транспортом ресурсов группы "Компаунды жидкие" на расстояние в интервале от 101 км до 120 км | 1т груза | - | - | - | - | 992.3 | -
213138-00-0121-0140 | Перевозка железнодорожным транспортом ресурсов группы "Компаунды жидкие" на расстояние в интервале от 121 км до 140 км | 1т груза | - | - | - | - | 1028.31 | -
213138-00-0141-0160 | Перевозка железнодорожным транспортом ресурсов группы "Компаунды жидкие" на расстояние в интервале от 141 км до 160 км | 1т груза | - | - | - | - | 1064.5 | -
213138-00-0161-0180 | Перевозка железнодорожным транспортом ресурсов группы "Компаунды жидкие" на расстояние в интервале от 161 км до 180 км | 1т груза | - | - | - | - | 1096.24 | -
213138-00-0181-0200 | Перевозка железнодорожным транспортом ресурсов группы "Компаунды жидкие" на расстояние в интервале от 181 км до 200 км | 1т груза | - | - | - | - | 1127.06 | -
213138-00-0201-0220 | Перевозка железнодорожным транспортом ресурсов группы "Компаунды жидкие" на расстояние в интервале от 201 км до 220 км | 1т груза | - | - | - | - | 1159.36 | -
213138-00-0221-0240 | Перевозка железнодорожным транспортом ресурсов группы "Компаунды жидкие" на расстояние в интервале от 221 км до 240 км | 1т груза | - | - | - | - | 1188.5 | -
213138-00-0241-0260 | Перевозка железнодорожным транспортом ресурсов группы "Компаунды жидкие" на расстояние в интервале от 241 км до 260 км | 1т груза | - | - | - | - | 1219.5 | -
213138-00-0261-0280 | Перевозка железнодорожным транспортом ресурсов группы "Компаунды жидкие" на расстояние в интервале от 261 км до 280 км | 1т груза | - | - | - | - | 1250.13 | -
213138-00-0281-0300 | Перевозка железнодорожным транспортом ресурсов группы "Компаунды жидкие" на расстояние в интервале от 281 км до 300 км | 1т груза | - | - | - | - | 1280.39 | -
213138-00-0301-0330 | Перевозка железнодорожным транспортом ресурсов группы "Компаунды жидкие" на расстояние в интервале от 301 км до 330 км | 1т груза | - | - | - | - | 1318.22 | -
213138-00-0331-0360 | Перевозка железнодорожным транспортом ресурсов группы "Компаунды жидкие" на расстояние в интервале от 331 км до 360 км | 1т груза | - | - | - | - | 1363.79 | -
213138-00-0361-0390 | Перевозка железнодорожным транспортом ресурсов группы "Компаунды жидкие" на расстояние в интервале от 361 км до 390 км | 1т груза | - | - | - | - | 1408.62 | -
213138-00-0391-0420 | Перевозка железнодорожным транспортом ресурсов группы "Компаунды жидкие" на расстояние в интервале от 391 км до 420 км | 1т груза | - | - | - | - | 1452.71 | -
213138-00-0421-0450 | Перевозка железнодорожным транспортом ресурсов группы "Компаунды жидкие" на расстояние в интервале от 421 км до 450 км | 1т груза | - | - | - | - | 1501.62 | -
213138-00-0451-0480 | Перевозка железнодорожным транспортом ресурсов группы "Компаунды жидкие" на расстояние в интервале от 451 км до 480 км | 1т груза | - | - | - | - | 1544.41 | -
213138-00-0481-0510 | Перевозка железнодорожным транспортом ресурсов группы "Компаунды жидкие" на расстояние в интервале от 481 км до 510 км | 1т груза | - | - | - | - | 1586.65 | -
213138-00-0511-0540 | Перевозка железнодорожным транспортом ресурсов группы "Компаунды жидкие" на расстояние в интервале от 511 км до 540 км | 1т груза | - | - | - | - | 1634.63 | -
213138-00-0541-0570 | Перевозка железнодорожным транспортом ресурсов группы "Компаунды жидкие" на расстояние в интервале от 541 км до 570 км | 1т груза | - | - | - | - | 1675.76 | -
213138-00-0571-0600 | Перевозка железнодорожным транспортом ресурсов группы "Компаунды жидкие" на расстояние в интервале от 571 км до 600 км | 1т груза | - | - | - | - | 1723.37 | -
213138-00-0601-0640 | Перевозка железнодорожным транспортом ресурсов группы "Компаунды жидкие" на расстояние в интервале от 601 км до 640 км | 1т груза | - | - | - | - | 1771.13 | -
213138-00-0641-0680 | Перевозка железнодорожным транспортом ресурсов группы "Компаунды жидкие" на расстояние в интервале от 641 км до 680 км | 1т груза | - | - | - | - | 1834.24 | -
213138-00-0681-0720 | Перевозка железнодорожным транспортом ресурсов группы "Компаунды жидкие" на расстояние в интервале от 681 км до 720 км | 1т груза | - | - | - | - | 1888.45 | -
213138-00-0721-0760 | Перевозка железнодорожным транспортом ресурсов группы "Компаунды жидкие" на расстояние в интервале от 721 км до 760 км | 1т груза | - | - | - | - | 1951.01 | -
213138-00-0761-0800 | Перевозка железнодорожным транспортом ресурсов группы "Компаунды жидкие" на расстояние в интервале от 761 км до 800 км | 1т груза | - | - | - | - | 2003.74 | -
213138-00-0801-0840 | Перевозка железнодорожным транспортом ресурсов группы "Компаунды жидкие" на расстояние в интервале от 801 км до 840 км | 1т груза | - | - | - | - | 2065.74 | -
213138-00-0841-0880 | Перевозка железнодорожным транспортом ресурсов группы "Компаунды жидкие" на расстояние в интервале от 841 км до 880 км | 1т груза | - | - | - | - | 2127.74 | -
213138-00-0881-0920 | Перевозка железнодорожным транспортом ресурсов группы "Компаунды жидкие" на расстояние в интервале от 881 км до 920 км | 1т груза | - | - | - | - | 2178.43 | -
213138-00-0921-0960 | Перевозка железнодорожным транспортом ресурсов группы "Компаунды жидкие" на расстояние в интервале от 921 км до 960 км | 1т груза | - | - | - | - | 2240.06 | -
213138-00-0961-1000 | Перевозка железнодорожным транспортом ресурсов группы "Компаунды жидкие" на расстояние в интервале от 961 км до 1000 км | 1т груза | - | - | - | - | 2289.26 | -
213138-00-1001-1050 | Перевозка железнодорожным транспортом ресурсов группы "Компаунды жидкие" на расстояние в интервале от 1001 км до 1050 км | 1т груза | - | - | - | - | 2357.9 | -
213138-00-1051-1100 | Перевозка железнодорожным транспортом ресурсов группы "Компаунды жидкие" на расстояние в интервале от 1051 км до 1100 км | 1т груза | - | - | - | - | 2434.1 | -
213138-00-1101-1150 | Перевозка железнодорожным транспортом ресурсов группы "Компаунды жидкие" на расстояние в интервале от 1101 км до 1150 км | 1т груза | - | - | - | - | 2496.21 | -
213138-00-1151-1200 | Перевозка железнодорожным транспортом ресурсов группы "Компаунды жидкие" на расстояние в интервале от 1151 км до 1200 км | 1т груза | - | - | - | - | 2571.86 | -
213138-00-1201-1250 | Перевозка железнодорожным транспортом ресурсов группы "Компаунды жидкие" на расстояние в интервале от 1201 км до 1250 км | 1т груза | - | - | - | - | 2632.11 | -
213138-00-1251-1300 | Перевозка железнодорожным транспортом ресурсов группы "Компаунды жидкие" на расстояние в интервале от 1251 км до 1300 км | 1т груза | - | - | - | - | 2707.2 | -
213138-00-1301-1350 | Перевозка железнодорожным транспортом ресурсов группы "Компаунды жидкие" на расстояние в интервале от 1301 км до 1350 км | 1т груза | - | - | - | - | 2765.41 | -
213138-00-1351-1400 | Перевозка железнодорожным транспортом ресурсов группы "Компаунды жидкие" на расстояние в интервале от 1351 км до 1400 км | 1т груза | - | - | - | - | 2839.76 | -
213138-00-1401-1450 | Перевозка железнодорожным транспортом ресурсов группы "Компаунды жидкие" на расстояние в интервале от 1401 км до 1450 км | 1т груза | - | - | - | - | 2914.29 | -
213138-00-1451-1500 | Перевозка железнодорожным транспортом ресурсов группы "Компаунды жидкие" на расстояние в интервале от 1451 км до 1500 км | 1т груза | - | - | - | - | 2970.09 | -
213138-00-1501-1600 | Перевозка железнодорожным транспортом ресурсов группы "Компаунды жидкие" на расстояние в интервале от 1501 км до 1600 км | 1т груза | - | - | - | - | 3080.6 | -
213138-00-1601-1700 | Перевозка железнодорожным транспортом ресурсов группы "Компаунды жидкие" на расстояние в интервале от 1601 км до 1700 км | 1т груза | - | - | - | - | 3207.4 | -
213138-00-1701-1800 | Перевозка железнодорожным транспортом ресурсов группы "Компаунды жидкие" на расстояние в интервале от 1701 км до 1800 км | 1т груза | - | - | - | - | 3331.62 | -
213138-00-1801-1900 | Перевозка железнодорожным транспортом ресурсов группы "Компаунды жидкие" на расстояние в интервале от 1801 км до 1900 км | 1т груза | - | - | - | - | 3476.61 | -
213138-00-1901-2000 | Перевозка железнодорожным транспортом ресурсов группы "Компаунды жидкие" на расстояние в интервале от 1901 км до 2000 км | 1т груза | - | - | - | - | 3596.92 | -
213138-00-2001-2100 | Перевозка железнодорожным транспортом ресурсов группы "Компаунды жидкие" на расстояние в интервале от 2001 км до 2100 км | 1т груза | - | - | - | - | 3714.83 | -
213138-00-2101-2200 | Перевозка железнодорожным транспортом ресурсов группы "Компаунды жидкие" на расстояние в интервале от 2101 км до 2200 км | 1т груза | - | - | - | - | 3857.4 | -
213138-00-2201-2300 | Перевозка железнодорожным транспортом ресурсов группы "Компаунды жидкие" на расстояние в интервале от 2201 км до 2300 км | 1т груза | - | - | - | - | 3971.42 | -
213138-00-2301-2400 | Перевозка железнодорожным транспортом ресурсов группы "Компаунды жидкие" на расстояние в интервале от 2301 км до 2400 км | 1т груза | - | - | - | - | 4083.02 | -
213138-00-2401-2500 | Перевозка железнодорожным транспортом ресурсов группы "Компаунды жидкие" на расстояние в интервале от 2401 км до 2500 км | 1т груза | - | - | - | - | 4222.99 | -
213138-00-2501-2600 | Перевозка железнодорожным транспортом ресурсов группы "Компаунды жидкие" на расстояние в интервале от 2501 км до 2600 км | 1т груза | - | - | - | - | 4330.7 | -
213138-00-2601-2700 | Перевозка железнодорожным транспортом ресурсов группы "Компаунды жидкие" на расстояние в интервале от 2601 км до 2700 км | 1т груза | - | - | - | - | 4435.99 | -
213138-00-2701-2800 | Перевозка железнодорожным транспортом ресурсов группы "Компаунды жидкие" на расстояние в интервале от 2701 км до 2800 км | 1т груза | - | - | - | - | 4573.37 | -
213138-00-2801-2900 | Перевозка железнодорожным транспортом ресурсов группы "Компаунды жидкие" на расстояние в интервале от 2801 км до 2900 км | 1т груза | - | - | - | - | 4674.96 | -
213138-00-2901-3000 | Перевозка железнодорожным транспортом ресурсов группы "Компаунды жидкие" на расстояние в интервале от 2901 км до 3000 км | 1т груза | - | - | - | - | 4773.94 | -
213138-00-3001-3100 | Перевозка железнодорожным транспортом ресурсов группы "Компаунды жидкие" на расстояние в интервале от 3001 км до 3100 км | 1т груза | - | - | - | - | 4650.38 | -
213138-00-3101-3200 | Перевозка железнодорожным транспортом ресурсов группы "Компаунды жидкие" на расстояние в интервале от 3101 км до 3200 км | 1т груза | - | - | - | - | 4778.24 | -
213138-00-3201-3300 | Перевозка железнодорожным транспортом ресурсов группы "Компаунды жидкие" на расстояние в интервале от 3201 км до 3300 км | 1т груза | - | - | - | - | 4906.11 | -
213138-00-3301-3400 | Перевозка железнодорожным транспортом ресурсов группы "Компаунды жидкие" на расстояние в интервале от 3301 км до 3400 км | 1т груза | - | - | - | - | 5033.98 | -
213138-00-3401-3500 | Перевозка железнодорожным транспортом ресурсов группы "Компаунды жидкие" на расстояние в интервале от 3401 км до 3500 км | 1т груза | - | - | - | - | 5161.67 | -
213138-00-3501-3600 | Перевозка железнодорожным транспортом ресурсов группы "Компаунды жидкие" на расстояние в интервале от 3501 км до 3600 км | 1т груза | - | - | - | - | 5289.54 | -
213138-00-3601-3700 | Перевозка железнодорожным транспортом ресурсов группы "Компаунды жидкие" на расстояние в интервале от 3601 км до 3700 км | 1т груза | - | - | - | - | 5417.4 | -
213138-00-3701-3800 | Перевозка железнодорожным транспортом ресурсов группы "Компаунды жидкие" на расстояние в интервале от 3701 км до 3800 км | 1т груза | - | - | - | - | 5545.09 | -
213138-00-3801-3900 | Перевозка железнодорожным транспортом ресурсов группы "Компаунды жидкие" на расстояние в интервале от 3801 км до 3900 км | 1т груза | - | - | - | - | 5672.96 | -
213138-00-3901-4000 | Перевозка железнодорожным транспортом ресурсов группы "Компаунды жидкие" на расстояние в интервале от 3901 км до 4000 км | 1т груза | - | - | - | - | 5800.83 | -
213138-00-4001-4100 | Перевозка железнодорожным транспортом ресурсов группы "Компаунды жидкие" на расстояние в интервале от 4001 км до 4100 км | 1т груза | - | - | - | - | 5928.52 | -
213138-00-4101-4200 | Перевозка железнодорожным транспортом ресурсов группы "Компаунды жидкие" на расстояние в интервале от 4101 км до 4200 км | 1т груза | - | - | - | - | 6056.39 | -
213138-00-4201-4300 | Перевозка железнодорожным транспортом ресурсов группы "Компаунды жидкие" на расстояние в интервале от 4201 км до 4300 км | 1т груза | - | - | - | - | 6184.26 | -
213138-00-4301-4400 | Перевозка железнодорожным транспортом ресурсов группы "Компаунды жидкие" на расстояние в интервале от 4301 км до 4400 км | 1т груза | - | - | - | - | 6311.95 | -
213138-00-4401-4500 | Перевозка железнодорожным транспортом ресурсов группы "Компаунды жидкие" на расстояние в интервале от 4401 км до 4500 км | 1т груза | - | - | - | - | 6439.81 | -
213138-00-4501-4600 | Перевозка железнодорожным транспортом ресурсов группы "Компаунды жидкие" на расстояние в интервале от 4501 км до 4600 км | 1т груза | - | - | - | - | 6567.68 | -
213138-00-4601-4700 | Перевозка железнодорожным транспортом ресурсов группы "Компаунды жидкие" на расстояние в интервале от 4601 км до 4700 км | 1т груза | - | - | - | - | 6695.37 | -
213138-00-4701-4800 | Перевозка железнодорожным транспортом ресурсов группы "Компаунды жидкие" на расстояние в интервале от 4701 км до 4800 км | 1т груза | - | - | - | - | 6823.24 | -
213138-00-4801-4900 | Перевозка железнодорожным транспортом ресурсов группы "Компаунды жидкие" на расстояние в интервале от 4801 км до 4900 км | 1т груза | - | - | - | - | 6951.11 | -
213138-00-4901-5000 | Перевозка железнодорожным транспортом ресурсов группы "Компаунды жидкие" на расстояние в интервале от 4901 км до 5000 км | 1т груза | - | - | - | - | 7078.97 | -
213138-00-5001-5100 | Перевозка железнодорожным транспортом ресурсов группы "Компаунды жидкие" на расстояние в интервале от 5001 км до 5100 км | 1т груза | - | - | - | - | 7206.67 | -
213138-00-5101-5200 | Перевозка железнодорожным транспортом ресурсов группы "Компаунды жидкие" на расстояние в интервале от 5101 км до 5200 км | 1т груза | - | - | - | - | 7334.53 | -
213138-00-5201-5300 | Перевозка железнодорожным транспортом ресурсов группы "Компаунды жидкие" на расстояние в интервале от 5201 км до 5300 км | 1т груза | - | - | - | - | 7462.4 | -
213138-00-5301-5400 | Перевозка железнодорожным транспортом ресурсов группы "Компаунды жидкие" на расстояние в интервале от 5301 км до 5400 км | 1т груза | - | - | - | - | 7590.09 | -
213138-00-5401-5500 | Перевозка железнодорожным транспортом ресурсов группы "Компаунды жидкие" на расстояние в интервале от 5401 км до 5500 км | 1т груза | - | - | - | - | 7717.96 | -
213138-00-5501-5700 | Перевозка железнодорожным транспортом ресурсов группы "Компаунды жидкие" на расстояние в интервале от 5501 км до 5700 км | 1т груза | - | - | - | - | 7909.58 | -
213138-00-5701-5900 | Перевозка железнодорожным транспортом ресурсов группы "Компаунды жидкие" на расстояние в интервале от 5701 км до 5900 км | 1т груза | - | - | - | - | 8165.32 | -
213138-00-5901-6100 | Перевозка железнодорожным транспортом ресурсов группы "Компаунды жидкие" на расстояние в интервале от 5901 км до 6100 км | 1т груза | - | - | - | - | 8420.88 | -
213138-00-6101-6300 | Перевозка железнодорожным транспортом ресурсов группы "Компаунды жидкие" на расстояние в интервале от 6101 км до 6300 км | 1т груза | - | - | - | - | 8676.61 | -
213138-00-6301-6500 | Перевозка железнодорожным транспортом ресурсов группы "Компаунды жидкие" на расстояние в интервале от 6301 км до 6500 км | 1т груза | - | - | - | - | 8932.17 | -
213138-00-6501-6700 | Перевозка железнодорожным транспортом ресурсов группы "Компаунды жидкие" на расстояние в интервале от 6501 км до 6700 км | 1т груза | - | - | - | - | 9187.73 | -
213138-00-6701-6900 | Перевозка железнодорожным транспортом ресурсов группы "Компаунды жидкие" на расстояние в интервале от 6701 км до 6900 км | 1т груза | - | - | - | - | 9443.46 | -
213138-00-6901-7100 | Перевозка железнодорожным транспортом ресурсов группы "Компаунды жидкие" на расстояние в интервале от 6901 км до 7100 км | 1т груза | - | - | - | - | 9699.02 | -
213138-00-7101-7300 | Перевозка железнодорожным транспортом ресурсов группы "Компаунды жидкие" на расстояние в интервале от 7101 км до 7300 км | 1т груза | - | - | - | - | 9954.58 | -
213138-00-7301-7500 | Перевозка железнодорожным транспортом ресурсов группы "Компаунды жидкие" на расстояние в интервале от 7301 км до 7500 км | 1т груза | - | - | - | - | 10210.32 | -
213138-00-7501-7700 | Перевозка железнодорожным транспортом ресурсов группы "Компаунды жидкие" на расстояние в интервале от 7501 км до 7700 км | 1т груза | - | - | - | - | 10465.88 | -
213138-00-7701-7900 | Перевозка железнодорожным транспортом ресурсов группы "Компаунды жидкие" на расстояние в интервале от 7701 км до 7900 км | 1т груза | - | - | - | - | 10721.61 | -
213138-00-7901-8100 | Перевозка железнодорожным транспортом ресурсов группы "Компаунды жидкие" на расстояние в интервале от 7901 км до 8100 км | 1т груза | - | - | - | - | 10977.17 | -
213138-00-8101-8300 | Перевозка железнодорожным транспортом ресурсов группы "Компаунды жидкие" на расстояние в интервале от 8101 км до 8300 км | 1т груза | - | - | - | - | 11232.73 | -
213138-00-8301-8500 | Перевозка железнодорожным транспортом ресурсов группы "Компаунды жидкие" на расстояние в интервале от 8301 км до 8500 км | 1т груза | - | - | - | - | 11488.46 | -
213138-00-8501-8700 | Перевозка железнодорожным транспортом ресурсов группы "Компаунды жидкие" на расстояние в интервале от 8501 км до 8700 км | 1т груза | - | - | - | - | 11744.02 | -
213138-00-8701-8900 | Перевозка железнодорожным транспортом ресурсов группы "Компаунды жидкие" на расстояние в интервале от 8701 км до 8900 км | 1т груза | - | - | - | - | 11999.58 | -
213138-00-8901-9100 | Перевозка железнодорожным транспортом ресурсов группы "Компаунды жидкие" на расстояние в интервале от 8901 км до 9100 км | 1т груза | - | - | - | - | 12255.31 | -
213138-00-9101-9300 | Перевозка железнодорожным транспортом ресурсов группы "Компаунды жидкие" на расстояние в интервале от 9101 км до 9300 км | 1т груза | - | - | - | - | 12510.87 | -
213138-00-9301-9500 | Перевозка железнодорожным транспортом ресурсов группы "Компаунды жидкие" на расстояние в интервале от 9301 км до 9500 км | 1т груза | - | - | - | - | 12766.61 | -
213138-00-9501-9700 | Перевозка железнодорожным транспортом ресурсов группы "Компаунды жидкие" на расстояние в интервале от 9501 км до 9700 км | 1т груза | - | - | - | - | 13022.17 | -
213138-00-9701-9900 | Перевозка железнодорожным транспортом ресурсов группы "Компаунды жидкие" на расстояние в интервале от 9701 км до 9900 км | 1т груза | - | - | - | - | 13277.72 | -
401045-00-0001-0005 | Перевозка железнодорожным транспортом ресурсов группы "Комплексы и машины вычислительные" на расстояние в интервале от 1 км до 5 км | 1т груза | - | - | - | - | 2146.48 | -
401045-00-0006-0010 | Перевозка железнодорожным транспортом ресурсов группы "Комплексы и машины вычислительные" на расстояние в интервале от 6 км до 10 км | 1т груза | - | - | - | - | 2173.98 | -
401045-00-0011-0015 | Перевозка железнодорожным транспортом ресурсов группы "Комплексы и машины вычислительные" на расстояние в интервале от 11 км до 15 км | 1т груза | - | - | - | - | 2196.89 | -
401045-00-0016-0020 | Перевозка железнодорожным транспортом ресурсов группы "Комплексы и машины вычислительные" на расстояние в интервале от 16 км до 20 км | 1т груза | - | - | - | - | 2220.38 | -
401045-00-0021-0025 | Перевозка железнодорожным транспортом ресурсов группы "Комплексы и машины вычислительные" на расстояние в интервале от 21 км до 25 км | 1т груза | - | - | - | - | 2243.87 | -
401045-00-0026-0030 | Перевозка железнодорожным транспортом ресурсов группы "Комплексы и машины вычислительные" на расстояние в интервале от 26 км до 30 км | 1т груза | - | - | - | - | 2266.78 | -
401045-00-0031-0035 | Перевозка железнодорожным транспортом ресурсов группы "Комплексы и машины вычислительные" на расстояние в интервале от 31 км до 35 км | 1т груза | - | - | - | - | 2290.27 | -
401045-00-0036-0040 | Перевозка железнодорожным транспортом ресурсов группы "Комплексы и машины вычислительные" на расстояние в интервале от 36 км до 40 км | 1т груза | - | - | - | - | 2313.18 | -
401045-00-0041-0045 | Перевозка железнодорожным транспортом ресурсов группы "Комплексы и машины вычислительные" на расстояние в интервале от 41 км до 45 км | 1т груза | - | - | - | - | 2336.67 | -
401045-00-0046-0050 | Перевозка железнодорожным транспортом ресурсов группы "Комплексы и машины вычислительные" на расстояние в интервале от 46 км до 50 км | 1т груза | - | - | - | - | 2359.59 | -
401045-00-0051-0060 | Перевозка железнодорожным транспортом ресурсов группы "Комплексы и машины вычислительные" на расстояние в интервале от 51 км до 60 км | 1т груза | - | - | - | - | 2392.53 | -
401045-00-0061-0070 | Перевозка железнодорожным транспортом ресурсов группы "Комплексы и машины вычислительные" на расстояние в интервале от 61 км до 70 км | 1т груза | - | - | - | - | 2438.93 | -
401045-00-0071-0080 | Перевозка железнодорожным транспортом ресурсов группы "Комплексы и машины вычислительные" на расстояние в интервале от 71 км до 80 км | 1т груза | - | - | - | - | 2485.91 | -
401045-00-0081-0090 | Перевозка железнодорожным транспортом ресурсов группы "Комплексы и машины вычислительные" на расстояние в интервале от 81 км до 90 км | 1т груза | - | - | - | - | 2532.31 | -
401045-00-0091-0100 | Перевозка железнодорожным транспортом ресурсов группы "Комплексы и машины вычислительные" на расстояние в интервале от 91 км до 100 км | 1т груза | - | - | - | - | 2578.71 | -
401045-00-0101-0120 | Перевозка железнодорожным транспортом ресурсов группы "Комплексы и машины вычислительные" на расстояние в интервале от 101 км до 120 км | 1т груза | - | - | - | - | 2648.6 | -
401045-00-0121-0140 | Перевозка железнодорожным транспортом ресурсов группы "Комплексы и машины вычислительные" на расстояние в интервале от 121 км до 140 км | 1т груза | - | - | - | - | 2741.41 | -
401045-00-0141-0160 | Перевозка железнодорожным транспортом ресурсов группы "Комплексы и машины вычислительные" на расстояние в интервале от 141 км до 160 км | 1т груза | - | - | - | - | 2834.21 | -
401045-00-0161-0180 | Перевозка железнодорожным транспортом ресурсов группы "Комплексы и машины вычислительные" на расстояние в интервале от 161 км до 180 км | 1т груза | - | - | - | - | 2916.15 | -
401045-00-0181-0200 | Перевозка железнодорожным транспортом ресурсов группы "Комплексы и машины вычислительные" на расстояние в интервале от 181 км до 200 км | 1т груза | - | - | - | - | 2995.23 | -
401045-00-0201-0220 | Перевозка железнодорожным транспортом ресурсов группы "Комплексы и машины вычислительные" на расстояние в интервале от 201 км до 220 км | 1т груза | - | - | - | - | 3078.31 | -
401045-00-0221-0240 | Перевозка железнодорожным транспортом ресурсов группы "Комплексы и машины вычислительные" на расстояние в интервале от 221 км до 240 км | 1т груза | - | - | - | - | 3152.82 | -
401045-00-0241-0260 | Перевозка железнодорожным транспортом ресурсов группы "Комплексы и машины вычислительные" на расстояние в интервале от 241 км до 260 км | 1т груза | - | - | - | - | 3233.04 | -
401045-00-0261-0280 | Перевозка железнодорожным транспортом ресурсов группы "Комплексы и машины вычислительные" на расстояние в интервале от 261 км до 280 км | 1т груза | - | - | - | - | 3311.55 | -
401045-00-0281-0300 | Перевозка железнодорожным транспортом ресурсов группы "Комплексы и машины вычислительные" на расстояние в интервале от 281 км до 300 км | 1т груза | - | - | - | - | 3388.91 | -
401045-00-0301-0330 | Перевозка железнодорожным транспортом ресурсов группы "Комплексы и машины вычислительные" на расстояние в интервале от 301 км до 330 км | 1т груза | - | - | - | - | 3486.9 | -
401045-00-0331-0360 | Перевозка железнодорожным транспортом ресурсов группы "Комплексы и машины вычислительные" на расстояние в интервале от 331 км до 360 км | 1т груза | - | - | - | - | 3603.8 | -
401045-00-0361-0390 | Перевозка железнодорожным транспортом ресурсов группы "Комплексы и машины вычислительные" на расстояние в интервале от 361 км до 390 км | 1т груза | - | - | - | - | 3718.99 | -
401045-00-0391-0420 | Перевозка железнодорожным транспортом ресурсов группы "Комплексы и машины вычислительные" на расстояние в интервале от 391 км до 420 км | 1т груза | - | - | - | - | 3831.89 | -
401045-00-0421-0450 | Перевозка железнодорожным транспортом ресурсов группы "Комплексы и машины вычислительные" на расстояние в интервале от 421 км до 450 км | 1т груза | - | - | - | - | 3957.37 | -
401045-00-0451-0480 | Перевозка железнодорожным транспортом ресурсов группы "Комплексы и машины вычислительные" на расстояние в интервале от 451 км до 480 км | 1т груза | - | - | - | - | 4067.98 | -
401045-00-0481-0510 | Перевозка железнодорожным транспортом ресурсов группы "Комплексы и машины вычислительные" на расстояние в интервале от 481 км до 510 км | 1т груза | - | - | - | - | 4175.73 | -
401045-00-0511-0540 | Перевозка железнодорожным транспортом ресурсов группы "Комплексы и машины вычислительные" на расстояние в интервале от 511 км до 540 км | 1т груза | - | - | - | - | 4299.49 | -
401045-00-0541-0570 | Перевозка железнодорожным транспортом ресурсов группы "Комплексы и машины вычислительные" на расстояние в интервале от 541 км до 570 км | 1т груза | - | - | - | - | 4404.96 | -
401045-00-0571-0600 | Перевозка железнодорожным транспортом ресурсов группы "Комплексы и машины вычислительные" на расстояние в интервале от 571 км до 600 км | 1т груза | - | - | - | - | 4527.58 | -
401045-00-0601-0640 | Перевозка железнодорожным транспортом ресурсов группы "Комплексы и машины вычислительные" на расстояние в интервале от 601 км до 640 км | 1т груза | - | - | - | - | 4649.66 | -
401045-00-0641-0680 | Перевозка железнодорожным транспортом ресурсов группы "Комплексы и машины вычислительные" на расстояние в интервале от 641 км до 680 км | 1т груза | - | - | - | - | 4811.83 | -
401045-00-0681-0720 | Перевозка железнодорожным транспортом ресурсов группы "Комплексы и машины вычислительные" на расстояние в интервале от 681 км до 720 км | 1т груза | - | - | - | - | 4951.11 | -
401045-00-0721-0760 | Перевозка железнодорожным транспортом ресурсов группы "Комплексы и машины вычислительные" на расстояние в интервале от 721 км до 760 км | 1т груза | - | - | - | - | 5111.55 | -
401045-00-0761-0800 | Перевозка железнодорожным транспортом ресурсов группы "Комплексы и машины вычислительные" на расстояние в интервале от 761 км до 800 км | 1т груза | - | - | - | - | 5246.83 | -
401045-00-0801-0840 | Перевозка железнодорожным транспортом ресурсов группы "Комплексы и машины вычислительные" на расстояние в интервале от 801 км до 840 км | 1т груза | - | - | - | - | 5406.13 | -
401045-00-0841-0880 | Перевозка железнодорожным транспортом ресурсов группы "Комплексы и машины вычислительные" на расстояние в интервале от 841 км до 880 км | 1т груза | - | - | - | - | 5565.43 | -
401045-00-0881-0920 | Перевозка железнодорожным транспортом ресурсов группы "Комплексы и машины вычислительные" на расстояние в интервале от 881 км до 920 км | 1т груза | - | - | - | - | 5695.57 | -
401045-00-0921-0960 | Перевозка железнодорожным транспортом ресурсов группы "Комплексы и машины вычислительные" на расстояние в интервале от 921 км до 960 км | 1т груза | - | - | - | - | 5853.72 | -
401045-00-0961-1000 | Перевозка железнодорожным транспортом ресурсов группы "Комплексы и машины вычислительные" на расстояние в интервале от 961 км до 1000 км | 1т груза | - | - | - | - | 5979.28 | -
401045-00-1001-1050 | Перевозка железнодорожным транспортом ресурсов группы "Комплексы и машины вычислительные" на расстояние в интервале от 1001 км до 1050 км | 1т груза | - | - | - | - | 6155.78 | -
401045-00-1051-1100 | Перевозка железнодорожным транспортом ресурсов группы "Комплексы и машины вычислительные" на расстояние в интервале от 1051 км до 1100 км | 1т груза | - | - | - | - | 6351.76 | -
401045-00-1101-1150 | Перевозка железнодорожным транспортом ресурсов группы "Комплексы и машины вычислительные" на расстояние в интервале от 1101 км до 1150 км | 1т груза | - | - | - | - | 6510.56 | -
401045-00-1151-1200 | Перевозка железнодорожным транспортом ресурсов группы "Комплексы и машины вычислительные" на расстояние в интервале от 1151 км до 1200 км | 1т груза | - | - | - | - | 6704.83 | -
401045-00-1201-1250 | Перевозка железнодорожным транспортом ресурсов группы "Комплексы и машины вычислительные" на расстояние в интервале от 1201 км до 1250 км | 1т груза | - | - | - | - | 6859.05 | -
401045-00-1251-1300 | Перевозка железнодорожным транспортом ресурсов группы "Комплексы и машины вычислительные" на расстояние в интервале от 1251 км до 1300 км | 1т груза | - | - | - | - | 7051.6 | -
401045-00-1301-1350 | Перевозка железнодорожным транспортом ресурсов группы "Комплексы и машины вычислительные" на расстояние в интервале от 1301 км до 1350 км | 1т груза | - | - | - | - | 7200.68 | -
401045-00-1351-1400 | Перевозка железнодорожным транспортом ресурсов группы "Комплексы и машины вычислительные" на расстояние в интервале от 1351 км до 1400 км | 1т груза | - | - | - | - | 7391.52 | -
401045-00-1401-1450 | Перевозка железнодорожным транспортом ресурсов группы "Комплексы и машины вычислительные" на расстояние в интервале от 1401 км до 1450 км | 1т груза | - | - | - | - | 7582.35 | -
401045-00-1451-1500 | Перевозка железнодорожным транспортом ресурсов группы "Комплексы и машины вычислительные" на расстояние в интервале от 1451 км до 1500 км | 1т груза | - | - | - | - | 7724.57 | -
401045-00-1501-1600 | Перевозка железнодорожным транспортом ресурсов группы "Комплексы и машины вычислительные" на расстояние в интервале от 1501 км до 1600 км | 1т груза | - | - | - | - | 8008.81 | -
401045-00-1601-1700 | Перевозка железнодорожным транспортом ресурсов группы "Комплексы и машины вычислительные" на расстояние в интервале от 1601 км до 1700 км | 1т груза | - | - | - | - | 8333.28 | -
401045-00-1701-1800 | Перевозка железнодорожным транспортом ресурсов группы "Комплексы и машины вычислительные" на расстояние в интервале от 1701 км до 1800 км | 1т груза | - | - | - | - | 8650.89 | -
401045-00-1801-1900 | Перевозка железнодорожным транспортом ресурсов группы "Комплексы и машины вычислительные" на расстояние в интервале от 1801 км до 1900 км | 1т груза | - | - | - | - | 9022.83 | -
401045-00-1901-2000 | Перевозка железнодорожным транспортом ресурсов группы "Комплексы и машины вычислительные" на расстояние в интервале от 1901 км до 2000 км | 1т груза | - | - | - | - | 9330.72 | -
401045-00-2001-2100 | Перевозка железнодорожным транспортом ресурсов группы "Комплексы и машины вычислительные" на расстояние в интервале от 2001 км до 2100 км | 1т груза | - | - | - | - | 9631.74 | -
401045-00-2101-2200 | Перевозка железнодорожным транспортом ресурсов группы "Комплексы и машины вычислительные" на расстояние в интервале от 2101 км до 2200 км | 1т груза | - | - | - | - | 9997.39 | -
401045-00-2201-2300 | Перевозка железнодорожным транспортом ресурсов группы "Комплексы и машины вычислительные" на расстояние в интервале от 2201 км до 2300 км | 1т груза | - | - | - | - | 10288.69 | -
401045-00-2301-2400 | Перевозка железнодорожным транспортом ресурсов группы "Комплексы и машины вычислительные" на расстояние в интервале от 2301 км до 2400 км | 1т груза | - | - | - | - | 10573.12 | -
401045-00-2401-2500 | Перевозка железнодорожным транспортом ресурсов группы "Комплексы и машины вычислительные" на расстояние в интервале от 2401 км до 2500 км | 1т груза | - | - | - | - | 10931.91 | -
401045-00-2501-2600 | Перевозка железнодорожным транспортом ресурсов группы "Комплексы и машины вычислительные" на расстояние в интервале от 2501 км до 2600 км | 1т груза | - | - | - | - | 11206.62 | -
401045-00-2601-2700 | Перевозка железнодорожным транспортом ресурсов группы "Комплексы и машины вычислительные" на расстояние в интервале от 2601 км до 2700 км | 1т груза | - | - | - | - | 11475.04 | -
401045-00-2701-2800 | Перевозка железнодорожным транспортом ресурсов группы "Комплексы и машины вычислительные" на расстояние в интервале от 2701 км до 2800 км | 1т груза | - | - | - | - | 11826.97 | -
401045-00-2801-2900 | Перевозка железнодорожным транспортом ресурсов группы "Комплексы и машины вычислительные" на расстояние в интервале от 2801 км до 2900 км | 1т груза | - | - | - | - | 12085.09 | -
401045-00-2901-3000 | Перевозка железнодорожным транспортом ресурсов группы "Комплексы и машины вычислительные" на расстояние в интервале от 2901 км до 3000 км | 1т груза | - | - | - | - | 12336.92 | -
401045-00-3001-3100 | Перевозка железнодорожным транспортом ресурсов группы "Комплексы и машины вычислительные" на расстояние в интервале от 3001 км до 3100 км | 1т груза | - | - | - | - | 12440.98 | -
401045-00-3101-3200 | Перевозка железнодорожным транспортом ресурсов группы "Комплексы и машины вычислительные" на расстояние в интервале от 3101 км до 3200 км | 1т груза | - | - | - | - | 12780.03 | -
401045-00-3201-3300 | Перевозка железнодорожным транспортом ресурсов группы "Комплексы и машины вычислительные" на расстояние в интервале от 3201 км до 3300 км | 1т груза | - | - | - | - | 13119.08 | -
401045-00-3301-3400 | Перевозка железнодорожным транспортом ресурсов группы "Комплексы и машины вычислительные" на расстояние в интервале от 3301 км до 3400 км | 1т груза | - | - | - | - | 13458.13 | -
401045-00-3401-3500 | Перевозка железнодорожным транспортом ресурсов группы "Комплексы и машины вычислительные" на расстояние в интервале от 3401 км до 3500 км | 1т груза | - | - | - | - | 13797.74 | -
401045-00-3501-3600 | Перевозка железнодорожным транспортом ресурсов группы "Комплексы и машины вычислительные" на расстояние в интервале от 3501 км до 3600 км | 1т груза | - | - | - | - | 14136.79 | -
401045-00-3601-3700 | Перевозка железнодорожным транспортом ресурсов группы "Комплексы и машины вычислительные" на расстояние в интервале от 3601 км до 3700 км | 1т груза | - | - | - | - | 14475.84 | -
401045-00-3701-3800 | Перевозка железнодорожным транспортом ресурсов группы "Комплексы и машины вычислительные" на расстояние в интервале от 3701 км до 3800 км | 1т груза | - | - | - | - | 14814.89 | -
401045-00-3801-3900 | Перевозка железнодорожным транспортом ресурсов группы "Комплексы и машины вычислительные" на расстояние в интервале от 3801 км до 3900 км | 1т груза | - | - | - | - | 15154.5 | -
401045-00-3901-4000 | Перевозка железнодорожным транспортом ресурсов группы "Комплексы и машины вычислительные" на расстояние в интервале от 3901 км до 4000 км | 1т груза | - | - | - | - | 15493.55 | -
401045-00-4001-4100 | Перевозка железнодорожным транспортом ресурсов группы "Комплексы и машины вычислительные" на расстояние в интервале от 4001 км до 4100 км | 1т груза | - | - | - | - | 15832.6 | -
401045-00-4101-4200 | Перевозка железнодорожным транспортом ресурсов группы "Комплексы и машины вычислительные" на расстояние в интервале от 4101 км до 4200 км | 1т груза | - | - | - | - | 16171.65 | -
401045-00-4201-4300 | Перевозка железнодорожным транспортом ресурсов группы "Комплексы и машины вычислительные" на расстояние в интервале от 4201 км до 4300 км | 1т груза | - | - | - | - | 16510.7 | -
401045-00-4301-4400 | Перевозка железнодорожным транспортом ресурсов группы "Комплексы и машины вычислительные" на расстояние в интервале от 4301 км до 4400 км | 1т груза | - | - | - | - | 16850.31 | -
401045-00-4401-4500 | Перевозка железнодорожным транспортом ресурсов группы "Комплексы и машины вычислительные" на расстояние в интервале от 4401 км до 4500 км | 1т груза | - | - | - | - | 17189.36 | -
401045-00-4501-4600 | Перевозка железнодорожным транспортом ресурсов группы "Комплексы и машины вычислительные" на расстояние в интервале от 4501 км до 4600 км | 1т груза | - | - | - | - | 17528.41 | -
401045-00-4601-4700 | Перевозка железнодорожным транспортом ресурсов группы "Комплексы и машины вычислительные" на расстояние в интервале от 4601 км до 4700 км | 1т груза | - | - | - | - | 17867.46 | -
401045-00-4701-4800 | Перевозка железнодорожным транспортом ресурсов группы "Комплексы и машины вычислительные" на расстояние в интервале от 4701 км до 4800 км | 1т груза | - | - | - | - | 18206.51 | -
401045-00-4801-4900 | Перевозка железнодорожным транспортом ресурсов группы "Комплексы и машины вычислительные" на расстояние в интервале от 4801 км до 4900 км | 1т груза | - | - | - | - | 18546.12 | -
401045-00-4901-5000 | Перевозка железнодорожным транспортом ресурсов группы "Комплексы и машины вычислительные" на расстояние в интервале от 4901 км до 5000 км | 1т груза | - | - | - | - | 18885.17 | -
401045-00-5001-5100 | Перевозка железнодорожным транспортом ресурсов группы "Комплексы и машины вычислительные" на расстояние в интервале от 5001 км до 5100 км | 1т груза | - | - | - | - | 19224.22 | -
401045-00-5101-5200 | Перевозка железнодорожным транспортом ресурсов группы "Комплексы и машины вычислительные" на расстояние в интервале от 5101 км до 5200 км | 1т груза | - | - | - | - | 19563.27 | -
401045-00-5201-5300 | Перевозка железнодорожным транспортом ресурсов группы "Комплексы и машины вычислительные" на расстояние в интервале от 5201 км до 5300 км | 1т груза | - | - | - | - | 19902.32 | -
401045-00-5301-5400 | Перевозка железнодорожным транспортом ресурсов группы "Комплексы и машины вычислительные" на расстояние в интервале от 5301 км до 5400 км | 1т груза | - | - | - | - | 20241.93 | -
401045-00-5401-5500 | Перевозка железнодорожным транспортом ресурсов группы "Комплексы и машины вычислительные" на расстояние в интервале от 5401 км до 5500 км | 1т груза | - | - | - | - | 20580.98 | -
401045-00-5501-5700 | Перевозка железнодорожным транспортом ресурсов группы "Комплексы и машины вычислительные" на расстояние в интервале от 5501 км до 5700 км | 1т груза | - | - | - | - | 21089.83 | -
401045-00-5701-5900 | Перевозка железнодорожным транспортом ресурсов группы "Комплексы и машины вычислительные" на расстояние в интервале от 5701 км до 5900 км | 1т груза | - | - | - | - | 21767.93 | -
401045-00-5901-6100 | Перевозка железнодорожным транспортом ресурсов группы "Комплексы и машины вычислительные" на расстояние в интервале от 5901 км до 6100 км | 1т груза | - | - | - | - | 22446.03 | -
401045-00-6101-6300 | Перевозка железнодорожным транспортом ресурсов группы "Комплексы и машины вычислительные" на расстояние в интервале от 6101 км до 6300 км | 1т груза | - | - | - | - | 23124.69 | -
401045-00-6301-6500 | Перевозка железнодорожным транспортом ресурсов группы "Комплексы и машины вычислительные" на расстояние в интервале от 6301 км до 6500 км | 1т груза | - | - | - | - | 23802.79 | -
401045-00-6501-6700 | Перевозка железнодорожным транспортом ресурсов группы "Комплексы и машины вычислительные" на расстояние в интервале от 6501 км до 6700 км | 1т груза | - | - | - | - | 24481.45 | -
401045-00-6701-6900 | Перевозка железнодорожным транспортом ресурсов группы "Комплексы и машины вычислительные" на расстояние в интервале от 6701 км до 6900 км | 1т груза | - | - | - | - | 25159.55 | -
401045-00-6901-7100 | Перевозка железнодорожным транспортом ресурсов группы "Комплексы и машины вычислительные" на расстояние в интервале от 6901 км до 7100 км | 1т груза | - | - | - | - | 25838.21 | -
401045-00-7101-7300 | Перевозка железнодорожным транспортом ресурсов группы "Комплексы и машины вычислительные" на расстояние в интервале от 7101 км до 7300 км | 1т груза | - | - | - | - | 26516.31 | -
401045-00-7301-7500 | Перевозка железнодорожным транспортом ресурсов группы "Комплексы и машины вычислительные" на расстояние в интервале от 7301 км до 7500 км | 1т груза | - | - | - | - | 27194.41 | -
401045-00-7501-7700 | Перевозка железнодорожным транспортом ресурсов группы "Комплексы и машины вычислительные" на расстояние в интервале от 7501 км до 7700 км | 1т груза | - | - | - | - | 27873.07 | -
401045-00-7701-7900 | Перевозка железнодорожным транспортом ресурсов группы "Комплексы и машины вычислительные" на расстояние в интервале от 7701 км до 7900 км | 1т груза | - | - | - | - | 28551.17 | -
401045-00-7901-8100 | Перевозка железнодорожным транспортом ресурсов группы "Комплексы и машины вычислительные" на расстояние в интервале от 7901 км до 8100 км | 1т груза | - | - | - | - | 29229.83 | -
401045-00-8101-8300 | Перевозка железнодорожным транспортом ресурсов группы "Комплексы и машины вычислительные" на расстояние в интервале от 8101 км до 8300 км | 1т груза | - | - | - | - | 29907.93 | -
401045-00-8301-8500 | Перевозка железнодорожным транспортом ресурсов группы "Комплексы и машины вычислительные" на расстояние в интервале от 8301 км до 8500 км | 1т груза | - | - | - | - | 30586.03 | -
401045-00-8501-8700 | Перевозка железнодорожным транспортом ресурсов группы "Комплексы и машины вычислительные" на расстояние в интервале от 8501 км до 8700 км | 1т груза | - | - | - | - | 31264.69 | -
401045-00-8701-8900 | Перевозка железнодорожным транспортом ресурсов группы "Комплексы и машины вычислительные" на расстояние в интервале от 8701 км до 8900 км | 1т груза | - | - | - | - | 31942.78 | -
401045-00-8901-9100 | Перевозка железнодорожным транспортом ресурсов группы "Комплексы и машины вычислительные" на расстояние в интервале от 8901 км до 9100 км | 1т груза | - | - | - | - | 32621.44 | -
401045-00-9101-9300 | Перевозка железнодорожным транспортом ресурсов группы "Комплексы и машины вычислительные" на расстояние в интервале от 9101 км до 9300 км | 1т груза | - | - | - | - | 33299.54 | -
401045-00-9301-9500 | Перевозка железнодорожным транспортом ресурсов группы "Комплексы и машины вычислительные" на расстояние в интервале от 9301 км до 9500 км | 1т груза | - | - | - | - | 33978.2 | -
401045-00-9501-9700 | Перевозка железнодорожным транспортом ресурсов группы "Комплексы и машины вычислительные" на расстояние в интервале от 9501 км до 9700 км | 1т груза | - | - | - | - | 34656.3 | -
401045-00-9701-9900 | Перевозка железнодорожным транспортом ресурсов группы "Комплексы и машины вычислительные" на расстояние в интервале от 9701 км до 9900 км | 1т груза | - | - | - | - | 35334.4 | -
713059-00-0001-0005 | Перевозка железнодорожным транспортом ресурсов группы "Композиции изоцианатные (суризоны)" на расстояние в интервале от 1 км до 5 км | 1т груза | - | - | - | - | 1183.17 | -
713059-00-0006-0010 | Перевозка железнодорожным транспортом ресурсов группы "Композиции изоцианатные (суризоны)" на расстояние в интервале от 6 км до 10 км | 1т груза | - | - | - | - | 1200.23 | -
713059-00-0011-0015 | Перевозка железнодорожным транспортом ресурсов группы "Композиции изоцианатные (суризоны)" на расстояние в интервале от 11 км до 15 км | 1т груза | - | - | - | - | 1214.97 | -
713059-00-0016-0020 | Перевозка железнодорожным транспортом ресурсов группы "Композиции изоцианатные (суризоны)" на расстояние в интервале от 16 км до 20 км | 1т груза | - | - | - | - | 1229.38 | -
713059-00-0021-0025 | Перевозка железнодорожным транспортом ресурсов группы "Композиции изоцианатные (суризоны)" на расстояние в интервале от 21 км до 25 км | 1т груза | - | - | - | - | 1244.13 | -
713059-00-0026-0030 | Перевозка железнодорожным транспортом ресурсов группы "Композиции изоцианатные (суризоны)" на расстояние в интервале от 26 км до 30 км | 1т груза | - | - | - | - | 1258.54 | -
713059-00-0031-0035 | Перевозка железнодорожным транспортом ресурсов группы "Композиции изоцианатные (суризоны)" на расстояние в интервале от 31 км до 35 км | 1т груза | - | - | - | - | 1273.28 | -
713059-00-0036-0040 | Перевозка железнодорожным транспортом ресурсов группы "Композиции изоцианатные (суризоны)" на расстояние в интервале от 36 км до 40 км | 1т груза | - | - | - | - | 1287.69 | -
713059-00-0041-0045 | Перевозка железнодорожным транспортом ресурсов группы "Композиции изоцианатные (суризоны)" на расстояние в интервале от 41 км до 45 км | 1т груза | - | - | - | - | 1302.43 | -
713059-00-0046-0050 | Перевозка железнодорожным транспортом ресурсов группы "Композиции изоцианатные (суризоны)" на расстояние в интервале от 46 км до 50 км | 1т груза | - | - | - | - | 1317.17 | -
713059-00-0051-0060 | Перевозка железнодорожным транспортом ресурсов группы "Композиции изоцианатные (суризоны)" на расстояние в интервале от 51 км до 60 км | 1т груза | - | - | - | - | 1337.63 | -
713059-00-0061-0070 | Перевозка железнодорожным транспортом ресурсов группы "Композиции изоцианатные (суризоны)" на расстояние в интервале от 61 км до 70 км | 1т груза | - | - | - | - | 1366.78 | -
713059-00-0071-0080 | Перевозка железнодорожным транспортом ресурсов группы "Композиции изоцианатные (суризоны)" на расстояние в интервале от 71 км до 80 км | 1т груза | - | - | - | - | 1395.93 | -
713059-00-0081-0090 | Перевозка железнодорожным транспортом ресурсов группы "Композиции изоцианатные (суризоны)" на расстояние в интервале от 81 км до 90 км | 1т груза | - | - | - | - | 1425.08 | -
713059-00-0091-0100 | Перевозка железнодорожным транспортом ресурсов группы "Композиции изоцианатные (суризоны)" на расстояние в интервале от 91 км до 100 км | 1т груза | - | - | - | - | 1454.23 | -
713059-00-0101-0120 | Перевозка железнодорожным транспортом ресурсов группы "Композиции изоцианатные (суризоны)" на расстояние в интервале от 101 км до 120 км | 1т груза | - | - | - | - | 1498.13 | -
713059-00-0121-0140 | Перевозка железнодорожным транспортом ресурсов группы "Композиции изоцианатные (суризоны)" на расстояние в интервале от 121 км до 140 км | 1т груза | - | - | - | - | 1556.43 | -
713059-00-0141-0160 | Перевозка железнодорожным транспортом ресурсов группы "Композиции изоцианатные (суризоны)" на расстояние в интервале от 141 км до 160 км | 1т груза | - | - | - | - | 1614.74 | -
713059-00-0161-0180 | Перевозка железнодорожным транспортом ресурсов группы "Композиции изоцианатные (суризоны)" на расстояние в интервале от 161 км до 180 км | 1т груза | - | - | - | - | 1665.75 | -
713059-00-0181-0200 | Перевозка железнодорожным транспортом ресурсов группы "Композиции изоцианатные (суризоны)" на расстояние в интервале от 181 км до 200 км | 1т груза | - | - | - | - | 1715.11 | -
713059-00-0201-0220 | Перевозка железнодорожным транспортом ресурсов группы "Композиции изоцианатные (суризоны)" на расстояние в интервале от 201 км до 220 км | 1т груза | - | - | - | - | 1767.45 | -
713059-00-0221-0240 | Перевозка железнодорожным транспортом ресурсов группы "Композиции изоцианатные (суризоны)" на расстояние в интервале от 221 км до 240 км | 1т груза | - | - | - | - | 1813.82 | -
713059-00-0241-0260 | Перевозка железнодорожным транспортом ресурсов группы "Композиции изоцианатные (суризоны)" на расстояние в интервале от 241 км до 260 км | 1т груза | - | - | - | - | 1863.84 | -
713059-00-0261-0280 | Перевозка железнодорожным транспортом ресурсов группы "Композиции изоцианатные (суризоны)" на расстояние в интервале от 261 км до 280 км | 1т груза | - | - | - | - | 1913.19 | -
713059-00-0281-0300 | Перевозка железнодорожным транспортом ресурсов группы "Композиции изоцианатные (суризоны)" на расстояние в интервале от 281 км до 300 км | 1т груза | - | - | - | - | 1961.22 | -
713059-00-0301-0330 | Перевозка железнодорожным транспортом ресурсов группы "Композиции изоцианатные (суризоны)" на расстояние в интервале от 301 км до 330 км | 1т груза | - | - | - | - | 2022.34 | -
713059-00-0331-0360 | Перевозка железнодорожным транспортом ресурсов группы "Композиции изоцианатные (суризоны)" на расстояние в интервале от 331 км до 360 км | 1т груза | - | - | - | - | 2095.55 | -
713059-00-0361-0390 | Перевозка железнодорожным транспортом ресурсов группы "Композиции изоцианатные (суризоны)" на расстояние в интервале от 361 км до 390 км | 1т груза | - | - | - | - | 2167.43 | -
713059-00-0391-0420 | Перевозка железнодорожным транспортом ресурсов группы "Композиции изоцианатные (суризоны)" на расстояние в интервале от 391 км до 420 км | 1т груза | - | - | - | - | 2237.98 | -
713059-00-0421-0450 | Перевозка железнодорожным транспортом ресурсов группы "Композиции изоцианатные (суризоны)" на расстояние в интервале от 421 км до 450 км | 1т груза | - | - | - | - | 2316.49 | -
713059-00-0451-0480 | Перевозка железнодорожным транспортом ресурсов группы "Композиции изоцианатные (суризоны)" на расстояние в интервале от 451 км до 480 км | 1т груза | - | - | - | - | 2385.05 | -
713059-00-0481-0510 | Перевозка железнодорожным транспортом ресурсов группы "Композиции изоцианатные (суризоны)" на расстояние в интервале от 481 км до 510 км | 1т груза | - | - | - | - | 2452.63 | -
713059-00-0511-0540 | Перевозка железнодорожным транспортом ресурсов группы "Композиции изоцианатные (суризоны)" на расстояние в интервале от 511 км до 540 км | 1т груза | - | - | - | - | 2529.81 | -
713059-00-0541-0570 | Перевозка железнодорожным транспортом ресурсов группы "Композиции изоцианатные (суризоны)" на расстояние в интервале от 541 км до 570 км | 1т груза | - | - | - | - | 2595.39 | -
713059-00-0571-0600 | Перевозка железнодорожным транспортом ресурсов группы "Композиции изоцианатные (суризоны)" на расстояние в интервале от 571 км до 600 км | 1т груза | - | - | - | - | 2671.91 | -
713059-00-0601-0640 | Перевозка железнодорожным транспортом ресурсов группы "Композиции изоцианатные (суризоны)" на расстояние в интервале от 601 км до 640 км | 1т груза | - | - | - | - | 2748.26 | -
713059-00-0641-0680 | Перевозка железнодорожным транспортом ресурсов группы "Композиции изоцианатные (суризоны)" на расстояние в интервале от 641 км до 680 км | 1т груза | - | - | - | - | 2849.63 | -
713059-00-0681-0720 | Перевозка железнодорожным транспортом ресурсов группы "Композиции изоцианатные (суризоны)" на расстояние в интервале от 681 км до 720 км | 1т груза | - | - | - | - | 2936.08 | -
713059-00-0721-0760 | Перевозка железнодорожным транспортом ресурсов группы "Композиции изоцианатные (суризоны)" на расстояние в интервале от 721 км до 760 км | 1т груза | - | - | - | - | 3036.45 | -
713059-00-0761-0800 | Перевозка железнодорожным транспортом ресурсов группы "Композиции изоцианатные (суризоны)" на расстояние в интервале от 761 км до 800 км | 1т груза | - | - | - | - | 3120.24 | -
713059-00-0801-0840 | Перевозка железнодорожным транспортом ресурсов группы "Композиции изоцианатные (суризоны)" на расстояние в интервале от 801 км до 840 км | 1т груза | - | - | - | - | 3219.95 | -
713059-00-0841-0880 | Перевозка железнодорожным транспортом ресурсов группы "Композиции изоцианатные (суризоны)" на расстояние в интервале от 841 км до 880 км | 1т груза | - | - | - | - | 3319.66 | -
713059-00-0881-0920 | Перевозка железнодорожным транспортом ресурсов группы "Композиции изоцианатные (суризоны)" на расстояние в интервале от 881 км до 920 км | 1т груза | - | - | - | - | 3400.14 | -
713059-00-0921-0960 | Перевозка железнодорожным транспортом ресурсов группы "Композиции изоцианатные (суризоны)" на расстояние в интервале от 921 км до 960 км | 1т груза | - | - | - | - | 3498.86 | -
713059-00-0961-1000 | Перевозка железнодорожным транспортом ресурсов группы "Композиции изоцианатные (суризоны)" на расстояние в интервале от 961 км до 1000 км | 1т груза | - | - | - | - | 3577.02 | -
713059-00-1001-1050 | Перевозка железнодорожным транспортом ресурсов группы "Композиции изоцианатные (суризоны)" на расстояние в интервале от 1001 км до 1050 км | 1т груза | - | - | - | - | 3687.16 | -
713059-00-1051-1100 | Перевозка железнодорожным транспортом ресурсов группы "Композиции изоцианатные (суризоны)" на расстояние в интервале от 1051 км до 1100 км | 1т груза | - | - | - | - | 3809.39 | -
713059-00-1101-1150 | Перевозка железнодорожным транспортом ресурсов группы "Композиции изоцианатные (суризоны)" на расстояние в интервале от 1101 км до 1150 км | 1т груза | - | - | - | - | 3908.09 | -
713059-00-1151-1200 | Перевозка железнодорожным транспортом ресурсов группы "Композиции изоцианатные (суризоны)" на расстояние в интервале от 1151 км до 1200 км | 1т груза | - | - | - | - | 4029.33 | -
713059-00-1201-1250 | Перевозка железнодорожным транспортом ресурсов группы "Композиции изоцианатные (суризоны)" на расстояние в интервале от 1201 км до 1250 км | 1т груза | - | - | - | - | 4124.72 | -
713059-00-1251-1300 | Перевозка железнодорожным транспортом ресурсов группы "Композиции изоцианатные (суризоны)" на расстояние в интервале от 1251 км до 1300 км | 1т груза | - | - | - | - | 4244.96 | -
713059-00-1301-1350 | Перевозка железнодорожным транспортом ресурсов группы "Композиции изоцианатные (суризоны)" на расстояние в интервале от 1301 км до 1350 км | 1т груза | - | - | - | - | 4337.03 | -
713059-00-1351-1400 | Перевозка железнодорожным транспортом ресурсов группы "Композиции изоцианатные (суризоны)" на расстояние в интервале от 1351 км до 1400 км | 1т груза | - | - | - | - | 4456.28 | -
713059-00-1401-1450 | Перевозка железнодорожным транспортом ресурсов группы "Композиции изоцианатные (суризоны)" на расстояние в интервале от 1401 км до 1450 км | 1т груза | - | - | - | - | 4575.53 | -
713059-00-1451-1500 | Перевозка железнодорожным транспортом ресурсов группы "Композиции изоцианатные (суризоны)" на расстояние в интервале от 1451 км до 1500 км | 1т груза | - | - | - | - | 4663.29 | -
713059-00-1501-1600 | Перевозка железнодорожным транспортом ресурсов группы "Композиции изоцианатные (суризоны)" на расстояние в интервале от 1501 км до 1600 км | 1т груза | - | - | - | - | 4840.67 | -
713059-00-1601-1700 | Перевозка железнодорожным транспортом ресурсов группы "Композиции изоцианатные (суризоны)" на расстояние в интервале от 1601 км до 1700 км | 1т груза | - | - | - | - | 5041.72 | -
713059-00-1701-1800 | Перевозка железнодорожным транспортом ресурсов группы "Композиции изоцианатные (суризоны)" на расстояние в интервале от 1701 км до 1800 км | 1т груза | - | - | - | - | 5238.79 | -
713059-00-1801-1900 | Перевозка железнодорожным транспортом ресурсов группы "Композиции изоцианатные (суризоны)" на расстояние в интервале от 1801 км до 1900 км | 1т груза | - | - | - | - | 5470.66 | -
713059-00-1901-2000 | Перевозка железнодорожным транспортом ресурсов группы "Композиции изоцианатные (суризоны)" на расстояние в интервале от 1901 км до 2000 км | 1т груза | - | - | - | - | 5661.43 | -
713059-00-2001-2100 | Перевозка железнодорожным транспортом ресурсов группы "Композиции изоцианатные (суризоны)" на расстояние в интервале от 2001 км до 2100 км | 1т груза | - | - | - | - | 5847.57 | -
713059-00-2101-2200 | Перевозка железнодорожным транспортом ресурсов группы "Композиции изоцианатные (суризоны)" на расстояние в интервале от 2101 км до 2200 км | 1т груза | - | - | - | - | 6075.46 | -
713059-00-2201-2300 | Перевозка железнодорожным транспортом ресурсов группы "Композиции изоцианатные (суризоны)" на расстояние в интервале от 2201 км до 2300 км | 1т груза | - | - | - | - | 6255.3 | -
713059-00-2301-2400 | Перевозка железнодорожным транспортом ресурсов группы "Композиции изоцианатные (суризоны)" на расстояние в интервале от 2301 км до 2400 км | 1т груза | - | - | - | - | 6430.83 | -
713059-00-2401-2500 | Перевозка железнодорожным транспортом ресурсов группы "Композиции изоцианатные (суризоны)" на расстояние в интервале от 2401 км до 2500 км | 1т груза | - | - | - | - | 6654.41 | -
713059-00-2501-2600 | Перевозка железнодорожным транспортом ресурсов группы "Композиции изоцианатные (суризоны)" на расстояние в интервале от 2501 км до 2600 км | 1т груза | - | - | - | - | 6823.64 | -
713059-00-2601-2700 | Перевозка железнодорожным транспортом ресурсов группы "Композиции изоцианатные (суризоны)" на расстояние в интервале от 2601 км до 2700 км | 1т груза | - | - | - | - | 6988.9 | -
713059-00-2701-2800 | Перевозка железнодорожным транспортом ресурсов группы "Композиции изоцианатные (суризоны)" на расстояние в интервале от 2701 км до 2800 км | 1т груза | - | - | - | - | 7208.18 | -
713059-00-2801-2900 | Перевозка железнодорожным транспортом ресурсов группы "Композиции изоцианатные (суризоны)" на расстояние в интервале от 2801 км до 2900 км | 1т груза | - | - | - | - | 7366.8 | -
713059-00-2901-3000 | Перевозка железнодорожным транспортом ресурсов группы "Композиции изоцианатные (суризоны)" на расстояние в интервале от 2901 км до 3000 км | 1т груза | - | - | - | - | 7521.12 | -
713059-00-3001-3100 | Перевозка железнодорожным транспортом ресурсов группы "Композиции изоцианатные (суризоны)" на расстояние в интервале от 3001 км до 3100 км | 1т груза | - | - | - | - | 7588.74 | -
713059-00-3101-3200 | Перевозка железнодорожным транспортом ресурсов группы "Композиции изоцианатные (суризоны)" на расстояние в интервале от 3101 км до 3200 км | 1т груза | - | - | - | - | 7799.61 | -
713059-00-3201-3300 | Перевозка железнодорожным транспортом ресурсов группы "Композиции изоцианатные (суризоны)" на расстояние в интервале от 3201 км до 3300 км | 1т груза | - | - | - | - | 8010.48 | -
713059-00-3301-3400 | Перевозка железнодорожным транспортом ресурсов группы "Композиции изоцианатные (суризоны)" на расстояние в интервале от 3301 км до 3400 км | 1т груза | - | - | - | - | 8221.68 | -
713059-00-3401-3500 | Перевозка железнодорожным транспортом ресурсов группы "Композиции изоцианатные (суризоны)" на расстояние в интервале от 3401 км до 3500 км | 1т груза | - | - | - | - | 8432.55 | -
713059-00-3501-3600 | Перевозка железнодорожным транспортом ресурсов группы "Композиции изоцианатные (суризоны)" на расстояние в интервале от 3501 км до 3600 км | 1т груза | - | - | - | - | 8643.42 | -
713059-00-3601-3700 | Перевозка железнодорожным транспортом ресурсов группы "Композиции изоцианатные (суризоны)" на расстояние в интервале от 3601 км до 3700 км | 1т груза | - | - | - | - | 8854.29 | -
713059-00-3701-3800 | Перевозка железнодорожным транспортом ресурсов группы "Композиции изоцианатные (суризоны)" на расстояние в интервале от 3701 км до 3800 км | 1т груза | - | - | - | - | 9065.49 | -
713059-00-3801-3900 | Перевозка железнодорожным транспортом ресурсов группы "Композиции изоцианатные (суризоны)" на расстояние в интервале от 3801 км до 3900 км | 1т груза | - | - | - | - | 9276.36 | -
713059-00-3901-4000 | Перевозка железнодорожным транспортом ресурсов группы "Композиции изоцианатные (суризоны)" на расстояние в интервале от 3901 км до 4000 км | 1т груза | - | - | - | - | 9487.23 | -
713059-00-4001-4100 | Перевозка железнодорожным транспортом ресурсов группы "Композиции изоцианатные (суризоны)" на расстояние в интервале от 4001 км до 4100 км | 1т груза | - | - | - | - | 9698.11 | -
713059-00-4101-4200 | Перевозка железнодорожным транспортом ресурсов группы "Композиции изоцианатные (суризоны)" на расстояние в интервале от 4101 км до 4200 км | 1т груза | - | - | - | - | 9909.3 | -
713059-00-4201-4300 | Перевозка железнодорожным транспортом ресурсов группы "Композиции изоцианатные (суризоны)" на расстояние в интервале от 4201 км до 4300 км | 1т груза | - | - | - | - | 10120.18 | -
713059-00-4301-4400 | Перевозка железнодорожным транспортом ресурсов группы "Композиции изоцианатные (суризоны)" на расстояние в интервале от 4301 км до 4400 км | 1т груза | - | - | - | - | 10331.05 | -
713059-00-4401-4500 | Перевозка железнодорожным транспортом ресурсов группы "Композиции изоцианатные (суризоны)" на расстояние в интервале от 4401 км до 4500 км | 1т груза | - | - | - | - | 10541.92 | -
713059-00-4501-4600 | Перевозка железнодорожным транспортом ресурсов группы "Композиции изоцианатные (суризоны)" на расстояние в интервале от 4501 км до 4600 км | 1т груза | - | - | - | - | 10753.12 | -
713059-00-4601-4700 | Перевозка железнодорожным транспортом ресурсов группы "Композиции изоцианатные (суризоны)" на расстояние в интервале от 4601 км до 4700 км | 1т груза | - | - | - | - | 10963.99 | -
713059-00-4701-4800 | Перевозка железнодорожным транспортом ресурсов группы "Композиции изоцианатные (суризоны)" на расстояние в интервале от 4701 км до 4800 км | 1т груза | - | - | - | - | 11174.86 | -
713059-00-4801-4900 | Перевозка железнодорожным транспортом ресурсов группы "Композиции изоцианатные (суризоны)" на расстояние в интервале от 4801 км до 4900 км | 1т груза | - | - | - | - | 11385.73 | -
713059-00-4901-5000 | Перевозка железнодорожным транспортом ресурсов группы "Композиции изоцианатные (суризоны)" на расстояние в интервале от 4901 км до 5000 км | 1т груза | - | - | - | - | 11596.93 | -
713059-00-5001-5100 | Перевозка железнодорожным транспортом ресурсов группы "Композиции изоцианатные (суризоны)" на расстояние в интервале от 5001 км до 5100 км | 1т груза | - | - | - | - | 11807.8 | -
713059-00-5101-5200 | Перевозка железнодорожным транспортом ресурсов группы "Композиции изоцианатные (суризоны)" на расстояние в интервале от 5101 км до 5200 км | 1т груза | - | - | - | - | 12018.67 | -
713059-00-5201-5300 | Перевозка железнодорожным транспортом ресурсов группы "Композиции изоцианатные (суризоны)" на расстояние в интервале от 5201 км до 5300 км | 1т груза | - | - | - | - | 12229.54 | -
713059-00-5301-5400 | Перевозка железнодорожным транспортом ресурсов группы "Композиции изоцианатные (суризоны)" на расстояние в интервале от 5301 км до 5400 км | 1т груза | - | - | - | - | 12440.74 | -
713059-00-5401-5500 | Перевозка железнодорожным транспортом ресурсов группы "Композиции изоцианатные (суризоны)" на расстояние в интервале от 5401 км до 5500 км | 1т груза | - | - | - | - | 12651.61 | -
713059-00-5501-5700 | Перевозка железнодорожным транспортом ресурсов группы "Композиции изоцианатные (суризоны)" на расстояние в интервале от 5501 км до 5700 км | 1т груза | - | - | - | - | 12968.08 | -
713059-00-5701-5900 | Перевозка железнодорожным транспортом ресурсов группы "Композиции изоцианатные (суризоны)" на расстояние в интервале от 5701 км до 5900 км | 1т груза | - | - | - | - | 13389.83 | -
713059-00-5901-6100 | Перевозка железнодорожным транспортом ресурсов группы "Композиции изоцианатные (суризоны)" на расстояние в интервале от 5901 км до 6100 км | 1т груза | - | - | - | - | 13811.9 | -
713059-00-6101-6300 | Перевозка железнодорожным транспортом ресурсов группы "Композиции изоцианатные (суризоны)" на расстояние в интервале от 6101 км до 6300 км | 1т груза | - | - | - | - | 14233.64 | -
713059-00-6301-6500 | Перевозка железнодорожным транспортом ресурсов группы "Композиции изоцианатные (суризоны)" на расстояние в интервале от 6301 км до 6500 км | 1т груза | - | - | - | - | 14655.71 | -
713059-00-6501-6700 | Перевозка железнодорожным транспортом ресурсов группы "Композиции изоцианатные (суризоны)" на расстояние в интервале от 6501 км до 6700 км | 1т груза | - | - | - | - | 15077.45 | -
713059-00-6701-6900 | Перевозка железнодорожным транспортом ресурсов группы "Композиции изоцианатные (суризоны)" на расстояние в интервале от 6701 км до 6900 км | 1т груза | - | - | - | - | 15499.52 | -
713059-00-6901-7100 | Перевозка железнодорожным транспортом ресурсов группы "Композиции изоцианатные (суризоны)" на расстояние в интервале от 6901 км до 7100 км | 1т груза | - | - | - | - | 15921.27 | -
713059-00-7101-7300 | Перевозка железнодорожным транспортом ресурсов группы "Композиции изоцианатные (суризоны)" на расстояние в интервале от 7101 км до 7300 км | 1т груза | - | - | - | - | 16343.34 | -
713059-00-7301-7500 | Перевозка железнодорожным транспортом ресурсов группы "Композиции изоцианатные (суризоны)" на расстояние в интервале от 7301 км до 7500 км | 1т груза | - | - | - | - | 16765.08 | -
713059-00-7501-7700 | Перевозка железнодорожным транспортом ресурсов группы "Композиции изоцианатные (суризоны)" на расстояние в интервале от 7501 км до 7700 км | 1т груза | - | - | - | - | 17187.15 | -
713059-00-7701-7900 | Перевозка железнодорожным транспортом ресурсов группы "Композиции изоцианатные (суризоны)" на расстояние в интервале от 7701 км до 7900 км | 1т груза | - | - | - | - | 17608.89 | -
713059-00-7901-8100 | Перевозка железнодорожным транспортом ресурсов группы "Композиции изоцианатные (суризоны)" на расстояние в интервале от 7901 км до 8100 км | 1т груза | - | - | - | - | 18030.96 | -
713059-00-8101-8300 | Перевозка железнодорожным транспортом ресурсов группы "Композиции изоцианатные (суризоны)" на расстояние в интервале от 8101 км до 8300 км | 1т груза | - | - | - | - | 18452.71 | -
713059-00-8301-8500 | Перевозка железнодорожным транспортом ресурсов группы "Композиции изоцианатные (суризоны)" на расстояние в интервале от 8301 км до 8500 км | 1т груза | - | - | - | - | 18874.77 | -
713059-00-8501-8700 | Перевозка железнодорожным транспортом ресурсов группы "Композиции изоцианатные (суризоны)" на расстояние в интервале от 8501 км до 8700 км | 1т груза | - | - | - | - | 19296.52 | -
713059-00-8701-8900 | Перевозка железнодорожным транспортом ресурсов группы "Композиции изоцианатные (суризоны)" на расстояние в интервале от 8701 км до 8900 км | 1т груза | - | - | - | - | 19718.59 | -
713059-00-8901-9100 | Перевозка железнодорожным транспортом ресурсов группы "Композиции изоцианатные (суризоны)" на расстояние в интервале от 8901 км до 9100 км | 1т груза | - | - | - | - | 20140.33 | -
713059-00-9101-9300 | Перевозка железнодорожным транспортом ресурсов группы "Композиции изоцианатные (суризоны)" на расстояние в интервале от 9101 км до 9300 км | 1т груза | - | - | - | - | 20562.4 | -
713059-00-9301-9500 | Перевозка железнодорожным транспортом ресурсов группы "Композиции изоцианатные (суризоны)" на расстояние в интервале от 9301 км до 9500 км | 1т груза | - | - | - | - | 20984.14 | -
713059-00-9501-9700 | Перевозка железнодорожным транспортом ресурсов группы "Композиции изоцианатные (суризоны)" на расстояние в интервале от 9501 км до 9700 км | 1т груза | - | - | - | - | 21405.89 | -
713059-00-9701-9900 | Перевозка железнодорожным транспортом ресурсов группы "Композиции изоцианатные (суризоны)" на расстояние в интервале от 9701 км до 9900 км | 1т груза | - | - | - | - | 21827.96 | -
461811-00-0001-0005 | Перевозка железнодорожным транспортом ресурсов группы "Композиции минералонаполненные гранулированные с содержанием наполнителя более 70% на основе полимеризационных смол в качестве связующего" на расстояние в интервале от 1 км до 5 км | 1т груза | - | - | - | - | 1106.5 | -
461811-00-0006-0010 | Перевозка железнодорожным транспортом ресурсов группы "Композиции минералонаполненные гранулированные с содержанием наполнителя более 70% на основе полимеризационных смол в качестве связующего" на расстояние в интервале от 6 км до 10 км | 1т груза | - | - | - | - | 1123.34 | -
461811-00-0011-0015 | Перевозка железнодорожным транспортом ресурсов группы "Композиции минералонаполненные гранулированные с содержанием наполнителя более 70% на основе полимеризационных смол в качестве связующего" на расстояние в интервале от 11 км до 15 км | 1т груза | - | - | - | - | 1137.33 | -
461811-00-0016-0020 | Перевозка железнодорожным транспортом ресурсов группы "Композиции минералонаполненные гранулированные с содержанием наполнителя более 70% на основе полимеризационных смол в качестве связующего" на расстояние в интервале от 16 км до 20 км | 1т груза | - | - | - | - | 1151.32 | -
461811-00-0021-0025 | Перевозка железнодорожным транспортом ресурсов группы "Композиции минералонаполненные гранулированные с содержанием наполнителя более 70% на основе полимеризационных смол в качестве связующего" на расстояние в интервале от 21 км до 25 км | 1т груза | - | - | - | - | 1165.63 | -
461811-00-0026-0030 | Перевозка железнодорожным транспортом ресурсов группы "Композиции минералонаполненные гранулированные с содержанием наполнителя более 70% на основе полимеризационных смол в качестве связующего" на расстояние в интервале от 26 км до 30 км | 1т груза | - | - | - | - | 1179.63 | -
461811-00-0031-0035 | Перевозка железнодорожным транспортом ресурсов группы "Композиции минералонаполненные гранулированные с содержанием наполнителя более 70% на основе полимеризационных смол в качестве связующего" на расстояние в интервале от 31 км до 35 км | 1т груза | - | - | - | - | 1193.62 | -
461811-00-0036-0040 | Перевозка железнодорожным транспортом ресурсов группы "Композиции минералонаполненные гранулированные с содержанием наполнителя более 70% на основе полимеризационных смол в качестве связующего" на расстояние в интервале от 36 км до 40 км | 1т груза | - | - | - | - | 1207.93 | -
461811-00-0041-0045 | Перевозка железнодорожным транспортом ресурсов группы "Композиции минералонаполненные гранулированные с содержанием наполнителя более 70% на основе полимеризационных смол в качестве связующего" на расстояние в интервале от 41 км до 45 км | 1т груза | - | - | - | - | 1221.92 | -
461811-00-0046-0050 | Перевозка железнодорожным транспортом ресурсов группы "Композиции минералонаполненные гранулированные с содержанием наполнителя более 70% на основе полимеризационных смол в качестве связующего" на расстояние в интервале от 46 км до 50 км | 1т груза | - | - | - | - | 1236.23 | -
461811-00-0051-0060 | Перевозка железнодорожным транспортом ресурсов группы "Композиции минералонаполненные гранулированные с содержанием наполнителя более 70% на основе полимеризационных смол в качестве связующего" на расстояние в интервале от 51 км до 60 км | 1т груза | - | - | - | - | 1255.95 | -
461811-00-0061-0070 | Перевозка железнодорожным транспортом ресурсов группы "Композиции минералонаполненные гранулированные с содержанием наполнителя более 70% на основе полимеризационных смол в качестве связующего" на расстояние в интервале от 61 км до 70 км | 1т груза | - | - | - | - | 1284.25 | -
461811-00-0071-0080 | Перевозка железнодорожным транспортом ресурсов группы "Композиции минералонаполненные гранулированные с содержанием наполнителя более 70% на основе полимеризационных смол в качестве связующего" на расстояние в интервале от 71 км до 80 км | 1т груза | - | - | - | - | 1312.55 | -
461811-00-0081-0090 | Перевозка железнодорожным транспортом ресурсов группы "Композиции минералонаполненные гранулированные с содержанием наполнителя более 70% на основе полимеризационных смол в качестве связующего" на расстояние в интервале от 81 км до 90 км | 1т груза | - | - | - | - | 1340.54 | -
461811-00-0091-0100 | Перевозка железнодорожным транспортом ресурсов группы "Композиции минералонаполненные гранулированные с содержанием наполнителя более 70% на основе полимеризационных смол в качестве связующего" на расстояние в интервале от 91 км до 100 км | 1т груза | - | - | - | - | 1368.84 | -
461811-00-0101-0120 | Перевозка железнодорожным транспортом ресурсов группы "Композиции минералонаполненные гранулированные с содержанием наполнителя более 70% на основе полимеризационных смол в качестве связующего" на расстояние в интервале от 101 км до 120 км | 1т груза | - | - | - | - | 1411.13 | -
461811-00-0121-0140 | Перевозка железнодорожным транспортом ресурсов группы "Композиции минералонаполненные гранулированные с содержанием наполнителя более 70% на основе полимеризационных смол в качестве связующего" на расстояние в интервале от 121 км до 140 км | 1т груза | - | - | - | - | 1467.73 | -
461811-00-0141-0160 | Перевозка железнодорожным транспортом ресурсов группы "Композиции минералонаполненные гранулированные с содержанием наполнителя более 70% на основе полимеризационных смол в качестве связующего" на расстояние в интервале от 141 км до 160 км | 1т груза | - | - | - | - | 1524.02 | -
461811-00-0161-0180 | Перевозка железнодорожным транспортом ресурсов группы "Композиции минералонаполненные гранулированные с содержанием наполнителя более 70% на основе полимеризационных смол в качестве связующего" на расстояние в интервале от 161 км до 180 км | 1т груза | - | - | - | - | 1573.35 | -
461811-00-0181-0200 | Перевозка железнодорожным транспортом ресурсов группы "Композиции минералонаполненные гранулированные с содержанием наполнителя более 70% на основе полимеризационных смол в качестве связующего" на расстояние в интервале от 181 км до 200 км | 1т груза | - | - | - | - | 1621.1 | -
461811-00-0201-0220 | Перевозка железнодорожным транспортом ресурсов группы "Композиции минералонаполненные гранулированные с содержанием наполнителя более 70% на основе полимеризационных смол в качестве связующего" на расстояние в интервале от 201 км до 220 км | 1т груза | - | - | - | - | 1671.38 | -
461811-00-0221-0240 | Перевозка железнодорожным транспортом ресурсов группы "Композиции минералонаполненные гранулированные с содержанием наполнителя более 70% на основе полимеризационных смол в качестве связующего" на расстояние в интервале от 221 км до 240 км | 1т груза | - | - | - | - | 1716.28 | -
461811-00-0241-0260 | Перевозка железнодорожным транспортом ресурсов группы "Композиции минералонаполненные гранулированные с содержанием наполнителя более 70% на основе полимеризационных смол в качестве связующего" на расстояние в интервале от 241 км до 260 км | 1т груза | - | - | - | - | 1764.66 | -
461811-00-0261-0280 | Перевозка железнодорожным транспортом ресурсов группы "Композиции минералонаполненные гранулированные с содержанием наполнителя более 70% на основе полимеризационных смол в качестве связующего" на расстояние в интервале от 261 км до 280 км | 1т груза | - | - | - | - | 1812.1 | -
461811-00-0281-0300 | Перевозка железнодорожным транспортом ресурсов группы "Композиции минералонаполненные гранулированные с содержанием наполнителя более 70% на основе полимеризационных смол в качестве связующего" на расстояние в интервале от 281 км до 300 км | 1т груза | - | - | - | - | 1858.9 | -
461811-00-0301-0330 | Перевозка железнодорожным транспортом ресурсов группы "Композиции минералонаполненные гранулированные с содержанием наполнителя более 70% на основе полимеризационных смол в качестве связующего" на расстояние в интервале от 301 км до 330 км | 1т груза | - | - | - | - | 1917.8 | -
461811-00-0331-0360 | Перевозка железнодорожным транспортом ресурсов группы "Композиции минералонаполненные гранулированные с содержанием наполнителя более 70% на основе полимеризационных смол в качестве связующего" на расстояние в интервале от 331 км до 360 км | 1т груза | - | - | - | - | 1988.47 | -
461811-00-0361-0390 | Перевозка железнодорожным транспортом ресурсов группы "Композиции минералонаполненные гранулированные с содержанием наполнителя более 70% на основе полимеризационных смол в качестве связующего" на расстояние в интервале от 361 км до 390 км | 1т груза | - | - | - | - | 2057.88 | -
461811-00-0391-0420 | Перевозка железнодорожным транспортом ресурсов группы "Композиции минералонаполненные гранулированные с содержанием наполнителя более 70% на основе полимеризационных смол в качестве связующего" на расстояние в интервале от 391 км до 420 км | 1т груза | - | - | - | - | 2126.03 | -
461811-00-0421-0450 | Перевозка железнодорожным транспортом ресурсов группы "Композиции минералонаполненные гранулированные с содержанием наполнителя более 70% на основе полимеризационных смол в качестве связующего" на расстояние в интервале от 421 км до 450 км | 1т груза | - | - | - | - | 2201.77 | -
461811-00-0451-0480 | Перевозка железнодорожным транспортом ресурсов группы "Композиции минералонаполненные гранулированные с содержанием наполнителя более 70% на основе полимеризационных смол в качестве связующего" на расстояние в интервале от 451 км до 480 км | 1т груза | - | - | - | - | 2268.02 | -
461811-00-0481-0510 | Перевозка железнодорожным транспортом ресурсов группы "Композиции минералонаполненные гранулированные с содержанием наполнителя более 70% на основе полимеризационных смол в качестве связующего" на расстояние в интервале от 481 км до 510 км | 1т груза | - | - | - | - | 2333 | -
461811-00-0511-0540 | Перевозка железнодорожным транспортом ресурсов группы "Композиции минералонаполненные гранулированные с содержанием наполнителя более 70% на основе полимеризационных смол в качестве связующего" на расстояние в интервале от 511 км до 540 км | 1т груза | - | - | - | - | 2407.79 | -
461811-00-0541-0570 | Перевозка железнодорожным транспортом ресурсов группы "Композиции минералонаполненные гранулированные с содержанием наполнителя более 70% на основе полимеризационных смол в качестве связующего" на расстояние в интервале от 541 км до 570 км | 1т груза | - | - | - | - | 2470.88 | -
461811-00-0571-0600 | Перевозка железнодорожным транспортом ресурсов группы "Композиции минералонаполненные гранулированные с содержанием наполнителя более 70% на основе полимеризационных смол в качестве связующего" на расстояние в интервале от 571 км до 600 км | 1т груза | - | - | - | - | 2545.03 | -
461811-00-0601-0640 | Перевозка железнодорожным транспортом ресурсов группы "Композиции минералонаполненные гранулированные с содержанием наполнителя более 70% на основе полимеризационных смол в качестве связующего" на расстояние в интервале от 601 км до 640 км | 1т груза | - | - | - | - | 2618.64 | -
461811-00-0641-0680 | Перевозка железнодорожным транспортом ресурсов группы "Композиции минералонаполненные гранулированные с содержанием наполнителя более 70% на основе полимеризационных смол в качестве связующего" на расстояние в интервале от 641 км до 680 км | 1т груза | - | - | - | - | 2716.67 | -
461811-00-0681-0720 | Перевозка железнодорожным транспортом ресурсов группы "Композиции минералонаполненные гранулированные с содержанием наполнителя более 70% на основе полимеризационных смол в качестве связующего" на расстояние в интервале от 681 км до 720 км | 1т груза | - | - | - | - | 2799.84 | -
461811-00-0721-0760 | Перевозка железнодорожным транспортом ресурсов группы "Композиции минералонаполненные гранулированные с содержанием наполнителя более 70% на основе полимеризационных смол в качестве связующего" на расстояние в интервале от 721 км до 760 км | 1т груза | - | - | - | - | 2896.92 | -
461811-00-0761-0800 | Перевозка железнодорожным транспортом ресурсов группы "Композиции минералонаполненные гранулированные с содержанием наполнителя более 70% на основе полимеризационных смол в качестве связующего" на расстояние в интервале от 761 км до 800 км | 1т груза | - | - | - | - | 2977.88 | -
461811-00-0801-0840 | Перевозка железнодорожным транспортом ресурсов группы "Композиции минералонаполненные гранулированные с содержанием наполнителя более 70% на основе полимеризационных смол в качестве связующего" на расстояние в интервале от 801 км до 840 км | 1т груза | - | - | - | - | 3074.32 | -
461811-00-0841-0880 | Перевозка железнодорожным транспортом ресурсов группы "Композиции минералонаполненные гранулированные с содержанием наполнителя более 70% на основе полимеризационных смол в качестве связующего" на расстояние в интервале от 841 км до 880 км | 1т груза | - | - | - | - | 3170.46 | -
461811-00-0881-0920 | Перевозка железнодорожным транспортом ресурсов группы "Композиции минералонаполненные гранулированные с содержанием наполнителя более 70% на основе полимеризационных смол в качестве связующего" на расстояние в интервале от 881 км до 920 км | 1т груза | - | - | - | - | 3247.94 | -
461811-00-0921-0960 | Перевозка железнодорожным транспортом ресурсов группы "Композиции минералонаполненные гранулированные с содержанием наполнителя более 70% на основе полимеризационных смол в качестве связующего" на расстояние в интервале от 921 км до 960 км | 1т груза | - | - | - | - | 3343.44 | -
461811-00-0961-1000 | Перевозка железнодорожным транспортом ресурсов группы "Композиции минералонаполненные гранулированные с содержанием наполнителя более 70% на основе полимеризационных смол в качестве связующего" на расстояние в интервале от 961 км до 1000 км | 1т груза | - | - | - | - | 3418.71 | -
461811-00-1001-1050 | Перевозка железнодорожным транспортом ресурсов группы "Композиции минералонаполненные гранулированные с содержанием наполнителя более 70% на основе полимеризационных смол в качестве связующего" на расстояние в интервале от 1001 км до 1050 км | 1т груза | - | - | - | - | 3525.04 | -
461811-00-1051-1100 | Перевозка железнодорожным транспортом ресурсов группы "Композиции минералонаполненные гранулированные с содержанием наполнителя более 70% на основе полимеризационных смол в качестве связующего" на расстояние в интервале от 1051 км до 1100 км | 1т груза | - | - | - | - | 3643.46 | -
461811-00-1101-1150 | Перевозка железнодорожным транспортом ресурсов группы "Композиции минералонаполненные гранулированные с содержанием наполнителя более 70% на основе полимеризационных смол в качестве связующего" на расстояние в интервале от 1101 км до 1150 км | 1т груза | - | - | - | - | 3738.18 | -
461811-00-1151-1200 | Перевозка железнодорожным транспортом ресурсов группы "Композиции минералонаполненные гранулированные с содержанием наполнителя более 70% на основе полимеризационных смол в качестве связующего" на расстояние в интервале от 1151 км до 1200 км | 1т груза | - | - | - | - | 3855.34 | -
461811-00-1201-1250 | Перевозка железнодорожным транспортом ресурсов группы "Композиции минералонаполненные гранулированные с содержанием наполнителя более 70% на основе полимеризационных смол в качестве связующего" на расстояние в интервале от 1201 км до 1250 км | 1т груза | - | - | - | - | 3947.22 | -
461811-00-1251-1300 | Перевозка железнодорожным транспортом ресурсов группы "Композиции минералонаполненные гранулированные с содержанием наполнителя более 70% на основе полимеризационных смол в качестве связующего" на расстояние в интервале от 1251 км до 1300 км | 1т груза | - | - | - | - | 4063.43 | -
461811-00-1301-1350 | Перевозка железнодорожным транспортом ресурсов группы "Композиции минералонаполненные гранулированные с содержанием наполнителя более 70% на основе полимеризационных смол в качестве связующего" на расстояние в интервале от 1301 км до 1350 км | 1т груза | - | - | - | - | 4152.14 | -
461811-00-1351-1400 | Перевозка железнодорожным транспортом ресурсов группы "Композиции минералонаполненные гранулированные с содержанием наполнителя более 70% на основе полимеризационных смол в качестве связующего" на расстояние в интервале от 1351 км до 1400 км | 1т груза | - | - | - | - | 4267.41 | -
461811-00-1401-1450 | Перевозка железнодорожным транспортом ресурсов группы "Композиции минералонаполненные гранулированные с содержанием наполнителя более 70% на основе полимеризационных смол в качестве связующего" на расстояние в интервале от 1401 км до 1450 км | 1т груза | - | - | - | - | 4382.36 | -
461811-00-1451-1500 | Перевозка железнодорожным транспортом ресурсов группы "Композиции минералонаполненные гранулированные с содержанием наполнителя более 70% на основе полимеризационных смол в качестве связующего" на расстояние в интервале от 1451 км до 1500 км | 1т груза | - | - | - | - | 4466.96 | -
461811-00-1501-1600 | Перевозка железнодорожным транспортом ресурсов группы "Композиции минералонаполненные гранулированные с содержанием наполнителя более 70% на основе полимеризационных смол в качестве связующего" на расстояние в интервале от 1501 км до 1600 км | 1т груза | - | - | - | - | 4638.27 | -
461811-00-1601-1700 | Перевозка железнодорожным транспортом ресурсов группы "Композиции минералонаполненные гранулированные с содержанием наполнителя более 70% на основе полимеризационных смол в качестве связующего" на расстояние в интервале от 1601 км до 1700 км | 1т груза | - | - | - | - | 4832.13 | -
461811-00-1701-1800 | Перевозка железнодорожным транспортом ресурсов группы "Композиции минералонаполненные гранулированные с содержанием наполнителя более 70% на основе полимеризационных смол в качестве связующего" на расстояние в интервале от 1701 км до 1800 км | 1т груза | - | - | - | - | 5021.89 | -
461811-00-1801-1900 | Перевозка железнодорожным транспортом ресурсов группы "Композиции минералонаполненные гранулированные с содержанием наполнителя более 70% на основе полимеризационных смол в качестве связующего" на расстояние в интервале от 1801 км до 1900 км | 1т груза | - | - | - | - | 5246.09 | -
461811-00-1901-2000 | Перевозка железнодорожным транспортом ресурсов группы "Композиции минералонаполненные гранулированные с содержанием наполнителя более 70% на основе полимеризационных смол в качестве связующего" на расстояние в интервале от 1901 км до 2000 км | 1т груза | - | - | - | - | 5429.52 | -
461811-00-2001-2100 | Перевозка железнодорожным транспортом ресурсов группы "Композиции минералонаполненные гранулированные с содержанием наполнителя более 70% на основе полимеризационных смол в качестве связующего" на расстояние в интервале от 2001 км до 2100 км | 1т груза | - | - | - | - | 5609.16 | -
461811-00-2101-2200 | Перевозка железнодорожным транспортом ресурсов группы "Композиции минералонаполненные гранулированные с содержанием наполнителя более 70% на основе полимеризационных смол в качестве связующего" на расстояние в интервале от 2101 км до 2200 км | 1т груза | - | - | - | - | 5828.94 | -
461811-00-2201-2300 | Перевозка железнодорожным транспортом ресурсов группы "Композиции минералонаполненные гранулированные с содержанием наполнителя более 70% на основе полимеризационных смол в качестве связующего" на расстояние в интервале от 2201 км до 2300 км | 1т груза | - | - | - | - | 6002.25 | -
461811-00-2301-2400 | Перевозка железнодорожным транспортом ресурсов группы "Композиции минералонаполненные гранулированные с содержанием наполнителя более 70% на основе полимеризационных смол в качестве связующего" на расстояние в интервале от 2301 км до 2400 км | 1т груза | - | - | - | - | 6171.14 | -
461811-00-2401-2500 | Перевозка железнодорожным транспортом ресурсов группы "Композиции минералонаполненные гранулированные с содержанием наполнителя более 70% на основе полимеризационных смол в качестве связующего" на расстояние в интервале от 2401 км до 2500 км | 1т груза | - | - | - | - | 6387.13 | -
461811-00-2501-2600 | Перевозка железнодорожным транспортом ресурсов группы "Композиции минералонаполненные гранулированные с содержанием наполнителя более 70% на основе полимеризационных смол в качестве связующего" на расстояние в интервале от 2501 км до 2600 км | 1т груза | - | - | - | - | 6550.01 | -
461811-00-2601-2700 | Перевозка железнодорожным транспортом ресурсов группы "Композиции минералонаполненные гранулированные с содержанием наполнителя более 70% на основе полимеризационных смол в качестве связующего" на расстояние в интервале от 2601 км до 2700 км | 1т груза | - | - | - | - | 6708.47 | -
461811-00-2701-2800 | Перевозка железнодорожным транспортом ресурсов группы "Композиции минералонаполненные гранулированные с содержанием наполнителя более 70% на основе полимеризационных смол в качестве связующего" на расстояние в интервале от 2701 км до 2800 км | 1т груза | - | - | - | - | 6920.35 | -
461811-00-2801-2900 | Перевозка железнодорожным транспортом ресурсов группы "Композиции минералонаполненные гранулированные с содержанием наполнителя более 70% на основе полимеризационных смол в качестве связующего" на расстояние в интервале от 2801 км до 2900 км | 1т груза | - | - | - | - | 7072.79 | -
461811-00-2901-3000 | Перевозка железнодорожным транспортом ресурсов группы "Композиции минералонаполненные гранулированные с содержанием наполнителя более 70% на основе полимеризационных смол в качестве связующего" на расстояние в интервале от 2901 км до 3000 км | 1т груза | - | - | - | - | 7221.13 | -
461811-00-3001-3100 | Перевозка железнодорожным транспортом ресурсов группы "Композиции минералонаполненные гранулированные с содержанием наполнителя более 70% на основе полимеризационных смол в качестве связующего" на расстояние в интервале от 3001 км до 3100 км | 1т груза | - | - | - | - | 7287.09 | -
461811-00-3101-3200 | Перевозка железнодорожным транспортом ресурсов группы "Композиции минералонаполненные гранулированные с содержанием наполнителя более 70% на основе полимеризационных смол в качестве связующего" на расстояние в интервале от 3101 км до 3200 км | 1т груза | - | - | - | - | 7490.59 | -
461811-00-3201-3300 | Перевозка железнодорожным транспортом ресурсов группы "Композиции минералонаполненные гранулированные с содержанием наполнителя более 70% на основе полимеризационных смол в качестве связующего" на расстояние в интервале от 3201 км до 3300 км | 1т груза | - | - | - | - | 7694.09 | -
461811-00-3301-3400 | Перевозка железнодорожным транспортом ресурсов группы "Композиции минералонаполненные гранулированные с содержанием наполнителя более 70% на основе полимеризационных смол в качестве связующего" на расстояние в интервале от 3301 км до 3400 км | 1т груза | - | - | - | - | 7897.6 | -
461811-00-3401-3500 | Перевозка железнодорожным транспортом ресурсов группы "Композиции минералонаполненные гранулированные с содержанием наполнителя более 70% на основе полимеризационных смол в качестве связующего" на расстояние в интервале от 3401 км до 3500 км | 1т груза | - | - | - | - | 8101.1 | -
461811-00-3501-3600 | Перевозка железнодорожным транспортом ресурсов группы "Композиции минералонаполненные гранулированные с содержанием наполнителя более 70% на основе полимеризационных смол в качестве связующего" на расстояние в интервале от 3501 км до 3600 км | 1т груза | - | - | - | - | 8304.6 | -
461811-00-3601-3700 | Перевозка железнодорожным транспортом ресурсов группы "Композиции минералонаполненные гранулированные с содержанием наполнителя более 70% на основе полимеризационных смол в качестве связующего" на расстояние в интервале от 3601 км до 3700 км | 1т груза | - | - | - | - | 8508.1 | -
461811-00-3701-3800 | Перевозка железнодорожным транспортом ресурсов группы "Композиции минералонаполненные гранулированные с содержанием наполнителя более 70% на основе полимеризационных смол в качестве связующего" на расстояние в интервале от 3701 км до 3800 км | 1т груза | - | - | - | - | 8711.61 | -
461811-00-3801-3900 | Перевозка железнодорожным транспортом ресурсов группы "Композиции минералонаполненные гранулированные с содержанием наполнителя более 70% на основе полимеризационных смол в качестве связующего" на расстояние в интервале от 3801 км до 3900 км | 1т груза | - | - | - | - | 8915.11 | -
461811-00-3901-4000 | Перевозка железнодорожным транспортом ресурсов группы "Композиции минералонаполненные гранулированные с содержанием наполнителя более 70% на основе полимеризационных смол в качестве связующего" на расстояние в интервале от 3901 км до 4000 км | 1т груза | - | - | - | - | 9118.61 | -
461811-00-4001-4100 | Перевозка железнодорожным транспортом ресурсов группы "Композиции минералонаполненные гранулированные с содержанием наполнителя более 70% на основе полимеризационных смол в качестве связующего" на расстояние в интервале от 4001 км до 4100 км | 1т груза | - | - | - | - | 9322.11 | -
461811-00-4101-4200 | Перевозка железнодорожным транспортом ресурсов группы "Композиции минералонаполненные гранулированные с содержанием наполнителя более 70% на основе полимеризационных смол в качестве связующего" на расстояние в интервале от 4101 км до 4200 км | 1т груза | - | - | - | - | 9525.62 | -
461811-00-4201-4300 | Перевозка железнодорожным транспортом ресурсов группы "Композиции минералонаполненные гранулированные с содержанием наполнителя более 70% на основе полимеризационных смол в качестве связующего" на расстояние в интервале от 4201 км до 4300 км | 1т груза | - | - | - | - | 9729.12 | -
461811-00-4301-4400 | Перевозка железнодорожным транспортом ресурсов группы "Композиции минералонаполненные гранулированные с содержанием наполнителя более 70% на основе полимеризационных смол в качестве связующего" на расстояние в интервале от 4301 км до 4400 км | 1т груза | - | - | - | - | 9932.62 | -
461811-00-4401-4500 | Перевозка железнодорожным транспортом ресурсов группы "Композиции минералонаполненные гранулированные с содержанием наполнителя более 70% на основе полимеризационных смол в качестве связующего" на расстояние в интервале от 4401 км до 4500 км | 1т груза | - | - | - | - | 10136.12 | -
461811-00-4501-4600 | Перевозка железнодорожным транспортом ресурсов группы "Композиции минералонаполненные гранулированные с содержанием наполнителя более 70% на основе полимеризационных смол в качестве связующего" на расстояние в интервале от 4501 км до 4600 км | 1т груза | - | - | - | - | 10339.63 | -
461811-00-4601-4700 | Перевозка железнодорожным транспортом ресурсов группы "Композиции минералонаполненные гранулированные с содержанием наполнителя более 70% на основе полимеризационных смол в качестве связующего" на расстояние в интервале от 4601 км до 4700 км | 1т груза | - | - | - | - | 10543.13 | -
461811-00-4701-4800 | Перевозка железнодорожным транспортом ресурсов группы "Композиции минералонаполненные гранулированные с содержанием наполнителя более 70% на основе полимеризационных смол в качестве связующего" на расстояние в интервале от 4701 км до 4800 км | 1т груза | - | - | - | - | 10746.63 | -
461811-00-4801-4900 | Перевозка железнодорожным транспортом ресурсов группы "Композиции минералонаполненные гранулированные с содержанием наполнителя более 70% на основе полимеризационных смол в качестве связующего" на расстояние в интервале от 4801 км до 4900 км | 1т груза | - | - | - | - | 10950.44 | -
461811-00-4901-5000 | Перевозка железнодорожным транспортом ресурсов группы "Композиции минералонаполненные гранулированные с содержанием наполнителя более 70% на основе полимеризационных смол в качестве связующего" на расстояние в интервале от 4901 км до 5000 км | 1т груза | - | - | - | - | 11153.94 | -
461811-00-5001-5100 | Перевозка железнодорожным транспортом ресурсов группы "Композиции минералонаполненные гранулированные с содержанием наполнителя более 70% на основе полимеризационных смол в качестве связующего" на расстояние в интервале от 5001 км до 5100 км | 1т груза | - | - | - | - | 11357.45 | -
461811-00-5101-5200 | Перевозка железнодорожным транспортом ресурсов группы "Композиции минералонаполненные гранулированные с содержанием наполнителя более 70% на основе полимеризационных смол в качестве связующего" на расстояние в интервале от 5101 км до 5200 км | 1т груза | - | - | - | - | 11560.95 | -
461811-00-5201-5300 | Перевозка железнодорожным транспортом ресурсов группы "Композиции минералонаполненные гранулированные с содержанием наполнителя более 70% на основе полимеризационных смол в качестве связующего" на расстояние в интервале от 5201 км до 5300 км | 1т груза | - | - | - | - | 11764.45 | -
461811-00-5301-5400 | Перевозка железнодорожным транспортом ресурсов группы "Композиции минералонаполненные гранулированные с содержанием наполнителя более 70% на основе полимеризационных смол в качестве связующего" на расстояние в интервале от 5301 км до 5400 км | 1т груза | - | - | - | - | 11967.95 | -
461811-00-5401-5500 | Перевозка железнодорожным транспортом ресурсов группы "Композиции минералонаполненные гранулированные с содержанием наполнителя более 70% на основе полимеризационных смол в качестве связующего" на расстояние в интервале от 5401 км до 5500 км | 1т груза | - | - | - | - | 12171.46 | -
461811-00-5501-5700 | Перевозка железнодорожным транспортом ресурсов группы "Композиции минералонаполненные гранулированные с содержанием наполнителя более 70% на основе полимеризационных смол в качестве связующего" на расстояние в интервале от 5501 км до 5700 км | 1т груза | - | - | - | - | 12476.55 | -
461811-00-5701-5900 | Перевозка железнодорожным транспортом ресурсов группы "Композиции минералонаполненные гранулированные с содержанием наполнителя более 70% на основе полимеризационных смол в качестве связующего" на расстояние в интервале от 5701 км до 5900 км | 1т груза | - | - | - | - | 12883.56 | -
461811-00-5901-6100 | Перевозка железнодорожным транспортом ресурсов группы "Композиции минералонаполненные гранулированные с содержанием наполнителя более 70% на основе полимеризационных смол в качестве связующего" на расстояние в интервале от 5901 км до 6100 км | 1т груза | - | - | - | - | 13290.87 | -
461811-00-6101-6300 | Перевозка железнодорожным транспортом ресурсов группы "Композиции минералонаполненные гранулированные с содержанием наполнителя более 70% на основе полимеризационных смол в качестве связующего" на расстояние в интервале от 6101 км до 6300 км | 1т груза | - | - | - | - | 13697.88 | -
461811-00-6301-6500 | Перевозка железнодорожным транспортом ресурсов группы "Композиции минералонаполненные гранулированные с содержанием наполнителя более 70% на основе полимеризационных смол в качестве связующего" на расстояние в интервале от 6301 км до 6500 км | 1т груза | - | - | - | - | 14104.88 | -
461811-00-6501-6700 | Перевозка железнодорожным транспортом ресурсов группы "Композиции минералонаполненные гранулированные с содержанием наполнителя более 70% на основе полимеризационных смол в качестве связующего" на расстояние в интервале от 6501 км до 6700 км | 1т груза | - | - | - | - | 14511.89 | -
461811-00-6701-6900 | Перевозка железнодорожным транспортом ресурсов группы "Композиции минералонаполненные гранулированные с содержанием наполнителя более 70% на основе полимеризационных смол в качестве связующего" на расстояние в интервале от 6701 км до 6900 км | 1т груза | - | - | - | - | 14918.89 | -
461811-00-6901-7100 | Перевозка железнодорожным транспортом ресурсов группы "Композиции минералонаполненные гранулированные с содержанием наполнителя более 70% на основе полимеризационных смол в качестве связующего" на расстояние в интервале от 6901 км до 7100 км | 1т груза | - | - | - | - | 15325.9 | -
461811-00-7101-7300 | Перевозка железнодорожным транспортом ресурсов группы "Композиции минералонаполненные гранулированные с содержанием наполнителя более 70% на основе полимеризационных смол в качестве связующего" на расстояние в интервале от 7101 км до 7300 км | 1т груза | - | - | - | - | 15732.9 | -
461811-00-7301-7500 | Перевозка железнодорожным транспортом ресурсов группы "Композиции минералонаполненные гранулированные с содержанием наполнителя более 70% на основе полимеризационных смол в качестве связующего" на расстояние в интервале от 7301 км до 7500 км | 1т груза | - | - | - | - | 16139.91 | -
461811-00-7501-7700 | Перевозка железнодорожным транспортом ресурсов группы "Композиции минералонаполненные гранулированные с содержанием наполнителя более 70% на основе полимеризационных смол в качестве связующего" на расстояние в интервале от 7501 км до 7700 км | 1т груза | - | - | - | - | 16546.91 | -
461811-00-7701-7900 | Перевозка железнодорожным транспортом ресурсов группы "Композиции минералонаполненные гранулированные с содержанием наполнителя более 70% на основе полимеризационных смол в качестве связующего" на расстояние в интервале от 7701 км до 7900 км | 1т груза | - | - | - | - | 16953.92 | -
461811-00-7901-8100 | Перевозка железнодорожным транспортом ресурсов группы "Композиции минералонаполненные гранулированные с содержанием наполнителя более 70% на основе полимеризационных смол в качестве связующего" на расстояние в интервале от 7901 км до 8100 км | 1т груза | - | - | - | - | 17360.92 | -
461811-00-8101-8300 | Перевозка железнодорожным транспортом ресурсов группы "Композиции минералонаполненные гранулированные с содержанием наполнителя более 70% на основе полимеризационных смол в качестве связующего" на расстояние в интервале от 8101 км до 8300 км | 1т груза | - | - | - | - | 17767.93 | -
461811-00-8301-8500 | Перевозка железнодорожным транспортом ресурсов группы "Композиции минералонаполненные гранулированные с содержанием наполнителя более 70% на основе полимеризационных смол в качестве связующего" на расстояние в интервале от 8301 км до 8500 км | 1т груза | - | - | - | - | 18175.24 | -
461811-00-8501-8700 | Перевозка железнодорожным транспортом ресурсов группы "Композиции минералонаполненные гранулированные с содержанием наполнителя более 70% на основе полимеризационных смол в качестве связующего" на расстояние в интервале от 8501 км до 8700 км | 1т груза | - | - | - | - | 18582.25 | -
461811-00-8701-8900 | Перевозка железнодорожным транспортом ресурсов группы "Композиции минералонаполненные гранулированные с содержанием наполнителя более 70% на основе полимеризационных смол в качестве связующего" на расстояние в интервале от 8701 км до 8900 км | 1т груза | - | - | - | - | 18989.25 | -
461811-00-8901-9100 | Перевозка железнодорожным транспортом ресурсов группы "Композиции минералонаполненные гранулированные с содержанием наполнителя более 70% на основе полимеризационных смол в качестве связующего" на расстояние в интервале от 8901 км до 9100 км | 1т груза | - | - | - | - | 19396.25 | -
461811-00-9101-9300 | Перевозка железнодорожным транспортом ресурсов группы "Композиции минералонаполненные гранулированные с содержанием наполнителя более 70% на основе полимеризационных смол в качестве связующего" на расстояние в интервале от 9101 км до 9300 км | 1т груза | - | - | - | - | 19803.26 | -
461811-00-9301-9500 | Перевозка железнодорожным транспортом ресурсов группы "Композиции минералонаполненные гранулированные с содержанием наполнителя более 70% на основе полимеризационных смол в качестве связующего" на расстояние в интервале от 9301 км до 9500 км | 1т груза | - | - | - | - | 20210.26 | -
461811-00-9501-9700 | Перевозка железнодорожным транспортом ресурсов группы "Композиции минералонаполненные гранулированные с содержанием наполнителя более 70% на основе полимеризационных смол в качестве связующего" на расстояние в интервале от 9501 км до 9700 км | 1т груза | - | - | - | - | 20617.27 | -
461811-00-9701-9900 | Перевозка железнодорожным транспортом ресурсов группы "Композиции минералонаполненные гранулированные с содержанием наполнителя более 70% на основе полимеризационных смол в качестве связующего" на расстояние в интервале от 9701 км до 9900 км | 1т груза | - | - | - | - | 21024.27 | -
404077-00-0001-0005 | Перевозка железнодорожным транспортом ресурсов группы "Кондиционеры электробытовые" на расстояние в интервале от 1 км до 5 км | 1т груза | - | - | - | - | 2044.27 | -
404077-00-0006-0010 | Перевозка железнодорожным транспортом ресурсов группы "Кондиционеры электробытовые" на расстояние в интервале от 6 км до 10 км | 1т груза | - | - | - | - | 2070.45 | -
404077-00-0011-0015 | Перевозка железнодорожным транспортом ресурсов группы "Кондиционеры электробытовые" на расстояние в интервале от 11 км до 15 км | 1т груза | - | - | - | - | 2092.82 | -
404077-00-0016-0020 | Перевозка железнодорожным транспортом ресурсов группы "Кондиционеры электробытовые" на расстояние в интервале от 16 км до 20 км | 1т груза | - | - | - | - | 2115.19 | -
404077-00-0021-0025 | Перевозка железнодорожным транспортом ресурсов группы "Кондиционеры электробытовые" на расстояние в интервале от 21 км до 25 км | 1т груза | - | - | - | - | 2137.56 | -
404077-00-0026-0030 | Перевозка железнодорожным транспортом ресурсов группы "Кондиционеры электробытовые" на расстояние в интервале от 26 км до 30 км | 1т груза | - | - | - | - | 2159.38 | -
404077-00-0031-0035 | Перевозка железнодорожным транспортом ресурсов группы "Кондиционеры электробытовые" на расстояние в интервале от 31 км до 35 км | 1т груза | - | - | - | - | 2181.75 | -
404077-00-0036-0040 | Перевозка железнодорожным транспортом ресурсов группы "Кондиционеры электробытовые" на расстояние в интервале от 36 км до 40 км | 1т груза | - | - | - | - | 2204.12 | -
404077-00-0041-0045 | Перевозка железнодорожным транспортом ресурсов группы "Кондиционеры электробытовые" на расстояние в интервале от 41 км до 45 км | 1т груза | - | - | - | - | 2226.49 | -
404077-00-0046-0050 | Перевозка железнодорожным транспортом ресурсов группы "Кондиционеры электробытовые" на расстояние в интервале от 46 км до 50 км | 1т груза | - | - | - | - | 2248.32 | -
404077-00-0051-0060 | Перевозка железнодорожным транспортом ресурсов группы "Кондиционеры электробытовые" на расстояние в интервале от 51 км до 60 км | 1т груза | - | - | - | - | 2280.23 | -
404077-00-0061-0070 | Перевозка железнодорожным транспортом ресурсов группы "Кондиционеры электробытовые" на расстояние в интервале от 61 км до 70 км | 1т груза | - | - | - | - | 2324.43 | -
404077-00-0071-0080 | Перевозка железнодорожным транспортом ресурсов группы "Кондиционеры электробытовые" на расстояние в интервале от 71 км до 80 км | 1т груза | - | - | - | - | 2369.17 | -
404077-00-0081-0090 | Перевозка железнодорожным транспортом ресурсов группы "Кондиционеры электробытовые" на расстояние в интервале от 81 км до 90 км | 1т груза | - | - | - | - | 2413.36 | -
404077-00-0091-0100 | Перевозка железнодорожным транспортом ресурсов группы "Кондиционеры электробытовые" на расстояние в интервале от 91 км до 100 км | 1т груза | - | - | - | - | 2458.1 | -
404077-00-0101-0120 | Перевозка железнодорожным транспортом ресурсов группы "Кондиционеры электробытовые" на расстояние в интервале от 101 км до 120 км | 1т груза | - | - | - | - | 2524.66 | -
404077-00-0121-0140 | Перевозка железнодорожным транспортом ресурсов группы "Кондиционеры электробытовые" на расстояние в интервале от 121 км до 140 км | 1т груза | - | - | - | - | 2613.59 | -
404077-00-0141-0160 | Перевозка железнодорожным транспортом ресурсов группы "Кондиционеры электробытовые" на расстояние в интервале от 141 км до 160 км | 1т груза | - | - | - | - | 2702.52 | -
404077-00-0161-0180 | Перевозка железнодорожным транспортом ресурсов группы "Кондиционеры электробытовые" на расстояние в интервале от 161 км до 180 км | 1т груза | - | - | - | - | 2781.1 | -
404077-00-0181-0200 | Перевозка железнодорожным транспортом ресурсов группы "Кондиционеры электробытовые" на расстояние в интервале от 181 км до 200 км | 1т груза | - | - | - | - | 2856.41 | -
404077-00-0201-0220 | Перевозка железнодорожным транспортом ресурсов группы "Кондиционеры электробытовые" на расстояние в интервале от 201 км до 220 км | 1т груза | - | - | - | - | 2936.63 | -
404077-00-0221-0240 | Перевозка железнодорожным транспортом ресурсов группы "Кондиционеры электробытовые" на расстояние в интервале от 221 км до 240 км | 1т груза | - | - | - | - | 3007.58 | -
404077-00-0241-0260 | Перевозка железнодорожным транспортом ресурсов группы "Кондиционеры электробытовые" на расстояние в интервале от 241 км до 260 км | 1т груза | - | - | - | - | 3084.53 | -
404077-00-0261-0280 | Перевозка железнодорожным транспортом ресурсов группы "Кондиционеры электробытовые" на расстояние в интервале от 261 км до 280 км | 1т груза | - | - | - | - | 3159.84 | -
404077-00-0281-0300 | Перевозка железнодорожным транспортом ресурсов группы "Кондиционеры электробытовые" на расстояние в интервале от 281 км до 300 км | 1т груза | - | - | - | - | 3234.07 | -
404077-00-0301-0330 | Перевозка железнодорожным транспортом ресурсов группы "Кондиционеры электробытовые" на расстояние в интервале от 301 км до 330 км | 1т груза | - | - | - | - | 3327.39 | -
404077-00-0331-0360 | Перевозка железнодорожным транспортом ресурсов группы "Кондиционеры электробытовые" на расстояние в интервале от 331 км до 360 км | 1т груза | - | - | - | - | 3439.27 | -
404077-00-0361-0390 | Перевозка железнодорожным транспортом ресурсов группы "Кондиционеры электробытовые" на расстояние в интервале от 361 км до 390 км | 1т груза | - | - | - | - | 3549.52 | -
404077-00-0391-0420 | Перевозка железнодорожным транспортом ресурсов группы "Кондиционеры электробытовые" на расстояние в интервале от 391 км до 420 км | 1т груза | - | - | - | - | 3657.59 | -
404077-00-0421-0450 | Перевозка железнодорожным транспортом ресурсов группы "Кондиционеры электробытовые" на расстояние в интервале от 421 км до 450 км | 1т груза | - | - | - | - | 3778.18 | -
404077-00-0451-0480 | Перевозка железнодорожным транспортом ресурсов группы "Кондиционеры электробытовые" на расстояние в интервале от 451 км до 480 км | 1т груза | - | - | - | - | 3883.52 | -
404077-00-0481-0510 | Перевозка железнодорожным транспортом ресурсов группы "Кондиционеры электробытовые" на расстояние в интервале от 481 км до 510 км | 1т груза | - | - | - | - | 3986.69 | -
404077-00-0511-0540 | Перевозка железнодорожным транспортом ресурсов группы "Кондиционеры электробытовые" на расстояние в интервале от 511 км до 540 км | 1т груза | - | - | - | - | 4105.11 | -
404077-00-0541-0570 | Перевозка железнодорожным транспортом ресурсов группы "Кондиционеры электробытовые" на расстояние в интервале от 541 км до 570 км | 1т груза | - | - | - | - | 4206.09 | -
404077-00-0571-0600 | Перевозка железнодорожным транспортом ресурсов группы "Кондиционеры электробытовые" на расстояние в интервале от 571 км до 600 км | 1т груза | - | - | - | - | 4323.42 | -
404077-00-0601-0640 | Перевозка железнодорожным транспортом ресурсов группы "Кондиционеры электробытовые" на расстояние в интервале от 601 км до 640 км | 1т груза | - | - | - | - | 4440.24 | -
404077-00-0641-0680 | Перевозка железнодорожным транспортом ресурсов группы "Кондиционеры электробытовые" на расстояние в интервале от 641 км до 680 км | 1т груза | - | - | - | - | 4595.76 | -
404077-00-0681-0720 | Перевозка железнодорожным транспортом ресурсов группы "Кондиционеры электробытовые" на расстояние в интервале от 681 км до 720 км | 1т груза | - | - | - | - | 4728.41 | -
404077-00-0721-0760 | Перевозка железнодорожным транспортом ресурсов группы "Кондиционеры электробытовые" на расстояние в интервале от 721 км до 760 км | 1т груза | - | - | - | - | 4882.31 | -
404077-00-0761-0800 | Перевозка железнодорожным транспортом ресурсов группы "Кондиционеры электробытовые" на расстояние в интервале от 761 км до 800 км | 1т груза | - | - | - | - | 5011.69 | -
404077-00-0801-0840 | Перевозка железнодорожным транспортом ресурсов группы "Кондиционеры электробытовые" на расстояние в интервале от 801 км до 840 км | 1т груза | - | - | - | - | 5164.5 | -
404077-00-0841-0880 | Перевозка железнодорожным транспортом ресурсов группы "Кондиционеры электробытовые" на расстояние в интервале от 841 км до 880 км | 1т груза | - | - | - | - | 5316.76 | -
404077-00-0881-0920 | Перевозка железнодорожным транспортом ресурсов группы "Кондиционеры электробытовые" на расстояние в интервале от 881 км до 920 км | 1т груза | - | - | - | - | 5441.24 | -
404077-00-0921-0960 | Перевозка железнодорожным транспортом ресурсов группы "Кондиционеры электробытовые" на расстояние в интервале от 921 км до 960 км | 1т груза | - | - | - | - | 5592.41 | -
404077-00-0961-1000 | Перевозка железнодорожным транспортом ресурсов группы "Кондиционеры электробытовые" на расстояние в интервале от 961 км до 1000 км | 1т груза | - | - | - | - | 5713.07 | -
404077-00-1001-1050 | Перевозка железнодорожным транспортом ресурсов группы "Кондиционеры электробытовые" на расстояние в интервале от 1001 км до 1050 км | 1т груза | - | - | - | - | 5881.71 | -
404077-00-1051-1100 | Перевозка железнодорожным транспортом ресурсов группы "Кондиционеры электробытовые" на расстояние в интервале от 1051 км до 1100 км | 1т груза | - | - | - | - | 6069.45 | -
404077-00-1101-1150 | Перевозка железнодорожным транспортом ресурсов группы "Кондиционеры электробытовые" на расстояние в интервале от 1101 км до 1150 км | 1т груза | - | - | - | - | 6221.23 | -
404077-00-1151-1200 | Перевозка железнодорожным транспортом ресурсов группы "Кондиционеры электробытовые" на расстояние в интервале от 1151 км до 1200 км | 1т груза | - | - | - | - | 6407.34 | -
404077-00-1201-1250 | Перевозка железнодорожным транспортом ресурсов группы "Кондиционеры электробытовые" на расстояние в интервале от 1201 км до 1250 км | 1т груза | - | - | - | - | 6554.77 | -
404077-00-1251-1300 | Перевозка железнодорожным транспортом ресурсов группы "Кондиционеры электробытовые" на расстояние в интервале от 1251 км до 1300 км | 1т груза | - | - | - | - | 6739.23 | -
404077-00-1301-1350 | Перевозка железнодорожным транспортом ресурсов группы "Кондиционеры электробытовые" на расстояние в интервале от 1301 км до 1350 км | 1т груза | - | - | - | - | 6881.76 | -
404077-00-1351-1400 | Перевозка железнодорожным транспортом ресурсов группы "Кондиционеры электробытовые" на расстояние в интервале от 1351 км до 1400 км | 1т груза | - | - | - | - | 7064.6 | -
404077-00-1401-1450 | Перевозка железнодорожным транспортом ресурсов группы "Кондиционеры электробытовые" на расстояние в интервале от 1401 км до 1450 км | 1т груза | - | - | - | - | 7247.43 | -
404077-00-1451-1500 | Перевозка железнодорожным транспортом ресурсов группы "Кондиционеры электробытовые" на расстояние в интервале от 1451 км до 1500 км | 1т груза | - | - | - | - | 7383.42 | -
404077-00-1501-1600 | Перевозка железнодорожным транспортом ресурсов группы "Кондиционеры электробытовые" на расстояние в интервале от 1501 км до 1600 км | 1т груза | - | - | - | - | 7655.22 | -
404077-00-1601-1700 | Перевозка железнодорожным транспортом ресурсов группы "Кондиционеры электробытовые" на расстояние в интервале от 1601 км до 1700 км | 1т груза | - | - | - | - | 7965.88 | -
404077-00-1701-1800 | Перевозка железнодорожным транспортом ресурсов группы "Кондиционеры электробытовые" на расстояние в интервале от 1701 км до 1800 км | 1т груза | - | - | - | - | 8269.45 | -
404077-00-1801-1900 | Перевозка железнодорожным транспортом ресурсов группы "Кондиционеры электробытовые" на расстояние в интервале от 1801 км до 1900 км | 1т груза | - | - | - | - | 8625.86 | -
404077-00-1901-2000 | Перевозка железнодорожным транспортом ресурсов группы "Кондиционеры электробытовые" на расстояние в интервале от 1901 км до 2000 км | 1т груза | - | - | - | - | 8920.17 | -
404077-00-2001-2100 | Перевозка железнодорожным транспортом ресурсов группы "Кондиционеры электробытовые" на расстояние в интервале от 2001 км до 2100 км | 1т груза | - | - | - | - | 9208.49 | -
404077-00-2101-2200 | Перевозка железнодорожным транспортом ресурсов группы "Кондиционеры электробытовые" на расстояние в интервале от 2101 км до 2200 км | 1т груза | - | - | - | - | 9558.37 | -
404077-00-2201-2300 | Перевозка железнодорожным транспортом ресурсов группы "Кондиционеры электробытовые" на расстояние в интервале от 2201 км до 2300 км | 1т груза | - | - | - | - | 9836.88 | -
404077-00-2301-2400 | Перевозка железнодорожным транспортом ресурсов группы "Кондиционеры электробытовые" на расстояние в интервале от 2301 км до 2400 км | 1т груза | - | - | - | - | 10109.4 | -
404077-00-2401-2500 | Перевозка железнодорожным транспортом ресурсов группы "Кондиционеры электробытовые" на расстояние в интервале от 2401 км до 2500 км | 1т груза | - | - | - | - | 10452.74 | -
404077-00-2501-2600 | Перевозка железнодорожным транспортом ресурсов группы "Кондиционеры электробытовые" на расстояние в интервале от 2501 км до 2600 км | 1т груза | - | - | - | - | 10715.46 | -
404077-00-2601-2700 | Перевозка железнодорожным транспортом ресурсов группы "Кондиционеры электробытовые" на расстояние в интервале от 2601 км до 2700 км | 1т груза | - | - | - | - | 10972.19 | -
404077-00-2701-2800 | Перевозка железнодорожным транспортом ресурсов группы "Кондиционеры электробытовые" на расстояние в интервале от 2701 км до 2800 км | 1т груза | - | - | - | - | 11308.99 | -
404077-00-2801-2900 | Перевозка железнодорожным транспортом ресурсов группы "Кондиционеры электробытовые" на расстояние в интервале от 2801 км до 2900 км | 1т груза | - | - | - | - | 11555.91 | -
404077-00-2901-3000 | Перевозка железнодорожным транспортом ресурсов группы "Кондиционеры электробытовые" на расстояние в интервале от 2901 км до 3000 км | 1т груза | - | - | - | - | 11796.84 | -
404077-00-3001-3100 | Перевозка железнодорожным транспортом ресурсов группы "Кондиционеры электробытовые" на расстояние в интервале от 3001 км до 3100 км | 1т груза | - | - | - | - | 11896.65 | -
404077-00-3101-3200 | Перевозка железнодорожным транспортом ресурсов группы "Кондиционеры электробытовые" на расстояние в интервале от 3101 км до 3200 км | 1т груза | - | - | - | - | 12221.15 | -
404077-00-3201-3300 | Перевозка железнодорожным транспортом ресурсов группы "Кондиционеры электробытовые" на расстояние в интервале от 3201 км до 3300 км | 1т груза | - | - | - | - | 12545.66 | -
404077-00-3301-3400 | Перевозка железнодорожным транспортом ресурсов группы "Кондиционеры электробытовые" на расстояние в интервале от 3301 км до 3400 км | 1т груза | - | - | - | - | 12870.17 | -
404077-00-3401-3500 | Перевозка железнодорожным транспортом ресурсов группы "Кондиционеры электробытовые" на расстояние в интервале от 3401 км до 3500 км | 1т груза | - | - | - | - | 13194.68 | -
404077-00-3501-3600 | Перевозка железнодорожным транспортом ресурсов группы "Кондиционеры электробытовые" на расстояние в интервале от 3501 км до 3600 км | 1т груза | - | - | - | - | 13519.72 | -
404077-00-3601-3700 | Перевозка железнодорожным транспортом ресурсов группы "Кондиционеры электробытовые" на расстояние в интервале от 3601 км до 3700 км | 1т груза | - | - | - | - | 13844.22 | -
404077-00-3701-3800 | Перевозка железнодорожным транспортом ресурсов группы "Кондиционеры электробытовые" на расстояние в интервале от 3701 км до 3800 км | 1т груза | - | - | - | - | 14168.73 | -
404077-00-3801-3900 | Перевозка железнодорожным транспортом ресурсов группы "Кондиционеры электробытовые" на расстояние в интервале от 3801 км до 3900 км | 1т груза | - | - | - | - | 14493.24 | -
404077-00-3901-4000 | Перевозка железнодорожным транспортом ресурсов группы "Кондиционеры электробытовые" на расстояние в интервале от 3901 км до 4000 км | 1т груза | - | - | - | - | 14817.75 | -
404077-00-4001-4100 | Перевозка железнодорожным транспортом ресурсов группы "Кондиционеры электробытовые" на расстояние в интервале от 4001 км до 4100 км | 1т груза | - | - | - | - | 15142.25 | -
404077-00-4101-4200 | Перевозка железнодорожным транспортом ресурсов группы "Кондиционеры электробытовые" на расстояние в интервале от 4101 км до 4200 км | 1т груза | - | - | - | - | 15467.3 | -
404077-00-4201-4300 | Перевозка железнодорожным транспортом ресурсов группы "Кондиционеры электробытовые" на расстояние в интервале от 4201 км до 4300 км | 1т груза | - | - | - | - | 15791.8 | -
404077-00-4301-4400 | Перевозка железнодорожным транспортом ресурсов группы "Кондиционеры электробытовые" на расстояние в интервале от 4301 км до 4400 км | 1т груза | - | - | - | - | 16116.31 | -
404077-00-4401-4500 | Перевозка железнодорожным транспортом ресурсов группы "Кондиционеры электробытовые" на расстояние в интервале от 4401 км до 4500 км | 1т груза | - | - | - | - | 16440.82 | -
404077-00-4501-4600 | Перевозка железнодорожным транспортом ресурсов группы "Кондиционеры электробытовые" на расстояние в интервале от 4501 км до 4600 км | 1т груза | - | - | - | - | 16765.32 | -
404077-00-4601-4700 | Перевозка железнодорожным транспортом ресурсов группы "Кондиционеры электробытовые" на расстояние в интервале от 4601 км до 4700 км | 1т груза | - | - | - | - | 17089.83 | -
404077-00-4701-4800 | Перевозка железнодорожным транспортом ресурсов группы "Кондиционеры электробытовые" на расстояние в интервале от 4701 км до 4800 км | 1т груза | - | - | - | - | 17414.34 | -
404077-00-4801-4900 | Перевозка железнодорожным транспортом ресурсов группы "Кондиционеры электробытовые" на расстояние в интервале от 4801 км до 4900 км | 1т груза | - | - | - | - | 17739.38 | -
404077-00-4901-5000 | Перевозка железнодорожным транспортом ресурсов группы "Кондиционеры электробытовые" на расстояние в интервале от 4901 км до 5000 км | 1т груза | - | - | - | - | 18063.89 | -
404077-00-5001-5100 | Перевозка железнодорожным транспортом ресурсов группы "Кондиционеры электробытовые" на расстояние в интервале от 5001 км до 5100 км | 1т груза | - | - | - | - | 18388.4 | -
404077-00-5101-5200 | Перевозка железнодорожным транспортом ресурсов группы "Кондиционеры электробытовые" на расстояние в интервале от 5101 км до 5200 км | 1т груза | - | - | - | - | 18712.9 | -
404077-00-5201-5300 | Перевозка железнодорожным транспортом ресурсов группы "Кондиционеры электробытовые" на расстояние в интервале от 5201 км до 5300 км | 1т груза | - | - | - | - | 19037.41 | -
404077-00-5301-5400 | Перевозка железнодорожным транспортом ресурсов группы "Кондиционеры электробытовые" на расстояние в интервале от 5301 км до 5400 км | 1т груза | - | - | - | - | 19361.92 | -
404077-00-5401-5500 | Перевозка железнодорожным транспортом ресурсов группы "Кондиционеры электробытовые" на расстояние в интервале от 5401 км до 5500 км | 1т груза | - | - | - | - | 19686.96 | -
404077-00-5501-5700 | Перевозка железнодорожным транспортом ресурсов группы "Кондиционеры электробытовые" на расстояние в интервале от 5501 км до 5700 км | 1т груза | - | - | - | - | 20173.72 | -
404077-00-5701-5900 | Перевозка железнодорожным транспортом ресурсов группы "Кондиционеры электробытовые" на расстояние в интервале от 5701 км до 5900 км | 1т груза | - | - | - | - | 20822.74 | -
404077-00-5901-6100 | Перевозка железнодорожным транспортом ресурсов группы "Кондиционеры электробытовые" на расстояние в интервале от 5901 км до 6100 км | 1т груза | - | - | - | - | 21471.75 | -
404077-00-6101-6300 | Перевозка железнодорожным транспортом ресурсов группы "Кондиционеры электробытовые" на расстояние в интервале от 6101 км до 6300 км | 1т груза | - | - | - | - | 22121.3 | -
404077-00-6301-6500 | Перевозка железнодорожным транспортом ресурсов группы "Кондиционеры электробытовые" на расстояние в интервале от 6301 км до 6500 км | 1т груза | - | - | - | - | 22770.31 | -
404077-00-6501-6700 | Перевозка железнодорожным транспортом ресурсов группы "Кондиционеры электробытовые" на расстояние в интервале от 6501 км до 6700 км | 1т груза | - | - | - | - | 23419.33 | -
404077-00-6701-6900 | Перевозка железнодорожным транспортом ресурсов группы "Кондиционеры электробытовые" на расстояние в интервале от 6701 км до 6900 км | 1т груза | - | - | - | - | 24068.88 | -
404077-00-6901-7100 | Перевозка железнодорожным транспортом ресурсов группы "Кондиционеры электробытовые" на расстояние в интервале от 6901 км до 7100 км | 1т груза | - | - | - | - | 24717.89 | -
404077-00-7101-7300 | Перевозка железнодорожным транспортом ресурсов группы "Кондиционеры электробытовые" на расстояние в интервале от 7101 км до 7300 км | 1т груза | - | - | - | - | 25366.91 | -
404077-00-7301-7500 | Перевозка железнодорожным транспортом ресурсов группы "Кондиционеры электробытовые" на расстояние в интервале от 7301 км до 7500 км | 1т груза | - | - | - | - | 26016.46 | -
404077-00-7501-7700 | Перевозка железнодорожным транспортом ресурсов группы "Кондиционеры электробытовые" на расстояние в интервале от 7501 км до 7700 км | 1т груза | - | - | - | - | 26665.47 | -
404077-00-7701-7900 | Перевозка железнодорожным транспортом ресурсов группы "Кондиционеры электробытовые" на расстояние в интервале от 7701 км до 7900 км | 1т груза | - | - | - | - | 27314.49 | -
404077-00-7901-8100 | Перевозка железнодорожным транспортом ресурсов группы "Кондиционеры электробытовые" на расстояние в интервале от 7901 км до 8100 км | 1т груза | - | - | - | - | 27964.04 | -
404077-00-8101-8300 | Перевозка железнодорожным транспортом ресурсов группы "Кондиционеры электробытовые" на расстояние в интервале от 8101 км до 8300 км | 1т груза | - | - | - | - | 28613.05 | -
404077-00-8301-8500 | Перевозка железнодорожным транспортом ресурсов группы "Кондиционеры электробытовые" на расстояние в интервале от 8301 км до 8500 км | 1т груза | - | - | - | - | 29262.06 | -
404077-00-8501-8700 | Перевозка железнодорожным транспортом ресурсов группы "Кондиционеры электробытовые" на расстояние в интервале от 8501 км до 8700 км | 1т груза | - | - | - | - | 29911.61 | -
404077-00-8701-8900 | Перевозка железнодорожным транспортом ресурсов группы "Кондиционеры электробытовые" на расстояние в интервале от 8701 км до 8900 км | 1т груза | - | - | - | - | 30560.63 | -
404077-00-8901-9100 | Перевозка железнодорожным транспортом ресурсов группы "Кондиционеры электробытовые" на расстояние в интервале от 8901 км до 9100 км | 1т груза | - | - | - | - | 31209.64 | -
404077-00-9101-9300 | Перевозка железнодорожным транспортом ресурсов группы "Кондиционеры электробытовые" на расстояние в интервале от 9101 км до 9300 км | 1т груза | - | - | - | - | 31858.66 | -
404077-00-9301-9500 | Перевозка железнодорожным транспортом ресурсов группы "Кондиционеры электробытовые" на расстояние в интервале от 9301 км до 9500 км | 1т груза | - | - | - | - | 32508.21 | -
404077-00-9501-9700 | Перевозка железнодорожным транспортом ресурсов группы "Кондиционеры электробытовые" на расстояние в интервале от 9501 км до 9700 км | 1т груза | - | - | - | - | 33157.22 | -
404077-00-9701-9900 | Перевозка железнодорожным транспортом ресурсов группы "Кондиционеры электробытовые" на расстояние в интервале от 9701 км до 9900 км | 1т груза | - | - | - | - | 33806.24 | -
254055-00-0001-0005 | Перевозка железнодорожным транспортом ресурсов группы "Конструкции железобетонные" на расстояние в интервале от 1 км до 5 км | 1т груза | - | - | - | - | 539.02 | -
254055-00-0006-0010 | Перевозка железнодорожным транспортом ресурсов группы "Конструкции железобетонные" на расстояние в интервале от 6 км до 10 км | 1т груза | - | - | - | - | 546.64 | -
254055-00-0011-0015 | Перевозка железнодорожным транспортом ресурсов группы "Конструкции железобетонные" на расстояние в интервале от 11 км до 15 км | 1т груза | - | - | - | - | 552.94 | -
254055-00-0016-0020 | Перевозка железнодорожным транспортом ресурсов группы "Конструкции железобетонные" на расстояние в интервале от 16 км до 20 км | 1т груза | - | - | - | - | 559.37 | -
254055-00-0021-0025 | Перевозка железнодорожным транспортом ресурсов группы "Конструкции железобетонные" на расстояние в интервале от 21 км до 25 км | 1т груза | - | - | - | - | 565.67 | -
254055-00-0026-0030 | Перевозка железнодорожным транспортом ресурсов группы "Конструкции железобетонные" на расстояние в интервале от 26 км до 30 км | 1т груза | - | - | - | - | 572.1 | -
254055-00-0031-0035 | Перевозка железнодорожным транспортом ресурсов группы "Конструкции железобетонные" на расстояние в интервале от 31 км до 35 км | 1т груза | - | - | - | - | 578.4 | -
254055-00-0036-0040 | Перевозка железнодорожным транспортом ресурсов группы "Конструкции железобетонные" на расстояние в интервале от 36 км до 40 км | 1т груза | - | - | - | - | 584.83 | -
254055-00-0041-0045 | Перевозка железнодорожным транспортом ресурсов группы "Конструкции железобетонные" на расстояние в интервале от 41 км до 45 км | 1т груза | - | - | - | - | 591.13 | -
254055-00-0046-0050 | Перевозка железнодорожным транспортом ресурсов группы "Конструкции железобетонные" на расстояние в интервале от 46 км до 50 км | 1т груза | - | - | - | - | 597.56 | -
254055-00-0051-0060 | Перевозка железнодорожным транспортом ресурсов группы "Конструкции железобетонные" на расстояние в интервале от 51 км до 60 км | 1т груза | - | - | - | - | 606.42 | -
254055-00-0061-0070 | Перевозка железнодорожным транспортом ресурсов группы "Конструкции железобетонные" на расстояние в интервале от 61 км до 70 км | 1т груза | - | - | - | - | 619.15 | -
254055-00-0071-0080 | Перевозка железнодорожным транспортом ресурсов группы "Конструкции железобетонные" на расстояние в интервале от 71 км до 80 км | 1т груза | - | - | - | - | 631.88 | -
254055-00-0081-0090 | Перевозка железнодорожным транспортом ресурсов группы "Конструкции железобетонные" на расстояние в интервале от 81 км до 90 км | 1т груза | - | - | - | - | 644.61 | -
254055-00-0091-0100 | Перевозка железнодорожным транспортом ресурсов группы "Конструкции железобетонные" на расстояние в интервале от 91 км до 100 км | 1т груза | - | - | - | - | 657.35 | -
254055-00-0101-0120 | Перевозка железнодорожным транспортом ресурсов группы "Конструкции железобетонные" на расстояние в интервале от 101 км до 120 км | 1т груза | - | - | - | - | 676.51 | -
254055-00-0121-0140 | Перевозка железнодорожным транспортом ресурсов группы "Конструкции железобетонные" на расстояние в интервале от 121 км до 140 км | 1т груза | - | - | - | - | 701.97 | -
254055-00-0141-0160 | Перевозка железнодорожным транспортом ресурсов группы "Конструкции железобетонные" на расстояние в интервале от 141 км до 160 км | 1т груза | - | - | - | - | 727.44 | -
254055-00-0161-0180 | Перевозка железнодорожным транспортом ресурсов группы "Конструкции железобетонные" на расстояние в интервале от 161 км до 180 км | 1т груза | - | - | - | - | 749.73 | -
254055-00-0181-0200 | Перевозка железнодорожным транспортом ресурсов группы "Конструкции железобетонные" на расстояние в интервале от 181 км до 200 км | 1т груза | - | - | - | - | 771.23 | -
254055-00-0201-0220 | Перевозка железнодорожным транспортом ресурсов группы "Конструкции железобетонные" на расстояние в интервале от 201 км до 220 км | 1т груза | - | - | - | - | 793.92 | -
254055-00-0221-0240 | Перевозка железнодорожным транспортом ресурсов группы "Конструкции железобетонные" на расстояние в интервале от 221 км до 240 км | 1т груза | - | - | - | - | 814.23 | -
254055-00-0241-0260 | Перевозка железнодорожным транспортом ресурсов группы "Конструкции железобетонные" на расстояние в интервале от 241 км до 260 км | 1т груза | - | - | - | - | 836 | -
254055-00-0261-0280 | Перевозка железнодорожным транспортом ресурсов группы "Конструкции железобетонные" на расстояние в интервале от 261 км до 280 км | 1т груза | - | - | - | - | 857.5 | -
254055-00-0281-0300 | Перевозка железнодорожным транспортом ресурсов группы "Конструкции железобетонные" на расстояние в интервале от 281 км до 300 км | 1т груза | - | - | - | - | 878.6 | -
254055-00-0301-0330 | Перевозка железнодорожным транспортом ресурсов группы "Конструкции железобетонные" на расстояние в интервале от 301 км до 330 км | 1т груза | - | - | - | - | 905.08 | -
254055-00-0331-0360 | Перевозка железнодорожным транспортом ресурсов группы "Конструкции железобетонные" на расстояние в интервале от 331 км до 360 км | 1т груза | - | - | - | - | 936.94 | -
254055-00-0361-0390 | Перевозка железнодорожным транспортом ресурсов группы "Конструкции железобетонные" на расстояние в интервале от 361 км до 390 км | 1т груза | - | - | - | - | 968.27 | -
254055-00-0391-0420 | Перевозка железнодорожным транспортом ресурсов группы "Конструкции железобетонные" на расстояние в интервале от 391 км до 420 км | 1т груза | - | - | - | - | 999.06 | -
254055-00-0421-0450 | Перевозка железнодорожным транспортом ресурсов группы "Конструкции железобетонные" на расстояние в интервале от 421 км до 450 км | 1т груза | - | - | - | - | 1033.3 | -
254055-00-0451-0480 | Перевозка железнодорожным транспортом ресурсов группы "Конструкции железобетонные" на расстояние в интервале от 451 км до 480 км | 1т груза | - | - | - | - | 1063.3 | -
254055-00-0481-0510 | Перевозка железнодорожным транспортом ресурсов группы "Конструкции железобетонные" на расстояние в интервале от 481 км до 510 км | 1т груза | - | - | - | - | 1092.65 | -
254055-00-0511-0540 | Перевозка железнодорожным транспортом ресурсов группы "Конструкции железобетонные" на расстояние в интервале от 511 км до 540 км | 1т груза | - | - | - | - | 1126.35 | -
254055-00-0541-0570 | Перевозка железнодорожным транспортом ресурсов группы "Конструкции железобетонные" на расстояние в интервале от 541 км до 570 км | 1т груза | - | - | - | - | 1154.9 | -
254055-00-0571-0600 | Перевозка железнодорожным транспортом ресурсов группы "Конструкции железобетонные" на расстояние в интервале от 571 км до 600 км | 1т груза | - | - | - | - | 1188.21 | -
254055-00-0601-0640 | Перевозка железнодорожным транспортом ресурсов группы "Конструкции железобетонные" на расстояние в интервале от 601 км до 640 км | 1т груза | - | - | - | - | 1221.48 | -
254055-00-0641-0680 | Перевозка железнодорожным транспортом ресурсов группы "Конструкции железобетонные" на расстояние в интервале от 641 км до 680 км | 1т груза | - | - | - | - | 1265.67 | -
254055-00-0681-0720 | Перевозка железнодорожным транспортом ресурсов группы "Конструкции железобетонные" на расстояние в интервале от 681 км до 720 км | 1т груза | - | - | - | - | 1303.39 | -
254055-00-0721-0760 | Перевозка железнодорожным транспортом ресурсов группы "Конструкции железобетонные" на расстояние в интервале от 721 км до 760 км | 1т груза | - | - | - | - | 1347.18 | -
254055-00-0761-0800 | Перевозка железнодорожным транспортом ресурсов группы "Конструкции железобетонные" на расстояние в интервале от 761 км до 800 км | 1т груза | - | - | - | - | 1383.71 | -
254055-00-0801-0840 | Перевозка железнодорожным транспортом ресурсов группы "Конструкции железобетонные" на расстояние в интервале от 801 км до 840 км | 1т груза | - | - | - | - | 1427.11 | -
254055-00-0841-0880 | Перевозка железнодорожным транспортом ресурсов группы "Конструкции железобетонные" на расстояние в интервале от 841 км до 880 км | 1т груза | - | - | - | - | 1470.64 | -
254055-00-0881-0920 | Перевозка железнодорожным транспортом ресурсов группы "Конструкции железобетонные" на расстояние в интервале от 881 км до 920 км | 1т груза | - | - | - | - | 1505.58 | -
254055-00-0921-0960 | Перевозка железнодорожным транспортом ресурсов группы "Конструкции железобетонные" на расстояние в интервале от 921 км до 960 км | 1т груза | - | - | - | - | 1548.72 | -
254055-00-0961-1000 | Перевозка железнодорожным транспортом ресурсов группы "Конструкции железобетонные" на расстояние в интервале от 961 км до 1000 км | 1т груза | - | - | - | - | 1582.6 | -
254055-00-1001-1050 | Перевозка железнодорожным транспортом ресурсов группы "Конструкции железобетонные" на расстояние в интервале от 1001 км до 1050 км | 1т груза | - | - | - | - | 1630.59 | -
254055-00-1051-1100 | Перевозка железнодорожным транспортом ресурсов группы "Конструкции железобетонные" на расстояние в интервале от 1051 км до 1100 км | 1т груза | - | - | - | - | 1684.07 | -
254055-00-1101-1150 | Перевозка железнодорожным транспортом ресурсов группы "Конструкции железобетонные" на расстояние в интервале от 1101 км до 1150 км | 1т груза | - | - | - | - | 1726.86 | -
254055-00-1151-1200 | Перевозка железнодорожным транспортом ресурсов группы "Конструкции железобетонные" на расстояние в интервале от 1151 км до 1200 км | 1т груза | - | - | - | - | 1779.82 | -
254055-00-1201-1250 | Перевозка железнодорожным транспортом ресурсов группы "Конструкции железобетонные" на расстояние в интервале от 1201 км до 1250 км | 1т груза | - | - | - | - | 1821.29 | -
254055-00-1251-1300 | Перевозка железнодорожным транспортом ресурсов группы "Конструкции железобетонные" на расстояние в интервале от 1251 км до 1300 км | 1т груза | - | - | - | - | 1873.72 | -
254055-00-1301-1350 | Перевозка железнодорожным транспортом ресурсов группы "Конструкции железобетонные" на расстояние в интервале от 1301 км до 1350 км | 1т груза | - | - | - | - | 1913.73 | -
254055-00-1351-1400 | Перевозка железнодорожным транспортом ресурсов группы "Конструкции железобетонные" на расстояние в интервале от 1351 км до 1400 км | 1т груза | - | - | - | - | 1965.77 | -
254055-00-1401-1450 | Перевозка железнодорожным транспортом ресурсов группы "Конструкции железобетонные" на расстояние в интервале от 1401 км до 1450 км | 1т груза | - | - | - | - | 2017.67 | -
254055-00-1451-1500 | Перевозка железнодорожным транспортом ресурсов группы "Конструкции железобетонные" на расстояние в интервале от 1451 км до 1500 км | 1т груза | - | - | - | - | 2055.97 | -
254055-00-1501-1600 | Перевозка железнодорожным транспортом ресурсов группы "Конструкции железобетонные" на расстояние в интервале от 1501 км до 1600 км | 1т груза | - | - | - | - | 2133.16 | -
254055-00-1601-1700 | Перевозка железнодорожным транспортом ресурсов группы "Конструкции железобетонные" на расстояние в интервале от 1601 км до 1700 км | 1т груза | - | - | - | - | 2220.72 | -
254055-00-1701-1800 | Перевозка железнодорожным транспортом ресурсов группы "Конструкции железобетонные" на расстояние в интервале от 1701 км до 1800 км | 1т груза | - | - | - | - | 2306.56 | -
254055-00-1801-1900 | Перевозка железнодорожным транспортом ресурсов группы "Конструкции железобетонные" на расстояние в интервале от 1801 км до 1900 км | 1т груза | - | - | - | - | 2407.59 | -
254055-00-1901-2000 | Перевозка железнодорожным транспортом ресурсов группы "Конструкции железобетонные" на расстояние в интервале от 1901 км до 2000 км | 1т груза | - | - | - | - | 2490.53 | -
254055-00-2001-2100 | Перевозка железнодорожным транспортом ресурсов группы "Конструкции железобетонные" на расстояние в интервале от 2001 км до 2100 км | 1т груза | - | - | - | - | 2571.61 | -
254055-00-2101-2200 | Перевозка железнодорожным транспортом ресурсов группы "Конструкции железобетонные" на расстояние в интервале от 2101 км до 2200 км | 1т груза | - | - | - | - | 2670.93 | -
254055-00-2201-2300 | Перевозка железнодорожным транспортом ресурсов группы "Конструкции железобетонные" на расстояние в интервале от 2201 км до 2300 км | 1т груза | - | - | - | - | 2749.11 | -
254055-00-2301-2400 | Перевозка железнодорожным транспортом ресурсов группы "Конструкции железобетонные" на расстояние в интервале от 2301 км до 2400 км | 1т груза | - | - | - | - | 2825.57 | -
254055-00-2401-2500 | Перевозка железнодорожным транспортом ресурсов группы "Конструкции железобетонные" на расстояние в интервале от 2401 км до 2500 км | 1т груза | - | - | - | - | 2922.9 | -
254055-00-2501-2600 | Перевозка железнодорожным транспортом ресурсов группы "Конструкции железобетонные" на расстояние в интервале от 2501 км до 2600 км | 1т груза | - | - | - | - | 2996.59 | -
254055-00-2601-2700 | Перевозка железнодорожным транспортом ресурсов группы "Конструкции железобетонные" на расстояние в интервале от 2601 км до 2700 км | 1т груза | - | - | - | - | 3068.3 | -
254055-00-2701-2800 | Перевозка железнодорожным транспортом ресурсов группы "Конструкции железобетонные" на расстояние в интервале от 2701 км до 2800 км | 1т груза | - | - | - | - | 3163.78 | -
254055-00-2801-2900 | Перевозка железнодорожным транспортом ресурсов группы "Конструкции железобетонные" на расстояние в интервале от 2801 км до 2900 км | 1т груза | - | - | - | - | 3232.71 | -
254055-00-2901-3000 | Перевозка железнодорожным транспортом ресурсов группы "Конструкции железобетонные" на расстояние в интервале от 2901 км до 3000 км | 1т груза | - | - | - | - | 3299.8 | -
254055-00-3001-3100 | Перевозка железнодорожным транспортом ресурсов группы "Конструкции железобетонные" на расстояние в интервале от 3001 км до 3100 км | 1т груза | - | - | - | - | 3214.83 | -
254055-00-3101-3200 | Перевозка железнодорожным транспортом ресурсов группы "Конструкции железобетонные" на расстояние в интервале от 3101 км до 3200 км | 1т груза | - | - | - | - | 3303.54 | -
254055-00-3201-3300 | Перевозка железнодорожным транспортом ресурсов группы "Конструкции железобетонные" на расстояние в интервале от 3201 км до 3300 км | 1т груза | - | - | - | - | 3392.37 | -
254055-00-3301-3400 | Перевозка железнодорожным транспортом ресурсов группы "Конструкции железобетонные" на расстояние в интервале от 3301 км до 3400 км | 1т груза | - | - | - | - | 3481.07 | -
254055-00-3401-3500 | Перевозка железнодорожным транспортом ресурсов группы "Конструкции железобетонные" на расстояние в интервале от 3401 км до 3500 км | 1т груза | - | - | - | - | 3569.78 | -
254055-00-3501-3600 | Перевозка железнодорожным транспортом ресурсов группы "Конструкции железобетонные" на расстояние в интервале от 3501 км до 3600 км | 1т груза | - | - | - | - | 3658.49 | -
254055-00-3601-3700 | Перевозка железнодорожным транспортом ресурсов группы "Конструкции железобетонные" на расстояние в интервале от 3601 км до 3700 км | 1т груза | - | - | - | - | 3747.32 | -
254055-00-3701-3800 | Перевозка железнодорожным транспортом ресурсов группы "Конструкции железобетонные" на расстояние в интервале от 3701 км до 3800 км | 1т груза | - | - | - | - | 3836.03 | -
254055-00-3801-3900 | Перевозка железнодорожным транспортом ресурсов группы "Конструкции железобетонные" на расстояние в интервале от 3801 км до 3900 км | 1т груза | - | - | - | - | 3924.73 | -
254055-00-3901-4000 | Перевозка железнодорожным транспортом ресурсов группы "Конструкции железобетонные" на расстояние в интервале от 3901 км до 4000 км | 1т груза | - | - | - | - | 4013.56 | -
254055-00-4001-4100 | Перевозка железнодорожным транспортом ресурсов группы "Конструкции железобетонные" на расстояние в интервале от 4001 км до 4100 км | 1т груза | - | - | - | - | 4102.27 | -
254055-00-4101-4200 | Перевозка железнодорожным транспортом ресурсов группы "Конструкции железобетонные" на расстояние в интервале от 4101 км до 4200 км | 1т груза | - | - | - | - | 4190.98 | -
254055-00-4201-4300 | Перевозка железнодорожным транспортом ресурсов группы "Конструкции железобетонные" на расстояние в интервале от 4201 км до 4300 км | 1т груза | - | - | - | - | 4279.68 | -
254055-00-4301-4400 | Перевозка железнодорожным транспортом ресурсов группы "Конструкции железобетонные" на расстояние в интервале от 4301 км до 4400 км | 1т груза | - | - | - | - | 4368.51 | -
254055-00-4401-4500 | Перевозка железнодорожным транспортом ресурсов группы "Конструкции железобетонные" на расстояние в интервале от 4401 км до 4500 км | 1т груза | - | - | - | - | 4457.22 | -
254055-00-4501-4600 | Перевозка железнодорожным транспортом ресурсов группы "Конструкции железобетонные" на расстояние в интервале от 4501 км до 4600 км | 1т груза | - | - | - | - | 4545.93 | -
254055-00-4601-4700 | Перевозка железнодорожным транспортом ресурсов группы "Конструкции железобетонные" на расстояние в интервале от 4601 км до 4700 км | 1т груза | - | - | - | - | 4634.76 | -
254055-00-4701-4800 | Перевозка железнодорожным транспортом ресурсов группы "Конструкции железобетонные" на расстояние в интервале от 4701 км до 4800 км | 1т груза | - | - | - | - | 4723.46 | -
254055-00-4801-4900 | Перевозка железнодорожным транспортом ресурсов группы "Конструкции железобетонные" на расстояние в интервале от 4801 км до 4900 км | 1т груза | - | - | - | - | 4812.17 | -
254055-00-4901-5000 | Перевозка железнодорожным транспортом ресурсов группы "Конструкции железобетонные" на расстояние в интервале от 4901 км до 5000 км | 1т груза | - | - | - | - | 4900.88 | -
254055-00-5001-5100 | Перевозка железнодорожным транспортом ресурсов группы "Конструкции железобетонные" на расстояние в интервале от 5001 км до 5100 км | 1т груза | - | - | - | - | 4989.71 | -
254055-00-5101-5200 | Перевозка железнодорожным транспортом ресурсов группы "Конструкции железобетонные" на расстояние в интервале от 5101 км до 5200 км | 1т груза | - | - | - | - | 5078.41 | -
254055-00-5201-5300 | Перевозка железнодорожным транспортом ресурсов группы "Конструкции железобетонные" на расстояние в интервале от 5201 км до 5300 км | 1т груза | - | - | - | - | 5167.12 | -
254055-00-5301-5400 | Перевозка железнодорожным транспортом ресурсов группы "Конструкции железобетонные" на расстояние в интервале от 5301 км до 5400 км | 1т груза | - | - | - | - | 5255.95 | -
254055-00-5401-5500 | Перевозка железнодорожным транспортом ресурсов группы "Конструкции железобетонные" на расстояние в интервале от 5401 км до 5500 км | 1т груза | - | - | - | - | 5344.66 | -
254055-00-5501-5700 | Перевозка железнодорожным транспортом ресурсов группы "Конструкции железобетонные" на расстояние в интервале от 5501 км до 5700 км | 1т груза | - | - | - | - | 5477.78 | -
254055-00-5701-5900 | Перевозка железнодорожным транспортом ресурсов группы "Конструкции железобетонные" на расстояние в интервале от 5701 км до 5900 км | 1т груза | - | - | - | - | 5655.19 | -
254055-00-5901-6100 | Перевозка железнодорожным транспортом ресурсов группы "Конструкции железобетонные" на расстояние в интервале от 5901 км до 6100 км | 1т груза | - | - | - | - | 5832.73 | -
254055-00-6101-6300 | Перевозка железнодорожным транспортом ресурсов группы "Конструкции железобетонные" на расстояние в интервале от 6101 км до 6300 км | 1т груза | - | - | - | - | 6010.14 | -
254055-00-6301-6500 | Перевозка железнодорожным транспортом ресурсов группы "Конструкции железобетонные" на расстояние в интервале от 6301 км до 6500 км | 1т груза | - | - | - | - | 6187.68 | -
254055-00-6501-6700 | Перевозка железнодорожным транспортом ресурсов группы "Конструкции железобетонные" на расстояние в интервале от 6501 км до 6700 км | 1т груза | - | - | - | - | 6365.22 | -
254055-00-6701-6900 | Перевозка железнодорожным транспортом ресурсов группы "Конструкции железобетонные" на расстояние в интервале от 6701 км до 6900 км | 1т груза | - | - | - | - | 6542.63 | -
254055-00-6901-7100 | Перевозка железнодорожным транспортом ресурсов группы "Конструкции железобетонные" на расстояние в интервале от 6901 км до 7100 км | 1т груза | - | - | - | - | 6720.17 | -
254055-00-7101-7300 | Перевозка железнодорожным транспортом ресурсов группы "Конструкции железобетонные" на расстояние в интервале от 7101 км до 7300 км | 1т груза | - | - | - | - | 6897.58 | -
254055-00-7301-7500 | Перевозка железнодорожным транспортом ресурсов группы "Конструкции железобетонные" на расстояние в интервале от 7301 км до 7500 км | 1т груза | - | - | - | - | 7075.12 | -
254055-00-7501-7700 | Перевозка железнодорожным транспортом ресурсов группы "Конструкции железобетонные" на расстояние в интервале от 7501 км до 7700 км | 1т груза | - | - | - | - | 7252.53 | -
254055-00-7701-7900 | Перевозка железнодорожным транспортом ресурсов группы "Конструкции железобетонные" на расстояние в интервале от 7701 км до 7900 км | 1т груза | - | - | - | - | 7430.07 | -
254055-00-7901-8100 | Перевозка железнодорожным транспортом ресурсов группы "Конструкции железобетонные" на расстояние в интервале от 7901 км до 8100 км | 1т груза | - | - | - | - | 7607.61 | -
254055-00-8101-8300 | Перевозка железнодорожным транспортом ресурсов группы "Конструкции железобетонные" на расстояние в интервале от 8101 км до 8300 км | 1т груза | - | - | - | - | 7785.02 | -
254055-00-8301-8500 | Перевозка железнодорожным транспортом ресурсов группы "Конструкции железобетонные" на расстояние в интервале от 8301 км до 8500 км | 1т груза | - | - | - | - | 7962.56 | -
254055-00-8501-8700 | Перевозка железнодорожным транспортом ресурсов группы "Конструкции железобетонные" на расстояние в интервале от 8501 км до 8700 км | 1т груза | - | - | - | - | 8139.97 | -
254055-00-8701-8900 | Перевозка железнодорожным транспортом ресурсов группы "Конструкции железобетонные" на расстояние в интервале от 8701 км до 8900 км | 1т груза | - | - | - | - | 8317.51 | -
254055-00-8901-9100 | Перевозка железнодорожным транспортом ресурсов группы "Конструкции железобетонные" на расстояние в интервале от 8901 км до 9100 км | 1т груза | - | - | - | - | 8494.92 | -
254055-00-9101-9300 | Перевозка железнодорожным транспортом ресурсов группы "Конструкции железобетонные" на расстояние в интервале от 9101 км до 9300 км | 1т груза | - | - | - | - | 8672.46 | -
254055-00-9301-9500 | Перевозка железнодорожным транспортом ресурсов группы "Конструкции железобетонные" на расстояние в интервале от 9301 км до 9500 км | 1т груза | - | - | - | - | 8849.87 | -
254055-00-9501-9700 | Перевозка железнодорожным транспортом ресурсов группы "Конструкции железобетонные" на расстояние в интервале от 9501 км до 9700 км | 1т груза | - | - | - | - | 9027.41 | -
254055-00-9701-9900 | Перевозка железнодорожным транспортом ресурсов группы "Конструкции железобетонные" на расстояние в интервале от 9701 км до 9900 км | 1т груза | - | - | - | - | 9204.95 | -
371051-04-0001-0005 | Перевозка железнодорожным транспортом ресурсов группы "Конструкции металлические, не поименованные в алфавите [тип вагона - платформа]" на расстояние в интервале от 1 км до 5 км | 1т груза | - | - | - | - | 1877.93 | -
371051-04-0006-0010 | Перевозка железнодорожным транспортом ресурсов группы "Конструкции металлические, не поименованные в алфавите [тип вагона - платформа]" на расстояние в интервале от 6 км до 10 км | 1т груза | - | - | - | - | 1903.51 | -
371051-04-0011-0015 | Перевозка железнодорожным транспортом ресурсов группы "Конструкции металлические, не поименованные в алфавите [тип вагона - платформа]" на расстояние в интервале от 11 км до 15 км | 1т груза | - | - | - | - | 1925.22 | -
371051-04-0016-0020 | Перевозка железнодорожным транспортом ресурсов группы "Конструкции металлические, не поименованные в алфавите [тип вагона - платформа]" на расстояние в интервале от 16 км до 20 км | 1т груза | - | - | - | - | 1946.93 | -
371051-04-0021-0025 | Перевозка железнодорожным транспортом ресурсов группы "Конструкции металлические, не поименованные в алфавите [тип вагона - платформа]" на расстояние в интервале от 21 км до 25 км | 1т груза | - | - | - | - | 1968.63 | -
371051-04-0026-0030 | Перевозка железнодорожным транспортом ресурсов группы "Конструкции металлические, не поименованные в алфавите [тип вагона - платформа]" на расстояние в интервале от 26 км до 30 км | 1т груза | - | - | - | - | 1989.79 | -
371051-04-0031-0035 | Перевозка железнодорожным транспортом ресурсов группы "Конструкции металлические, не поименованные в алфавите [тип вагона - платформа]" на расстояние в интервале от 31 км до 35 км | 1т груза | - | - | - | - | 2011.5 | -
371051-04-0036-0040 | Перевозка железнодорожным транспортом ресурсов группы "Конструкции металлические, не поименованные в алфавите [тип вагона - платформа]" на расстояние в интервале от 36 км до 40 км | 1т груза | - | - | - | - | 2033.21 | -
371051-04-0041-0045 | Перевозка железнодорожным транспортом ресурсов группы "Конструкции металлические, не поименованные в алфавите [тип вагона - платформа]" на расстояние в интервале от 41 км до 45 км | 1т груза | - | - | - | - | 2054.91 | -
371051-04-0046-0050 | Перевозка железнодорожным транспортом ресурсов группы "Конструкции металлические, не поименованные в алфавите [тип вагона - платформа]" на расстояние в интервале от 46 км до 50 км | 1т груза | - | - | - | - | 2076.07 | -
371051-04-0051-0060 | Перевозка железнодорожным транспортом ресурсов группы "Конструкции металлические, не поименованные в алфавите [тип вагона - платформа]" на расстояние в интервале от 51 км до 60 км | 1т груза | - | - | - | - | 2106.97 | -
371051-04-0061-0070 | Перевозка железнодорожным транспортом ресурсов группы "Конструкции металлические, не поименованные в алфавите [тип вагона - платформа]" на расстояние в интервале от 61 км до 70 км | 1т груза | - | - | - | - | 2149.83 | -
371051-04-0071-0080 | Перевозка железнодорожным транспортом ресурсов группы "Конструкции металлические, не поименованные в алфавите [тип вагона - платформа]" на расстояние в интервале от 71 км до 80 км | 1т груза | - | - | - | - | 2193.25 | -
371051-04-0081-0090 | Перевозка железнодорожным транспортом ресурсов группы "Конструкции металлические, не поименованные в алфавите [тип вагона - платформа]" на расстояние в интервале от 81 км до 90 км | 1т груза | - | - | - | - | 2236.11 | -
371051-04-0091-0100 | Перевозка железнодорожным транспортом ресурсов группы "Конструкции металлические, не поименованные в алфавите [тип вагона - платформа]" на расстояние в интервале от 91 км до 100 км | 1т груза | - | - | - | - | 2279.53 | -
371051-04-0101-0120 | Перевозка железнодорожным транспортом ресурсов группы "Конструкции металлические, не поименованные в алфавите [тип вагона - платформа]" на расстояние в интервале от 101 км до 120 км | 1т груза | - | - | - | - | 2344.1 | -
371051-04-0121-0140 | Перевозка железнодорожным транспортом ресурсов группы "Конструкции металлические, не поименованные в алфавите [тип вагона - платформа]" на расстояние в интервале от 121 км до 140 км | 1т груза | - | - | - | - | 2430.38 | -
371051-04-0141-0160 | Перевозка железнодорожным транспортом ресурсов группы "Конструкции металлические, не поименованные в алфавите [тип вагона - платформа]" на расстояние в интервале от 141 км до 160 км | 1т груза | - | - | - | - | 2516.66 | -
371051-04-0161-0180 | Перевозка железнодорожным транспортом ресурсов группы "Конструкции металлические, не поименованные в алфавите [тип вагона - платформа]" на расстояние в интервале от 161 км до 180 км | 1т груза | - | - | - | - | 2592.43 | -
371051-04-0181-0200 | Перевозка железнодорожным транспортом ресурсов группы "Конструкции металлические, не поименованные в алфавите [тип вагона - платформа]" на расстояние в интервале от 181 км до 200 км | 1т груза | - | - | - | - | 2664.88 | -
371051-04-0201-0220 | Перевозка железнодорожным транспортом ресурсов группы "Конструкции металлические, не поименованные в алфавите [тип вагона - платформа]" на расстояние в интервале от 201 км до 220 км | 1т груза | - | - | - | - | 2742.31 | -
371051-04-0221-0240 | Перевозка железнодорожным транспортом ресурсов группы "Конструкции металлические, не поименованные в алфавите [тип вагона - платформа]" на расстояние в интервале от 221 км до 240 км | 1т груза | - | - | - | - | 2810.34 | -
371051-04-0241-0260 | Перевозка железнодорожным транспортом ресурсов группы "Конструкции металлические, не поименованные в алфавите [тип вагона - платформа]" на расстояние в интервале от 241 км до 260 км | 1т груза | - | - | - | - | 2884.45 | -
371051-04-0261-0280 | Перевозка железнодорожным транспортом ресурсов группы "Конструкции металлические, не поименованные в алфавите [тип вагона - платформа]" на расстояние в интервале от 261 км до 280 км | 1т груза | - | - | - | - | 2956.9 | -
371051-04-0281-0300 | Перевозка железнодорожным транспортом ресурсов группы "Конструкции металлические, не поименованные в алфавите [тип вагона - платформа]" на расстояние в интервале от 281 км до 300 км | 1т груза | - | - | - | - | 3028.24 | -
371051-04-0301-0330 | Перевозка железнодорожным транспортом ресурсов группы "Конструкции металлические, не поименованные в алфавите [тип вагона - платформа]" на расстояние в интервале от 301 км до 330 км | 1т груза | - | - | - | - | 3117.98 | -
371051-04-0331-0360 | Перевозка железнодорожным транспортом ресурсов группы "Конструкции металлические, не поименованные в алфавите [тип вагона - платформа]" на расстояние в интервале от 331 км до 360 км | 1т груза | - | - | - | - | 3225.55 | -
371051-04-0361-0390 | Перевозка железнодорожным транспортом ресурсов группы "Конструкции металлические, не поименованные в алфавите [тип вагона - платформа]" на расстояние в интервале от 361 км до 390 км | 1т груза | - | - | - | - | 3331.46 | -
371051-04-0391-0420 | Перевозка железнодорожным транспортом ресурсов группы "Конструкции металлические, не поименованные в алфавите [тип вагона - платформа]" на расстояние в интервале от 391 км до 420 км | 1т груза | - | - | - | - | 3435.16 | -
371051-04-0421-0450 | Перевозка железнодорожным транспортом ресурсов группы "Конструкции металлические, не поименованные в алфавите [тип вагона - платформа]" на расстояние в интервале от 421 км до 450 км | 1т груза | - | - | - | - | 3551.58 | -
371051-04-0451-0480 | Перевозка железнодорожным транспортом ресурсов группы "Конструкции металлические, не поименованные в алфавите [тип вагона - платформа]" на расстояние в интервале от 451 км до 480 км | 1т груза | - | - | - | - | 3652.51 | -
371051-04-0481-0510 | Перевозка железнодорожным транспортом ресурсов группы "Конструкции металлические, не поименованные в алфавите [тип вагона - платформа]" на расстояние в интервале от 481 км до 510 км | 1т груза | - | - | - | - | 3751.23 | -
371051-04-0511-0540 | Перевозка железнодорожным транспортом ресурсов группы "Конструкции металлические, не поименованные в алфавите [тип вагона - платформа]" на расстояние в интервале от 511 км до 540 км | 1т груза | - | - | - | - | 3865.44 | -
371051-04-0541-0570 | Перевозка железнодорожным транспортом ресурсов группы "Конструкции металлические, не поименованные в алфавите [тип вагона - платформа]" на расстояние в интервале от 541 км до 570 км | 1т груза | - | - | - | - | 3961.95 | -
371051-04-0571-0600 | Перевозка железнодорожным транспортом ресурсов группы "Конструкции металлические, не поименованные в алфавите [тип вагона - платформа]" на расстояние в интервале от 571 км до 600 км | 1т груза | - | - | - | - | 4075.05 | -
371051-04-0601-0640 | Перевозка железнодорожным транспортом ресурсов группы "Конструкции металлические, не поименованные в алфавите [тип вагона - платформа]" на расстояние в интервале от 601 км до 640 км | 1т груза | - | - | - | - | 4186.63 | -
371051-04-0641-0680 | Перевозка железнодорожным транспортом ресурсов группы "Конструкции металлические, не поименованные в алфавите [тип вагона - платформа]" на расстояние в интервале от 641 км до 680 км | 1т груза | - | - | - | - | 4336.51 | -
371051-04-0681-0720 | Перевозка железнодорожным транспортом ресурсов группы "Конструкции металлические, не поименованные в алфавите [тип вагона - платформа]" на расстояние в интервале от 681 км до 720 км | 1т груза | - | - | - | - | 4463.16 | -
371051-04-0721-0760 | Перевозка железнодорожным транспортом ресурсов группы "Конструкции металлические, не поименованные в алфавите [тип вагона - платформа]" на расстояние в интервале от 721 км до 760 км | 1т груза | - | - | - | - | 4611.38 | -
371051-04-0761-0800 | Перевозка железнодорожным транспортом ресурсов группы "Конструкции металлические, не поименованные в алфавите [тип вагона - платформа]" на расстояние в интервале от 761 км до 800 км | 1т груза | - | - | - | - | 4734.71 | -
371051-04-0801-0840 | Перевозка железнодорожным транспортом ресурсов группы "Конструкции металлические, не поименованные в алфавите [тип вагона - платформа]" на расстояние в интервале от 801 км до 840 км | 1т груза | - | - | - | - | 4881.82 | -
371051-04-0841-0880 | Перевозка железнодорожным транспортом ресурсов группы "Конструкции металлические, не поименованные в алфавите [тип вагона - платформа]" на расстояние в интервале от 841 км до 880 км | 1т груза | - | - | - | - | 5028.38 | -
371051-04-0881-0920 | Перевозка железнодорожным транспортом ресурсов группы "Конструкции металлические, не поименованные в алфавите [тип вагона - платформа]" на расстояние в интервале от 881 км до 920 км | 1т груза | - | - | - | - | 5146.73 | -
371051-04-0921-0960 | Перевозка железнодорожным транспортом ресурсов группы "Конструкции металлические, не поименованные в алфавите [тип вагона - платформа]" на расстояние в интервале от 921 км до 960 км | 1т груза | - | - | - | - | 5292.19 | -
371051-04-0961-1000 | Перевозка железнодорожным транспортом ресурсов группы "Конструкции металлические, не поименованные в алфавите [тип вагона - платформа]" на расстояние в интервале от 961 км до 1000 км | 1т груза | - | - | - | - | 5406.67 | -
371051-04-1001-1050 | Перевозка железнодорожным транспортом ресурсов группы "Конструкции металлические, не поименованные в алфавите [тип вагона - платформа]" на расстояние в интервале от 1001 км до 1050 км | 1т груза | - | - | - | - | 5568.86 | -
371051-04-1051-1100 | Перевозка железнодорожным транспортом ресурсов группы "Конструкции металлические, не поименованные в алфавите [тип вагона - платформа]" на расстояние в интервале от 1051 км до 1100 км | 1т груза | - | - | - | - | 5749.43 | -
371051-04-1101-1150 | Перевозка железнодорожным транспортом ресурсов группы "Конструкции металлические, не поименованные в алфавите [тип вагона - платформа]" на расстояние в интервале от 1101 км до 1150 км | 1т груза | - | - | - | - | 5893.5 | -
371051-04-1151-1200 | Перевозка железнодорожным транспортом ресурсов группы "Конструкции металлические, не поименованные в алфавите [тип вагона - платформа]" на расстояние в интервале от 1151 км до 1200 км | 1т груза | - | - | - | - | 6072.41 | -
371051-04-1201-1250 | Перевозка железнодорожным транспортом ресурсов группы "Конструкции металлические, не поименованные в алфавите [тип вагона - платформа]" на расстояние в интервале от 1201 км до 1250 км | 1т груза | - | - | - | - | 6212.06 | -
371051-04-1251-1300 | Перевозка железнодорожным транспортом ресурсов группы "Конструкции металлические, не поименованные в алфавите [тип вагона - платформа]" на расстояние в интервале от 1251 км до 1300 км | 1т груза | - | - | - | - | 6389.31 | -
371051-04-1301-1350 | Перевозка железнодорожным транспортом ресурсов группы "Конструкции металлические, не поименованные в алфавите [тип вагона - платформа]" на расстояние в интервале от 1301 км до 1350 км | 1т груза | - | - | - | - | 6523.98 | -
371051-04-1351-1400 | Перевозка железнодорожным транспортом ресурсов группы "Конструкции металлические, не поименованные в алфавите [тип вагона - платформа]" на расстояние в интервале от 1351 км до 1400 км | 1т груза | - | - | - | - | 6699.57 | -
371051-04-1401-1450 | Перевозка железнодорожным транспортом ресурсов группы "Конструкции металлические, не поименованные в алфавите [тип вагона - платформа]" на расстояние в интервале от 1401 км до 1450 км | 1т груза | - | - | - | - | 6875.17 | -
371051-04-1451-1500 | Перевозка железнодорожным транспортом ресурсов группы "Конструкции металлические, не поименованные в алфавите [тип вагона - платформа]" на расстояние в интервале от 1451 км до 1500 км | 1т груза | - | - | - | - | 7003.2 | -
371051-04-1501-1600 | Перевозка железнодорожным транспортом ресурсов группы "Конструкции металлические, не поименованные в алфавите [тип вагона - платформа]" на расстояние в интервале от 1501 км до 1600 км | 1т груза | - | - | - | - | 7264.1 | -
371051-04-1601-1700 | Перевозка железнодорожным транспортом ресурсов группы "Конструкции металлические, не поименованные в алфавите [тип вагона - платформа]" на расстояние в интервале от 1601 км до 1700 км | 1т груза | - | - | - | - | 7559.43 | -
371051-04-1701-1800 | Перевозка железнодорожным транспортом ресурсов группы "Конструкции металлические, не поименованные в алфавите [тип вагона - платформа]" на расстояние в интервале от 1701 км до 1800 км | 1т груза | - | - | - | - | 7847.57 | -
371051-04-1801-1900 | Перевозка железнодорожным транспортом ресурсов группы "Конструкции металлические, не поименованные в алфавите [тип вагона - платформа]" на расстояние в интервале от 1801 км до 1900 км | 1т груза | - | - | - | - | 8189.36 | -
371051-04-1901-2000 | Перевозка железнодорожным транспортом ресурсов группы "Конструкции металлические, не поименованные в алфавите [тип вагона - платформа]" на расстояние в интервале от 1901 км до 2000 км | 1т груза | - | - | - | - | 8468.09 | -
371051-04-2001-2100 | Перевозка железнодорожным транспортом ресурсов группы "Конструкции металлические, не поименованные в алфавите [тип вагона - платформа]" на расстояние в интервале от 2001 км до 2100 км | 1т груза | - | - | - | - | 8740.74 | -
371051-04-2101-2200 | Перевозка железнодорожным транспортом ресурсов группы "Конструкции металлические, не поименованные в алфавите [тип вагона - платформа]" на расстояние в интервале от 2101 км до 2200 км | 1т груза | - | - | - | - | 9075.89 | -
371051-04-2201-2300 | Перевозка железнодорожным транспортом ресурсов группы "Конструкции металлические, не поименованные в алфавите [тип вагона - платформа]" на расстояние в интервале от 2201 км до 2300 км | 1т груза | - | - | - | - | 9338.59 | -
371051-04-2301-2400 | Перевозка железнодорожным транспортом ресурсов группы "Конструкции металлические, не поименованные в алфавите [тип вагона - платформа]" на расстояние в интервале от 2301 км до 2400 км | 1т груза | - | - | - | - | 9595.19 | -
371051-04-2401-2500 | Перевозка железнодорожным транспортом ресурсов группы "Конструкции металлические, не поименованные в алфавите [тип вагона - платформа]" на расстояние в интервале от 2401 км до 2500 км | 1т груза | - | - | - | - | 9923.71 | -
371051-04-2501-2600 | Перевозка железнодорожным транспортом ресурсов группы "Конструкции металлические, не поименованные в алфавите [тип вагона - платформа]" на расстояние в интервале от 2501 км до 2600 км | 1т груза | - | - | - | - | 10170.36 | -
371051-04-2601-2700 | Перевозка железнодорожным транспортом ресурсов группы "Конструкции металлические, не поименованные в алфавите [тип вагона - платформа]" на расстояние в интервале от 2601 км до 2700 км | 1т груза | - | - | - | - | 10410.93 | -
371051-04-2701-2800 | Перевозка железнодорожным транспортом ресурсов группы "Конструкции металлические, не поименованные в алфавите [тип вагона - платформа]" на расстояние в интервале от 2701 км до 2800 км | 1т груза | - | - | - | - | 10732.81 | -
371051-04-2801-2900 | Перевозка железнодорожным транспортом ресурсов группы "Конструкции металлические, не поименованные в алфавите [тип вагона - платформа]" на расстояние в интервале от 2801 км до 2900 км | 1т груза | - | - | - | - | 10963.42 | -
371051-04-2901-3000 | Перевозка железнодорожным транспортом ресурсов группы "Конструкции металлические, не поименованные в алфавите [тип вагона - платформа]" на расстояние в интервале от 2901 км до 3000 км | 1т груза | - | - | - | - | 11187.95 | -
371051-04-3001-3100 | Перевозка железнодорожным транспортом ресурсов группы "Конструкции металлические, не поименованные в алфавите [тип вагона - платформа]" на расстояние в интервале от 3001 км до 3100 км | 1т груза | - | - | - | - | 11284.62 | -
371051-04-3101-3200 | Перевозка железнодорожным транспортом ресурсов группы "Конструкции металлические, не поименованные в алфавите [тип вагона - платформа]" на расстояние в интервале от 3101 км до 3200 км | 1т груза | - | - | - | - | 11594.4 | -
371051-04-3201-3300 | Перевозка железнодорожным транспортом ресурсов группы "Конструкции металлические, не поименованные в алфавите [тип вагона - платформа]" на расстояние в интервале от 3201 км до 3300 км | 1т груза | - | - | - | - | 11904.18 | -
371051-04-3301-3400 | Перевозка железнодорожным транспортом ресурсов группы "Конструкции металлические, не поименованные в алфавите [тип вагона - платформа]" на расстояние в интервале от 3301 км до 3400 км | 1т груза | - | - | - | - | 12213.95 | -
371051-04-3401-3500 | Перевозка железнодорожным транспортом ресурсов группы "Конструкции металлические, не поименованные в алфавите [тип вагона - платформа]" на расстояние в интервале от 3401 км до 3500 км | 1т груза | - | - | - | - | 12523.73 | -
371051-04-3501-3600 | Перевозка железнодорожным транспортом ресурсов группы "Конструкции металлические, не поименованные в алфавите [тип вагона - платформа]" на расстояние в интервале от 3501 км до 3600 км | 1т груза | - | - | - | - | 12834.05 | -
371051-04-3601-3700 | Перевозка железнодорожным транспортом ресурсов группы "Конструкции металлические, не поименованные в алфавите [тип вагона - платформа]" на расстояние в интервале от 3601 км до 3700 км | 1т груза | - | - | - | - | 13143.83 | -
371051-04-3701-3800 | Перевозка железнодорожным транспортом ресурсов группы "Конструкции металлические, не поименованные в алфавите [тип вагона - платформа]" на расстояние в интервале от 3701 км до 3800 км | 1т груза | - | - | - | - | 13453.61 | -
371051-04-3801-3900 | Перевозка железнодорожным транспортом ресурсов группы "Конструкции металлические, не поименованные в алфавите [тип вагона - платформа]" на расстояние в интервале от 3801 км до 3900 км | 1т груза | - | - | - | - | 13763.38 | -
371051-04-3901-4000 | Перевозка железнодорожным транспортом ресурсов группы "Конструкции металлические, не поименованные в алфавите [тип вагона - платформа]" на расстояние в интервале от 3901 км до 4000 км | 1т груза | - | - | - | - | 14073.16 | -
371051-04-4001-4100 | Перевозка железнодорожным транспортом ресурсов группы "Конструкции металлические, не поименованные в алфавите [тип вагона - платформа]" на расстояние в интервале от 4001 км до 4100 км | 1т груза | - | - | - | - | 14382.94 | -
371051-04-4101-4200 | Перевозка железнодорожным транспортом ресурсов группы "Конструкции металлические, не поименованные в алфавите [тип вагона - платформа]" на расстояние в интервале от 4101 км до 4200 км | 1т груза | - | - | - | - | 14693.26 | -
371051-04-4201-4300 | Перевозка железнодорожным транспортом ресурсов группы "Конструкции металлические, не поименованные в алфавите [тип вагона - платформа]" на расстояние в интервале от 4201 км до 4300 км | 1т груза | - | - | - | - | 15003.04 | -
371051-04-4301-4400 | Перевозка железнодорожным транспортом ресурсов группы "Конструкции металлические, не поименованные в алфавите [тип вагона - платформа]" на расстояние в интервале от 4301 км до 4400 км | 1т груза | - | - | - | - | 15312.82 | -
371051-04-4401-4500 | Перевозка железнодорожным транспортом ресурсов группы "Конструкции металлические, не поименованные в алфавите [тип вагона - платформа]" на расстояние в интервале от 4401 км до 4500 км | 1т груза | - | - | - | - | 15622.59 | -
371051-04-4501-4600 | Перевозка железнодорожным транспортом ресурсов группы "Конструкции металлические, не поименованные в алфавите [тип вагона - платформа]" на расстояние в интервале от 4501 км до 4600 км | 1т груза | - | - | - | - | 15932.37 | -
371051-04-4601-4700 | Перевозка железнодорожным транспортом ресурсов группы "Конструкции металлические, не поименованные в алфавите [тип вагона - платформа]" на расстояние в интервале от 4601 км до 4700 км | 1т груза | - | - | - | - | 16242.15 | -
371051-04-4701-4800 | Перевозка железнодорожным транспортом ресурсов группы "Конструкции металлические, не поименованные в алфавите [тип вагона - платформа]" на расстояние в интервале от 4701 км до 4800 км | 1т груза | - | - | - | - | 16551.93 | -
371051-04-4801-4900 | Перевозка железнодорожным транспортом ресурсов группы "Конструкции металлические, не поименованные в алфавите [тип вагона - платформа]" на расстояние в интервале от 4801 км до 4900 км | 1т груза | - | - | - | - | 16862.25 | -
371051-04-4901-5000 | Перевозка железнодорожным транспортом ресурсов группы "Конструкции металлические, не поименованные в алфавите [тип вагона - платформа]" на расстояние в интервале от 4901 км до 5000 км | 1т груза | - | - | - | - | 17172.03 | -
371051-04-5001-5100 | Перевозка железнодорожным транспортом ресурсов группы "Конструкции металлические, не поименованные в алфавите [тип вагона - платформа]" на расстояние в интервале от 5001 км до 5100 км | 1т груза | - | - | - | - | 17481.8 | -
371051-04-5101-5200 | Перевозка железнодорожным транспортом ресурсов группы "Конструкции металлические, не поименованные в алфавите [тип вагона - платформа]" на расстояние в интервале от 5101 км до 5200 км | 1т груза | - | - | - | - | 17791.58 | -
371051-04-5201-5300 | Перевозка железнодорожным транспортом ресурсов группы "Конструкции металлические, не поименованные в алфавите [тип вагона - платформа]" на расстояние в интервале от 5201 км до 5300 км | 1т груза | - | - | - | - | 18101.36 | -
371051-04-5301-5400 | Перевозка железнодорожным транспортом ресурсов группы "Конструкции металлические, не поименованные в алфавите [тип вагона - платформа]" на расстояние в интервале от 5301 км до 5400 км | 1т груза | - | - | - | - | 18411.14 | -
371051-04-5401-5500 | Перевозка железнодорожным транспортом ресурсов группы "Конструкции металлические, не поименованные в алфавите [тип вагона - платформа]" на расстояние в интервале от 5401 км до 5500 км | 1т груза | - | - | - | - | 18721.46 | -
371051-04-5501-5700 | Перевозка железнодорожным транспортом ресурсов группы "Конструкции металлические, не поименованные в алфавите [тип вагона - платформа]" на расстояние в интервале от 5501 км до 5700 км | 1т груза | - | - | - | - | 19186.12 | -
371051-04-5701-5900 | Перевозка железнодорожным транспортом ресурсов группы "Конструкции металлические, не поименованные в алфавите [тип вагона - платформа]" на расстояние в интервале от 5701 км до 5900 км | 1т груза | - | - | - | - | 19805.68 | -
371051-04-5901-6100 | Перевозка железнодорожным транспортом ресурсов группы "Конструкции металлические, не поименованные в алфавите [тип вагона - платформа]" на расстояние в интервале от 5901 км до 6100 км | 1т груза | - | - | - | - | 20425.24 | -
371051-04-6101-6300 | Перевозка железнодорожным транспортом ресурсов группы "Конструкции металлические, не поименованные в алфавите [тип вагона - платформа]" на расстояние в интервале от 6101 км до 6300 км | 1т груза | - | - | - | - | 21045.33 | -
371051-04-6301-6500 | Перевозка железнодорожным транспортом ресурсов группы "Конструкции металлические, не поименованные в алфавите [тип вагона - платформа]" на расстояние в интервале от 6301 км до 6500 км | 1т груза | - | - | - | - | 21664.89 | -
371051-04-6501-6700 | Перевозка железнодорожным транспортом ресурсов группы "Конструкции металлические, не поименованные в алфавите [тип вагона - платформа]" на расстояние в интервале от 6501 км до 6700 км | 1т груза | - | - | - | - | 22284.45 | -
371051-04-6701-6900 | Перевозка железнодорожным транспортом ресурсов группы "Конструкции металлические, не поименованные в алфавите [тип вагона - платформа]" на расстояние в интервале от 6701 км до 6900 км | 1т груза | - | - | - | - | 22904.54 | -
371051-04-6901-7100 | Перевозка железнодорожным транспортом ресурсов группы "Конструкции металлические, не поименованные в алфавите [тип вагона - платформа]" на расстояние в интервале от 6901 км до 7100 км | 1т груза | - | - | - | - | 23524.1 | -
371051-04-7101-7300 | Перевозка железнодорожным транспортом ресурсов группы "Конструкции металлические, не поименованные в алфавите [тип вагона - платформа]" на расстояние в интервале от 7101 км до 7300 км | 1т груза | - | - | - | - | 24143.66 | -
371051-04-7301-7500 | Перевозка железнодорожным транспортом ресурсов группы "Конструкции металлические, не поименованные в алфавите [тип вагона - платформа]" на расстояние в интервале от 7301 км до 7500 км | 1т груза | - | - | - | - | 24763.75 | -
371051-04-7501-7700 | Перевозка железнодорожным транспортом ресурсов группы "Конструкции металлические, не поименованные в алфавите [тип вагона - платформа]" на расстояние в интервале от 7501 км до 7700 км | 1т груза | - | - | - | - | 25383.31 | -
371051-04-7701-7900 | Перевозка железнодорожным транспортом ресурсов группы "Конструкции металлические, не поименованные в алфавите [тип вагона - платформа]" на расстояние в интервале от 7701 км до 7900 км | 1т груза | - | - | - | - | 26002.86 | -
371051-04-7901-8100 | Перевозка железнодорожным транспортом ресурсов группы "Конструкции металлические, не поименованные в алфавите [тип вагона - платформа]" на расстояние в интервале от 7901 км до 8100 км | 1т груза | - | - | - | - | 26622.96 | -
371051-04-8101-8300 | Перевозка железнодорожным транспортом ресурсов группы "Конструкции металлические, не поименованные в алфавите [тип вагона - платформа]" на расстояние в интервале от 8101 км до 8300 км | 1т груза | - | - | - | - | 27242.52 | -
371051-04-8301-8500 | Перевозка железнодорожным транспортом ресурсов группы "Конструкции металлические, не поименованные в алфавите [тип вагона - платформа]" на расстояние в интервале от 8301 км до 8500 км | 1т груза | - | - | - | - | 27862.07 | -
371051-04-8501-8700 | Перевозка железнодорожным транспортом ресурсов группы "Конструкции металлические, не поименованные в алфавите [тип вагона - платформа]" на расстояние в интервале от 8501 км до 8700 км | 1т груза | - | - | - | - | 28482.17 | -
371051-04-8701-8900 | Перевозка железнодорожным транспортом ресурсов группы "Конструкции металлические, не поименованные в алфавите [тип вагона - платформа]" на расстояние в интервале от 8701 км до 8900 км | 1т груза | - | - | - | - | 29101.73 | -
371051-04-8901-9100 | Перевозка железнодорожным транспортом ресурсов группы "Конструкции металлические, не поименованные в алфавите [тип вагона - платформа]" на расстояние в интервале от 8901 км до 9100 км | 1т груза | - | - | - | - | 29721.28 | -
371051-04-9101-9300 | Перевозка железнодорожным транспортом ресурсов группы "Конструкции металлические, не поименованные в алфавите [тип вагона - платформа]" на расстояние в интервале от 9101 км до 9300 км | 1т груза | - | - | - | - | 30340.84 | -
371051-04-9301-9500 | Перевозка железнодорожным транспортом ресурсов группы "Конструкции металлические, не поименованные в алфавите [тип вагона - платформа]" на расстояние в интервале от 9301 км до 9500 км | 1т груза | - | - | - | - | 30960.94 | -
371051-04-9501-9700 | Перевозка железнодорожным транспортом ресурсов группы "Конструкции металлические, не поименованные в алфавите [тип вагона - платформа]" на расстояние в интервале от 9501 км до 9700 км | 1т груза | - | - | - | - | 31580.49 | -
371051-04-9701-9900 | Перевозка железнодорожным транспортом ресурсов группы "Конструкции металлические, не поименованные в алфавите [тип вагона - платформа]" на расстояние в интервале от 9701 км до 9900 км | 1т груза | - | - | - | - | 32200.05 | -
371051-03-0001-0005 | Перевозка железнодорожным транспортом ресурсов группы "Конструкции металлические, не поименованные в алфавите [тип вагона - полувагон]" на расстояние в интервале от 1 км до 5 км | 1т груза | - | - | - | - | 1863.57 | -
371051-03-0006-0010 | Перевозка железнодорожным транспортом ресурсов группы "Конструкции металлические, не поименованные в алфавите [тип вагона - полувагон]" на расстояние в интервале от 6 км до 10 км | 1т груза | - | - | - | - | 1889.48 | -
371051-03-0011-0015 | Перевозка железнодорожным транспортом ресурсов группы "Конструкции металлические, не поименованные в алфавите [тип вагона - полувагон]" на расстояние в интервале от 11 км до 15 км | 1т груза | - | - | - | - | 1911.43 | -
371051-03-0016-0020 | Перевозка железнодорожным транспортом ресурсов группы "Конструкции металлические, не поименованные в алфавите [тип вагона - полувагон]" на расстояние в интервале от 16 км до 20 км | 1т груза | - | - | - | - | 1933.38 | -
371051-03-0021-0025 | Перевозка железнодорожным транспортом ресурсов группы "Конструкции металлические, не поименованные в алфавите [тип вагона - полувагон]" на расстояние в интервале от 21 км до 25 км | 1т груза | - | - | - | - | 1955.33 | -
371051-03-0026-0030 | Перевозка железнодорожным транспортом ресурсов группы "Конструкции металлические, не поименованные в алфавите [тип вагона - полувагон]" на расстояние в интервале от 26 км до 30 км | 1т груза | - | - | - | - | 1976.72 | -
371051-03-0031-0035 | Перевозка железнодорожным транспортом ресурсов группы "Конструкции металлические, не поименованные в алфавите [тип вагона - полувагон]" на расстояние в интервале от 31 км до 35 км | 1т груза | - | - | - | - | 1998.67 | -
371051-03-0036-0040 | Перевозка железнодорожным транспортом ресурсов группы "Конструкции металлические, не поименованные в алфавите [тип вагона - полувагон]" на расстояние в интервале от 36 км до 40 км | 1т груза | - | - | - | - | 2020.62 | -
371051-03-0041-0045 | Перевозка железнодорожным транспортом ресурсов группы "Конструкции металлические, не поименованные в алфавите [тип вагона - полувагон]" на расстояние в интервале от 41 км до 45 км | 1т груза | - | - | - | - | 2042.57 | -
371051-03-0046-0050 | Перевозка железнодорожным транспортом ресурсов группы "Конструкции металлические, не поименованные в алфавите [тип вагона - полувагон]" на расстояние в интервале от 46 км до 50 км | 1т груза | - | - | - | - | 2063.95 | -
371051-03-0051-0060 | Перевозка железнодорожным транспортом ресурсов группы "Конструкции металлические, не поименованные в алфавите [тип вагона - полувагон]" на расстояние в интервале от 51 км до 60 км | 1т груза | - | - | - | - | 2095.18 | -
371051-03-0061-0070 | Перевозка железнодорожным транспортом ресурсов группы "Конструкции металлические, не поименованные в алфавите [тип вагона - полувагон]" на расстояние в интервале от 61 км до 70 км | 1т груза | - | - | - | - | 2138.52 | -
371051-03-0071-0080 | Перевозка железнодорожным транспортом ресурсов группы "Конструкции металлические, не поименованные в алфавите [тип вагона - полувагон]" на расстояние в интервале от 71 км до 80 км | 1т груза | - | - | - | - | 2182.42 | -
371051-03-0081-0090 | Перевозка железнодорожным транспортом ресурсов группы "Конструкции металлические, не поименованные в алфавите [тип вагона - полувагон]" на расстояние в интервале от 81 км до 90 км | 1т груза | - | - | - | - | 2225.75 | -
371051-03-0091-0100 | Перевозка железнодорожным транспортом ресурсов группы "Конструкции металлические, не поименованные в алфавите [тип вагона - полувагон]" на расстояние в интервале от 91 км до 100 км | 1т груза | - | - | - | - | 2269.65 | -
371051-03-0101-0120 | Перевозка железнодорожным транспортом ресурсов группы "Конструкции металлические, не поименованные в алфавите [тип вагона - полувагон]" на расстояние в интервале от 101 км до 120 км | 1т груза | - | - | - | - | 2334.94 | -
371051-03-0121-0140 | Перевозка железнодорожным транспортом ресурсов группы "Конструкции металлические, не поименованные в алфавите [тип вагона - полувагон]" на расстояние в интервале от 121 км до 140 км | 1т груза | - | - | - | - | 2422.18 | -
371051-03-0141-0160 | Перевозка железнодорожным транспортом ресурсов группы "Конструкции металлические, не поименованные в алфавите [тип вагона - полувагон]" на расстояние в интервале от 141 км до 160 км | 1т груза | - | - | - | - | 2509.41 | -
371051-03-0161-0180 | Перевозка железнодорожным транспортом ресурсов группы "Конструкции металлические, не поименованные в алфавите [тип вагона - полувагон]" на расстояние в интервале от 161 км до 180 км | 1т груза | - | - | - | - | 2585.9 | -
371051-03-0181-0200 | Перевозка железнодорожным транспортом ресурсов группы "Конструкции металлические, не поименованные в алфавите [тип вагона - полувагон]" на расстояние в интервале от 181 км до 200 км | 1т груза | - | - | - | - | 2658.99 | -
371051-03-0201-0220 | Перевозка железнодорожным транспортом ресурсов группы "Конструкции металлические, не поименованные в алфавите [тип вагона - полувагон]" на расстояние в интервале от 201 км до 220 км | 1т груза | - | - | - | - | 2737.17 | -
371051-03-0221-0240 | Перевозка железнодорожным транспортом ресурсов группы "Конструкции металлические, не поименованные в алфавите [тип вагона - полувагон]" на расстояние в интервале от 221 км до 240 км | 1т груза | - | - | - | - | 2805.73 | -
371051-03-0241-0260 | Перевозка железнодорожным транспортом ресурсов группы "Конструкции металлические, не поименованные в алфавите [тип вагона - полувагон]" на расстояние в интервале от 241 км до 260 км | 1т груза | - | - | - | - | 2880.51 | -
371051-03-0261-0280 | Перевозка железнодорожным транспортом ресурсов группы "Конструкции металлические, не поименованные в алфавите [тип вагона - полувагон]" на расстояние в интервале от 261 км до 280 км | 1т груза | - | - | - | - | 2953.6 | -
371051-03-0281-0300 | Перевозка железнодорожным транспортом ресурсов группы "Конструкции металлические, не поименованные в алфавите [тип вагона - полувагон]" на расстояние в интервале от 281 км до 300 км | 1т груза | - | - | - | - | 3025.56 | -
371051-03-0301-0330 | Перевозка железнодорожным транспортом ресурсов группы "Конструкции металлические, не поименованные в алфавите [тип вагона - полувагон]" на расстояние в интервале от 301 км до 330 км | 1т груза | - | - | - | - | 3116.07 | -
371051-03-0331-0360 | Перевозка железнодорожным транспортом ресурсов группы "Конструкции металлические, не поименованные в алфавите [тип вагона - полувагон]" на расстояние в интервале от 331 км до 360 км | 1т груза | - | - | - | - | 3224.57 | -
371051-03-0361-0390 | Перевозка железнодорожным транспортом ресурсов группы "Конструкции металлические, не поименованные в алфавите [тип вагона - полувагон]" на расстояние в интервале от 361 км до 390 км | 1т груза | - | - | - | - | 3331.37 | -
371051-03-0391-0420 | Перевозка железнодорожным транспортом ресурсов группы "Конструкции металлические, не поименованные в алфавите [тип вагона - полувагон]" на расстояние в интервале от 391 км до 420 км | 1т груза | - | - | - | - | 3435.91 | -
371051-03-0421-0450 | Перевозка железнодорожным транспортом ресурсов группы "Конструкции металлические, не поименованные в алфавите [тип вагона - полувагон]" на расстояние в интервале от 421 км до 450 км | 1т груза | - | - | - | - | 3553.47 | -
371051-03-0451-0480 | Перевозка железнодорожным транспортом ресурсов группы "Конструкции металлические, не поименованные в алфавите [тип вагона - полувагон]" на расстояние в интервале от 451 км до 480 км | 1т груза | - | - | - | - | 3655.18 | -
371051-03-0481-0510 | Перевозка железнодорожным транспортом ресурсов группы "Конструкции металлические, не поименованные в алфавите [тип вагона - полувагон]" на расстояние в интервале от 481 км до 510 км | 1т груза | - | - | - | - | 3754.62 | -
371051-03-0511-0540 | Перевозка железнодорожным транспортом ресурсов группы "Конструкции металлические, не поименованные в алфавите [тип вагона - полувагон]" на расстояние в интервале от 511 км до 540 км | 1т груза | - | - | - | - | 3869.91 | -
371051-03-0541-0570 | Перевозка железнодорожным транспортом ресурсов группы "Конструкции металлические, не поименованные в алфавите [тип вагона - полувагон]" на расстояние в интервале от 541 км до 570 км | 1т груза | - | - | - | - | 3967.09 | -
371051-03-0571-0600 | Перевозка железнодорожным транспортом ресурсов группы "Конструкции металлические, не поименованные в алфавите [тип вагона - полувагон]" на расстояние в интервале от 571 км до 600 км | 1т груза | - | - | - | - | 4081.25 | -
371051-03-0601-0640 | Перевозка железнодорожным транспортом ресурсов группы "Конструкции металлические, не поименованные в алфавите [тип вагона - полувагон]" на расстояние в интервале от 601 км до 640 км | 1т груза | - | - | - | - | 4193.6 | -
371051-03-0641-0680 | Перевозка железнодорожным транспортом ресурсов группы "Конструкции металлические, не поименованные в алфавите [тип вагона - полувагон]" на расстояние в интервале от 641 км до 680 км | 1т груза | - | - | - | - | 4344.87 | -
371051-03-0681-0720 | Перевозка железнодорожным транспортом ресурсов группы "Конструкции металлические, не поименованные в алфавите [тип вагона - полувагон]" на расстояние в интервале от 681 км до 720 км | 1т груза | - | - | - | - | 4472.37 | -
371051-03-0721-0760 | Перевозка железнодорожным транспортом ресурсов группы "Конструкции металлические, не поименованные в алфавите [тип вагона - полувагон]" на расстояние в интервале от 721 км до 760 км | 1т груза | - | - | - | - | 4621.94 | -
371051-03-0761-0800 | Перевозка железнодорожным транспортом ресурсов группы "Конструкции металлические, не поименованные в алфавите [тип вагона - полувагон]" на расстояние в интервале от 761 км до 800 км | 1т груза | - | - | - | - | 4746.04 | -
371051-03-0801-0840 | Перевозка железнодорожным транспортом ресурсов группы "Конструкции металлические, не поименованные в алфавите [тип вагона - полувагон]" на расстояние в интервале от 801 км до 840 км | 1т груза | - | - | - | - | 4894.48 | -
371051-03-0841-0880 | Перевозка железнодорожным транспортом ресурсов группы "Конструкции металлические, не поименованные в алфавите [тип вагона - полувагон]" на расстояние в интервале от 841 км до 880 км | 1т груза | - | - | - | - | 5042.36 | -
371051-03-0881-0920 | Перевозка железнодорожным транспортом ресурсов группы "Конструкции металлические, не поименованные в алфавите [тип вагона - полувагон]" на расстояние в интервале от 881 км до 920 км | 1т груза | - | - | - | - | 5161.37 | -
371051-03-0921-0960 | Перевозка железнодорожным транспортом ресурсов группы "Конструкции металлические, не поименованные в алфавите [тип вагона - полувагон]" на расстояние в интервале от 921 км до 960 км | 1т груза | - | - | - | - | 5308.11 | -
371051-03-0961-1000 | Перевозка железнодорожным транспортом ресурсов группы "Конструкции металлические, не поименованные в алфавите [тип вагона - полувагон]" на расстояние в интервале от 961 км до 1000 км | 1т груза | - | - | - | - | 5423.16 | -
371051-03-1001-1050 | Перевозка железнодорожным транспортом ресурсов группы "Конструкции металлические, не поименованные в алфавите [тип вагона - полувагон]" на расстояние в интервале от 1001 км до 1050 км | 1т груза | - | - | - | - | 5586.76 | -
371051-03-1051-1100 | Перевозка железнодорожным транспортом ресурсов группы "Конструкции металлические, не поименованные в алфавите [тип вагона - полувагон]" на расстояние в интервале от 1051 км до 1100 км | 1т груза | - | - | - | - | 5768.91 | -
371051-03-1101-1150 | Перевозка железнодорожным транспортом ресурсов группы "Конструкции металлические, не поименованные в алфавите [тип вагона - полувагон]" на расстояние в интервале от 1101 км до 1150 км | 1т груза | - | - | - | - | 5913.72 | -
371051-03-1151-1200 | Перевозка железнодорожным транспортом ресурсов группы "Конструкции металлические, не поименованные в алфавите [тип вагона - полувагон]" на расстояние в интервале от 1151 км до 1200 км | 1т груза | - | - | - | - | 6094.17 | -
371051-03-1201-1250 | Перевозка железнодорожным транспортом ресурсов группы "Конструкции металлические, не поименованные в алфавите [тип вагона - полувагон]" на расстояние в интервале от 1201 км до 1250 км | 1т груза | - | - | - | - | 6234.45 | -
371051-03-1251-1300 | Перевозка железнодорожным транспортом ресурсов группы "Конструкции металлические, не поименованные в алфавите [тип вагона - полувагон]" на расстояние в интервале от 1251 км до 1300 км | 1т груза | - | - | - | - | 6413.21 | -
371051-03-1301-1350 | Перевозка железнодорожным транспортом ресурсов группы "Конструкции металлические, не поименованные в алфавите [тип вагона - полувагон]" на расстояние в интервале от 1301 км до 1350 км | 1т груза | - | - | - | - | 6548.39 | -
371051-03-1351-1400 | Перевозка железнодорожным транспортом ресурсов группы "Конструкции металлические, не поименованные в алфавите [тип вагона - полувагон]" на расстояние в интервале от 1351 км до 1400 км | 1т груза | - | - | - | - | 6725.45 | -
371051-03-1401-1450 | Перевозка железнодорожным транспортом ресурсов группы "Конструкции металлические, не поименованные в алфавите [тип вагона - полувагон]" на расстояние в интервале от 1401 км до 1450 км | 1т груза | - | - | - | - | 6902.51 | -
371051-03-1451-1500 | Перевозка железнодорожным транспортом ресурсов группы "Конструкции металлические, не поименованные в алфавите [тип вагона - полувагон]" на расстояние в интервале от 1451 км до 1500 км | 1т груза | - | - | - | - | 7030.9 | -
371051-03-1501-1600 | Перевозка железнодорожным транспортом ресурсов группы "Конструкции металлические, не поименованные в алфавите [тип вагона - полувагон]" на расстояние в интервале от 1501 км до 1600 км | 1т груза | - | - | - | - | 7293.95 | -
371051-03-1601-1700 | Перевозка железнодорожным транспортом ресурсов группы "Конструкции металлические, не поименованные в алфавите [тип вагона - полувагон]" на расстояние в интервале от 1601 км до 1700 км | 1т груза | - | - | - | - | 7590.91 | -
371051-03-1701-1800 | Перевозка железнодорожным транспортом ресурсов группы "Конструкции металлические, не поименованные в алфавите [тип вагона - полувагон]" на расстояние в интервале от 1701 км до 1800 км | 1т груза | - | - | - | - | 7880.51 | -
371051-03-1801-1900 | Перевозка железнодорожным транспортом ресурсов группы "Конструкции металлические, не поименованные в алфавите [тип вагона - полувагон]" на расстояние в интервале от 1801 км до 1900 км | 1т груза | - | - | - | - | 8225.01 | -
371051-03-1901-2000 | Перевозка железнодорожным транспортом ресурсов группы "Конструкции металлические, не поименованные в алфавите [тип вагона - полувагон]" на расстояние в интервале от 1901 км до 2000 км | 1т груза | - | - | - | - | 8505 | -
371051-03-2001-2100 | Перевозка железнодорожным транспортом ресурсов группы "Конструкции металлические, не поименованные в алфавите [тип вагона - полувагон]" на расстояние в интервале от 2001 км до 2100 км | 1т груза | - | - | - | - | 8778.76 | -
371051-03-2101-2200 | Перевозка железнодорожным транспортом ресурсов группы "Конструкции металлические, не поименованные в алфавите [тип вагона - полувагон]" на расстояние в интервале от 2101 км до 2200 км | 1т груза | - | - | - | - | 9116.47 | -
371051-03-2201-2300 | Перевозка железнодорожным транспортом ресурсов группы "Конструкции металлические, не поименованные в алфавите [тип вагона - полувагон]" на расстояние в интервале от 2201 км до 2300 км | 1т груза | - | - | - | - | 9380.04 | -
371051-03-2301-2400 | Перевозка железнодорожным транспортом ресурсов группы "Конструкции металлические, не поименованные в алфавите [тип вагона - полувагон]" на расстояние в интервале от 2301 км до 2400 км | 1т груза | - | - | - | - | 9637.38 | -
371051-03-2401-2500 | Перевозка железнодорожным транспортом ресурсов группы "Конструкции металлические, не поименованные в алфавите [тип вагона - полувагон]" на расстояние в интервале от 2401 км до 2500 км | 1т груза | - | - | - | - | 9968.3 | -
371051-03-2501-2600 | Перевозка железнодорожным транспортом ресурсов группы "Конструкции металлические, не поименованные в алфавите [тип вагона - полувагон]" на расстояние в интервале от 2501 км до 2600 км | 1т груза | - | - | - | - | 10215.46 | -
371051-03-2601-2700 | Перевозка железнодорожным транспортом ресурсов группы "Конструкции металлические, не поименованные в алфавите [тип вагона - полувагон]" на расстояние в интервале от 2601 км до 2700 км | 1т груза | - | - | - | - | 10456.4 | -
371051-03-2701-2800 | Перевозка железнодорожным транспортом ресурсов группы "Конструкции металлические, не поименованные в алфавите [тип вагона - полувагон]" на расстояние в интервале от 2701 км до 2800 км | 1т груза | - | - | - | - | 10780.52 | -
371051-03-2801-2900 | Перевозка железнодорожным транспортом ресурсов группы "Конструкции металлические, не поименованные в алфавите [тип вагона - полувагон]" на расстояние в интервале от 2801 км до 2900 км | 1т груза | - | - | - | - | 11011.27 | -
371051-03-2901-3000 | Перевозка железнодорожным транспортом ресурсов группы "Конструкции металлические, не поименованные в алфавите [тип вагона - полувагон]" на расстояние в интервале от 2901 км до 3000 км | 1т груза | - | - | - | - | 11235.79 | -
371051-03-3001-3100 | Перевозка железнодорожным транспортом ресурсов группы "Конструкции металлические, не поименованные в алфавите [тип вагона - полувагон]" на расстояние в интервале от 3001 км до 3100 км | 1т груза | - | - | - | - | 11333.62 | -
371051-03-3101-3200 | Перевозка железнодорожным транспортом ресурсов группы "Конструкции металлические, не поименованные в алфавите [тип вагона - полувагон]" на расстояние в интервале от 3101 км до 3200 км | 1т груза | - | - | - | - | 11645.47 | -
371051-03-3201-3300 | Перевозка железнодорожным транспортом ресурсов группы "Конструкции металлические, не поименованные в алфавите [тип вагона - полувагон]" на расстояние в интервале от 3201 км до 3300 км | 1т груза | - | - | - | - | 11957.32 | -
371051-03-3301-3400 | Перевозка железнодорожным транспортом ресурсов группы "Конструкции металлические, не поименованные в алфавите [тип вагона - полувагон]" на расстояние в интервале от 3301 км до 3400 км | 1т груза | - | - | - | - | 12269.16 | -
371051-03-3401-3500 | Перевозка железнодорожным транспортом ресурсов группы "Конструкции металлические, не поименованные в алфавите [тип вагона - полувагон]" на расстояние в интервале от 3401 км до 3500 км | 1т груза | - | - | - | - | 12581.01 | -
371051-03-3501-3600 | Перевозка железнодорожным транспортом ресурсов группы "Конструкции металлические, не поименованные в алфавите [тип вагона - полувагон]" на расстояние в интервале от 3501 км до 3600 км | 1т груза | - | - | - | - | 12893.41 | -
371051-03-3601-3700 | Перевозка железнодорожным транспортом ресурсов группы "Конструкции металлические, не поименованные в алфавите [тип вагона - полувагон]" на расстояние в интервале от 3601 км до 3700 км | 1т груза | - | - | - | - | 13205.26 | -
371051-03-3701-3800 | Перевозка железнодорожным транспортом ресурсов группы "Конструкции металлические, не поименованные в алфавите [тип вагона - полувагон]" на расстояние в интервале от 3701 км до 3800 км | 1т груза | - | - | - | - | 13517.11 | -
371051-03-3801-3900 | Перевозка железнодорожным транспортом ресурсов группы "Конструкции металлические, не поименованные в алфавите [тип вагона - полувагон]" на расстояние в интервале от 3801 км до 3900 км | 1т груза | - | - | - | - | 13828.95 | -
371051-03-3901-4000 | Перевозка железнодорожным транспортом ресурсов группы "Конструкции металлические, не поименованные в алфавите [тип вагона - полувагон]" на расстояние в интервале от 3901 км до 4000 км | 1т груза | - | - | - | - | 14140.8 | -
371051-03-4001-4100 | Перевозка железнодорожным транспортом ресурсов группы "Конструкции металлические, не поименованные в алфавите [тип вагона - полувагон]" на расстояние в интервале от 4001 км до 4100 км | 1т груза | - | - | - | - | 14452.65 | -
371051-03-4101-4200 | Перевозка железнодорожным транспортом ресурсов группы "Конструкции металлические, не поименованные в алфавите [тип вагона - полувагон]" на расстояние в интервале от 4101 км до 4200 км | 1т груза | - | - | - | - | 14765.05 | -
371051-03-4201-4300 | Перевозка железнодорожным транспортом ресурсов группы "Конструкции металлические, не поименованные в алфавите [тип вагона - полувагон]" на расстояние в интервале от 4201 км до 4300 км | 1т груза | - | - | - | - | 15076.9 | -
371051-03-4301-4400 | Перевозка железнодорожным транспортом ресурсов группы "Конструкции металлические, не поименованные в алфавите [тип вагона - полувагон]" на расстояние в интервале от 4301 км до 4400 км | 1т груза | - | - | - | - | 15388.74 | -
371051-03-4401-4500 | Перевозка железнодорожным транспортом ресурсов группы "Конструкции металлические, не поименованные в алфавите [тип вагона - полувагон]" на расстояние в интервале от 4401 км до 4500 км | 1т груза | - | - | - | - | 15700.59 | -
371051-03-4501-4600 | Перевозка железнодорожным транспортом ресурсов группы "Конструкции металлические, не поименованные в алфавите [тип вагона - полувагон]" на расстояние в интервале от 4501 км до 4600 км | 1т груза | - | - | - | - | 16012.44 | -
371051-03-4601-4700 | Перевозка железнодорожным транспортом ресурсов группы "Конструкции металлические, не поименованные в алфавите [тип вагона - полувагон]" на расстояние в интервале от 4601 км до 4700 км | 1т груза | - | - | - | - | 16324.28 | -
371051-03-4701-4800 | Перевозка железнодорожным транспортом ресурсов группы "Конструкции металлические, не поименованные в алфавите [тип вагона - полувагон]" на расстояние в интервале от 4701 км до 4800 км | 1т груза | - | - | - | - | 16636.13 | -
371051-03-4801-4900 | Перевозка железнодорожным транспортом ресурсов группы "Конструкции металлические, не поименованные в алфавите [тип вагона - полувагон]" на расстояние в интервале от 4801 км до 4900 км | 1т груза | - | - | - | - | 16948.53 | -
371051-03-4901-5000 | Перевозка железнодорожным транспортом ресурсов группы "Конструкции металлические, не поименованные в алфавите [тип вагона - полувагон]" на расстояние в интервале от 4901 км до 5000 км | 1т груза | - | - | - | - | 17260.38 | -
371051-03-5001-5100 | Перевозка железнодорожным транспортом ресурсов группы "Конструкции металлические, не поименованные в алфавите [тип вагона - полувагон]" на расстояние в интервале от 5001 км до 5100 км | 1т груза | - | - | - | - | 17572.22 | -
371051-03-5101-5200 | Перевозка железнодорожным транспортом ресурсов группы "Конструкции металлические, не поименованные в алфавите [тип вагона - полувагон]" на расстояние в интервале от 5101 км до 5200 км | 1т груза | - | - | - | - | 17884.07 | -
371051-03-5201-5300 | Перевозка железнодорожным транспортом ресурсов группы "Конструкции металлические, не поименованные в алфавите [тип вагона - полувагон]" на расстояние в интервале от 5201 км до 5300 км | 1т груза | - | - | - | - | 18195.92 | -
371051-03-5301-5400 | Перевозка железнодорожным транспортом ресурсов группы "Конструкции металлические, не поименованные в алфавите [тип вагона - полувагон]" на расстояние в интервале от 5301 км до 5400 км | 1т груза | - | - | - | - | 18507.76 | -
371051-03-5401-5500 | Перевозка железнодорожным транспортом ресурсов группы "Конструкции металлические, не поименованные в алфавите [тип вагона - полувагон]" на расстояние в интервале от 5401 км до 5500 км | 1т груза | - | - | - | - | 18820.17 | -
371051-03-5501-5700 | Перевозка железнодорожным транспортом ресурсов группы "Конструкции металлические, не поименованные в алфавите [тип вагона - полувагон]" на расстояние в интервале от 5501 км до 5700 км | 1т груза | - | - | - | - | 19287.94 | -
371051-03-5701-5900 | Перевозка железнодорожным транспортом ресурсов группы "Конструкции металлические, не поименованные в алфавите [тип вагона - полувагон]" на расстояние в интервале от 5701 км до 5900 км | 1т груза | - | - | - | - | 19911.63 | -
371051-03-5901-6100 | Перевозка железнодорожным транспортом ресурсов группы "Конструкции металлические, не поименованные в алфавите [тип вагона - полувагон]" на расстояние в интервале от 5901 км до 6100 км | 1т груза | - | - | - | - | 20535.32 | -
371051-03-6101-6300 | Перевозка железнодорожным транспортом ресурсов группы "Конструкции металлические, не поименованные в алфавите [тип вагона - полувагон]" на расстояние в интервале от 6101 км до 6300 км | 1т груза | - | - | - | - | 21159.57 | -
371051-03-6301-6500 | Перевозка железнодорожным транспортом ресурсов группы "Конструкции металлические, не поименованные в алфавите [тип вагона - полувагон]" на расстояние в интервале от 6301 км до 6500 км | 1т груза | - | - | - | - | 21783.26 | -
371051-03-6501-6700 | Перевозка железнодорожным транспортом ресурсов группы "Конструкции металлические, не поименованные в алфавите [тип вагона - полувагон]" на расстояние в интервале от 6501 км до 6700 км | 1т груза | - | - | - | - | 22406.96 | -
371051-03-6701-6900 | Перевозка железнодорожным транспортом ресурсов группы "Конструкции металлические, не поименованные в алфавите [тип вагона - полувагон]" на расстояние в интервале от 6701 км до 6900 км | 1т груза | - | - | - | - | 23031.21 | -
371051-03-6901-7100 | Перевозка железнодорожным транспортом ресурсов группы "Конструкции металлические, не поименованные в алфавите [тип вагона - полувагон]" на расстояние в интервале от 6901 км до 7100 км | 1т груза | - | - | - | - | 23654.9 | -
371051-03-7101-7300 | Перевозка железнодорожным транспортом ресурсов группы "Конструкции металлические, не поименованные в алфавите [тип вагона - полувагон]" на расстояние в интервале от 7101 км до 7300 км | 1т груза | - | - | - | - | 24278.59 | -
371051-03-7301-7500 | Перевозка железнодорожным транспортом ресурсов группы "Конструкции металлические, не поименованные в алфавите [тип вагона - полувагон]" на расстояние в интервале от 7301 км до 7500 км | 1т груза | - | - | - | - | 24902.84 | -
371051-03-7501-7700 | Перевозка железнодорожным транспортом ресурсов группы "Конструкции металлические, не поименованные в алфавите [тип вагона - полувагон]" на расстояние в интервале от 7501 км до 7700 км | 1т груза | - | - | - | - | 25526.53 | -
371051-03-7701-7900 | Перевозка железнодорожным транспортом ресурсов группы "Конструкции металлические, не поименованные в алфавите [тип вагона - полувагон]" на расстояние в интервале от 7701 км до 7900 км | 1т груза | - | - | - | - | 26150.23 | -
371051-03-7901-8100 | Перевозка железнодорожным транспортом ресурсов группы "Конструкции металлические, не поименованные в алфавите [тип вагона - полувагон]" на расстояние в интервале от 7901 км до 8100 км | 1т груза | - | - | - | - | 26774.48 | -
371051-03-8101-8300 | Перевозка железнодорожным транспортом ресурсов группы "Конструкции металлические, не поименованные в алфавите [тип вагона - полувагон]" на расстояние в интервале от 8101 км до 8300 км | 1т груза | - | - | - | - | 27398.17 | -
371051-03-8301-8500 | Перевозка железнодорожным транспортом ресурсов группы "Конструкции металлические, не поименованные в алфавите [тип вагона - полувагон]" на расстояние в интервале от 8301 км до 8500 км | 1т груза | - | - | - | - | 28021.86 | -
371051-03-8501-8700 | Перевозка железнодорожным транспортом ресурсов группы "Конструкции металлические, не поименованные в алфавите [тип вагона - полувагон]" на расстояние в интервале от 8501 км до 8700 км | 1т груза | - | - | - | - | 28646.11 | -
371051-03-8701-8900 | Перевозка железнодорожным транспортом ресурсов группы "Конструкции металлические, не поименованные в алфавите [тип вагона - полувагон]" на расстояние в интервале от 8701 км до 8900 км | 1т груза | - | - | - | - | 29269.81 | -
371051-03-8901-9100 | Перевозка железнодорожным транспортом ресурсов группы "Конструкции металлические, не поименованные в алфавите [тип вагона - полувагон]" на расстояние в интервале от 8901 км до 9100 км | 1т груза | - | - | - | - | 29893.5 | -
371051-03-9101-9300 | Перевозка железнодорожным транспортом ресурсов группы "Конструкции металлические, не поименованные в алфавите [тип вагона - полувагон]" на расстояние в интервале от 9101 км до 9300 км | 1т груза | - | - | - | - | 30517.19 | -
371051-03-9301-9500 | Перевозка железнодорожным транспортом ресурсов группы "Конструкции металлические, не поименованные в алфавите [тип вагона - полувагон]" на расстояние в интервале от 9301 км до 9500 км | 1т груза | - | - | - | - | 31141.44 | -
371051-03-9501-9700 | Перевозка железнодорожным транспортом ресурсов группы "Конструкции металлические, не поименованные в алфавите [тип вагона - полувагон]" на расстояние в интервале от 9501 км до 9700 км | 1т груза | - | - | - | - | 31765.13 | -
371051-03-9701-9900 | Перевозка железнодорожным транспортом ресурсов группы "Конструкции металлические, не поименованные в алфавите [тип вагона - полувагон]" на расстояние в интервале от 9701 км до 9900 км | 1т груза | - | - | - | - | 32388.83 | -
371051-05-0001-0005 | Перевозка железнодорожным транспортом ресурсов группы "Конструкции металлические, не поименованные в алфавите [тип вагона - сцеп платформ]" на расстояние в интервале от 1 км до 5 км | 1т груза | - | - | - | - | 1645.46 | -
371051-05-0006-0010 | Перевозка железнодорожным транспортом ресурсов группы "Конструкции металлические, не поименованные в алфавите [тип вагона - сцеп платформ]" на расстояние в интервале от 6 км до 10 км | 1т груза | - | - | - | - | 1673.18 | -
371051-05-0011-0015 | Перевозка железнодорожным транспортом ресурсов группы "Конструкции металлические, не поименованные в алфавите [тип вагона - сцеп платформ]" на расстояние в интервале от 11 км до 15 км | 1т груза | - | - | - | - | 1696.55 | -
371051-05-0016-0020 | Перевозка железнодорожным транспортом ресурсов группы "Конструкции металлические, не поименованные в алфавите [тип вагона - сцеп платформ]" на расстояние в интервале от 16 км до 20 км | 1т груза | - | - | - | - | 1720.46 | -
371051-05-0021-0025 | Перевозка железнодорожным транспортом ресурсов группы "Конструкции металлические, не поименованные в алфавите [тип вагона - сцеп платформ]" на расстояние в интервале от 21 км до 25 км | 1т груза | - | - | - | - | 1743.82 | -
371051-05-0026-0030 | Перевозка железнодорожным транспортом ресурсов группы "Конструкции металлические, не поименованные в алфавите [тип вагона - сцеп платформ]" на расстояние в интервале от 26 км до 30 км | 1т груза | - | - | - | - | 1767.19 | -
371051-05-0031-0035 | Перевозка железнодорожным транспортом ресурсов группы "Конструкции металлические, не поименованные в алфавите [тип вагона - сцеп платформ]" на расстояние в интервале от 31 км до 35 км | 1т груза | - | - | - | - | 1790.55 | -
371051-05-0036-0040 | Перевозка железнодорожным транспортом ресурсов группы "Конструкции металлические, не поименованные в алфавите [тип вагона - сцеп платформ]" на расстояние в интервале от 36 км до 40 км | 1т груза | - | - | - | - | 1813.92 | -
371051-05-0041-0045 | Перевозка железнодорожным транспортом ресурсов группы "Конструкции металлические, не поименованные в алфавите [тип вагона - сцеп платформ]" на расстояние в интервале от 41 км до 45 км | 1т груза | - | - | - | - | 1837.29 | -
371051-05-0046-0050 | Перевозка железнодорожным транспортом ресурсов группы "Конструкции металлические, не поименованные в алфавите [тип вагона - сцеп платформ]" на расстояние в интервале от 46 км до 50 км | 1т груза | - | - | - | - | 1861.2 | -
371051-05-0051-0060 | Перевозка железнодорожным транспортом ресурсов группы "Конструкции металлические, не поименованные в алфавите [тип вагона - сцеп платформ]" на расстояние в интервале от 51 км до 60 км | 1т груза | - | - | - | - | 1894.07 | -
371051-05-0061-0070 | Перевозка железнодорожным транспортом ресурсов группы "Конструкции металлические, не поименованные в алфавите [тип вагона - сцеп платформ]" на расстояние в интервале от 61 км до 70 км | 1т груза | - | - | - | - | 1940.8 | -
371051-05-0071-0080 | Перевозка железнодорожным транспортом ресурсов группы "Конструкции металлические, не поименованные в алфавите [тип вагона - сцеп платформ]" на расстояние в интервале от 71 км до 80 км | 1т груза | - | - | - | - | 1987.53 | -
371051-05-0081-0090 | Перевозка железнодорожным транспортом ресурсов группы "Конструкции металлические, не поименованные в алфавите [тип вагона - сцеп платформ]" на расстояние в интервале от 81 км до 90 км | 1т груза | - | - | - | - | 2034.8 | -
371051-05-0091-0100 | Перевозка железнодорожным транспортом ресурсов группы "Конструкции металлические, не поименованные в алфавите [тип вагона - сцеп платформ]" на расстояние в интервале от 91 км до 100 км | 1т груза | - | - | - | - | 2081.53 | -
371051-05-0101-0120 | Перевозка железнодорожным транспортом ресурсов группы "Конструкции металлические, не поименованные в алфавите [тип вагона - сцеп платформ]" на расстояние в интервале от 101 км до 120 км | 1т груза | - | - | - | - | 2151.63 | -
371051-05-0121-0140 | Перевозка железнодорожным транспортом ресурсов группы "Конструкции металлические, не поименованные в алфавите [тип вагона - сцеп платформ]" на расстояние в интервале от 121 км до 140 км | 1т груза | - | - | - | - | 2245.64 | -
371051-05-0141-0160 | Перевозка железнодорожным транспортом ресурсов группы "Конструкции металлические, не поименованные в алфавите [тип вагона - сцеп платформ]" на расстояние в интервале от 141 км до 160 км | 1т груза | - | - | - | - | 2339.64 | -
371051-05-0161-0180 | Перевозка железнодорожным транспортом ресурсов группы "Конструкции металлические, не поименованные в алфавите [тип вагона - сцеп платформ]" на расстояние в интервале от 161 км до 180 км | 1т груза | - | - | - | - | 2421.12 | -
371051-05-0181-0200 | Перевозка железнодорожным транспортом ресурсов группы "Конструкции металлические, не поименованные в алфавите [тип вагона - сцеп платформ]" на расстояние в интервале от 181 км до 200 км | 1т груза | - | - | - | - | 2499.88 | -
371051-05-0201-0220 | Перевозка железнодорожным транспортом ресурсов группы "Конструкции металлические, не поименованные в алфавите [тип вагона - сцеп платформ]" на расстояние в интервале от 201 км до 220 км | 1т груза | - | - | - | - | 2583.53 | -
371051-05-0221-0240 | Перевозка железнодорожным транспортом ресурсов группы "Конструкции металлические, не поименованные в алфавите [тип вагона - сцеп платформ]" на расстояние в интервале от 221 км до 240 км | 1т груза | - | - | - | - | 2657.39 | -
371051-05-0241-0260 | Перевозка железнодорожным транспортом ресурсов группы "Конструкции металлические, не поименованные в алфавите [тип вагона - сцеп платформ]" на расстояние в интервале от 241 км до 260 км | 1т груза | - | - | - | - | 2737.23 | -
371051-05-0261-0280 | Перевозка железнодорожным транспортом ресурсов группы "Конструкции металлические, не поименованные в алфавите [тип вагона - сцеп платформ]" на расстояние в интервале от 261 км до 280 км | 1т груза | - | - | - | - | 2815.99 | -
371051-05-0281-0300 | Перевозка железнодорожным транспортом ресурсов группы "Конструкции металлические, не поименованные в алфавите [тип вагона - сцеп платформ]" на расстояние в интервале от 281 км до 300 км | 1т груза | - | - | - | - | 2893.11 | -
371051-05-0301-0330 | Перевозка железнодорожным транспортом ресурсов группы "Конструкции металлические, не поименованные в алфавите [тип вагона - сцеп платформ]" на расстояние в интервале от 301 км до 330 км | 1т груза | - | - | - | - | 2990.32 | -
371051-05-0331-0360 | Перевозка железнодорожным транспортом ресурсов группы "Конструкции металлические, не поименованные в алфавите [тип вагона - сцеп платформ]" на расстояние в интервале от 331 км до 360 км | 1т груза | - | - | - | - | 3107.09 | -
371051-05-0361-0390 | Перевозка железнодорожным транспортом ресурсов группы "Конструкции металлические, не поименованные в алфавите [тип вагона - сцеп платформ]" на расстояние в интервале от 361 км до 390 км | 1т груза | - | - | - | - | 3221.68 | -
371051-05-0391-0420 | Перевозка железнодорожным транспортом ресурсов группы "Конструкции металлические, не поименованные в алфавите [тип вагона - сцеп платформ]" на расстояние в интервале от 391 км до 420 км | 1т груза | - | - | - | - | 3334.1 | -
371051-05-0421-0450 | Перевозка железнодорожным транспортом ресурсов группы "Конструкции металлические, не поименованные в алфавите [тип вагона - сцеп платформ]" на расстояние в интервале от 421 км до 450 км | 1т груза | - | - | - | - | 3459.58 | -
371051-05-0451-0480 | Перевозка железнодорожным транспортом ресурсов группы "Конструкции металлические, не поименованные в алфавите [тип вагона - сцеп платформ]" на расстояние в интервале от 451 км до 480 км | 1т груза | - | - | - | - | 3568.73 | -
371051-05-0481-0510 | Перевозка железнодорожным транспортом ресурсов группы "Конструкции металлические, не поименованные в алфавите [тип вагона - сцеп платформ]" на расстояние в интервале от 481 км до 510 км | 1т груза | - | - | - | - | 3676.24 | -
371051-05-0511-0540 | Перевозка железнодорожным транспортом ресурсов группы "Конструкции металлические, не поименованные в алфавите [тип вагона - сцеп платформ]" на расстояние в интервале от 511 км до 540 км | 1т груза | - | - | - | - | 3799.54 | -
371051-05-0541-0570 | Перевозка железнодорожным транспортом ресурсов группы "Конструкции металлические, не поименованные в алфавите [тип вагона - сцеп платформ]" на расстояние в интервале от 541 км до 570 км | 1т груза | - | - | - | - | 3903.24 | -
371051-05-0571-0600 | Перевозка железнодорожным транспортом ресурсов группы "Конструкции металлические, не поименованные в алфавите [тип вагона - сцеп платформ]" на расстояние в интервале от 571 км до 600 км | 1т груза | - | - | - | - | 4026 | -
371051-05-0601-0640 | Перевозка железнодорожным транспортом ресурсов группы "Конструкции металлические, не поименованные в алфавите [тип вагона - сцеп платформ]" на расстояние в интервале от 601 км до 640 км | 1т груза | - | - | - | - | 4147.07 | -
371051-05-0641-0680 | Перевозка железнодорожным транспортом ресурсов группы "Конструкции металлические, не поименованные в алфавите [тип вагона - сцеп платформ]" на расстояние в интервале от 641 км до 680 км | 1т груза | - | - | - | - | 4308.94 | -
371051-05-0681-0720 | Перевозка железнодорожным транспортом ресурсов группы "Конструкции металлические, не поименованные в алфавите [тип вагона - сцеп платформ]" на расстояние в интервале от 681 км до 720 км | 1т груза | - | - | - | - | 4446.3 | -
371051-05-0721-0760 | Перевозка железнодорожным транспортом ресурсов группы "Конструкции металлические, не поименованные в алфавите [тип вагона - сцеп платформ]" на расстояние в интервале от 721 км до 760 км | 1т груза | - | - | - | - | 4606.53 | -
371051-05-0761-0800 | Перевозка железнодорожным транспортом ресурсов группы "Конструкции металлические, не поименованные в алфавите [тип вагона - сцеп платформ]" на расстояние в интервале от 761 км до 800 км | 1т груза | - | - | - | - | 4739.53 | -
371051-05-0801-0840 | Перевозка железнодорожным транспортом ресурсов группы "Конструкции металлические, не поименованные в алфавите [тип вагона - сцеп платформ]" на расстояние в интервале от 801 км до 840 км | 1т груза | - | - | - | - | 4898.67 | -
371051-05-0841-0880 | Перевозка железнодорожным транспортом ресурсов группы "Конструкции металлические, не поименованные в алфавите [тип вагона - сцеп платформ]" на расстояние в интервале от 841 км до 880 км | 1т груза | - | - | - | - | 5057.81 | -
371051-05-0881-0920 | Перевозка железнодорожным транспортом ресурсов группы "Конструкции металлические, не поименованные в алфавите [тип вагона - сцеп платформ]" на расстояние в интервале от 881 км до 920 км | 1т груза | - | - | - | - | 5184.82 | -
371051-05-0921-0960 | Перевозка железнодорожным транспортом ресурсов группы "Конструкции металлические, не поименованные в алфавите [тип вагона - сцеп платформ]" на расстояние в интервале от 921 км до 960 км | 1т груза | - | - | - | - | 5342.87 | -
371051-05-0961-1000 | Перевозка железнодорожным транспортом ресурсов группы "Конструкции металлические, не поименованные в алфавите [тип вагона - сцеп платформ]" на расстояние в интервале от 961 км до 1000 км | 1т груза | - | - | - | - | 5465.52 | -
371051-05-1001-1050 | Перевозка железнодорожным транспортом ресурсов группы "Конструкции металлические, не поименованные в алфавите [тип вагона - сцеп платформ]" на расстояние в интервале от 1001 км до 1050 км | 1т груза | - | - | - | - | 5641.49 | -
371051-05-1051-1100 | Перевозка железнодорожным транспортом ресурсов группы "Конструкции металлические, не поименованные в алфавите [тип вагона - сцеп платформ]" на расстояние в интервале от 1051 км до 1100 км | 1т груза | - | - | - | - | 5837.02 | -
371051-05-1101-1150 | Перевозка железнодорожным транспортом ресурсов группы "Конструкции металлические, не поименованные в алфавите [тип вагона - сцеп платформ]" на расстояние в интервале от 1101 км до 1150 км | 1т груза | - | - | - | - | 5992.23 | -
371051-05-1151-1200 | Перевозка железнодорожным транспортом ресурсов группы "Конструкции металлические, не поименованные в алфавите [тип вагона - сцеп платформ]" на расстояние в интервале от 1151 км до 1200 км | 1т груза | - | - | - | - | 6186.12 | -
371051-05-1201-1250 | Перевозка железнодорожным транспортом ресурсов группы "Конструкции металлические, не поименованные в алфавите [тип вагона - сцеп платформ]" на расстояние в интервале от 1201 км до 1250 км | 1т груза | - | - | - | - | 6335.89 | -
371051-05-1251-1300 | Перевозка железнодорожным транспортом ресурсов группы "Конструкции металлические, не поименованные в алфавите [тип вагона - сцеп платформ]" на расстояние в интервале от 1251 км до 1300 км | 1т груза | - | - | - | - | 6527.6 | -
371051-05-1301-1350 | Перевозка железнодорожным транспортом ресурсов группы "Конструкции металлические, не поименованные в алфавите [тип вагона - сцеп платформ]" на расстояние в интервале от 1301 км до 1350 км | 1т груза | - | - | - | - | 6672.47 | -
371051-05-1351-1400 | Перевозка железнодорожным транспортом ресурсов группы "Конструкции металлические, не поименованные в алфавите [тип вагона - сцеп платформ]" на расстояние в интервале от 1351 км до 1400 км | 1т груза | - | - | - | - | 6862.55 | -
371051-05-1401-1450 | Перевозка железнодорожным транспортом ресурсов группы "Конструкции металлические, не поименованные в алфавите [тип вагона - сцеп платформ]" на расстояние в интервале от 1401 км до 1450 км | 1т груза | - | - | - | - | 7052.62 | -
371051-05-1451-1500 | Перевозка железнодорожным транспортом ресурсов группы "Конструкции металлические, не поименованные в алфавите [тип вагона - сцеп платформ]" на расстояние в интервале от 1451 км до 1500 км | 1т груза | - | - | - | - | 7190.41 | -
371051-05-1501-1600 | Перевозка железнодорожным транспортом ресурсов группы "Конструкции металлические, не поименованные в алфавите [тип вагона - сцеп платформ]" на расстояние в интервале от 1501 км до 1600 км | 1т груза | - | - | - | - | 7472.8 | -
371051-05-1601-1700 | Перевозка железнодорожным транспортом ресурсов группы "Конструкции металлические, не поименованные в алфавите [тип вагона - сцеп платформ]" на расстояние в интервале от 1601 км до 1700 км | 1т груза | - | - | - | - | 7790.32 | -
371051-05-1701-1800 | Перевозка железнодорожным транспортом ресурсов группы "Конструкции металлические, не поименованные в алфавите [тип вагона - сцеп платформ]" на расстояние в интервале от 1701 км до 1800 км | 1т груза | - | - | - | - | 8101.29 | -
371051-05-1801-1900 | Перевозка железнодорожным транспортом ресурсов группы "Конструкции металлические, не поименованные в алфавите [тип вагона - сцеп платформ]" на расстояние в интервале от 1801 км до 1900 км | 1т груза | - | - | - | - | 8470.55 | -
371051-05-1901-2000 | Перевозка железнодорожным транспортом ресурсов группы "Конструкции металлические, не поименованные в алфавите [тип вагона - сцеп платформ]" на расстояние в интервале от 1901 км до 2000 км | 1т груза | - | - | - | - | 8770.63 | -
371051-05-2001-2100 | Перевозка железнодорожным транспортом ресурсов группы "Конструкции металлические, не поименованные в алфавите [тип вагона - сцеп платформ]" на расстояние в интервале от 2001 км до 2100 км | 1т груза | - | - | - | - | 9063.64 | -
371051-05-2101-2200 | Перевозка железнодорожным транспортом ресурсов группы "Конструкции металлические, не поименованные в алфавите [тип вагона - сцеп платформ]" на расстояние в интервале от 2101 км до 2200 км | 1т груза | - | - | - | - | 9425.82 | -
371051-05-2201-2300 | Перевозка железнодорожным транспортом ресурсов группы "Конструкции металлические, не поименованные в алфавите [тип вагона - сцеп платформ]" на расстояние в интервале от 2201 км до 2300 км | 1т груза | - | - | - | - | 9708.47 | -
371051-05-2301-2400 | Перевозка железнодорожным транспортом ресурсов группы "Конструкции металлические, не поименованные в алфавите [тип вагона - сцеп платформ]" на расстояние в интервале от 2301 км до 2400 км | 1т груза | - | - | - | - | 9983.49 | -
371051-05-2401-2500 | Перевозка железнодорожным транспортом ресурсов группы "Конструкции металлические, не поименованные в алфавите [тип вагона - сцеп платформ]" на расстояние в интервале от 2401 км до 2500 км | 1т груза | - | - | - | - | 10338.59 | -
371051-05-2501-2600 | Перевозка железнодорожным транспортом ресурсов группы "Конструкции металлические, не поименованные в алфавите [тип вагона - сцеп платформ]" на расстояние в интервале от 2501 км до 2600 км | 1т груза | - | - | - | - | 10603.26 | -
371051-05-2601-2700 | Перевозка железнодорожным транспортом ресурсов группы "Конструкции металлические, не поименованные в алфавите [тип вагона - сцеп платформ]" на расстояние в интервале от 2601 км до 2700 км | 1т груза | - | - | - | - | 10860.86 | -
371051-05-2701-2800 | Перевозка железнодорожным транспортом ресурсов группы "Конструкции металлические, не поименованные в алфавите [тип вагона - сцеп платформ]" на расстояние в интервале от 2701 км до 2800 км | 1т груза | - | - | - | - | 11208.88 | -
371051-05-2801-2900 | Перевозка железнодорожным транспортом ресурсов группы "Конструкции металлические, не поименованные в алфавите [тип вагона - сцеп платформ]" на расстояние в интервале от 2801 км до 2900 км | 1т груза | - | - | - | - | 11455.58 | -
371051-05-2901-3000 | Перевозка железнодорожным транспортом ресурсов группы "Конструкции металлические, не поименованные в алфавите [тип вагона - сцеп платформ]" на расстояние в интервале от 2901 км до 3000 км | 1т груза | - | - | - | - | 11695.19 | -
371051-05-3001-3100 | Перевозка железнодорожным транспортом ресурсов группы "Конструкции металлические, не поименованные в алфавите [тип вагона - сцеп платформ]" на расстояние в интервале от 3001 км до 3100 км | 1т груза | - | - | - | - | 11806.87 | -
371051-05-3101-3200 | Перевозка железнодорожным транспортом ресурсов группы "Конструкции металлические, не поименованные в алфавите [тип вагона - сцеп платформ]" на расстояние в интервале от 3101 км до 3200 км | 1т груза | - | - | - | - | 12141.31 | -
371051-05-3201-3300 | Перевозка железнодорожным транспортом ресурсов группы "Конструкции металлические, не поименованные в алфавите [тип вагона - сцеп платформ]" на расстояние в интервале от 3201 км до 3300 км | 1т груза | - | - | - | - | 12475.75 | -
371051-05-3301-3400 | Перевозка железнодорожным транспортом ресурсов группы "Конструкции металлические, не поименованные в алфавите [тип вагона - сцеп платформ]" на расстояние в интервале от 3301 км до 3400 км | 1т груза | - | - | - | - | 12810.19 | -
371051-05-3401-3500 | Перевозка железнодорожным транспортом ресурсов группы "Конструкции металлические, не поименованные в алфавите [тип вагона - сцеп платформ]" на расстояние в интервале от 3401 км до 3500 км | 1т груза | - | - | - | - | 13144.64 | -
371051-05-3501-3600 | Перевозка железнодорожным транспортом ресурсов группы "Конструкции металлические, не поименованные в алфавите [тип вагона - сцеп платформ]" на расстояние в интервале от 3501 км до 3600 км | 1т груза | - | - | - | - | 13479.08 | -
371051-05-3601-3700 | Перевозка железнодорожным транспортом ресурсов группы "Конструкции металлические, не поименованные в алфавите [тип вагона - сцеп платформ]" на расстояние в интервале от 3601 км до 3700 км | 1т груза | - | - | - | - | 13813.52 | -
371051-05-3701-3800 | Перевозка железнодорожным транспортом ресурсов группы "Конструкции металлические, не поименованные в алфавите [тип вагона - сцеп платформ]" на расстояние в интервале от 3701 км до 3800 км | 1т груза | - | - | - | - | 14147.96 | -
371051-05-3801-3900 | Перевозка железнодорожным транспортом ресурсов группы "Конструкции металлические, не поименованные в алфавите [тип вагона - сцеп платформ]" на расстояние в интервале от 3801 км до 3900 км | 1т груза | - | - | - | - | 14482.94 | -
371051-05-3901-4000 | Перевозка железнодорожным транспортом ресурсов группы "Конструкции металлические, не поименованные в алфавите [тип вагона - сцеп платформ]" на расстояние в интервале от 3901 км до 4000 км | 1т груза | - | - | - | - | 14817.38 | -
371051-05-4001-4100 | Перевозка железнодорожным транспортом ресурсов группы "Конструкции металлические, не поименованные в алфавите [тип вагона - сцеп платформ]" на расстояние в интервале от 4001 км до 4100 км | 1т груза | - | - | - | - | 15151.82 | -
371051-05-4101-4200 | Перевозка железнодорожным транспортом ресурсов группы "Конструкции металлические, не поименованные в алфавите [тип вагона - сцеп платформ]" на расстояние в интервале от 4101 км до 4200 км | 1т груза | - | - | - | - | 15486.26 | -
371051-05-4201-4300 | Перевозка железнодорожным транспортом ресурсов группы "Конструкции металлические, не поименованные в алфавите [тип вагона - сцеп платформ]" на расстояние в интервале от 4201 км до 4300 км | 1т груза | - | - | - | - | 15820.7 | -
371051-05-4301-4400 | Перевозка железнодорожным транспортом ресурсов группы "Конструкции металлические, не поименованные в алфавите [тип вагона - сцеп платформ]" на расстояние в интервале от 4301 км до 4400 км | 1т груза | - | - | - | - | 16155.15 | -
371051-05-4401-4500 | Перевозка железнодорожным транспортом ресурсов группы "Конструкции металлические, не поименованные в алфавите [тип вагона - сцеп платформ]" на расстояние в интервале от 4401 км до 4500 км | 1т груза | - | - | - | - | 16489.59 | -
371051-05-4501-4600 | Перевозка железнодорожным транспортом ресурсов группы "Конструкции металлические, не поименованные в алфавите [тип вагона - сцеп платформ]" на расстояние в интервале от 4501 км до 4600 км | 1т груза | - | - | - | - | 16824.03 | -
371051-05-4601-4700 | Перевозка железнодорожным транспортом ресурсов группы "Конструкции металлические, не поименованные в алфавите [тип вагона - сцеп платформ]" на расстояние в интервале от 4601 км до 4700 км | 1т груза | - | - | - | - | 17158.47 | -
371051-05-4701-4800 | Перевозка железнодорожным транспортом ресурсов группы "Конструкции металлические, не поименованные в алфавите [тип вагона - сцеп платформ]" на расстояние в интервале от 4701 км до 4800 км | 1т груза | - | - | - | - | 17492.91 | -
371051-05-4801-4900 | Перевозка железнодорожным транспортом ресурсов группы "Конструкции металлические, не поименованные в алфавите [тип вагона - сцеп платформ]" на расстояние в интервале от 4801 км до 4900 км | 1т груза | - | - | - | - | 17827.36 | -
371051-05-4901-5000 | Перевозка железнодорожным транспортом ресурсов группы "Конструкции металлические, не поименованные в алфавите [тип вагона - сцеп платформ]" на расстояние в интервале от 4901 км до 5000 км | 1т груза | - | - | - | - | 18162.33 | -
371051-05-5001-5100 | Перевозка железнодорожным транспортом ресурсов группы "Конструкции металлические, не поименованные в алфавите [тип вагона - сцеп платформ]" на расстояние в интервале от 5001 км до 5100 км | 1т груза | - | - | - | - | 18496.77 | -
371051-05-5101-5200 | Перевозка железнодорожным транспортом ресурсов группы "Конструкции металлические, не поименованные в алфавите [тип вагона - сцеп платформ]" на расстояние в интервале от 5101 км до 5200 км | 1т груза | - | - | - | - | 18831.21 | -
371051-05-5201-5300 | Перевозка железнодорожным транспортом ресурсов группы "Конструкции металлические, не поименованные в алфавите [тип вагона - сцеп платформ]" на расстояние в интервале от 5201 км до 5300 км | 1т груза | - | - | - | - | 19165.66 | -
371051-05-5301-5400 | Перевозка железнодорожным транспортом ресурсов группы "Конструкции металлические, не поименованные в алфавите [тип вагона - сцеп платформ]" на расстояние в интервале от 5301 км до 5400 км | 1т груза | - | - | - | - | 19500.1 | -
371051-05-5401-5500 | Перевозка железнодорожным транспортом ресурсов группы "Конструкции металлические, не поименованные в алфавите [тип вагона - сцеп платформ]" на расстояние в интервале от 5401 км до 5500 км | 1т груза | - | - | - | - | 19834.54 | -
371051-05-5501-5700 | Перевозка железнодорожным транспортом ресурсов группы "Конструкции металлические, не поименованные в алфавите [тип вагона - сцеп платформ]" на расстояние в интервале от 5501 км до 5700 км | 1т груза | - | - | - | - | 20336.2 | -
371051-05-5701-5900 | Перевозка железнодорожным транспортом ресурсов группы "Конструкции металлические, не поименованные в алфавите [тип вагона - сцеп платформ]" на расстояние в интервале от 5701 км до 5900 км | 1т груза | - | - | - | - | 21005.09 | -
371051-05-5901-6100 | Перевозка железнодорожным транспортом ресурсов группы "Конструкции металлические, не поименованные в алфавите [тип вагона - сцеп платформ]" на расстояние в интервале от 5901 км до 6100 км | 1т груза | - | - | - | - | 21674.5 | -
371051-05-6101-6300 | Перевозка железнодорожным транспортом ресурсов группы "Конструкции металлические, не поименованные в алфавите [тип вагона - сцеп платформ]" на расстояние в интервале от 6101 км до 6300 км | 1т груза | - | - | - | - | 22343.39 | -
371051-05-6301-6500 | Перевозка железнодорожным транспортом ресурсов группы "Конструкции металлические, не поименованные в алфавите [тип вагона - сцеп платформ]" на расстояние в интервале от 6301 км до 6500 км | 1т груза | - | - | - | - | 23012.27 | -
371051-05-6501-6700 | Перевозка железнодорожным транспортом ресурсов группы "Конструкции металлические, не поименованные в алфавите [тип вагона - сцеп платформ]" на расстояние в интервале от 6501 км до 6700 км | 1т груза | - | - | - | - | 23681.15 | -
371051-05-6701-6900 | Перевозка железнодорожным транспортом ресурсов группы "Конструкции металлические, не поименованные в алфавите [тип вагона - сцеп платформ]" на расстояние в интервале от 6701 км до 6900 км | 1т груза | - | - | - | - | 24350.04 | -
371051-05-6901-7100 | Перевозка железнодорожным транспортом ресурсов группы "Конструкции металлические, не поименованные в алфавите [тип вагона - сцеп платформ]" на расстояние в интервале от 6901 км до 7100 км | 1т груза | - | - | - | - | 25018.92 | -
371051-05-7101-7300 | Перевозка железнодорожным транспортом ресурсов группы "Конструкции металлические, не поименованные в алфавите [тип вагона - сцеп платформ]" на расстояние в интервале от 7101 км до 7300 км | 1т груза | - | - | - | - | 25688.34 | -
371051-05-7301-7500 | Перевозка железнодорожным транспортом ресурсов группы "Конструкции металлические, не поименованные в алфавите [тип вагона - сцеп платформ]" на расстояние в интервале от 7301 км до 7500 км | 1т груза | - | - | - | - | 26357.22 | -
371051-05-7501-7700 | Перевозка железнодорожным транспортом ресурсов группы "Конструкции металлические, не поименованные в алфавите [тип вагона - сцеп платформ]" на расстояние в интервале от 7501 км до 7700 км | 1т груза | - | - | - | - | 27026.11 | -
371051-05-7701-7900 | Перевозка железнодорожным транспортом ресурсов группы "Конструкции металлические, не поименованные в алфавите [тип вагона - сцеп платформ]" на расстояние в интервале от 7701 км до 7900 км | 1т груза | - | - | - | - | 27694.99 | -
371051-05-7901-8100 | Перевозка железнодорожным транспортом ресурсов группы "Конструкции металлические, не поименованные в алфавите [тип вагона - сцеп платформ]" на расстояние в интервале от 7901 км до 8100 км | 1т груза | - | - | - | - | 28363.87 | -
371051-05-8101-8300 | Перевозка железнодорожным транспортом ресурсов группы "Конструкции металлические, не поименованные в алфавите [тип вагона - сцеп платформ]" на расстояние в интервале от 8101 км до 8300 км | 1т груза | - | - | - | - | 29033.29 | -
371051-05-8301-8500 | Перевозка железнодорожным транспортом ресурсов группы "Конструкции металлические, не поименованные в алфавите [тип вагона - сцеп платформ]" на расстояние в интервале от 8301 км до 8500 км | 1т груза | - | - | - | - | 29702.17 | -
371051-05-8501-8700 | Перевозка железнодорожным транспортом ресурсов группы "Конструкции металлические, не поименованные в алфавите [тип вагона - сцеп платформ]" на расстояние в интервале от 8501 км до 8700 км | 1т груза | - | - | - | - | 30371.06 | -
371051-05-8701-8900 | Перевозка железнодорожным транспортом ресурсов группы "Конструкции металлические, не поименованные в алфавите [тип вагона - сцеп платформ]" на расстояние в интервале от 8701 км до 8900 км | 1т груза | - | - | - | - | 31039.94 | -
371051-05-8901-9100 | Перевозка железнодорожным транспортом ресурсов группы "Конструкции металлические, не поименованные в алфавите [тип вагона - сцеп платформ]" на расстояние в интервале от 8901 км до 9100 км | 1т груза | - | - | - | - | 31708.82 | -
371051-05-9101-9300 | Перевозка железнодорожным транспортом ресурсов группы "Конструкции металлические, не поименованные в алфавите [тип вагона - сцеп платформ]" на расстояние в интервале от 9101 км до 9300 км | 1т груза | - | - | - | - | 32378.24 | -
371051-05-9301-9500 | Перевозка железнодорожным транспортом ресурсов группы "Конструкции металлические, не поименованные в алфавите [тип вагона - сцеп платформ]" на расстояние в интервале от 9301 км до 9500 км | 1т груза | - | - | - | - | 33047.13 | -
371051-05-9501-9700 | Перевозка железнодорожным транспортом ресурсов группы "Конструкции металлические, не поименованные в алфавите [тип вагона - сцеп платформ]" на расстояние в интервале от 9501 км до 9700 км | 1т груза | - | - | - | - | 33716.01 | -
371051-05-9701-9900 | Перевозка железнодорожным транспортом ресурсов группы "Конструкции металлические, не поименованные в алфавите [тип вагона - сцеп платформ]" на расстояние в интервале от 9701 км до 9900 км | 1т груза | - | - | - | - | 34384.89 | -
121116-00-0001-0005 | Перевозка железнодорожным транспортом ресурсов группы "Конструкции строительные деревянные" на расстояние в интервале от 1 км до 5 км | 1т груза | - | - | - | - | 1651.58 | -
121116-00-0006-0010 | Перевозка железнодорожным транспортом ресурсов группы "Конструкции строительные деревянные" на расстояние в интервале от 6 км до 10 км | 1т груза | - | - | - | - | 1673.17 | -
121116-00-0011-0015 | Перевозка железнодорожным транспортом ресурсов группы "Конструкции строительные деревянные" на расстояние в интервале от 11 км до 15 км | 1т груза | - | - | - | - | 1691.68 | -
121116-00-0016-0020 | Перевозка железнодорожным транспортом ресурсов группы "Конструкции строительные деревянные" на расстояние в интервале от 16 км до 20 км | 1т груза | - | - | - | - | 1710.18 | -
121116-00-0021-0025 | Перевозка железнодорожным транспортом ресурсов группы "Конструкции строительные деревянные" на расстояние в интервале от 21 км до 25 км | 1т груза | - | - | - | - | 1728.25 | -
121116-00-0026-0030 | Перевозка железнодорожным транспортом ресурсов группы "Конструкции строительные деревянные" на расстояние в интервале от 26 км до 30 км | 1т груза | - | - | - | - | 1746.76 | -
121116-00-0031-0035 | Перевозка железнодорожным транспортом ресурсов группы "Конструкции строительные деревянные" на расстояние в интервале от 31 км до 35 км | 1т груза | - | - | - | - | 1765.26 | -
121116-00-0036-0040 | Перевозка железнодорожным транспортом ресурсов группы "Конструкции строительные деревянные" на расстояние в интервале от 36 км до 40 км | 1т груза | - | - | - | - | 1783.77 | -
121116-00-0041-0045 | Перевозка железнодорожным транспортом ресурсов группы "Конструкции строительные деревянные" на расстояние в интервале от 41 км до 45 км | 1т груза | - | - | - | - | 1802.28 | -
121116-00-0046-0050 | Перевозка железнодорожным транспортом ресурсов группы "Конструкции строительные деревянные" на расстояние в интервале от 46 км до 50 км | 1т груза | - | - | - | - | 1820.35 | -
121116-00-0051-0060 | Перевозка железнодорожным транспортом ресурсов группы "Конструкции строительные деревянные" на расстояние в интервале от 51 км до 60 км | 1т груза | - | - | - | - | 1846.57 | -
121116-00-0061-0070 | Перевозка железнодорожным транспортом ресурсов группы "Конструкции строительные деревянные" на расстояние в интервале от 61 км до 70 км | 1т груза | - | - | - | - | 1883.58 | -
121116-00-0071-0080 | Перевозка железнодорожным транспортом ресурсов группы "Конструкции строительные деревянные" на расстояние в интервале от 71 км до 80 км | 1т груза | - | - | - | - | 1920.16 | -
121116-00-0081-0090 | Перевозка железнодорожным транспортом ресурсов группы "Конструкции строительные деревянные" на расстояние в интервале от 81 км до 90 км | 1т груза | - | - | - | - | 1957.17 | -
121116-00-0091-0100 | Перевозка железнодорожным транспортом ресурсов группы "Конструкции строительные деревянные" на расстояние в интервале от 91 км до 100 км | 1т груза | - | - | - | - | 1994.18 | -
121116-00-0101-0120 | Перевозка железнодорожным транспортом ресурсов группы "Конструкции строительные деревянные" на расстояние в интервале от 101 км до 120 км | 1т груза | - | - | - | - | 2049.27 | -
121116-00-0121-0140 | Перевозка железнодорожным транспортом ресурсов группы "Конструкции строительные деревянные" на расстояние в интервале от 121 км до 140 км | 1т груза | - | - | - | - | 2122.85 | -
121116-00-0141-0160 | Перевозка железнодорожным транспортом ресурсов группы "Конструкции строительные деревянные" на расстояние в интервале от 141 км до 160 км | 1т груза | - | - | - | - | 2196.88 | -
121116-00-0161-0180 | Перевозка железнодорожным транспортом ресурсов группы "Конструкции строительные деревянные" на расстояние в интервале от 161 км до 180 км | 1т груза | - | - | - | - | 2261.67 | -
121116-00-0181-0200 | Перевозка железнодорожным транспортом ресурсов группы "Конструкции строительные деревянные" на расстояние в интервале от 181 км до 200 км | 1т груза | - | - | - | - | 2324.26 | -
121116-00-0201-0220 | Перевозка железнодорожным транспортом ресурсов группы "Конструкции строительные деревянные" на расстояние в интервале от 201 км до 220 км | 1т груза | - | - | - | - | 2390.37 | -
121116-00-0221-0240 | Перевозка железнодорожным транспортом ресурсов группы "Конструкции строительные деревянные" на расстояние в интервале от 221 км до 240 км | 1т груза | - | - | - | - | 2449 | -
121116-00-0241-0260 | Перевозка железнодорожным транспортом ресурсов группы "Конструкции строительные деревянные" на расстояние в интервале от 241 км до 260 км | 1т груза | - | - | - | - | 2512.47 | -
121116-00-0261-0280 | Перевозка железнодорожным транспортом ресурсов группы "Конструкции строительные деревянные" на расстояние в интервале от 261 км до 280 км | 1т груза | - | - | - | - | 2575.06 | -
121116-00-0281-0300 | Перевозка железнодорожным транспортом ресурсов группы "Конструкции строительные деревянные" на расстояние в интервале от 281 км до 300 км | 1т груза | - | - | - | - | 2636.33 | -
121116-00-0301-0330 | Перевозка железнодорожным транспортом ресурсов группы "Конструкции строительные деревянные" на расстояние в интервале от 301 км до 330 км | 1т груза | - | - | - | - | 2713.47 | -
121116-00-0331-0360 | Перевозка железнодорожным транспортом ресурсов группы "Конструкции строительные деревянные" на расстояние в интервале от 331 км до 360 км | 1т груза | - | - | - | - | 2806.47 | -
121116-00-0361-0390 | Перевозка железнодорожным транспортом ресурсов группы "Конструкции строительные деревянные" на расстояние в интервале от 361 км до 390 км | 1т груза | - | - | - | - | 2897.72 | -
121116-00-0391-0420 | Перевозка железнодорожным транспортом ресурсов группы "Конструкции строительные деревянные" на расстояние в интервале от 391 км до 420 км | 1т груза | - | - | - | - | 2987.2 | -
121116-00-0421-0450 | Перевозка железнодорожным транспортом ресурсов группы "Конструкции строительные деревянные" на расстояние в интервале от 421 км до 450 км | 1т груза | - | - | - | - | 3086.8 | -
121116-00-0451-0480 | Перевозка железнодорожным транспортом ресурсов группы "Конструкции строительные деревянные" на расстояние в интервале от 451 км до 480 км | 1т груза | - | - | - | - | 3174.09 | -
121116-00-0481-0510 | Перевозка железнодорожным транспортом ресурсов группы "Конструкции строительные деревянные" на расстояние в интервале от 481 км до 510 км | 1т груза | - | - | - | - | 3259.61 | -
121116-00-0511-0540 | Перевозка железнодорожным транспортом ресурсов группы "Конструкции строительные деревянные" на расстояние в интервале от 511 км до 540 км | 1т груза | - | - | - | - | 3357.46 | -
121116-00-0541-0570 | Перевозка железнодорожным транспортом ресурсов группы "Конструкции строительные деревянные" на расстояние в интервале от 541 км до 570 км | 1т груза | - | - | - | - | 3440.78 | -
121116-00-0571-0600 | Перевозка железнодорожным транспортом ресурсов группы "Конструкции строительные деревянные" на расстояние в интервале от 571 км до 600 км | 1т груза | - | - | - | - | 3538.19 | -
121116-00-0601-0640 | Перевозка железнодорожным транспортом ресурсов группы "Конструкции строительные деревянные" на расстояние в интервале от 601 км до 640 км | 1т груза | - | - | - | - | 3635.18 | -
121116-00-0641-0680 | Перевозка железнодорожным транспортом ресурсов группы "Конструкции строительные деревянные" на расстояние в интервале от 641 км до 680 км | 1т груза | - | - | - | - | 3763.44 | -
121116-00-0681-0720 | Перевозка железнодорожным транспортом ресурсов группы "Конструкции строительные деревянные" на расстояние в интервале от 681 км до 720 км | 1т груза | - | - | - | - | 3873.66 | -
121116-00-0721-0760 | Перевозка железнодорожным транспортом ресурсов группы "Конструкции строительные деревянные" на расстояние в интервале от 721 км до 760 км | 1т груза | - | - | - | - | 4001.04 | -
121116-00-0761-0800 | Перевозка железнодорожным транспортом ресурсов группы "Конструкции строительные деревянные" на расстояние в интервале от 761 км до 800 км | 1т груза | - | - | - | - | 4107.74 | -
121116-00-0801-0840 | Перевозка железнодорожным транспортом ресурсов группы "Конструкции строительные деревянные" на расстояние в интервале от 801 км до 840 км | 1т груза | - | - | - | - | 4234.24 | -
121116-00-0841-0880 | Перевозка железнодорожным транспортом ресурсов группы "Конструкции строительные деревянные" на расстояние в интервале от 841 км до 880 км | 1т груза | - | - | - | - | 4360.74 | -
121116-00-0881-0920 | Перевозка железнодорожным транспортом ресурсов группы "Конструкции строительные деревянные" на расстояние в интервале от 881 км до 920 км | 1т груза | - | - | - | - | 4463.04 | -
121116-00-0921-0960 | Перевозка железнодорожным транспортом ресурсов группы "Конструкции строительные деревянные" на расстояние в интервале от 921 км до 960 км | 1т груза | - | - | - | - | 4588.66 | -
121116-00-0961-1000 | Перевозка железнодорожным транспортом ресурсов группы "Конструкции строительные деревянные" на расстояние в интервале от 961 км до 1000 км | 1т груза | - | - | - | - | 4687.88 | -
121116-00-1001-1050 | Перевозка железнодорожным транспортом ресурсов группы "Конструкции строительные деревянные" на расстояние в интервале от 1001 км до 1050 км | 1т груза | - | - | - | - | 4827.61 | -
121116-00-1051-1100 | Перевозка железнодорожным транспортом ресурсов группы "Конструкции строительные деревянные" на расстояние в интервале от 1051 км до 1100 км | 1т груза | - | - | - | - | 4983.2 | -
121116-00-1101-1150 | Перевозка железнодорожным транспортом ресурсов группы "Конструкции строительные деревянные" на расстояние в интервале от 1101 км до 1150 км | 1т груза | - | - | - | - | 5108.88 | -
121116-00-1151-1200 | Перевозка железнодорожным транспортом ресурсов группы "Конструкции строительные деревянные" на расстояние в интервале от 1151 км до 1200 км | 1т груза | - | - | - | - | 5262.71 | -
121116-00-1201-1250 | Перевозка железнодорожным транспортом ресурсов группы "Конструкции строительные деревянные" на расстояние в интервале от 1201 км до 1250 км | 1т груза | - | - | - | - | 5384.43 | -
121116-00-1251-1300 | Перевозка железнодорожным транспортом ресурсов группы "Конструкции строительные деревянные" на расстояние в интервале от 1251 км до 1300 км | 1т груза | - | - | - | - | 5537.38 | -
121116-00-1301-1350 | Перевозка железнодорожным транспортом ресурсов группы "Конструкции строительные деревянные" на расстояние в интервале от 1301 км до 1350 км | 1т груза | - | - | - | - | 5655.14 | -
121116-00-1351-1400 | Перевозка железнодорожным транспортом ресурсов группы "Конструкции строительные деревянные" на расстояние в интервале от 1351 км до 1400 км | 1т груза | - | - | - | - | 5806.33 | -
121116-00-1401-1450 | Перевозка железнодорожным транспортом ресурсов группы "Конструкции строительные деревянные" на расстояние в интервале от 1401 км до 1450 км | 1т груза | - | - | - | - | 5957.53 | -
121116-00-1451-1500 | Перевозка железнодорожным транспортом ресурсов группы "Конструкции строительные деревянные" на расстояние в интервале от 1451 км до 1500 км | 1т груза | - | - | - | - | 6070 | -
121116-00-1501-1600 | Перевозка железнодорожным транспортом ресурсов группы "Конструкции строительные деревянные" на расстояние в интервале от 1501 км до 1600 км | 1т груза | - | - | - | - | 6295.25 | -
121116-00-1601-1700 | Перевозка железнодорожным транспортом ресурсов группы "Конструкции строительные деревянные" на расстояние в интервале от 1601 км до 1700 км | 1т груза | - | - | - | - | 6551.89 | -
121116-00-1701-1800 | Перевозка железнодорожным транспортом ресурсов группы "Конструкции строительные деревянные" на расстояние в интервале от 1701 км до 1800 км | 1т груза | - | - | - | - | 6803.24 | -
121116-00-1801-1900 | Перевозка железнодорожным транспортом ресурсов группы "Конструкции строительные деревянные" на расстояние в интервале от 1801 км до 1900 км | 1т груза | - | - | - | - | 7098.15 | -
121116-00-1901-2000 | Перевозка железнодорожным транспортом ресурсов группы "Конструкции строительные деревянные" на расстояние в интервале от 1901 км до 2000 км | 1т груза | - | - | - | - | 7341.58 | -
121116-00-2001-2100 | Перевозка железнодорожным транспортом ресурсов группы "Конструкции строительные деревянные" на расстояние в интервале от 2001 км до 2100 км | 1т груза | - | - | - | - | 7579.74 | -
121116-00-2101-2200 | Перевозка железнодорожным транспортом ресурсов группы "Конструкции строительные деревянные" на расстояние в интервале от 2101 км до 2200 км | 1т груза | - | - | - | - | 7869.37 | -
121116-00-2201-2300 | Перевозка железнодорожным транспортом ресурсов группы "Конструкции строительные деревянные" на расстояние в интервале от 2201 км до 2300 км | 1т груза | - | - | - | - | 8099.6 | -
121116-00-2301-2400 | Перевозка железнодорожным транспортом ресурсов группы "Конструкции строительные деревянные" на расстояние в интервале от 2301 км до 2400 км | 1т груза | - | - | - | - | 8324.56 | -
121116-00-2401-2500 | Перевозка железнодорожным транспортом ресурсов группы "Конструкции строительные деревянные" на расстояние в интервале от 2401 км до 2500 км | 1т груза | - | - | - | - | 8608.91 | -
121116-00-2501-2600 | Перевозка железнодорожным транспортом ресурсов группы "Конструкции строительные деревянные" на расстояние в интервале от 2501 км до 2600 км | 1т груза | - | - | - | - | 8825.94 | -
121116-00-2601-2700 | Перевозка железнодорожным транспортом ресурсов группы "Конструкции строительные деревянные" на расстояние в интервале от 2601 км до 2700 км | 1т груза | - | - | - | - | 9037.7 | -
121116-00-2701-2800 | Перевозка железнодорожным транспортом ресурсов группы "Конструкции строительные деревянные" на расстояние в интервале от 2701 км до 2800 км | 1т груза | - | - | - | - | 9316.77 | -
121116-00-2801-2900 | Перевозка железнодорожным транспортом ресурсов группы "Конструкции строительные деревянные" на расстояние в интервале от 2801 км до 2900 км | 1т груза | - | - | - | - | 9520.6 | -
121116-00-2901-3000 | Перевозка железнодорожным транспортом ресурсов группы "Конструкции строительные деревянные" на расстояние в интервале от 2901 км до 3000 км | 1т груза | - | - | - | - | 9719.6 | -
121116-00-3001-3100 | Перевозка железнодорожным транспортом ресурсов группы "Конструкции строительные деревянные" на расстояние в интервале от 3001 км до 3100 км | 1т груза | - | - | - | - | 9803.04 | -
121116-00-3101-3200 | Перевозка железнодорожным транспортом ресурсов группы "Конструкции строительные деревянные" на расстояние в интервале от 3101 км до 3200 км | 1т груза | - | - | - | - | 10071.19 | -
121116-00-3201-3300 | Перевозка железнодорожным транспортом ресурсов группы "Конструкции строительные деревянные" на расстояние в интервале от 3201 км до 3300 км | 1т груза | - | - | - | - | 10339.76 | -
121116-00-3301-3400 | Перевозка железнодорожным транспортом ресурсов группы "Конструкции строительные деревянные" на расстояние в интервале от 3301 км до 3400 км | 1т груза | - | - | - | - | 10608.34 | -
121116-00-3401-3500 | Перевозка железнодорожным транспортом ресурсов группы "Конструкции строительные деревянные" на расстояние в интервале от 3401 км до 3500 км | 1т груза | - | - | - | - | 10876.91 | -
121116-00-3501-3600 | Перевозка железнодорожным транспортом ресурсов группы "Конструкции строительные деревянные" на расстояние в интервале от 3501 км до 3600 км | 1т груза | - | - | - | - | 11145.49 | -
121116-00-3601-3700 | Перевозка железнодорожным транспортом ресурсов группы "Конструкции строительные деревянные" на расстояние в интервале от 3601 км до 3700 км | 1т груза | - | - | - | - | 11414.07 | -
121116-00-3701-3800 | Перевозка железнодорожным транспортом ресурсов группы "Конструкции строительные деревянные" на расстояние в интервале от 3701 км до 3800 км | 1т груза | - | - | - | - | 11682.64 | -
121116-00-3801-3900 | Перевозка железнодорожным транспортом ресурсов группы "Конструкции строительные деревянные" на расстояние в интервале от 3801 км до 3900 км | 1т груза | - | - | - | - | 11951.22 | -
121116-00-3901-4000 | Перевозка железнодорожным транспортом ресурсов группы "Конструкции строительные деревянные" на расстояние в интервале от 3901 км до 4000 км | 1т груза | - | - | - | - | 12219.79 | -
121116-00-4001-4100 | Перевозка железнодорожным транспортом ресурсов группы "Конструкции строительные деревянные" на расстояние в интервале от 4001 км до 4100 км | 1т груза | - | - | - | - | 12488.37 | -
121116-00-4101-4200 | Перевозка железнодорожным транспортом ресурсов группы "Конструкции строительные деревянные" на расстояние в интервале от 4101 км до 4200 км | 1т груза | - | - | - | - | 12756.94 | -
121116-00-4201-4300 | Перевозка железнодорожным транспортом ресурсов группы "Конструкции строительные деревянные" на расстояние в интервале от 4201 км до 4300 км | 1т груза | - | - | - | - | 13025.09 | -
121116-00-4301-4400 | Перевозка железнодорожным транспортом ресурсов группы "Конструкции строительные деревянные" на расстояние в интервале от 4301 км до 4400 км | 1т груза | - | - | - | - | 13293.67 | -
121116-00-4401-4500 | Перевозка железнодорожным транспортом ресурсов группы "Конструкции строительные деревянные" на расстояние в интервале от 4401 км до 4500 км | 1т груза | - | - | - | - | 13562.24 | -
121116-00-4501-4600 | Перевозка железнодорожным транспортом ресурсов группы "Конструкции строительные деревянные" на расстояние в интервале от 4501 км до 4600 км | 1т груза | - | - | - | - | 13830.82 | -
121116-00-4601-4700 | Перевозка железнодорожным транспортом ресурсов группы "Конструкции строительные деревянные" на расстояние в интервале от 4601 км до 4700 км | 1т груза | - | - | - | - | 14099.39 | -
121116-00-4701-4800 | Перевозка железнодорожным транспортом ресурсов группы "Конструкции строительные деревянные" на расстояние в интервале от 4701 км до 4800 км | 1т груза | - | - | - | - | 14367.97 | -
121116-00-4801-4900 | Перевозка железнодорожным транспортом ресурсов группы "Конструкции строительные деревянные" на расстояние в интервале от 4801 км до 4900 км | 1т груза | - | - | - | - | 14636.54 | -
121116-00-4901-5000 | Перевозка железнодорожным транспортом ресурсов группы "Конструкции строительные деревянные" на расстояние в интервале от 4901 км до 5000 км | 1т груза | - | - | - | - | 14905.12 | -
121116-00-5001-5100 | Перевозка железнодорожным транспортом ресурсов группы "Конструкции строительные деревянные" на расстояние в интервале от 5001 км до 5100 км | 1т груза | - | - | - | - | 15173.7 | -
121116-00-5101-5200 | Перевозка железнодорожным транспортом ресурсов группы "Конструкции строительные деревянные" на расстояние в интервале от 5101 км до 5200 км | 1т груза | - | - | - | - | 15442.27 | -
121116-00-5201-5300 | Перевозка железнодорожным транспортом ресурсов группы "Конструкции строительные деревянные" на расстояние в интервале от 5201 км до 5300 км | 1т груза | - | - | - | - | 15710.42 | -
121116-00-5301-5400 | Перевозка железнодорожным транспортом ресурсов группы "Конструкции строительные деревянные" на расстояние в интервале от 5301 км до 5400 км | 1т груза | - | - | - | - | 15978.99 | -
121116-00-5401-5500 | Перевозка железнодорожным транспортом ресурсов группы "Конструкции строительные деревянные" на расстояние в интервале от 5401 км до 5500 км | 1т груза | - | - | - | - | 16247.57 | -
121116-00-5501-5700 | Перевозка железнодорожным транспортом ресурсов группы "Конструкции строительные деревянные" на расстояние в интервале от 5501 км до 5700 км | 1т груза | - | - | - | - | 16650.65 | -
121116-00-5701-5900 | Перевозка железнодорожным транспортом ресурсов группы "Конструкции строительные деревянные" на расстояние в интервале от 5701 км до 5900 км | 1т груза | - | - | - | - | 17187.37 | -
121116-00-5901-6100 | Перевозка железнодорожным транспортом ресурсов группы "Конструкции строительные деревянные" на расстояние в интервале от 5901 км до 6100 км | 1т груза | - | - | - | - | 17724.52 | -
121116-00-6101-6300 | Перевозка железнодорожным транспортом ресурсов группы "Конструкции строительные деревянные" на расстояние в интервале от 6101 км до 6300 км | 1т груза | - | - | - | - | 18261.67 | -
121116-00-6301-6500 | Перевозка железнодорожным транспортом ресурсов группы "Конструкции строительные деревянные" на расстояние в интервале от 6301 км до 6500 км | 1т груза | - | - | - | - | 18798.82 | -
121116-00-6501-6700 | Перевозка железнодорожным транспортом ресурсов группы "Конструкции строительные деревянные" на расстояние в интервале от 6501 км до 6700 км | 1т груза | - | - | - | - | 19335.97 | -
121116-00-6701-6900 | Перевозка железнодорожным транспортом ресурсов группы "Конструкции строительные деревянные" на расстояние в интервале от 6701 км до 6900 км | 1т груза | - | - | - | - | 19872.69 | -
121116-00-6901-7100 | Перевозка железнодорожным транспортом ресурсов группы "Конструкции строительные деревянные" на расстояние в интервале от 6901 км до 7100 км | 1т груза | - | - | - | - | 20409.85 | -
121116-00-7101-7300 | Перевозка железнодорожным транспортом ресурсов группы "Конструкции строительные деревянные" на расстояние в интервале от 7101 км до 7300 км | 1т груза | - | - | - | - | 20947 | -
121116-00-7301-7500 | Перевозка железнодорожным транспортом ресурсов группы "Конструкции строительные деревянные" на расстояние в интервале от 7301 км до 7500 км | 1т груза | - | - | - | - | 21484.15 | -
121116-00-7501-7700 | Перевозка железнодорожным транспортом ресурсов группы "Конструкции строительные деревянные" на расстояние в интервале от 7501 км до 7700 км | 1т груза | - | - | - | - | 22021.3 | -
121116-00-7701-7900 | Перевозка железнодорожным транспортом ресурсов группы "Конструкции строительные деревянные" на расстояние в интервале от 7701 км до 7900 км | 1т груза | - | - | - | - | 22558.02 | -
121116-00-7901-8100 | Перевозка железнодорожным транспортом ресурсов группы "Конструкции строительные деревянные" на расстояние в интервале от 7901 км до 8100 км | 1т груза | - | - | - | - | 23095.17 | -
121116-00-8101-8300 | Перевозка железнодорожным транспортом ресурсов группы "Конструкции строительные деревянные" на расстояние в интервале от 8101 км до 8300 км | 1т груза | - | - | - | - | 23632.33 | -
121116-00-8301-8500 | Перевозка железнодорожным транспортом ресурсов группы "Конструкции строительные деревянные" на расстояние в интервале от 8301 км до 8500 км | 1т груза | - | - | - | - | 24169.48 | -
121116-00-8501-8700 | Перевозка железнодорожным транспортом ресурсов группы "Конструкции строительные деревянные" на расстояние в интервале от 8501 км до 8700 км | 1т груза | - | - | - | - | 24706.63 | -
121116-00-8701-8900 | Перевозка железнодорожным транспортом ресурсов группы "Конструкции строительные деревянные" на расстояние в интервале от 8701 км до 8900 км | 1т груза | - | - | - | - | 25243.78 | -
121116-00-8901-9100 | Перевозка железнодорожным транспортом ресурсов группы "Конструкции строительные деревянные" на расстояние в интервале от 8901 км до 9100 км | 1т груза | - | - | - | - | 25780.5 | -
121116-00-9101-9300 | Перевозка железнодорожным транспортом ресурсов группы "Конструкции строительные деревянные" на расстояние в интервале от 9101 км до 9300 км | 1т груза | - | - | - | - | 26317.65 | -
121116-00-9301-9500 | Перевозка железнодорожным транспортом ресурсов группы "Конструкции строительные деревянные" на расстояние в интервале от 9301 км до 9500 км | 1т груза | - | - | - | - | 26854.8 | -
121116-00-9501-9700 | Перевозка железнодорожным транспортом ресурсов группы "Конструкции строительные деревянные" на расстояние в интервале от 9501 км до 9700 км | 1т груза | - | - | - | - | 27391.96 | -
121116-00-9701-9900 | Перевозка железнодорожным транспортом ресурсов группы "Конструкции строительные деревянные" на расстояние в интервале от 9701 км до 9900 км | 1т груза | - | - | - | - | 27929.11 | -
111030-00-0001-0005 | Перевозка железнодорожным транспортом ресурсов группы "Кора, не поименованная в алфавите" на расстояние в интервале от 1 км до 5 км | 1т груза | - | - | - | - | 782.33 | -
111030-00-0006-0010 | Перевозка железнодорожным транспортом ресурсов группы "Кора, не поименованная в алфавите" на расстояние в интервале от 6 км до 10 км | 1т груза | - | - | - | - | 792.44 | -
111030-00-0011-0015 | Перевозка железнодорожным транспортом ресурсов группы "Кора, не поименованная в алфавите" на расстояние в интервале от 11 км до 15 км | 1т груза | - | - | - | - | 800.84 | -
111030-00-0016-0020 | Перевозка железнодорожным транспортом ресурсов группы "Кора, не поименованная в алфавите" на расстояние в интервале от 16 км до 20 км | 1т груза | - | - | - | - | 809.43 | -
111030-00-0021-0025 | Перевозка железнодорожным транспортом ресурсов группы "Кора, не поименованная в алфавите" на расстояние в интервале от 21 км до 25 км | 1т груза | - | - | - | - | 818.02 | -
111030-00-0026-0030 | Перевозка железнодорожным транспортом ресурсов группы "Кора, не поименованная в алфавите" на расстояние в интервале от 26 км до 30 км | 1т груза | - | - | - | - | 826.61 | -
111030-00-0031-0035 | Перевозка железнодорожным транспортом ресурсов группы "Кора, не поименованная в алфавите" на расстояние в интервале от 31 км до 35 км | 1т груза | - | - | - | - | 835.01 | -
111030-00-0036-0040 | Перевозка железнодорожным транспортом ресурсов группы "Кора, не поименованная в алфавите" на расстояние в интервале от 36 км до 40 км | 1т груза | - | - | - | - | 843.6 | -
111030-00-0041-0045 | Перевозка железнодорожным транспортом ресурсов группы "Кора, не поименованная в алфавите" на расстояние в интервале от 41 км до 45 км | 1т груза | - | - | - | - | 852.19 | -
111030-00-0046-0050 | Перевозка железнодорожным транспортом ресурсов группы "Кора, не поименованная в алфавите" на расстояние в интервале от 46 км до 50 км | 1т груза | - | - | - | - | 860.78 | -
111030-00-0051-0060 | Перевозка железнодорожным транспортом ресурсов группы "Кора, не поименованная в алфавите" на расстояние в интервале от 51 км до 60 км | 1т груза | - | - | - | - | 872.72 | -
111030-00-0061-0070 | Перевозка железнодорожным транспортом ресурсов группы "Кора, не поименованная в алфавите" на расстояние в интервале от 61 км до 70 км | 1т груза | - | - | - | - | 889.9 | -
111030-00-0071-0080 | Перевозка железнодорожным транспортом ресурсов группы "Кора, не поименованная в алфавите" на расстояние в интервале от 71 км до 80 км | 1т груза | - | - | - | - | 906.89 | -
111030-00-0081-0090 | Перевозка железнодорожным транспортом ресурсов группы "Кора, не поименованная в алфавите" на расстояние в интервале от 81 км до 90 км | 1т груза | - | - | - | - | 924.07 | -
111030-00-0091-0100 | Перевозка железнодорожным транспортом ресурсов группы "Кора, не поименованная в алфавите" на расстояние в интервале от 91 км до 100 км | 1т груза | - | - | - | - | 941.06 | -
111030-00-0101-0120 | Перевозка железнодорожным транспортом ресурсов группы "Кора, не поименованная в алфавите" на расстояние в интервале от 101 км до 120 км | 1т груза | - | - | - | - | 966.64 | -
111030-00-0121-0140 | Перевозка железнодорожным транспортом ресурсов группы "Кора, не поименованная в алфавите" на расстояние в интервале от 121 км до 140 км | 1т груза | - | - | - | - | 1000.81 | -
111030-00-0141-0160 | Перевозка железнодорожным транспортом ресурсов группы "Кора, не поименованная в алфавите" на расстояние в интервале от 141 км до 160 км | 1т груза | - | - | - | - | 1034.98 | -
111030-00-0161-0180 | Перевозка железнодорожным транспортом ресурсов группы "Кора, не поименованная в алфавите" на расстояние в интервале от 161 км до 180 км | 1т груза | - | - | - | - | 1064.96 | -
111030-00-0181-0200 | Перевозка железнодорожным транспортом ресурсов группы "Кора, не поименованная в алфавите" на расстояние в интервале от 181 км до 200 км | 1т груза | - | - | - | - | 1093.99 | -
111030-00-0201-0220 | Перевозка железнодорожным транспортом ресурсов группы "Кора, не поименованная в алфавите" на расстояние в интервале от 201 км до 220 км | 1т груза | - | - | - | - | 1124.54 | -
111030-00-0221-0240 | Перевозка железнодорожным транспортом ресурсов группы "Кора, не поименованная в алфавите" на расстояние в интервале от 221 км до 240 км | 1т груза | - | - | - | - | 1151.85 | -
111030-00-0241-0260 | Перевозка железнодорожным транспортом ресурсов группы "Кора, не поименованная в алфавите" на расстояние в интервале от 241 км до 260 км | 1т груза | - | - | - | - | 1181.26 | -
111030-00-0261-0280 | Перевозка железнодорожным транспортом ресурсов группы "Кора, не поименованная в алфавите" на расстояние в интервале от 261 км до 280 км | 1т груза | - | - | - | - | 1210.09 | -
111030-00-0281-0300 | Перевозка железнодорожным транспортом ресурсов группы "Кора, не поименованная в алфавите" на расстояние в интервале от 281 км до 300 км | 1т груза | - | - | - | - | 1238.55 | -
111030-00-0301-0330 | Перевозка железнодорожным транспортом ресурсов группы "Кора, не поименованная в алфавите" на расстояние в интервале от 301 км до 330 км | 1т груза | - | - | - | - | 1274.26 | -
111030-00-0331-0360 | Перевозка железнодорожным транспортом ресурсов группы "Кора, не поименованная в алфавите" на расстояние в интервале от 331 км до 360 км | 1т груза | - | - | - | - | 1317.23 | -
111030-00-0361-0390 | Перевозка железнодорожным транспортом ресурсов группы "Кора, не поименованная в алфавите" на расстояние в интервале от 361 км до 390 км | 1т груза | - | - | - | - | 1359.44 | -
111030-00-0391-0420 | Перевозка железнодорожным транспортом ресурсов группы "Кора, не поименованная в алфавите" на расстояние в интервале от 391 км до 420 км | 1т груза | - | - | - | - | 1400.88 | -
111030-00-0421-0450 | Перевозка железнодорожным транспортом ресурсов группы "Кора, не поименованная в алфавите" на расстояние в интервале от 421 км до 450 км | 1т груза | - | - | - | - | 1446.9 | -
111030-00-0451-0480 | Перевозка железнодорожным транспортом ресурсов группы "Кора, не поименованная в алфавите" на расстояние в интервале от 451 км до 480 км | 1т груза | - | - | - | - | 1487.2 | -
111030-00-0481-0510 | Перевозка железнодорожным транспортом ресурсов группы "Кора, не поименованная в алфавите" на расстояние в интервале от 481 км до 510 км | 1т груза | - | - | - | - | 1526.93 | -
111030-00-0511-0540 | Перевозка железнодорожным транспортом ресурсов группы "Кора, не поименованная в алфавите" на расстояние в интервале от 511 км до 540 км | 1т груза | - | - | - | - | 1572.18 | -
111030-00-0541-0570 | Перевозка железнодорожным транспортом ресурсов группы "Кора, не поименованная в алфавите" на расстояние в интервале от 541 км до 570 км | 1т груза | - | - | - | - | 1610.77 | -
111030-00-0571-0600 | Перевозка железнодорожным транспортом ресурсов группы "Кора, не поименованная в алфавите" на расстояние в интервале от 571 км до 600 км | 1т груза | - | - | - | - | 1655.64 | -
111030-00-0601-0640 | Перевозка железнодорожным транспортом ресурсов группы "Кора, не поименованная в алфавите" на расстояние в интервале от 601 км до 640 км | 1т груза | - | - | - | - | 1700.53 | -
111030-00-0641-0680 | Перевозка железнодорожным транспортом ресурсов группы "Кора, не поименованная в алфавите" на расстояние в интервале от 641 км до 680 км | 1т груза | - | - | - | - | 1759.92 | -
111030-00-0681-0720 | Перевозка железнодорожным транспортом ресурсов группы "Кора, не поименованная в алфавите" на расстояние в интервале от 681 км до 720 км | 1т груза | - | - | - | - | 1810.73 | -
111030-00-0721-0760 | Перевозка железнодорожным транспортом ресурсов группы "Кора, не поименованная в алфавите" на расстояние в интервале от 721 км до 760 км | 1т груза | - | - | - | - | 1869.74 | -
111030-00-0761-0800 | Перевозка железнодорожным транспортом ресурсов группы "Кора, не поименованная в алфавите" на расстояние в интервале от 761 км до 800 км | 1т груза | - | - | - | - | 1919.22 | -
111030-00-0801-0840 | Перевозка железнодорожным транспортом ресурсов группы "Кора, не поименованная в алфавите" на расстояние в интервале от 801 км до 840 км | 1т груза | - | - | - | - | 1977.65 | -
111030-00-0841-0880 | Перевозка железнодорожным транспортом ресурсов группы "Кора, не поименованная в алфавите" на расстояние в интервале от 841 км до 880 км | 1т груза | - | - | - | - | 2036.09 | -
111030-00-0881-0920 | Перевозка железнодорожным транспортом ресурсов группы "Кора, не поименованная в алфавите" на расстояние в интервале от 881 км до 920 км | 1т груза | - | - | - | - | 2083.47 | -
111030-00-0921-0960 | Перевозка железнодорожным транспортом ресурсов группы "Кора, не поименованная в алфавите" на расстояние в интервале от 921 км до 960 км | 1т груза | - | - | - | - | 2141.53 | -
111030-00-0961-1000 | Перевозка железнодорожным транспортом ресурсов группы "Кора, не поименованная в алфавите" на расстояние в интервале от 961 км до 1000 км | 1т груза | - | - | - | - | 2187.39 | -
111030-00-1001-1050 | Перевозка железнодорожным транспортом ресурсов группы "Кора, не поименованная в алфавите" на расстояние в интервале от 1001 км до 1050 км | 1т груза | - | - | - | - | 2252.13 | -
111030-00-1051-1100 | Перевозка железнодорожным транспортом ресурсов группы "Кора, не поименованная в алфавите" на расстояние в интервале от 1051 км до 1100 км | 1т груза | - | - | - | - | 2323.93 | -
111030-00-1101-1150 | Перевозка железнодорожным транспортом ресурсов группы "Кора, не поименованная в алфавите" на расстояние в интервале от 1101 км до 1150 км | 1т груза | - | - | - | - | 2382.02 | -
111030-00-1151-1200 | Перевозка железнодорожным транспортом ресурсов группы "Кора, не поименованная в алфавите" на расстояние в интервале от 1151 км до 1200 км | 1т груза | - | - | - | - | 2453.25 | -
111030-00-1201-1250 | Перевозка железнодорожным транспортом ресурсов группы "Кора, не поименованная в алфавите" на расстояние в интервале от 1201 км до 1250 км | 1т груза | - | - | - | - | 2509.43 | -
111030-00-1251-1300 | Перевозка железнодорожным транспортом ресурсов группы "Кора, не поименованная в алфавите" на расстояние в интервале от 1251 км до 1300 км | 1т груза | - | - | - | - | 2580.09 | -
111030-00-1301-1350 | Перевозка железнодорожным транспортом ресурсов группы "Кора, не поименованная в алфавите" на расстояние в интервале от 1301 км до 1350 км | 1т груза | - | - | - | - | 2634.37 | -
111030-00-1351-1400 | Перевозка железнодорожным транспортом ресурсов группы "Кора, не поименованная в алфавите" на расстояние в интервале от 1351 км до 1400 км | 1т груза | - | - | - | - | 2704.46 | -
111030-00-1401-1450 | Перевозка железнодорожным транспортом ресурсов группы "Кора, не поименованная в алфавите" на расстояние в интервале от 1401 км до 1450 км | 1т груза | - | - | - | - | 2774.36 | -
111030-00-1451-1500 | Перевозка железнодорожным транспортом ресурсов группы "Кора, не поименованная в алфавите" на расстояние в интервале от 1451 км до 1500 км | 1т груза | - | - | - | - | 2826.35 | -
111030-00-1501-1600 | Перевозка железнодорожным транспортом ресурсов группы "Кора, не поименованная в алфавите" на расстояние в интервале от 1501 км до 1600 км | 1т груза | - | - | - | - | 2930.44 | -
111030-00-1601-1700 | Перевозка железнодорожным транспортом ресурсов группы "Кора, не поименованная в алфавите" на расстояние в интервале от 1601 км до 1700 км | 1т груза | - | - | - | - | 3048.9 | -
111030-00-1701-1800 | Перевозка железнодорожным транспортом ресурсов группы "Кора, не поименованная в алфавите" на расстояние в интервале от 1701 км до 1800 км | 1т груза | - | - | - | - | 3164.88 | -
111030-00-1801-1900 | Перевозка железнодорожным транспортом ресурсов группы "Кора, не поименованная в алфавите" на расстояние в интервале от 1801 км до 1900 км | 1т груза | - | - | - | - | 3301.25 | -
111030-00-1901-2000 | Перевозка железнодорожным транспортом ресурсов группы "Кора, не поименованная в алфавите" на расстояние в интервале от 1901 км до 2000 км | 1т груза | - | - | - | - | 3413.62 | -
111030-00-2001-2100 | Перевозка железнодорожным транспортом ресурсов группы "Кора, не поименованная в алфавите" на расстояние в интервале от 2001 км до 2100 км | 1т груза | - | - | - | - | 3523.51 | -
111030-00-2101-2200 | Перевозка железнодорожным транспортом ресурсов группы "Кора, не поименованная в алфавите" на расстояние в интервале от 2101 км до 2200 км | 1т груза | - | - | - | - | 3657.4 | -
111030-00-2201-2300 | Перевозка железнодорожным транспортом ресурсов группы "Кора, не поименованная в алфавите" на расстояние в интервале от 2201 км до 2300 км | 1т груза | - | - | - | - | 3763.48 | -
111030-00-2301-2400 | Перевозка железнодорожным транспортом ресурсов группы "Кора, не поименованная в алфавите" на расстояние в интервале от 2301 км до 2400 км | 1т груза | - | - | - | - | 3867.27 | -
111030-00-2401-2500 | Перевозка железнодорожным транспортом ресурсов группы "Кора, не поименованная в алфавите" на расстояние в интервале от 2401 км до 2500 км | 1т груза | - | - | - | - | 3998.68 | -
111030-00-2501-2600 | Перевозка железнодорожным транспортом ресурсов группы "Кора, не поименованная в алфавите" на расстояние в интервале от 2501 км до 2600 км | 1т груза | - | - | - | - | 4098.66 | -
111030-00-2601-2700 | Перевозка железнодорожным транспортом ресурсов группы "Кора, не поименованная в алфавите" на расстояние в интервале от 2601 км до 2700 км | 1т груза | - | - | - | - | 4196.36 | -
111030-00-2701-2800 | Перевозка железнодорожным транспортом ресурсов группы "Кора, не поименованная в алфавите" на расстояние в интервале от 2701 км до 2800 км | 1т груза | - | - | - | - | 4325.3 | -
111030-00-2801-2900 | Перевозка железнодорожным транспортом ресурсов группы "Кора, не поименованная в алфавите" на расстояние в интервале от 2801 км до 2900 км | 1т груза | - | - | - | - | 4419.18 | -
111030-00-2901-3000 | Перевозка железнодорожным транспортом ресурсов группы "Кора, не поименованная в алфавите" на расстояние в интервале от 2901 км до 3000 км | 1т груза | - | - | - | - | 4510.59 | -
111030-00-3001-3100 | Перевозка железнодорожным транспортом ресурсов группы "Кора, не поименованная в алфавите" на расстояние в интервале от 3001 км до 3100 км | 1т груза | - | - | - | - | 4465.31 | -
111030-00-3101-3200 | Перевозка железнодорожным транспортом ресурсов группы "Кора, не поименованная в алфавите" на расстояние в интервале от 3101 км до 3200 км | 1т груза | - | - | - | - | 4587.09 | -
111030-00-3201-3300 | Перевозка железнодорожным транспортом ресурсов группы "Кора, не поименованная в алфавите" на расстояние в интервале от 3201 км до 3300 км | 1т груза | - | - | - | - | 4708.87 | -
111030-00-3301-3400 | Перевозка железнодорожным транспортом ресурсов группы "Кора, не поименованная в алфавите" на расстояние в интервале от 3301 км до 3400 км | 1т груза | - | - | - | - | 4830.65 | -
111030-00-3401-3500 | Перевозка железнодорожным транспортом ресурсов группы "Кора, не поименованная в алфавите" на расстояние в интервале от 3401 км до 3500 км | 1т груза | - | - | - | - | 4952.61 | -
111030-00-3501-3600 | Перевозка железнодорожным транспортом ресурсов группы "Кора, не поименованная в алфавите" на расстояние в интервале от 3501 км до 3600 км | 1т груза | - | - | - | - | 5074.39 | -
111030-00-3601-3700 | Перевозка железнодорожным транспортом ресурсов группы "Кора, не поименованная в алфавите" на расстояние в интервале от 3601 км до 3700 км | 1т груза | - | - | - | - | 5196.17 | -
111030-00-3701-3800 | Перевозка железнодорожным транспортом ресурсов группы "Кора, не поименованная в алфавите" на расстояние в интервале от 3701 км до 3800 км | 1т груза | - | - | - | - | 5317.95 | -
111030-00-3801-3900 | Перевозка железнодорожным транспортом ресурсов группы "Кора, не поименованная в алфавите" на расстояние в интервале от 3801 км до 3900 км | 1т груза | - | - | - | - | 5439.73 | -
111030-00-3901-4000 | Перевозка железнодорожным транспортом ресурсов группы "Кора, не поименованная в алфавите" на расстояние в интервале от 3901 км до 4000 км | 1т груза | - | - | - | - | 5561.69 | -
111030-00-4001-4100 | Перевозка железнодорожным транспортом ресурсов группы "Кора, не поименованная в алфавите" на расстояние в интервале от 4001 км до 4100 км | 1т груза | - | - | - | - | 5683.47 | -
111030-00-4101-4200 | Перевозка железнодорожным транспортом ресурсов группы "Кора, не поименованная в алфавите" на расстояние в интервале от 4101 км до 4200 км | 1т груза | - | - | - | - | 5805.25 | -
111030-00-4201-4300 | Перевозка железнодорожным транспортом ресурсов группы "Кора, не поименованная в алфавите" на расстояние в интервале от 4201 км до 4300 км | 1т груза | - | - | - | - | 5927.03 | -
111030-00-4301-4400 | Перевозка железнодорожным транспортом ресурсов группы "Кора, не поименованная в алфавите" на расстояние в интервале от 4301 км до 4400 км | 1т груза | - | - | - | - | 6048.8 | -
111030-00-4401-4500 | Перевозка железнодорожным транспортом ресурсов группы "Кора, не поименованная в алфавите" на расстояние в интервале от 4401 км до 4500 км | 1т груза | - | - | - | - | 6170.77 | -
111030-00-4501-4600 | Перевозка железнодорожным транспортом ресурсов группы "Кора, не поименованная в алфавите" на расстояние в интервале от 4501 км до 4600 км | 1т груза | - | - | - | - | 6292.55 | -
111030-00-4601-4700 | Перевозка железнодорожным транспортом ресурсов группы "Кора, не поименованная в алфавите" на расстояние в интервале от 4601 км до 4700 км | 1т груза | - | - | - | - | 6414.32 | -
111030-00-4701-4800 | Перевозка железнодорожным транспортом ресурсов группы "Кора, не поименованная в алфавите" на расстояние в интервале от 4701 км до 4800 км | 1т груза | - | - | - | - | 6536.1 | -
111030-00-4801-4900 | Перевозка железнодорожным транспортом ресурсов группы "Кора, не поименованная в алфавите" на расстояние в интервале от 4801 км до 4900 км | 1т груза | - | - | - | - | 6657.88 | -
111030-00-4901-5000 | Перевозка железнодорожным транспортом ресурсов группы "Кора, не поименованная в алфавите" на расстояние в интервале от 4901 км до 5000 км | 1т груза | - | - | - | - | 6779.85 | -
111030-00-5001-5100 | Перевозка железнодорожным транспортом ресурсов группы "Кора, не поименованная в алфавите" на расстояние в интервале от 5001 км до 5100 км | 1т груза | - | - | - | - | 6901.62 | -
111030-00-5101-5200 | Перевозка железнодорожным транспортом ресурсов группы "Кора, не поименованная в алфавите" на расстояние в интервале от 5101 км до 5200 км | 1т груза | - | - | - | - | 7023.4 | -
111030-00-5201-5300 | Перевозка железнодорожным транспортом ресурсов группы "Кора, не поименованная в алфавите" на расстояние в интервале от 5201 км до 5300 км | 1т груза | - | - | - | - | 7145.18 | -
111030-00-5301-5400 | Перевозка железнодорожным транспортом ресурсов группы "Кора, не поименованная в алфавите" на расстояние в интервале от 5301 км до 5400 км | 1т груза | - | - | - | - | 7266.96 | -
111030-00-5401-5500 | Перевозка железнодорожным транспортом ресурсов группы "Кора, не поименованная в алфавите" на расстояние в интервале от 5401 км до 5500 км | 1т груза | - | - | - | - | 7388.92 | -
111030-00-5501-5700 | Перевозка железнодорожным транспортом ресурсов группы "Кора, не поименованная в алфавите" на расстояние в интервале от 5501 км до 5700 км | 1т груза | - | - | - | - | 7571.59 | -
111030-00-5701-5900 | Перевозка железнодорожным транспортом ресурсов группы "Кора, не поименованная в алфавите" на расстояние в интервале от 5701 км до 5900 км | 1т груза | - | - | - | - | 7815.15 | -
111030-00-5901-6100 | Перевозка железнодорожным транспортом ресурсов группы "Кора, не поименованная в алфавите" на расстояние в интервале от 5901 км до 6100 км | 1т груза | - | - | - | - | 8058.89 | -
111030-00-6101-6300 | Перевозка железнодорожным транспортом ресурсов группы "Кора, не поименованная в алфавите" на расстояние в интервале от 6101 км до 6300 км | 1т груза | - | - | - | - | 8302.45 | -
111030-00-6301-6500 | Перевозка железнодорожным транспортом ресурсов группы "Кора, не поименованная в алфавите" на расстояние в интервале от 6301 км до 6500 км | 1т груза | - | - | - | - | 8546.01 | -
111030-00-6501-6700 | Перевозка железнодорожным транспортом ресурсов группы "Кора, не поименованная в алфавите" на расстояние в интервале от 6501 км до 6700 км | 1т груза | - | - | - | - | 8789.75 | -
111030-00-6701-6900 | Перевозка железнодорожным транспортом ресурсов группы "Кора, не поименованная в алфавите" на расстояние в интервале от 6701 км до 6900 км | 1т груза | - | - | - | - | 9033.31 | -
111030-00-6901-7100 | Перевозка железнодорожным транспортом ресурсов группы "Кора, не поименованная в алфавите" на расстояние в интервале от 6901 км до 7100 км | 1т груза | - | - | - | - | 9277.05 | -
111030-00-7101-7300 | Перевозка железнодорожным транспортом ресурсов группы "Кора, не поименованная в алфавите" на расстояние в интервале от 7101 км до 7300 км | 1т груза | - | - | - | - | 9520.61 | -
111030-00-7301-7500 | Перевозка железнодорожным транспортом ресурсов группы "Кора, не поименованная в алфавите" на расстояние в интервале от 7301 км до 7500 км | 1т груза | - | - | - | - | 9764.16 | -
111030-00-7501-7700 | Перевозка железнодорожным транспортом ресурсов группы "Кора, не поименованная в алфавите" на расстояние в интервале от 7501 км до 7700 км | 1т груза | - | - | - | - | 10007.91 | -
111030-00-7701-7900 | Перевозка железнодорожным транспортом ресурсов группы "Кора, не поименованная в алфавите" на расстояние в интервале от 7701 км до 7900 км | 1т груза | - | - | - | - | 10251.46 | -
111030-00-7901-8100 | Перевозка железнодорожным транспортом ресурсов группы "Кора, не поименованная в алфавите" на расстояние в интервале от 7901 км до 8100 км | 1т груза | - | - | - | - | 10495.2 | -
111030-00-8101-8300 | Перевозка железнодорожным транспортом ресурсов группы "Кора, не поименованная в алфавите" на расстояние в интервале от 8101 км до 8300 км | 1т груза | - | - | - | - | 10738.76 | -
111030-00-8301-8500 | Перевозка железнодорожным транспортом ресурсов группы "Кора, не поименованная в алфавите" на расстояние в интервале от 8301 км до 8500 км | 1т груза | - | - | - | - | 10982.32 | -
111030-00-8501-8700 | Перевозка железнодорожным транспортом ресурсов группы "Кора, не поименованная в алфавите" на расстояние в интервале от 8501 км до 8700 км | 1т груза | - | - | - | - | 11226.06 | -
111030-00-8701-8900 | Перевозка железнодорожным транспортом ресурсов группы "Кора, не поименованная в алфавите" на расстояние в интервале от 8701 км до 8900 км | 1т груза | - | - | - | - | 11469.62 | -
111030-00-8901-9100 | Перевозка железнодорожным транспортом ресурсов группы "Кора, не поименованная в алфавите" на расстояние в интервале от 8901 км до 9100 км | 1т груза | - | - | - | - | 11713.18 | -
111030-00-9101-9300 | Перевозка железнодорожным транспортом ресурсов группы "Кора, не поименованная в алфавите" на расстояние в интервале от 9101 км до 9300 км | 1т груза | - | - | - | - | 11956.92 | -
111030-00-9301-9500 | Перевозка железнодорожным транспортом ресурсов группы "Кора, не поименованная в алфавите" на расстояние в интервале от 9301 км до 9500 км | 1т груза | - | - | - | - | 12200.48 | -
111030-00-9501-9700 | Перевозка железнодорожным транспортом ресурсов группы "Кора, не поименованная в алфавите" на расстояние в интервале от 9501 км до 9700 км | 1т груза | - | - | - | - | 12444.22 | -
111030-00-9701-9900 | Перевозка железнодорожным транспортом ресурсов группы "Кора, не поименованная в алфавите" на расстояние в интервале от 9701 км до 9900 км | 1т груза | - | - | - | - | 12687.78 | -
414083-00-0001-0005 | Перевозка железнодорожным транспортом ресурсов группы "Костыли металлические" на расстояние в интервале от 1 км до 5 км | 1т груза | - | - | - | - | 913.55 | -
414083-00-0006-0010 | Перевозка железнодорожным транспортом ресурсов группы "Костыли металлические" на расстояние в интервале от 6 км до 10 км | 1т груза | - | - | - | - | 925.99 | -
414083-00-0011-0015 | Перевозка железнодорожным транспортом ресурсов группы "Костыли металлические" на расстояние в интервале от 11 км до 15 км | 1т груза | - | - | - | - | 936.39 | -
414083-00-0016-0020 | Перевозка железнодорожным транспортом ресурсов группы "Костыли металлические" на расстояние в интервале от 16 км до 20 км | 1т груза | - | - | - | - | 946.79 | -
414083-00-0021-0025 | Перевозка железнодорожным транспортом ресурсов группы "Костыли металлические" на расстояние в интервале от 21 км до 25 км | 1т груза | - | - | - | - | 957.41 | -
414083-00-0026-0030 | Перевозка железнодорожным транспортом ресурсов группы "Костыли металлические" на расстояние в интервале от 26 км до 30 км | 1т груза | - | - | - | - | 967.81 | -
414083-00-0031-0035 | Перевозка железнодорожным транспортом ресурсов группы "Костыли металлические" на расстояние в интервале от 31 км до 35 км | 1т груза | - | - | - | - | 978.21 | -
414083-00-0036-0040 | Перевозка железнодорожным транспортом ресурсов группы "Костыли металлические" на расстояние в интервале от 36 км до 40 км | 1т груза | - | - | - | - | 988.84 | -
414083-00-0041-0045 | Перевозка железнодорожным транспортом ресурсов группы "Костыли металлические" на расстояние в интервале от 41 км до 45 км | 1т груза | - | - | - | - | 999.24 | -
414083-00-0046-0050 | Перевозка железнодорожным транспортом ресурсов группы "Костыли металлические" на расстояние в интервале от 46 км до 50 км | 1т груза | - | - | - | - | 1009.86 | -
414083-00-0051-0060 | Перевозка железнодорожным транспортом ресурсов группы "Костыли металлические" на расстояние в интервале от 51 км до 60 км | 1т груза | - | - | - | - | 1024.56 | -
414083-00-0061-0070 | Перевозка железнодорожным транспортом ресурсов группы "Костыли металлические" на расстояние в интервале от 61 км до 70 км | 1т груза | - | - | - | - | 1045.58 | -
414083-00-0071-0080 | Перевозка железнодорожным транспортом ресурсов группы "Костыли металлические" на расстояние в интервале от 71 км до 80 км | 1т груза | - | - | - | - | 1066.61 | -
414083-00-0081-0090 | Перевозка железнодорожным транспортом ресурсов группы "Костыли металлические" на расстояние в интервале от 81 км до 90 км | 1т груза | - | - | - | - | 1087.4 | -
414083-00-0091-0100 | Перевозка железнодорожным транспортом ресурсов группы "Костыли металлические" на расстояние в интервале от 91 км до 100 км | 1т груза | - | - | - | - | 1108.43 | -
414083-00-0101-0120 | Перевозка железнодорожным транспортом ресурсов группы "Костыли металлические" на расстояние в интервале от 101 км до 120 км | 1т груза | - | - | - | - | 1139.85 | -
414083-00-0121-0140 | Перевозка железнодорожным транспортом ресурсов группы "Костыли металлические" на расстояние в интервале от 121 км до 140 км | 1т груза | - | - | - | - | 1181.9 | -
414083-00-0141-0160 | Перевозка железнодорожным транспортом ресурсов группы "Костыли металлические" на расстояние в интервале от 141 км до 160 км | 1т груза | - | - | - | - | 1223.73 | -
414083-00-0161-0180 | Перевозка железнодорожным транспортом ресурсов группы "Костыли металлические" на расстояние в интервале от 161 км до 180 км | 1т груза | - | - | - | - | 1260.57 | -
414083-00-0181-0200 | Перевозка железнодорожным транспортом ресурсов группы "Костыли металлические" на расстояние в интервале от 181 км до 200 км | 1т груза | - | - | - | - | 1296.28 | -
414083-00-0201-0220 | Перевозка железнодорожным транспортом ресурсов группы "Костыли металлические" на расстояние в интервале от 201 км до 220 км | 1т груза | - | - | - | - | 1333.81 | -
414083-00-0221-0240 | Перевозка железнодорожным транспортом ресурсов группы "Костыли металлические" на расстояние в интервале от 221 км до 240 км | 1т груза | - | - | - | - | 1367.48 | -
414083-00-0241-0260 | Перевозка железнодорожным транспортом ресурсов группы "Костыли металлические" на расстояние в интервале от 241 км до 260 км | 1т груза | - | - | - | - | 1403.65 | -
414083-00-0261-0280 | Перевозка железнодорожным транспортом ресурсов группы "Костыли металлические" на расстояние в интервале от 261 км до 280 км | 1т груза | - | - | - | - | 1439.14 | -
414083-00-0281-0300 | Перевозка железнодорожным транспортом ресурсов группы "Костыли металлические" на расстояние в интервале от 281 км до 300 км | 1т груза | - | - | - | - | 1474.17 | -
414083-00-0301-0330 | Перевозка железнодорожным транспортом ресурсов группы "Костыли металлические" на расстояние в интервале от 301 км до 330 км | 1т груза | - | - | - | - | 1518.25 | -
414083-00-0331-0360 | Перевозка железнодорожным транспортом ресурсов группы "Костыли металлические" на расстояние в интервале от 331 км до 360 км | 1т груза | - | - | - | - | 1571.14 | -
414083-00-0361-0390 | Перевозка железнодорожным транспортом ресурсов группы "Костыли металлические" на расстояние в интервале от 361 км до 390 км | 1т груза | - | - | - | - | 1623.12 | -
414083-00-0391-0420 | Перевозка железнодорожным транспортом ресурсов группы "Костыли металлические" на расстояние в интервале от 391 км до 420 км | 1т груза | - | - | - | - | 1674.2 | -
414083-00-0421-0450 | Перевозка железнодорожным транспортом ресурсов группы "Костыли металлические" на расстояние в интервале от 421 км до 450 км | 1т груза | - | - | - | - | 1730.72 | -
414083-00-0451-0480 | Перевозка железнодорожным транспортом ресурсов группы "Костыли металлические" на расстояние в интервале от 451 км до 480 км | 1т груза | - | - | - | - | 1780.44 | -
414083-00-0481-0510 | Перевозка железнодорожным транспортом ресурсов группы "Костыли металлические" на расстояние в интервале от 481 км до 510 км | 1т груза | - | - | - | - | 1829.26 | -
414083-00-0511-0540 | Перевозка железнодорожным транспортом ресурсов группы "Костыли металлические" на расстояние в интервале от 511 км до 540 км | 1т груза | - | - | - | - | 1885.09 | -
414083-00-0541-0570 | Перевозка железнодорожным транспортом ресурсов группы "Костыли металлические" на расстояние в интервале от 541 км до 570 км | 1т груза | - | - | - | - | 1932.55 | -
414083-00-0571-0600 | Перевозка железнодорожным транспортом ресурсов группы "Костыли металлические" на расстояние в интервале от 571 км до 600 км | 1т груза | - | - | - | - | 1987.93 | -
414083-00-0601-0640 | Перевозка железнодорожным транспортом ресурсов группы "Костыли металлические" на расстояние в интервале от 601 км до 640 км | 1т груза | - | - | - | - | 2043.3 | -
414083-00-0641-0680 | Перевозка железнодорожным транспортом ресурсов группы "Костыли металлические" на расстояние в интервале от 641 км до 680 км | 1т груза | - | - | - | - | 2116.54 | -
414083-00-0681-0720 | Перевозка железнодорожным транспортом ресурсов группы "Костыли металлические" на расстояние в интервале от 681 км до 720 км | 1т груза | - | - | - | - | 2179.14 | -
414083-00-0721-0760 | Перевозка железнодорожным транспортом ресурсов группы "Костыли металлические" на расстояние в интервале от 721 км до 760 км | 1т груза | - | - | - | - | 2251.69 | -
414083-00-0761-0800 | Перевозка железнодорожным транспортом ресурсов группы "Костыли металлические" на расстояние в интервале от 761 км до 800 км | 1т груза | - | - | - | - | 2312.71 | -
414083-00-0801-0840 | Перевозка железнодорожным транспортом ресурсов группы "Костыли металлические" на расстояние в интервале от 801 км до 840 км | 1т груза | - | - | - | - | 2384.82 | -
414083-00-0841-0880 | Перевозка железнодорожным транспортом ресурсов группы "Костыли металлические" на расстояние в интервале от 841 км до 880 км | 1т груза | - | - | - | - | 2456.7 | -
414083-00-0881-0920 | Перевозка железнодорожным транспортом ресурсов группы "Костыли металлические" на расстояние в интервале от 881 км до 920 км | 1т груза | - | - | - | - | 2515.22 | -
414083-00-0921-0960 | Перевозка железнодорожным транспортом ресурсов группы "Костыли металлические" на расстояние в интервале от 921 км до 960 км | 1т груза | - | - | - | - | 2586.65 | -
414083-00-0961-1000 | Перевозка железнодорожным транспортом ресурсов группы "Костыли металлические" на расстояние в интервале от 961 км до 1000 км | 1т груза | - | - | - | - | 2643.59 | -
414083-00-1001-1050 | Перевозка железнодорожным транспортом ресурсов группы "Костыли металлические" на расстояние в интервале от 1001 км до 1050 км | 1т груза | - | - | - | - | 2723.16 | -
414083-00-1051-1100 | Перевозка железнодорожным транспортом ресурсов группы "Костыли металлические" на расстояние в интервале от 1051 км до 1100 км | 1т груза | - | - | - | - | 2811.76 | -
414083-00-1101-1150 | Перевозка железнодорожным транспортом ресурсов группы "Костыли металлические" на расстояние в интервале от 1101 км до 1150 км | 1т груза | - | - | - | - | 2883.39 | -
414083-00-1151-1200 | Перевозка железнодорожным транспортом ресурсов группы "Костыли металлические" на расстояние в интервале от 1151 км до 1200 км | 1т груза | - | - | - | - | 2971.09 | -
414083-00-1201-1250 | Перевозка железнодорожным транспортом ресурсов группы "Костыли металлические" на расстояние в интервале от 1201 км до 1250 км | 1т груза | - | - | - | - | 3040.69 | -
414083-00-1251-1300 | Перевозка железнодорожным транспортом ресурсов группы "Костыли металлические" на расстояние в интервале от 1251 км до 1300 км | 1т груза | - | - | - | - | 3127.71 | -
414083-00-1301-1350 | Перевозка железнодорожным транспортом ресурсов группы "Костыли металлические" на расстояние в интервале от 1301 км до 1350 км | 1т груза | - | - | - | - | 3195.04 | -
414083-00-1351-1400 | Перевозка железнодорожным транспортом ресурсов группы "Костыли металлические" на расстояние в интервале от 1351 км до 1400 км | 1т груза | - | - | - | - | 3281.38 | -
414083-00-1401-1450 | Перевозка железнодорожным транспортом ресурсов группы "Костыли металлические" на расстояние в интервале от 1401 км до 1450 км | 1т груза | - | - | - | - | 3367.49 | -
414083-00-1451-1500 | Перевозка железнодорожным транспортом ресурсов группы "Костыли металлические" на расстояние в интервале от 1451 км до 1500 км | 1т груза | - | - | - | - | 3431.88 | -
414083-00-1501-1600 | Перевозка железнодорожным транспортом ресурсов группы "Костыли металлические" на расстояние в интервале от 1501 км до 1600 км | 1т груза | - | - | - | - | 3560.27 | -
414083-00-1601-1700 | Перевозка железнодорожным транспортом ресурсов группы "Костыли металлические" на расстояние в интервале от 1601 км до 1700 км | 1т груза | - | - | - | - | 3706.7 | -
414083-00-1701-1800 | Перевозка железнодорожным транспортом ресурсов группы "Костыли металлические" на расстояние в интервале от 1701 км до 1800 км | 1т груза | - | - | - | - | 3850.19 | -
414083-00-1801-1900 | Перевозка железнодорожным транспортом ресурсов группы "Костыли металлические" на расстояние в интервале от 1801 км до 1900 км | 1т груза | - | - | - | - | 4018.34 | -
414083-00-1901-2000 | Перевозка железнодорожным транспортом ресурсов группы "Костыли металлические" на расстояние в интервале от 1901 км до 2000 км | 1т груза | - | - | - | - | 4157.31 | -
414083-00-2001-2100 | Перевозка железнодорожным транспортом ресурсов группы "Костыли металлические" на расстояние в интервале от 2001 км до 2100 км | 1т груза | - | - | - | - | 4293.56 | -
414083-00-2101-2200 | Перевозка железнодорожным транспортом ресурсов группы "Костыли металлические" на расстояние в интервале от 2101 км до 2200 км | 1т груза | - | - | - | - | 4458.55 | -
414083-00-2201-2300 | Перевозка железнодорожным транспортом ресурсов группы "Костыли металлические" на расстояние в интервале от 2201 км до 2300 км | 1т груза | - | - | - | - | 4590.27 | -
414083-00-2301-2400 | Перевозка железнодорожным транспортом ресурсов группы "Костыли металлические" на расстояние в интервале от 2301 км до 2400 км | 1т груза | - | - | - | - | 4718.82 | -
414083-00-2401-2500 | Перевозка железнодорожным транспортом ресурсов группы "Костыли металлические" на расстояние в интервале от 2401 км до 2500 км | 1т груза | - | - | - | - | 4881.1 | -
414083-00-2501-2600 | Перевозка железнодорожным транспортом ресурсов группы "Костыли металлические" на расстояние в интервале от 2501 км до 2600 км | 1т груза | - | - | - | - | 5005.35 | -
414083-00-2601-2700 | Перевозка железнодорожным транспортом ресурсов группы "Костыли металлические" на расстояние в интервале от 2601 км до 2700 км | 1т груза | - | - | - | - | 5126.44 | -
414083-00-2701-2800 | Перевозка железнодорожным транспортом ресурсов группы "Костыли металлические" на расстояние в интервале от 2701 км до 2800 км | 1т груза | - | - | - | - | 5285.77 | -
414083-00-2801-2900 | Перевозка железнодорожным транспортом ресурсов группы "Костыли металлические" на расстояние в интервале от 2801 км до 2900 км | 1т груза | - | - | - | - | 5402.56 | -
414083-00-2901-3000 | Перевозка железнодорожным транспортом ресурсов группы "Костыли металлические" на расстояние в интервале от 2901 км до 3000 км | 1т груза | - | - | - | - | 5516.4 | -
414083-00-3001-3100 | Перевозка железнодорожным транспортом ресурсов группы "Костыли металлические" на расстояние в интервале от 3001 км до 3100 км | 1т груза | - | - | - | - | 5564.52 | -
414083-00-3101-3200 | Перевозка железнодорожным транспортом ресурсов группы "Костыли металлические" на расстояние в интервале от 3101 км до 3200 км | 1т груза | - | - | - | - | 5717.71 | -
414083-00-3201-3300 | Перевозка железнодорожным транспортом ресурсов группы "Костыли металлические" на расстояние в интервале от 3201 км до 3300 км | 1т груза | - | - | - | - | 5870.89 | -
414083-00-3301-3400 | Перевозка железнодорожным транспортом ресурсов группы "Костыли металлические" на расстояние в интервале от 3301 км до 3400 км | 1т груза | - | - | - | - | 6024.08 | -
414083-00-3401-3500 | Перевозка железнодорожным транспортом ресурсов группы "Костыли металлические" на расстояние в интервале от 3401 км до 3500 км | 1т груза | - | - | - | - | 6177.27 | -
414083-00-3501-3600 | Перевозка железнодорожным транспортом ресурсов группы "Костыли металлические" на расстояние в интервале от 3501 км до 3600 км | 1т груза | - | - | - | - | 6330.46 | -
414083-00-3601-3700 | Перевозка железнодорожным транспортом ресурсов группы "Костыли металлические" на расстояние в интервале от 3601 км до 3700 км | 1т груза | - | - | - | - | 6483.65 | -
414083-00-3701-3800 | Перевозка железнодорожным транспортом ресурсов группы "Костыли металлические" на расстояние в интервале от 3701 км до 3800 км | 1т груза | - | - | - | - | 6636.84 | -
414083-00-3801-3900 | Перевозка железнодорожным транспортом ресурсов группы "Костыли металлические" на расстояние в интервале от 3801 км до 3900 км | 1т груза | - | - | - | - | 6790.02 | -
414083-00-3901-4000 | Перевозка железнодорожным транспортом ресурсов группы "Костыли металлические" на расстояние в интервале от 3901 км до 4000 км | 1т груза | - | - | - | - | 6943.21 | -
414083-00-4001-4100 | Перевозка железнодорожным транспортом ресурсов группы "Костыли металлические" на расстояние в интервале от 4001 км до 4100 км | 1т груза | - | - | - | - | 7096.4 | -
414083-00-4101-4200 | Перевозка железнодорожным транспортом ресурсов группы "Костыли металлические" на расстояние в интервале от 4101 км до 4200 км | 1т груза | - | - | - | - | 7249.59 | -
414083-00-4201-4300 | Перевозка железнодорожным транспортом ресурсов группы "Костыли металлические" на расстояние в интервале от 4201 км до 4300 км | 1т груза | - | - | - | - | 7402.78 | -
414083-00-4301-4400 | Перевозка железнодорожным транспортом ресурсов группы "Костыли металлические" на расстояние в интервале от 4301 км до 4400 км | 1т груза | - | - | - | - | 7555.97 | -
414083-00-4401-4500 | Перевозка железнодорожным транспортом ресурсов группы "Костыли металлические" на расстояние в интервале от 4401 км до 4500 км | 1т груза | - | - | - | - | 7709.15 | -
414083-00-4501-4600 | Перевозка железнодорожным транспортом ресурсов группы "Костыли металлические" на расстояние в интервале от 4501 км до 4600 км | 1т груза | - | - | - | - | 7862.34 | -
414083-00-4601-4700 | Перевозка железнодорожным транспортом ресурсов группы "Костыли металлические" на расстояние в интервале от 4601 км до 4700 км | 1т груза | - | - | - | - | 8015.53 | -
414083-00-4701-4800 | Перевозка железнодорожным транспортом ресурсов группы "Костыли металлические" на расстояние в интервале от 4701 км до 4800 км | 1т груза | - | - | - | - | 8168.72 | -
414083-00-4801-4900 | Перевозка железнодорожным транспортом ресурсов группы "Костыли металлические" на расстояние в интервале от 4801 км до 4900 км | 1т груза | - | - | - | - | 8322.13 | -
414083-00-4901-5000 | Перевозка железнодорожным транспортом ресурсов группы "Костыли металлические" на расстояние в интервале от 4901 км до 5000 км | 1т груза | - | - | - | - | 8475.32 | -
414083-00-5001-5100 | Перевозка железнодорожным транспортом ресурсов группы "Костыли металлические" на расстояние в интервале от 5001 км до 5100 км | 1т груза | - | - | - | - | 8628.51 | -
414083-00-5101-5200 | Перевозка железнодорожным транспортом ресурсов группы "Костыли металлические" на расстояние в интервале от 5101 км до 5200 км | 1т груза | - | - | - | - | 8781.7 | -
414083-00-5201-5300 | Перевозка железнодорожным транспортом ресурсов группы "Костыли металлические" на расстояние в интервале от 5201 км до 5300 км | 1т груза | - | - | - | - | 8934.88 | -
414083-00-5301-5400 | Перевозка железнодорожным транспортом ресурсов группы "Костыли металлические" на расстояние в интервале от 5301 км до 5400 км | 1т груза | - | - | - | - | 9088.07 | -
414083-00-5401-5500 | Перевозка железнодорожным транспортом ресурсов группы "Костыли металлические" на расстояние в интервале от 5401 км до 5500 км | 1т груза | - | - | - | - | 9241.26 | -
414083-00-5501-5700 | Перевозка железнодорожным транспортом ресурсов группы "Костыли металлические" на расстояние в интервале от 5501 км до 5700 км | 1т груза | - | - | - | - | 9470.93 | -
414083-00-5701-5900 | Перевозка железнодорожным транспортом ресурсов группы "Костыли металлические" на расстояние в интервале от 5701 км до 5900 км | 1т груза | - | - | - | - | 9777.31 | -
414083-00-5901-6100 | Перевозка железнодорожным транспортом ресурсов группы "Костыли металлические" на расстояние в интервале от 5901 км до 6100 км | 1т груза | - | - | - | - | 10083.91 | -
414083-00-6101-6300 | Перевозка железнодорожным транспортом ресурсов группы "Костыли металлические" на расстояние в интервале от 6101 км до 6300 км | 1т груза | - | - | - | - | 10390.28 | -
414083-00-6301-6500 | Перевозка железнодорожным транспортом ресурсов группы "Костыли металлические" на расстояние в интервале от 6301 км до 6500 км | 1т груза | - | - | - | - | 10696.66 | -
414083-00-6501-6700 | Перевозка железнодорожным транспортом ресурсов группы "Костыли металлические" на расстояние в интервале от 6501 км до 6700 км | 1т груза | - | - | - | - | 11003.04 | -
414083-00-6701-6900 | Перевозка железнодорожным транспортом ресурсов группы "Костыли металлические" на расстояние в интервале от 6701 км до 6900 км | 1т груза | - | - | - | - | 11309.41 | -
414083-00-6901-7100 | Перевозка железнодорожным транспортом ресурсов группы "Костыли металлические" на расстояние в интервале от 6901 км до 7100 км | 1т груза | - | - | - | - | 11615.79 | -
414083-00-7101-7300 | Перевозка железнодорожным транспортом ресурсов группы "Костыли металлические" на расстояние в интервале от 7101 км до 7300 км | 1т груза | - | - | - | - | 11922.17 | -
414083-00-7301-7500 | Перевозка железнодорожным транспортом ресурсов группы "Костыли металлические" на расстояние в интервале от 7301 км до 7500 км | 1т груза | - | - | - | - | 12228.54 | -
414083-00-7501-7700 | Перевозка железнодорожным транспортом ресурсов группы "Костыли металлические" на расстояние в интервале от 7501 км до 7700 км | 1т груза | - | - | - | - | 12534.92 | -
414083-00-7701-7900 | Перевозка железнодорожным транспортом ресурсов группы "Костыли металлические" на расстояние в интервале от 7701 км до 7900 км | 1т груза | - | - | - | - | 12841.3 | -
414083-00-7901-8100 | Перевозка железнодорожным транспортом ресурсов группы "Костыли металлические" на расстояние в интервале от 7901 км до 8100 км | 1т груза | - | - | - | - | 13147.67 | -
414083-00-8101-8300 | Перевозка железнодорожным транспортом ресурсов группы "Костыли металлические" на расстояние в интервале от 8101 км до 8300 км | 1т груза | - | - | - | - | 13454.05 | -
414083-00-8301-8500 | Перевозка железнодорожным транспортом ресурсов группы "Костыли металлические" на расстояние в интервале от 8301 км до 8500 км | 1т груза | - | - | - | - | 13760.65 | -
414083-00-8501-8700 | Перевозка железнодорожным транспортом ресурсов группы "Костыли металлические" на расстояние в интервале от 8501 км до 8700 км | 1т груза | - | - | - | - | 14067.03 | -
414083-00-8701-8900 | Перевозка железнодорожным транспортом ресурсов группы "Костыли металлические" на расстояние в интервале от 8701 км до 8900 км | 1т груза | - | - | - | - | 14373.4 | -
414083-00-8901-9100 | Перевозка железнодорожным транспортом ресурсов группы "Костыли металлические" на расстояние в интервале от 8901 км до 9100 км | 1т груза | - | - | - | - | 14679.78 | -
414083-00-9101-9300 | Перевозка железнодорожным транспортом ресурсов группы "Костыли металлические" на расстояние в интервале от 9101 км до 9300 км | 1т груза | - | - | - | - | 14986.16 | -
414083-00-9301-9500 | Перевозка железнодорожным транспортом ресурсов группы "Костыли металлические" на расстояние в интервале от 9301 км до 9500 км | 1т груза | - | - | - | - | 15292.53 | -
414083-00-9501-9700 | Перевозка железнодорожным транспортом ресурсов группы "Костыли металлические" на расстояние в интервале от 9501 км до 9700 км | 1т груза | - | - | - | - | 15598.91 | -
414083-00-9701-9900 | Перевозка железнодорожным транспортом ресурсов группы "Костыли металлические" на расстояние в интервале от 9701 км до 9900 км | 1т груза | - | - | - | - | 15905.29 | -
412105-00-0001-0005 | Перевозка железнодорожным транспортом ресурсов группы "Котлы всякие металлические открытые" на расстояние в интервале от 1 км до 5 км | 1т груза | - | - | - | - | 1130.33 | -
412105-00-0006-0010 | Перевозка железнодорожным транспортом ресурсов группы "Котлы всякие металлические открытые" на расстояние в интервале от 6 км до 10 км | 1т груза | - | - | - | - | 1146 | -
412105-00-0011-0015 | Перевозка железнодорожным транспортом ресурсов группы "Котлы всякие металлические открытые" на расстояние в интервале от 11 км до 15 км | 1т груза | - | - | - | - | 1159.27 | -
412105-00-0016-0020 | Перевозка железнодорожным транспортом ресурсов группы "Котлы всякие металлические открытые" на расстояние в интервале от 16 км до 20 км | 1т груза | - | - | - | - | 1172.83 | -
412105-00-0021-0025 | Перевозка железнодорожным транспортом ресурсов группы "Котлы всякие металлические открытые" на расстояние в интервале от 21 км до 25 км | 1т груза | - | - | - | - | 1186.1 | -
412105-00-0026-0030 | Перевозка железнодорожным транспортом ресурсов группы "Котлы всякие металлические открытые" на расстояние в интервале от 26 км до 30 км | 1т груза | - | - | - | - | 1199.36 | -
412105-00-0031-0035 | Перевозка железнодорожным транспортом ресурсов группы "Котлы всякие металлические открытые" на расстояние в интервале от 31 км до 35 км | 1т груза | - | - | - | - | 1212.93 | -
412105-00-0036-0040 | Перевозка железнодорожным транспортом ресурсов группы "Котлы всякие металлические открытые" на расстояние в интервале от 36 км до 40 км | 1т груза | - | - | - | - | 1226.2 | -
412105-00-0041-0045 | Перевозка железнодорожным транспортом ресурсов группы "Котлы всякие металлические открытые" на расстояние в интервале от 41 км до 45 км | 1т груза | - | - | - | - | 1239.46 | -
412105-00-0046-0050 | Перевозка железнодорожным транспортом ресурсов группы "Котлы всякие металлические открытые" на расстояние в интервале от 46 км до 50 км | 1т груза | - | - | - | - | 1253.03 | -
412105-00-0051-0060 | Перевозка железнодорожным транспортом ресурсов группы "Котлы всякие металлические открытые" на расстояние в интервале от 51 км до 60 км | 1т груза | - | - | - | - | 1271.87 | -
412105-00-0061-0070 | Перевозка железнодорожным транспортом ресурсов группы "Котлы всякие металлические открытые" на расстояние в интервале от 61 км до 70 км | 1т груза | - | - | - | - | 1298.4 | -
412105-00-0071-0080 | Перевозка железнодорожным транспортом ресурсов группы "Котлы всякие металлические открытые" на расстояние в интервале от 71 км до 80 км | 1т груза | - | - | - | - | 1325.23 | -
412105-00-0081-0090 | Перевозка железнодорожным транспортом ресурсов группы "Котлы всякие металлические открытые" на расстояние в интервале от 81 км до 90 км | 1т груза | - | - | - | - | 1352.06 | -
412105-00-0091-0100 | Перевозка железнодорожным транспортом ресурсов группы "Котлы всякие металлические открытые" на расстояние в интервале от 91 км до 100 км | 1т груза | - | - | - | - | 1378.59 | -
412105-00-0101-0120 | Перевозка железнодорожным транспортом ресурсов группы "Котлы всякие металлические открытые" на расстояние в интервале от 101 км до 120 км | 1т груза | - | - | - | - | 1418.69 | -
412105-00-0121-0140 | Перевозка железнодорожным транспортом ресурсов группы "Котлы всякие металлические открытые" на расстояние в интервале от 121 км до 140 км | 1т груза | - | - | - | - | 1472.05 | -
412105-00-0141-0160 | Перевозка железнодорожным транспортом ресурсов группы "Котлы всякие металлические открытые" на расстояние в интервале от 141 км до 160 км | 1т груза | - | - | - | - | 1525.71 | -
412105-00-0161-0180 | Перевозка железнодорожным транспортом ресурсов группы "Котлы всякие металлические открытые" на расстояние в интервале от 161 км до 180 км | 1т груза | - | - | - | - | 1572.45 | -
412105-00-0181-0200 | Перевозка железнодорожным транспортом ресурсов группы "Котлы всякие металлические открытые" на расстояние в интервале от 181 км до 200 км | 1т груза | - | - | - | - | 1617.98 | -
412105-00-0201-0220 | Перевозка железнодорожным транспортом ресурсов группы "Котлы всякие металлические открытые" на расстояние в интервале от 201 км до 220 км | 1т груза | - | - | - | - | 1665.62 | -
412105-00-0221-0240 | Перевозка железнодорожным транспортом ресурсов группы "Котлы всякие металлические открытые" на расстояние в интервале от 221 км до 240 км | 1т груза | - | - | - | - | 1708.44 | -
412105-00-0241-0260 | Перевозка железнодорожным транспортом ресурсов группы "Котлы всякие металлические открытые" на расстояние в интервале от 241 км до 260 км | 1т груза | - | - | - | - | 1754.28 | -
412105-00-0261-0280 | Перевозка железнодорожным транспортом ресурсов группы "Котлы всякие металлические открытые" на расстояние в интервале от 261 км до 280 км | 1т груза | - | - | - | - | 1799.51 | -
412105-00-0281-0300 | Перевозка железнодорожным транспортом ресурсов группы "Котлы всякие металлические открытые" на расстояние в интервале от 281 км до 300 км | 1т груза | - | - | - | - | 1843.84 | -
412105-00-0301-0330 | Перевозка железнодорожным транспортом ресурсов группы "Котлы всякие металлические открытые" на расстояние в интервале от 301 км до 330 км | 1т груза | - | - | - | - | 1899.93 | -
412105-00-0331-0360 | Перевозка железнодорожным транспортом ресурсов группы "Котлы всякие металлические открытые" на расстояние в интервале от 331 км до 360 км | 1т груза | - | - | - | - | 1967.18 | -
412105-00-0361-0390 | Перевозка железнодорожным транспортом ресурсов группы "Котлы всякие металлические открытые" на расстояние в интервале от 361 км до 390 км | 1т груза | - | - | - | - | 2033.22 | -
412105-00-0391-0420 | Перевозка железнодорожным транспортом ресурсов группы "Котлы всякие металлические открытые" на расстояние в интервале от 391 км до 420 км | 1т груза | - | - | - | - | 2098.06 | -
412105-00-0421-0450 | Перевозка железнодорожным транспортом ресурсов группы "Котлы всякие металлические открытые" на расстояние в интервале от 421 км до 450 км | 1т груза | - | - | - | - | 2170.12 | -
412105-00-0451-0480 | Перевозка железнодорожным транспортом ресурсов группы "Котлы всякие металлические открытые" на расстояние в интервале от 451 км до 480 км | 1т груза | - | - | - | - | 2233.16 | -
412105-00-0481-0510 | Перевозка железнодорожным транспортом ресурсов группы "Котлы всякие металлические открытые" на расстояние в интервале от 481 км до 510 км | 1т груза | - | - | - | - | 2295.28 | -
412105-00-0511-0540 | Перевозка железнодорожным транспортом ресурсов группы "Котлы всякие металлические открытые" на расстояние в интервале от 511 км до 540 км | 1т груза | - | - | - | - | 2366.14 | -
412105-00-0541-0570 | Перевозка железнодорожным транспортом ресурсов группы "Котлы всякие металлические открытые" на расстояние в интервале от 541 км до 570 км | 1т груза | - | - | - | - | 2426.47 | -
412105-00-0571-0600 | Перевозка железнодорожным транспортом ресурсов группы "Котлы всякие металлические открытые" на расстояние в интервале от 571 км до 600 км | 1т груза | - | - | - | - | 2496.72 | -
412105-00-0601-0640 | Перевозка железнодорожным транспортом ресурсов группы "Котлы всякие металлические открытые" на расстояние в интервале от 601 км до 640 км | 1т груза | - | - | - | - | 2567 | -
412105-00-0641-0680 | Перевозка железнодорожным транспортом ресурсов группы "Котлы всякие металлические открытые" на расстояние в интервале от 641 км до 680 км | 1т груза | - | - | - | - | 2659.87 | -
412105-00-0681-0720 | Перевозка железнодорожным транспортом ресурсов группы "Котлы всякие металлические открытые" на расстояние в интервале от 681 км до 720 км | 1т груза | - | - | - | - | 2739.5 | -
412105-00-0721-0760 | Перевозка железнодорожным транспортом ресурсов группы "Котлы всякие металлические открытые" на расстояние в интервале от 721 км до 760 км | 1т груза | - | - | - | - | 2831.77 | -
412105-00-0761-0800 | Перевозка железнодорожным транспортом ресурсов группы "Котлы всякие металлические открытые" на расстояние в интервале от 761 км до 800 км | 1т груза | - | - | - | - | 2908.99 | -
412105-00-0801-0840 | Перевозка железнодорожным транспортом ресурсов группы "Котлы всякие металлические открытые" на расстояние в интервале от 801 км до 840 км | 1т груза | - | - | - | - | 3000.66 | -
412105-00-0841-0880 | Перевозка железнодорожным транспортом ресурсов группы "Котлы всякие металлические открытые" на расстояние в интервале от 841 км до 880 км | 1т груза | - | - | - | - | 3092.03 | -
412105-00-0881-0920 | Перевозка железнодорожным транспортом ресурсов группы "Котлы всякие металлические открытые" на расстояние в интервале от 881 км до 920 км | 1т груза | - | - | - | - | 3166.24 | -
412105-00-0921-0960 | Перевозка железнодорожным транспортом ресурсов группы "Котлы всякие металлические открытые" на расстояние в интервале от 921 км до 960 км | 1т груза | - | - | - | - | 3257.01 | -
412105-00-0961-1000 | Перевозка железнодорожным транспортом ресурсов группы "Котлы всякие металлические открытые" на расстояние в интервале от 961 км до 1000 км | 1т груза | - | - | - | - | 3328.81 | -
412105-00-1001-1050 | Перевозка железнодорожным транспортом ресурсов группы "Котлы всякие металлические открытые" на расстояние в интервале от 1001 км до 1050 км | 1т груза | - | - | - | - | 3430.13 | -
412105-00-1051-1100 | Перевозка железнодорожным транспортом ресурсов группы "Котлы всякие металлические открытые" на расстояние в интервале от 1051 км до 1100 км | 1т груза | - | - | - | - | 3542.61 | -
412105-00-1101-1150 | Перевозка железнодорожным транспортом ресурсов группы "Котлы всякие металлические открытые" на расстояние в интервале от 1101 км до 1150 км | 1т груза | - | - | - | - | 3633.12 | -
412105-00-1151-1200 | Перевозка железнодорожным транспортом ресурсов группы "Котлы всякие металлические открытые" на расстояние в интервале от 1151 км до 1200 км | 1т груза | - | - | - | - | 3744.69 | -
412105-00-1201-1250 | Перевозка железнодорожным транспортом ресурсов группы "Котлы всякие металлические открытые" на расстояние в интервале от 1201 км до 1250 км | 1т груза | - | - | - | - | 3832.79 | -
412105-00-1251-1300 | Перевозка железнодорожным транспортом ресурсов группы "Котлы всякие металлические открытые" на расстояние в интервале от 1251 км до 1300 км | 1т груза | - | - | - | - | 3943.16 | -
412105-00-1301-1350 | Перевозка железнодорожным транспортом ресурсов группы "Котлы всякие металлические открытые" на расстояние в интервале от 1301 км до 1350 км | 1т груза | - | - | - | - | 4028.25 | -
412105-00-1351-1400 | Перевозка железнодорожным транспортом ресурсов группы "Котлы всякие металлические открытые" на расстояние в интервале от 1351 км до 1400 км | 1т груза | - | - | - | - | 4137.72 | -
412105-00-1401-1450 | Перевозка железнодорожным транспортом ресурсов группы "Котлы всякие металлические открытые" на расстояние в интервале от 1401 км до 1450 км | 1т груза | - | - | - | - | 4247.49 | -
412105-00-1451-1500 | Перевозка железнодорожным транспортом ресурсов группы "Котлы всякие металлические открытые" на расстояние в интервале от 1451 км до 1500 км | 1т груза | - | - | - | - | 4328.66 | -
412105-00-1501-1600 | Перевозка железнодорожным транспортом ресурсов группы "Котлы всякие металлические открытые" на расстояние в интервале от 1501 км до 1600 км | 1т груза | - | - | - | - | 4491.51 | -
412105-00-1601-1700 | Перевозка железнодорожным транспортом ресурсов группы "Котлы всякие металлические открытые" на расстояние в интервале от 1601 км до 1700 км | 1т груза | - | - | - | - | 4676.73 | -
412105-00-1701-1800 | Перевозка железнодорожным транспортом ресурсов группы "Котлы всякие металлические открытые" на расстояние в интервале от 1701 км до 1800 км | 1т груза | - | - | - | - | 4858.34 | -
412105-00-1801-1900 | Перевозка железнодорожным транспортом ресурсов группы "Котлы всякие металлические открытые" на расстояние в интервале от 1801 км до 1900 км | 1т груза | - | - | - | - | 5071.86 | -
412105-00-1901-2000 | Перевозка железнодорожным транспортом ресурсов группы "Котлы всякие металлические открытые" на расстояние в интервале от 1901 км до 2000 км | 1т груза | - | - | - | - | 5247.76 | -
412105-00-2001-2100 | Перевозка железнодорожным транспортом ресурсов группы "Котлы всякие металлические открытые" на расстояние в интервале от 2001 км до 2100 км | 1т груза | - | - | - | - | 5419.73 | -
412105-00-2101-2200 | Перевозка железнодорожным транспортом ресурсов группы "Котлы всякие металлические открытые" на расстояние в интервале от 2101 км до 2200 км | 1т груза | - | - | - | - | 5629.04 | -
412105-00-2201-2300 | Перевозка железнодорожным транспортом ресурсов группы "Котлы всякие металлические открытые" на расстояние в интервале от 2201 км до 2300 км | 1т груза | - | - | - | - | 5795.3 | -
412105-00-2301-2400 | Перевозка железнодорожным транспортом ресурсов группы "Котлы всякие металлические открытые" на расстояние в интервале от 2301 км до 2400 км | 1т груза | - | - | - | - | 5957.64 | -
412105-00-2401-2500 | Перевозка железнодорожным транспортом ресурсов группы "Котлы всякие металлические открытые" на расстояние в интервале от 2401 км до 2500 км | 1т груза | - | - | - | - | 6163.34 | -
412105-00-2501-2600 | Перевозка железнодорожным транспортом ресурсов группы "Котлы всякие металлические открытые" на расстояние в интервале от 2501 км до 2600 км | 1т груза | - | - | - | - | 6319.96 | -
412105-00-2601-2700 | Перевозка железнодорожным транспортом ресурсов группы "Котлы всякие металлические открытые" на расстояние в интервале от 2601 км до 2700 км | 1т груза | - | - | - | - | 6472.67 | -
412105-00-2701-2800 | Перевозка железнодорожным транспортом ресурсов группы "Котлы всякие металлические открытые" на расстояние в интервале от 2701 км до 2800 км | 1т груза | - | - | - | - | 6674.45 | -
412105-00-2801-2900 | Перевозка железнодорожным транспортом ресурсов группы "Котлы всякие металлические открытые" на расстояние в интервале от 2801 км до 2900 км | 1т груза | - | - | - | - | 6821.45 | -
412105-00-2901-3000 | Перевозка железнодорожным транспортом ресурсов группы "Котлы всякие металлические открытые" на расстояние в интервале от 2901 км до 3000 км | 1т груза | - | - | - | - | 6964.53 | -
412105-00-3001-3100 | Перевозка железнодорожным транспортом ресурсов группы "Котлы всякие металлические открытые" на расстояние в интервале от 3001 км до 3100 км | 1т груза | - | - | - | - | 7025.97 | -
412105-00-3101-3200 | Перевозка железнодорожным транспортом ресурсов группы "Котлы всякие металлические открытые" на расстояние в интервале от 3101 км до 3200 км | 1т груза | - | - | - | - | 7220.06 | -
412105-00-3201-3300 | Перевозка железнодорожным транспортом ресурсов группы "Котлы всякие металлические открытые" на расстояние в интервале от 3201 км до 3300 км | 1т груза | - | - | - | - | 7414.46 | -
412105-00-3301-3400 | Перевозка железнодорожным транспортом ресурсов группы "Котлы всякие металлические открытые" на расстояние в интервале от 3301 км до 3400 км | 1т груза | - | - | - | - | 7608.56 | -
412105-00-3401-3500 | Перевозка железнодорожным транспортом ресурсов группы "Котлы всякие металлические открытые" на расстояние в интервале от 3401 км до 3500 км | 1т груза | - | - | - | - | 7802.65 | -
412105-00-3501-3600 | Перевозка железнодорожным транспортом ресурсов группы "Котлы всякие металлические открытые" на расстояние в интервале от 3501 км до 3600 км | 1т груза | - | - | - | - | 7996.75 | -
412105-00-3601-3700 | Перевозка железнодорожным транспортом ресурсов группы "Котлы всякие металлические открытые" на расстояние в интервале от 3601 км до 3700 км | 1т груза | - | - | - | - | 8191.14 | -
412105-00-3701-3800 | Перевозка железнодорожным транспортом ресурсов группы "Котлы всякие металлические открытые" на расстояние в интервале от 3701 км до 3800 км | 1т груза | - | - | - | - | 8385.24 | -
412105-00-3801-3900 | Перевозка железнодорожным транспортом ресурсов группы "Котлы всякие металлические открытые" на расстояние в интервале от 3801 км до 3900 км | 1т груза | - | - | - | - | 8579.34 | -
412105-00-3901-4000 | Перевозка железнодорожным транспортом ресурсов группы "Котлы всякие металлические открытые" на расстояние в интервале от 3901 км до 4000 км | 1т груза | - | - | - | - | 8773.73 | -
412105-00-4001-4100 | Перевозка железнодорожным транспортом ресурсов группы "Котлы всякие металлические открытые" на расстояние в интервале от 4001 км до 4100 км | 1т груза | - | - | - | - | 8967.83 | -
412105-00-4101-4200 | Перевозка железнодорожным транспортом ресурсов группы "Котлы всякие металлические открытые" на расстояние в интервале от 4101 км до 4200 км | 1т груза | - | - | - | - | 9161.93 | -
412105-00-4201-4300 | Перевозка железнодорожным транспортом ресурсов группы "Котлы всякие металлические открытые" на расстояние в интервале от 4201 км до 4300 км | 1т груза | - | - | - | - | 9356.32 | -
412105-00-4301-4400 | Перевозка железнодорожным транспортом ресурсов группы "Котлы всякие металлические открытые" на расстояние в интервале от 4301 км до 4400 км | 1т груза | - | - | - | - | 9550.42 | -
412105-00-4401-4500 | Перевозка железнодорожным транспортом ресурсов группы "Котлы всякие металлические открытые" на расстояние в интервале от 4401 км до 4500 км | 1т груза | - | - | - | - | 9744.52 | -
412105-00-4501-4600 | Перевозка железнодорожным транспортом ресурсов группы "Котлы всякие металлические открытые" на расстояние в интервале от 4501 км до 4600 км | 1т груза | - | - | - | - | 9938.61 | -
412105-00-4601-4700 | Перевозка железнодорожным транспортом ресурсов группы "Котлы всякие металлические открытые" на расстояние в интервале от 4601 км до 4700 км | 1т груза | - | - | - | - | 10133.01 | -
412105-00-4701-4800 | Перевозка железнодорожным транспортом ресурсов группы "Котлы всякие металлические открытые" на расстояние в интервале от 4701 км до 4800 км | 1т груза | - | - | - | - | 10327.11 | -
412105-00-4801-4900 | Перевозка железнодорожным транспортом ресурсов группы "Котлы всякие металлические открытые" на расстояние в интервале от 4801 км до 4900 км | 1т груза | - | - | - | - | 10521.2 | -
412105-00-4901-5000 | Перевозка железнодорожным транспортом ресурсов группы "Котлы всякие металлические открытые" на расстояние в интервале от 4901 км до 5000 км | 1т груза | - | - | - | - | 10715.6 | -
412105-00-5001-5100 | Перевозка железнодорожным транспортом ресурсов группы "Котлы всякие металлические открытые" на расстояние в интервале от 5001 км до 5100 км | 1т груза | - | - | - | - | 10909.69 | -
412105-00-5101-5200 | Перевозка железнодорожным транспортом ресурсов группы "Котлы всякие металлические открытые" на расстояние в интервале от 5101 км до 5200 км | 1т груза | - | - | - | - | 11103.79 | -
412105-00-5201-5300 | Перевозка железнодорожным транспортом ресурсов группы "Котлы всякие металлические открытые" на расстояние в интервале от 5201 км до 5300 км | 1т груза | - | - | - | - | 11298.18 | -
412105-00-5301-5400 | Перевозка железнодорожным транспортом ресурсов группы "Котлы всякие металлические открытые" на расстояние в интервале от 5301 км до 5400 км | 1т груза | - | - | - | - | 11492.28 | -
412105-00-5401-5500 | Перевозка железнодорожным транспортом ресурсов группы "Котлы всякие металлические открытые" на расстояние в интервале от 5401 км до 5500 км | 1т груза | - | - | - | - | 11686.38 | -
412105-00-5501-5700 | Перевозка железнодорожным транспортом ресурсов группы "Котлы всякие металлические открытые" на расстояние в интервале от 5501 км до 5700 км | 1т груза | - | - | - | - | 11977.82 | -
412105-00-5701-5900 | Перевозка железнодорожным транспортом ресурсов группы "Котлы всякие металлические открытые" на расстояние в интервале от 5701 км до 5900 км | 1т груза | - | - | - | - | 12366.02 | -
412105-00-5901-6100 | Перевозка железнодорожным транспортом ресурсов группы "Котлы всякие металлические открытые" на расстояние в интервале от 5901 км до 6100 км | 1т груза | - | - | - | - | 12754.51 | -
412105-00-6101-6300 | Перевозка железнодорожным транспортом ресурсов группы "Котлы всякие металлические открытые" на расстояние в интервале от 6101 км до 6300 км | 1т груза | - | - | - | - | 13142.7 | -
412105-00-6301-6500 | Перевозка железнодорожным транспортом ресурсов группы "Котлы всякие металлические открытые" на расстояние в интервале от 6301 км до 6500 км | 1т груза | - | - | - | - | 13531.19 | -
412105-00-6501-6700 | Перевозка железнодорожным транспортом ресурсов группы "Котлы всякие металлические открытые" на расстояние в интервале от 6501 км до 6700 км | 1т груза | - | - | - | - | 13919.39 | -
412105-00-6701-6900 | Перевозка железнодорожным транспортом ресурсов группы "Котлы всякие металлические открытые" на расстояние в интервале от 6701 км до 6900 км | 1т груза | - | - | - | - | 14307.88 | -
412105-00-6901-7100 | Перевозка железнодорожным транспортом ресурсов группы "Котлы всякие металлические открытые" на расстояние в интервале от 6901 км до 7100 км | 1т груза | - | - | - | - | 14696.37 | -
412105-00-7101-7300 | Перевозка железнодорожным транспортом ресурсов группы "Котлы всякие металлические открытые" на расстояние в интервале от 7101 км до 7300 км | 1т груза | - | - | - | - | 15084.57 | -
412105-00-7301-7500 | Перевозка железнодорожным транспортом ресурсов группы "Котлы всякие металлические открытые" на расстояние в интервале от 7301 км до 7500 км | 1т груза | - | - | - | - | 15473.06 | -
412105-00-7501-7700 | Перевозка железнодорожным транспортом ресурсов группы "Котлы всякие металлические открытые" на расстояние в интервале от 7501 км до 7700 км | 1т груза | - | - | - | - | 15861.25 | -
412105-00-7701-7900 | Перевозка железнодорожным транспортом ресурсов группы "Котлы всякие металлические открытые" на расстояние в интервале от 7701 км до 7900 км | 1т груза | - | - | - | - | 16249.74 | -
412105-00-7901-8100 | Перевозка железнодорожным транспортом ресурсов группы "Котлы всякие металлические открытые" на расстояние в интервале от 7901 км до 8100 км | 1т груза | - | - | - | - | 16638.23 | -
412105-00-8101-8300 | Перевозка железнодорожным транспортом ресурсов группы "Котлы всякие металлические открытые" на расстояние в интервале от 8101 км до 8300 км | 1т груза | - | - | - | - | 17026.43 | -
412105-00-8301-8500 | Перевозка железнодорожным транспортом ресурсов группы "Котлы всякие металлические открытые" на расстояние в интервале от 8301 км до 8500 км | 1т груза | - | - | - | - | 17414.92 | -
412105-00-8501-8700 | Перевозка железнодорожным транспортом ресурсов группы "Котлы всякие металлические открытые" на расстояние в интервале от 8501 км до 8700 км | 1т груза | - | - | - | - | 17803.12 | -
412105-00-8701-8900 | Перевозка железнодорожным транспортом ресурсов группы "Котлы всякие металлические открытые" на расстояние в интервале от 8701 км до 8900 км | 1т груза | - | - | - | - | 18191.61 | -
412105-00-8901-9100 | Перевозка железнодорожным транспортом ресурсов группы "Котлы всякие металлические открытые" на расстояние в интервале от 8901 км до 9100 км | 1т груза | - | - | - | - | 18580.1 | -
412105-00-9101-9300 | Перевозка железнодорожным транспортом ресурсов группы "Котлы всякие металлические открытые" на расстояние в интервале от 9101 км до 9300 км | 1т груза | - | - | - | - | 18968.29 | -
412105-00-9301-9500 | Перевозка железнодорожным транспортом ресурсов группы "Котлы всякие металлические открытые" на расстояние в интервале от 9301 км до 9500 км | 1т груза | - | - | - | - | 19356.78 | -
412105-00-9501-9700 | Перевозка железнодорожным транспортом ресурсов группы "Котлы всякие металлические открытые" на расстояние в интервале от 9501 км до 9700 км | 1т груза | - | - | - | - | 19744.98 | -
412105-00-9701-9900 | Перевозка железнодорожным транспортом ресурсов группы "Котлы всякие металлические открытые" на расстояние в интервале от 9701 км до 9900 км | 1т груза | - | - | - | - | 20133.47 | -
416178-00-0001-0005 | Перевозка железнодорожным транспортом ресурсов группы "Краны (арматура) из цветных металлов" на расстояние в интервале от 1 км до 5 км | 1т груза | - | - | - | - | 2113.14 | -
416178-00-0006-0010 | Перевозка железнодорожным транспортом ресурсов группы "Краны (арматура) из цветных металлов" на расстояние в интервале от 6 км до 10 км | 1т груза | - | - | - | - | 2146.15 | -
416178-00-0011-0015 | Перевозка железнодорожным транспортом ресурсов группы "Краны (арматура) из цветных металлов" на расстояние в интервале от 11 км до 15 км | 1т груза | - | - | - | - | 2173.64 | -
416178-00-0016-0020 | Перевозка железнодорожным транспортом ресурсов группы "Краны (арматура) из цветных металлов" на расстояние в интервале от 16 км до 20 км | 1т груза | - | - | - | - | 2201.82 | -
416178-00-0021-0025 | Перевозка железнодорожным транспортом ресурсов группы "Краны (арматура) из цветных металлов" на расстояние в интервале от 21 км до 25 км | 1т груза | - | - | - | - | 2229.31 | -
416178-00-0026-0030 | Перевозка железнодорожным транспортом ресурсов группы "Краны (арматура) из цветных металлов" на расстояние в интервале от 26 км до 30 км | 1т груза | - | - | - | - | 2257.49 | -
416178-00-0031-0035 | Перевозка железнодорожным транспортом ресурсов группы "Краны (арматура) из цветных металлов" на расстояние в интервале от 31 км до 35 км | 1т груза | - | - | - | - | 2284.98 | -
416178-00-0036-0040 | Перевозка железнодорожным транспортом ресурсов группы "Краны (арматура) из цветных металлов" на расстояние в интервале от 36 км до 40 км | 1т груза | - | - | - | - | 2313.16 | -
416178-00-0041-0045 | Перевозка железнодорожным транспортом ресурсов группы "Краны (арматура) из цветных металлов" на расстояние в интервале от 41 км до 45 км | 1т груза | - | - | - | - | 2340.65 | -
416178-00-0046-0050 | Перевозка железнодорожным транспортом ресурсов группы "Краны (арматура) из цветных металлов" на расстояние в интервале от 46 км до 50 км | 1т груза | - | - | - | - | 2368.83 | -
416178-00-0051-0060 | Перевозка железнодорожным транспортом ресурсов группы "Краны (арматура) из цветных металлов" на расстояние в интервале от 51 км до 60 км | 1т груза | - | - | - | - | 2407.66 | -
416178-00-0061-0070 | Перевозка железнодорожным транспортом ресурсов группы "Краны (арматура) из цветных металлов" на расстояние в интервале от 61 км до 70 км | 1т груза | - | - | - | - | 2463.33 | -
416178-00-0071-0080 | Перевозка железнодорожным транспортом ресурсов группы "Краны (арматура) из цветных металлов" на расстояние в интервале от 71 км до 80 км | 1т груза | - | - | - | - | 2519 | -
416178-00-0081-0090 | Перевозка железнодорожным транспортом ресурсов группы "Краны (арматура) из цветных металлов" на расстояние в интервале от 81 км до 90 км | 1т груза | - | - | - | - | 2574.67 | -
416178-00-0091-0100 | Перевозка железнодорожным транспортом ресурсов группы "Краны (арматура) из цветных металлов" на расстояние в интервале от 91 км до 100 км | 1т груза | - | - | - | - | 2630.34 | -
416178-00-0101-0120 | Перевозка железнодорожным транспортом ресурсов группы "Краны (арматура) из цветных металлов" на расстояние в интервале от 101 км до 120 км | 1т груза | - | - | - | - | 2713.51 | -
416178-00-0121-0140 | Перевозка железнодорожным транспортом ресурсов группы "Краны (арматура) из цветных металлов" на расстояние в интервале от 121 км до 140 км | 1т груза | - | - | - | - | 2824.85 | -
416178-00-0141-0160 | Перевозка железнодорожным транспортом ресурсов группы "Краны (арматура) из цветных металлов" на расстояние в интервале от 141 км до 160 км | 1т груза | - | - | - | - | 2935.5 | -
416178-00-0161-0180 | Перевозка железнодорожным транспортом ресурсов группы "Краны (арматура) из цветных металлов" на расстояние в интервале от 161 км до 180 км | 1т груза | - | - | - | - | 3033.07 | -
416178-00-0181-0200 | Перевозка железнодорожным транспортом ресурсов группы "Краны (арматура) из цветных металлов" на расстояние в интервале от 181 км до 200 км | 1т груза | - | - | - | - | 3126.5 | -
416178-00-0201-0220 | Перевозка железнодорожным транспортом ресурсов группы "Краны (арматура) из цветных металлов" на расстояние в интервале от 201 км до 220 км | 1т груза | - | - | - | - | 3225.44 | -
416178-00-0221-0240 | Перевозка железнодорожным транспортом ресурсов группы "Краны (арматура) из цветных металлов" на расстояние в интервале от 221 км до 240 км | 1т груза | - | - | - | - | 3313.35 | -
416178-00-0241-0260 | Перевозка железнодорожным транспортом ресурсов группы "Краны (арматура) из цветных металлов" на расстояние в интервале от 241 км до 260 км | 1т груза | - | - | - | - | 3408.16 | -
416178-00-0261-0280 | Перевозка железнодорожным транспортом ресурсов группы "Краны (арматура) из цветных металлов" на расстояние в интервале от 261 км до 280 км | 1т груза | - | - | - | - | 3500.9 | -
416178-00-0281-0300 | Перевозка железнодорожным транспортом ресурсов группы "Краны (арматура) из цветных металлов" на расстояние в интервале от 281 км до 300 км | 1т груза | - | - | - | - | 3592.26 | -
416178-00-0301-0330 | Перевозка железнодорожным транспортом ресурсов группы "Краны (арматура) из цветных металлов" на расстояние в интервале от 301 км до 330 км | 1т груза | - | - | - | - | 3707.67 | -
416178-00-0331-0360 | Перевозка железнодорожным транспортом ресурсов группы "Краны (арматура) из цветных металлов" на расстояние в интервале от 331 км до 360 км | 1т груза | - | - | - | - | 3846.43 | -
416178-00-0361-0390 | Перевозка железнодорожным транспортом ресурсов группы "Краны (арматура) из цветных металлов" на расстояние в интервале от 361 км до 390 км | 1т груза | - | - | - | - | 3982.44 | -
416178-00-0391-0420 | Перевозка железнодорожным транспортом ресурсов группы "Краны (арматура) из цветных металлов" на расстояние в интервале от 391 км до 420 км | 1т груза | - | - | - | - | 4115.7 | -
416178-00-0421-0450 | Перевозка железнодорожным транспортом ресурсов группы "Краны (арматура) из цветных металлов" на расстояние в интервале от 421 км до 450 км | 1т груза | - | - | - | - | 4264.8 | -
416178-00-0451-0480 | Перевозка железнодорожным транспортом ресурсов группы "Краны (арматура) из цветных металлов" на расстояние в интервале от 451 км до 480 км | 1т груза | - | - | - | - | 4394.61 | -
416178-00-0481-0510 | Перевозка железнодорожным транспортом ресурсов группы "Краны (арматура) из цветных металлов" на расстояние в интервале от 481 км до 510 км | 1т груза | - | - | - | - | 4521.66 | -
416178-00-0511-0540 | Перевозка железнодорожным транспортом ресурсов группы "Краны (арматура) из цветных металлов" на расстояние в интервале от 511 км до 540 км | 1т груза | - | - | - | - | 4668.69 | -
416178-00-0541-0570 | Перевозка железнодорожным транспортом ресурсов группы "Краны (арматура) из цветных металлов" на расстояние в интервале от 541 км до 570 км | 1т груза | - | - | - | - | 4791.61 | -
416178-00-0571-0600 | Перевозка железнодорожным транспортом ресурсов группы "Краны (арматура) из цветных металлов" на расстояние в интервале от 571 км до 600 км | 1т груза | - | - | - | - | 4937.26 | -
416178-00-0601-0640 | Перевозка железнодорожным транспортом ресурсов группы "Краны (арматура) из цветных металлов" на расстояние в интервале от 601 км до 640 км | 1т груза | - | - | - | - | 5080.78 | -
416178-00-0641-0680 | Перевозка железнодорожным транспортом ресурсов группы "Краны (арматура) из цветных металлов" на расстояние в интервале от 641 км до 680 км | 1т груза | - | - | - | - | 5273.15 | -
416178-00-0681-0720 | Перевозка железнодорожным транспортом ресурсов группы "Краны (арматура) из цветных металлов" на расстояние в интервале от 681 км до 720 км | 1т груза | - | - | - | - | 5435.89 | -
416178-00-0721-0760 | Перевозка железнодорожным транспортом ресурсов группы "Краны (арматура) из цветных металлов" на расстояние в интервале от 721 км до 760 км | 1т груза | - | - | - | - | 5626.2 | -
416178-00-0761-0800 | Перевозка железнодорожным транспортом ресурсов группы "Краны (арматура) из цветных металлов" на расстояние в интервале от 761 км до 800 км | 1т груза | - | - | - | - | 5784.12 | -
416178-00-0801-0840 | Перевозка железнодорожным транспортом ресурсов группы "Краны (арматура) из цветных металлов" на расстояние в интервале от 801 км до 840 км | 1т груза | - | - | - | - | 5973.04 | -
416178-00-0841-0880 | Перевозка железнодорожным транспортом ресурсов группы "Краны (арматура) из цветных металлов" на расстояние в интервале от 841 км до 880 км | 1т груза | - | - | - | - | 6161.97 | -
416178-00-0881-0920 | Перевозка железнодорожным транспортом ресурсов группы "Краны (арматура) из цветных металлов" на расстояние в интервале от 881 км до 920 км | 1т груза | - | - | - | - | 6312.99 | -
416178-00-0921-0960 | Перевозка железнодорожным транспортом ресурсов группы "Краны (арматура) из цветных металлов" на расстояние в интервале от 921 км до 960 км | 1т груза | - | - | - | - | 6499.85 | -
416178-00-0961-1000 | Перевозка железнодорожным транспортом ресурсов группы "Краны (арматура) из цветных металлов" на расстояние в интервале от 961 км до 1000 км | 1т груза | - | - | - | - | 6646.06 | -
416178-00-1001-1050 | Перевозка железнодорожным транспортом ресурсов группы "Краны (арматура) из цветных металлов" на расстояние в интервале от 1001 км до 1050 км | 1т груза | - | - | - | - | 6854.9 | -
416178-00-1051-1100 | Перевозка железнодорожным транспортом ресурсов группы "Краны (арматура) из цветных металлов" на расстояние в интервале от 1051 км до 1100 км | 1т груза | - | - | - | - | 7086.4 | -
416178-00-1101-1150 | Перевозка железнодорожным транспортом ресурсов группы "Краны (арматура) из цветных металлов" на расстояние в интервале от 1101 км до 1150 км | 1т груза | - | - | - | - | 7271.05 | -
416178-00-1151-1200 | Перевозка железнодорожным транспортом ресурсов группы "Краны (арматура) из цветных металлов" на расстояние в интервале от 1151 км до 1200 км | 1т груза | - | - | - | - | 7501.18 | -
416178-00-1201-1250 | Перевозка железнодорожным транспортом ресурсов группы "Краны (арматура) из цветных металлов" на расстояние в интервале от 1201 км до 1250 км | 1т груза | - | - | - | - | 7679.63 | -
416178-00-1251-1300 | Перевозка железнодорожным транспортом ресурсов группы "Краны (арматура) из цветных металлов" на расстояние в интервале от 1251 км до 1300 км | 1т груза | - | - | - | - | 7907 | -
416178-00-1301-1350 | Перевозка железнодорожным транспортом ресурсов группы "Краны (арматура) из цветных металлов" на расстояние в интервале от 1301 км до 1350 км | 1т груза | - | - | - | - | 8079.25 | -
416178-00-1351-1400 | Перевозка железнодорожным транспортом ресурсов группы "Краны (арматура) из цветных металлов" на расстояние в интервале от 1351 км до 1400 км | 1т груза | - | - | - | - | 8304.56 | -
416178-00-1401-1450 | Перевозка железнодорожным транспортом ресурсов группы "Краны (арматура) из цветных металлов" на расстояние в интервале от 1401 км до 1450 км | 1т груза | - | - | - | - | 8529.86 | -
416178-00-1451-1500 | Перевозка железнодорожным транспортом ресурсов группы "Краны (арматура) из цветных металлов" на расстояние в интервале от 1451 км до 1500 км | 1т груза | - | - | - | - | 8693.84 | -
416178-00-1501-1600 | Перевозка железнодорожным транспортом ресурсов группы "Краны (арматура) из цветных металлов" на расстояние в интервале от 1501 км до 1600 км | 1т груза | - | - | - | - | 9029.04 | -
416178-00-1601-1700 | Перевозка железнодорожным транспортом ресурсов группы "Краны (арматура) из цветных металлов" на расстояние в интервале от 1601 км до 1700 км | 1т груза | - | - | - | - | 9406.61 | -
416178-00-1701-1800 | Перевозка железнодорожным транспортом ресурсов группы "Краны (арматура) из цветных металлов" на расстояние в интервале от 1701 км до 1800 км | 1т груза | - | - | - | - | 9775.92 | -
416178-00-1801-1900 | Перевозка железнодорожным транспортом ресурсов группы "Краны (арматура) из цветных металлов" на расстояние в интервале от 1801 км до 1900 км | 1т груза | - | - | - | - | 10214.81 | -
416178-00-1901-2000 | Перевозка железнодорожным транспортом ресурсов группы "Краны (арматура) из цветных металлов" на расстояние в интервале от 1901 км до 2000 км | 1т груза | - | - | - | - | 10571.03 | -
416178-00-2001-2100 | Перевозка железнодорожным транспортом ресурсов группы "Краны (арматура) из цветных металлов" на расстояние в интервале от 2001 км до 2100 км | 1т груза | - | - | - | - | 10919.66 | -
416178-00-2101-2200 | Перевозка железнодорожным транспортом ресурсов группы "Краны (арматура) из цветных металлов" на расстояние в интервале от 2101 км до 2200 км | 1т груза | - | - | - | - | 11349.6 | -
416178-00-2201-2300 | Перевозка железнодорожным транспортом ресурсов группы "Краны (арматура) из цветных металлов" на расстояние в интервале от 2201 км до 2300 км | 1т груза | - | - | - | - | 11685.14 | -
416178-00-2301-2400 | Перевозка железнодорожным транспортом ресурсов группы "Краны (арматура) из цветных металлов" на расстояние в интервале от 2301 км до 2400 км | 1т груза | - | - | - | - | 12013.11 | -
416178-00-2401-2500 | Перевозка железнодорожным транспортом ресурсов группы "Краны (арматура) из цветных металлов" на расстояние в интервале от 2401 км до 2500 км | 1т груза | - | - | - | - | 12434.78 | -
416178-00-2501-2600 | Перевозка железнодорожным транспортом ресурсов группы "Краны (арматура) из цветных металлов" на расстояние в интервале от 2501 км до 2600 км | 1т груза | - | - | - | - | 12748.96 | -
416178-00-2601-2700 | Перевозка железнодорожным транспортом ресурсов группы "Краны (арматура) из цветных металлов" на расстояние в интервале от 2601 км до 2700 км | 1т груза | - | - | - | - | 13055.57 | -
416178-00-2701-2800 | Перевозка железнодорожным транспортом ресурсов группы "Краны (арматура) из цветных металлов" на расстояние в интервале от 2701 км до 2800 км | 1т груза | - | - | - | - | 13468.97 | -
416178-00-2801-2900 | Перевозка железнодорожным транспортом ресурсов группы "Краны (арматура) из цветных металлов" на расстояние в интервале от 2801 км до 2900 км | 1т груза | - | - | - | - | 13762.48 | -
416178-00-2901-3000 | Перевозка железнодорожным транспортом ресурсов группы "Краны (арматура) из цветных металлов" на расстояние в интервале от 2901 км до 3000 км | 1т груза | - | - | - | - | 14048.42 | -
416178-00-3001-3100 | Перевозка железнодорожным транспортом ресурсов группы "Краны (арматура) из цветных металлов" на расстояние в интервале от 3001 км до 3100 км | 1т груза | - | - | - | - | 14177.57 | -
416178-00-3101-3200 | Перевозка железнодорожным транспортом ресурсов группы "Краны (арматура) из цветных металлов" на расстояние в интервале от 3101 км до 3200 км | 1т груза | - | - | - | - | 14574.98 | -
416178-00-3201-3300 | Перевозка железнодорожным транспортом ресурсов группы "Краны (арматура) из цветных металлов" на расстояние в интервале от 3201 км до 3300 км | 1т груза | - | - | - | - | 14972.4 | -
416178-00-3301-3400 | Перевозка железнодорожным транспортом ресурсов группы "Краны (арматура) из цветных металлов" на расстояние в интервале от 3301 км до 3400 км | 1т груза | - | - | - | - | 15369.82 | -
416178-00-3401-3500 | Перевозка железнодорожным транспортом ресурсов группы "Краны (арматура) из цветных металлов" на расстояние в интервале от 3401 км до 3500 км | 1т груза | - | - | - | - | 15766.56 | -
416178-00-3501-3600 | Перевозка железнодорожным транспортом ресурсов группы "Краны (арматура) из цветных металлов" на расстояние в интервале от 3501 км до 3600 км | 1т груза | - | - | - | - | 16163.97 | -
416178-00-3601-3700 | Перевозка железнодорожным транспортом ресурсов группы "Краны (арматура) из цветных металлов" на расстояние в интервале от 3601 км до 3700 км | 1т груза | - | - | - | - | 16561.39 | -
416178-00-3701-3800 | Перевозка железнодорожным транспортом ресурсов группы "Краны (арматура) из цветных металлов" на расстояние в интервале от 3701 км до 3800 км | 1т груза | - | - | - | - | 16958.81 | -
416178-00-3801-3900 | Перевозка железнодорожным транспортом ресурсов группы "Краны (арматура) из цветных металлов" на расстояние в интервале от 3801 км до 3900 км | 1т груза | - | - | - | - | 17355.55 | -
416178-00-3901-4000 | Перевозка железнодорожным транспортом ресурсов группы "Краны (арматура) из цветных металлов" на расстояние в интервале от 3901 км до 4000 км | 1т груза | - | - | - | - | 17752.96 | -
416178-00-4001-4100 | Перевозка железнодорожным транспортом ресурсов группы "Краны (арматура) из цветных металлов" на расстояние в интервале от 4001 км до 4100 км | 1т груза | - | - | - | - | 18150.38 | -
416178-00-4101-4200 | Перевозка железнодорожным транспортом ресурсов группы "Краны (арматура) из цветных металлов" на расстояние в интервале от 4101 км до 4200 км | 1т груза | - | - | - | - | 18547.8 | -
416178-00-4201-4300 | Перевозка железнодорожным транспортом ресурсов группы "Краны (арматура) из цветных металлов" на расстояние в интервале от 4201 км до 4300 км | 1т груза | - | - | - | - | 18944.54 | -
416178-00-4301-4400 | Перевозка железнодорожным транспортом ресурсов группы "Краны (арматура) из цветных металлов" на расстояние в интервале от 4301 км до 4400 км | 1т груза | - | - | - | - | 19341.95 | -
416178-00-4401-4500 | Перевозка железнодорожным транспортом ресурсов группы "Краны (арматура) из цветных металлов" на расстояние в интервале от 4401 км до 4500 км | 1т груза | - | - | - | - | 19739.37 | -
416178-00-4501-4600 | Перевозка железнодорожным транспортом ресурсов группы "Краны (арматура) из цветных металлов" на расстояние в интервале от 4501 км до 4600 км | 1т груза | - | - | - | - | 20136.79 | -
416178-00-4601-4700 | Перевозка железнодорожным транспортом ресурсов группы "Краны (арматура) из цветных металлов" на расстояние в интервале от 4601 км до 4700 км | 1т груза | - | - | - | - | 20533.53 | -
416178-00-4701-4800 | Перевозка железнодорожным транспортом ресурсов группы "Краны (арматура) из цветных металлов" на расстояние в интервале от 4701 км до 4800 км | 1т груза | - | - | - | - | 20930.94 | -
416178-00-4801-4900 | Перевозка железнодорожным транспортом ресурсов группы "Краны (арматура) из цветных металлов" на расстояние в интервале от 4801 км до 4900 км | 1т груза | - | - | - | - | 21328.36 | -
416178-00-4901-5000 | Перевозка железнодорожным транспортом ресурсов группы "Краны (арматура) из цветных металлов" на расстояние в интервале от 4901 км до 5000 км | 1т груза | - | - | - | - | 21725.77 | -
416178-00-5001-5100 | Перевозка железнодорожным транспортом ресурсов группы "Краны (арматура) из цветных металлов" на расстояние в интервале от 5001 км до 5100 км | 1т груза | - | - | - | - | 22122.52 | -
416178-00-5101-5200 | Перевозка железнодорожным транспортом ресурсов группы "Краны (арматура) из цветных металлов" на расстояние в интервале от 5101 км до 5200 км | 1т груза | - | - | - | - | 22519.93 | -
416178-00-5201-5300 | Перевозка железнодорожным транспортом ресурсов группы "Краны (арматура) из цветных металлов" на расстояние в интервале от 5201 км до 5300 км | 1т груза | - | - | - | - | 22917.35 | -
416178-00-5301-5400 | Перевозка железнодорожным транспортом ресурсов группы "Краны (арматура) из цветных металлов" на расстояние в интервале от 5301 км до 5400 км | 1т груза | - | - | - | - | 23314.76 | -
416178-00-5401-5500 | Перевозка железнодорожным транспортом ресурсов группы "Краны (арматура) из цветных металлов" на расстояние в интервале от 5401 км до 5500 км | 1т груза | - | - | - | - | 23711.5 | -
416178-00-5501-5700 | Перевозка железнодорожным транспортом ресурсов группы "Краны (арматура) из цветных металлов" на расстояние в интервале от 5501 км до 5700 км | 1т груза | - | - | - | - | 24307.63 | -
416178-00-5701-5900 | Перевозка железнодорожным транспортом ресурсов группы "Краны (арматура) из цветных металлов" на расстояние в интервале от 5701 км до 5900 км | 1т груза | - | - | - | - | 25102.46 | -
416178-00-5901-6100 | Перевозка железнодорожным транспортом ресурсов группы "Краны (арматура) из цветных металлов" на расстояние в интервале от 5901 км до 6100 км | 1т груза | - | - | - | - | 25896.62 | -
416178-00-6101-6300 | Перевозка железнодорожным транспортом ресурсов группы "Краны (арматура) из цветных металлов" на расстояние в интервале от 6101 км до 6300 км | 1т груза | - | - | - | - | 26691.45 | -
416178-00-6301-6500 | Перевозка железнодорожным транспортом ресурсов группы "Краны (арматура) из цветных металлов" на расстояние в интервале от 6301 км до 6500 км | 1т груза | - | - | - | - | 27485.61 | -
416178-00-6501-6700 | Перевозка железнодорожным транспортом ресурсов группы "Краны (арматура) из цветных металлов" на расстояние в интервале от 6501 км до 6700 км | 1т груза | - | - | - | - | 28280.44 | -
416178-00-6701-6900 | Перевозка железнодорожным транспортом ресурсов группы "Краны (арматура) из цветных металлов" на расстояние в интервале от 6701 км до 6900 км | 1т груза | - | - | - | - | 29074.6 | -
416178-00-6901-7100 | Перевозка железнодорожным транспортом ресурсов группы "Краны (арматура) из цветных металлов" на расстояние в интервале от 6901 км до 7100 км | 1т груза | - | - | - | - | 29869.43 | -
416178-00-7101-7300 | Перевозка железнодорожным транспортом ресурсов группы "Краны (арматура) из цветных металлов" на расстояние в интервале от 7101 км до 7300 км | 1т груза | - | - | - | - | 30663.59 | -
416178-00-7301-7500 | Перевозка железнодорожным транспортом ресурсов группы "Краны (арматура) из цветных металлов" на расстояние в интервале от 7301 км до 7500 км | 1т груза | - | - | - | - | 31458.42 | -
416178-00-7501-7700 | Перевозка железнодорожным транспортом ресурсов группы "Краны (арматура) из цветных металлов" на расстояние в интервале от 7501 км до 7700 км | 1т груза | - | - | - | - | 32252.58 | -
416178-00-7701-7900 | Перевозка железнодорожным транспортом ресурсов группы "Краны (арматура) из цветных металлов" на расстояние в интервале от 7701 км до 7900 км | 1т груза | - | - | - | - | 33047.41 | -
416178-00-7901-8100 | Перевозка железнодорожным транспортом ресурсов группы "Краны (арматура) из цветных металлов" на расстояние в интервале от 7901 км до 8100 км | 1т груза | - | - | - | - | 33841.57 | -
416178-00-8101-8300 | Перевозка железнодорожным транспортом ресурсов группы "Краны (арматура) из цветных металлов" на расстояние в интервале от 8101 км до 8300 км | 1т груза | - | - | - | - | 34636.4 | -
416178-00-8301-8500 | Перевозка железнодорожным транспортом ресурсов группы "Краны (арматура) из цветных металлов" на расстояние в интервале от 8301 км до 8500 км | 1т груза | - | - | - | - | 35430.56 | -
416178-00-8501-8700 | Перевозка железнодорожным транспортом ресурсов группы "Краны (арматура) из цветных металлов" на расстояние в интервале от 8501 км до 8700 км | 1т груза | - | - | - | - | 36225.39 | -
416178-00-8701-8900 | Перевозка железнодорожным транспортом ресурсов группы "Краны (арматура) из цветных металлов" на расстояние в интервале от 8701 км до 8900 км | 1т груза | - | - | - | - | 37019.55 | -
416178-00-8901-9100 | Перевозка железнодорожным транспортом ресурсов группы "Краны (арматура) из цветных металлов" на расстояние в интервале от 8901 км до 9100 км | 1т груза | - | - | - | - | 37814.38 | -
416178-00-9101-9300 | Перевозка железнодорожным транспортом ресурсов группы "Краны (арматура) из цветных металлов" на расстояние в интервале от 9101 км до 9300 км | 1т груза | - | - | - | - | 38608.54 | -
416178-00-9301-9500 | Перевозка железнодорожным транспортом ресурсов группы "Краны (арматура) из цветных металлов" на расстояние в интервале от 9301 км до 9500 км | 1т груза | - | - | - | - | 39403.37 | -
416178-00-9501-9700 | Перевозка железнодорожным транспортом ресурсов группы "Краны (арматура) из цветных металлов" на расстояние в интервале от 9501 км до 9700 км | 1т груза | - | - | - | - | 40197.53 | -
416178-00-9701-9900 | Перевозка железнодорожным транспортом ресурсов группы "Краны (арматура) из цветных металлов" на расстояние в интервале от 9701 км до 9900 км | 1т груза | - | - | - | - | 40992.36 | -
466177-00-0001-0005 | Перевозка железнодорожным транспортом ресурсов группы "Краски масляные" на расстояние в интервале от 1 км до 5 км | 1т груза | - | - | - | - | 1134.08 | -
466177-00-0006-0010 | Перевозка железнодорожным транспортом ресурсов группы "Краски масляные" на расстояние в интервале от 6 км до 10 км | 1т груза | - | - | - | - | 1150.06 | -
466177-00-0011-0015 | Перевозка железнодорожным транспортом ресурсов группы "Краски масляные" на расстояние в интервале от 11 км до 15 км | 1т груза | - | - | - | - | 1163.89 | -
466177-00-0016-0020 | Перевозка железнодорожным транспортом ресурсов группы "Краски масляные" на расстояние в интервале от 16 км до 20 км | 1т груза | - | - | - | - | 1177.41 | -
466177-00-0021-0025 | Перевозка железнодорожным транспортом ресурсов группы "Краски масляные" на расстояние в интервале от 21 км до 25 км | 1т груза | - | - | - | - | 1191.24 | -
466177-00-0026-0030 | Перевозка железнодорожным транспортом ресурсов группы "Краски масляные" на расстояние в интервале от 26 км до 30 км | 1т груза | - | - | - | - | 1204.76 | -
466177-00-0031-0035 | Перевозка железнодорожным транспортом ресурсов группы "Краски масляные" на расстояние в интервале от 31 км до 35 км | 1т груза | - | - | - | - | 1218.58 | -
466177-00-0036-0040 | Перевозка железнодорожным транспортом ресурсов группы "Краски масляные" на расстояние в интервале от 36 км до 40 км | 1т груза | - | - | - | - | 1232.1 | -
466177-00-0041-0045 | Перевозка железнодорожным транспортом ресурсов группы "Краски масляные" на расстояние в интервале от 41 км до 45 км | 1т груза | - | - | - | - | 1245.93 | -
466177-00-0046-0050 | Перевозка железнодорожным транспортом ресурсов группы "Краски масляные" на расстояние в интервале от 46 км до 50 км | 1т груза | - | - | - | - | 1259.76 | -
466177-00-0051-0060 | Перевозка железнодорожным транспортом ресурсов группы "Краски масляные" на расстояние в интервале от 51 км до 60 км | 1т груза | - | - | - | - | 1278.96 | -
466177-00-0061-0070 | Перевозка железнодорожным транспортом ресурсов группы "Краски масляные" на расстояние в интервале от 61 км до 70 км | 1т груза | - | - | - | - | 1306.3 | -
466177-00-0071-0080 | Перевозка железнодорожным транспортом ресурсов группы "Краски масляные" на расстояние в интервале от 71 км до 80 км | 1т груза | - | - | - | - | 1333.65 | -
466177-00-0081-0090 | Перевозка железнодорожным транспортом ресурсов группы "Краски масляные" на расстояние в интервале от 81 км до 90 км | 1т груза | - | - | - | - | 1361 | -
466177-00-0091-0100 | Перевозка железнодорожным транспортом ресурсов группы "Краски масляные" на расстояние в интервале от 91 км до 100 км | 1т груза | - | - | - | - | 1388.34 | -
466177-00-0101-0120 | Перевозка железнодорожным транспортом ресурсов группы "Краски масляные" на расстояние в интервале от 101 км до 120 км | 1т груза | - | - | - | - | 1429.52 | -
466177-00-0121-0140 | Перевозка железнодорожным транспортом ресурсов группы "Краски масляные" на расстояние в интервале от 121 км до 140 км | 1т груза | - | - | - | - | 1484.21 | -
466177-00-0141-0160 | Перевозка железнодорожным транспортом ресурсов группы "Краски масляные" на расстояние в интервале от 141 км до 160 км | 1т груза | - | - | - | - | 1538.9 | -
466177-00-0161-0180 | Перевозка железнодорожным транспортом ресурсов группы "Краски масляные" на расстояние в интервале от 161 км до 180 км | 1т груза | - | - | - | - | 1586.81 | -
466177-00-0181-0200 | Перевозка железнодорожным транспортом ресурсов группы "Краски масляные" на расстояние в интервале от 181 км до 200 км | 1т груза | - | - | - | - | 1633.17 | -
466177-00-0201-0220 | Перевозка железнодорожным транспортом ресурсов группы "Краски масляные" на расстояние в интервале от 201 км до 220 км | 1т груза | - | - | - | - | 1682.31 | -
466177-00-0221-0240 | Перевозка железнодорожным транспортом ресурсов группы "Краски масляные" на расстояние в интервале от 221 км до 240 км | 1т груза | - | - | - | - | 1725.89 | -
466177-00-0241-0260 | Перевозка железнодорожным транспортом ресурсов группы "Краски масляные" на расстояние в интервале от 241 км до 260 км | 1т груза | - | - | - | - | 1772.87 | -
466177-00-0261-0280 | Перевозка железнодорожным транспортом ресурсов группы "Краски масляные" на расстояние в интервале от 261 км до 280 км | 1т груза | - | - | - | - | 1819.24 | -
466177-00-0281-0300 | Перевозка железнодорожным транспортом ресурсов группы "Краски масляные" на расстояние в интервале от 281 км до 300 км | 1т груза | - | - | - | - | 1864.36 | -
466177-00-0301-0330 | Перевозка железнодорожным транспортом ресурсов группы "Краски масляные" на расстояние в интервале от 301 км до 330 км | 1т груза | - | - | - | - | 1921.78 | -
466177-00-0331-0360 | Перевозка железнодорожным транспортом ресурсов группы "Краски масляные" на расстояние в интервале от 331 км до 360 км | 1т груза | - | - | - | - | 1990.55 | -
466177-00-0361-0390 | Перевозка железнодорожным транспортом ресурсов группы "Краски масляные" на расстояние в интервале от 361 км до 390 км | 1т груза | - | - | - | - | 2058.09 | -
466177-00-0391-0420 | Перевозка железнодорожным транспортом ресурсов группы "Краски масляные" на расстояние в интервале от 391 км до 420 км | 1т груза | - | - | - | - | 2124.39 | -
466177-00-0421-0450 | Перевозка железнодорожным транспортом ресурсов группы "Краски масляные" на расстояние в интервале от 421 км до 450 км | 1т груза | - | - | - | - | 2198.1 | -
466177-00-0451-0480 | Перевозка железнодорожным транспортом ресурсов группы "Краски масляные" на расстояние в интервале от 451 км до 480 км | 1т груза | - | - | - | - | 2262.55 | -
466177-00-0481-0510 | Перевозка железнодорожным транспортом ресурсов группы "Краски масляные" на расстояние в интервале от 481 км до 510 км | 1т груза | - | - | - | - | 2326.08 | -
466177-00-0511-0540 | Перевозка железнодорожным транспортом ресурсов группы "Краски масляные" на расстояние в интервале от 511 км до 540 км | 1т груза | - | - | - | - | 2398.55 | -
466177-00-0541-0570 | Перевозка железнодорожным транспортом ресурсов группы "Краски масляные" на расстояние в интервале от 541 км до 570 км | 1т груза | - | - | - | - | 2460.23 | -
466177-00-0571-0600 | Перевозка железнодорожным транспортом ресурсов группы "Краски масляные" на расстояние в интервале от 571 км до 600 км | 1т груза | - | - | - | - | 2532.08 | -
466177-00-0601-0640 | Перевозка железнодорожным транспортом ресурсов группы "Краски масляные" на расстояние в интервале от 601 км до 640 км | 1т груза | - | - | - | - | 2603.88 | -
466177-00-0641-0680 | Перевозка железнодорожным транспортом ресурсов группы "Краски масляные" на расстояние в интервале от 641 км до 680 км | 1т груза | - | - | - | - | 2699.08 | -
466177-00-0681-0720 | Перевозка железнодорожным транспортом ресурсов группы "Краски масляные" на расстояние в интервале от 681 км до 720 км | 1т груза | - | - | - | - | 2780.39 | -
466177-00-0721-0760 | Перевозка железнодорожным транспортом ресурсов группы "Краски масляные" на расстояние в интервале от 721 км до 760 км | 1т груза | - | - | - | - | 2874.65 | -
466177-00-0761-0800 | Перевозка железнодорожным транспортом ресурсов группы "Краски масляные" на расстояние в интервале от 761 км до 800 км | 1т груза | - | - | - | - | 2953.49 | -
466177-00-0801-0840 | Перевозка железнодорожным транспортом ресурсов группы "Краски масляные" на расстояние в интервале от 801 км до 840 км | 1т груза | - | - | - | - | 3047.14 | -
466177-00-0841-0880 | Перевозка железнодорожным транспортом ресурсов группы "Краски масляные" на расстояние в интервале от 841 км до 880 км | 1т груза | - | - | - | - | 3140.79 | -
466177-00-0881-0920 | Перевозка железнодорожным транспортом ресурсов группы "Краски масляные" на расстояние в интервале от 881 км до 920 км | 1т груза | - | - | - | - | 3216.55 | -
466177-00-0921-0960 | Перевозка железнодорожным транспортом ресурсов группы "Краски масляные" на расстояние в интервале от 921 км до 960 км | 1т груза | - | - | - | - | 3309.27 | -
466177-00-0961-1000 | Перевозка железнодорожным транспортом ресурсов группы "Краски масляные" на расстояние в интервале от 961 км до 1000 км | 1т груза | - | - | - | - | 3382.87 | -
466177-00-1001-1050 | Перевозка железнодорожным транспортом ресурсов группы "Краски масляные" на расстояние в интервале от 1001 км до 1050 км | 1т груза | - | - | - | - | 3486.33 | -
466177-00-1051-1100 | Перевозка железнодорожным транспортом ресурсов группы "Краски масляные" на расстояние в интервале от 1051 км до 1100 км | 1т груза | - | - | - | - | 3601.16 | -
466177-00-1101-1150 | Перевозка железнодорожным транспортом ресурсов группы "Краски масляные" на расстояние в интервале от 1101 км до 1150 км | 1т груза | - | - | - | - | 3694.08 | -
466177-00-1151-1200 | Перевозка железнодорожным транспортом ресурсов группы "Краски масляные" на расстояние в интервале от 1151 км до 1200 км | 1т груза | - | - | - | - | 3807.98 | -
466177-00-1201-1250 | Перевозка железнодорожным транспортом ресурсов группы "Краски масляные" на расстояние в интервале от 1201 км до 1250 км | 1т груза | - | - | - | - | 3897.81 | -
466177-00-1251-1300 | Перевозка железнодорожным транспортом ресурсов группы "Краски масляные" на расстояние в интервале от 1251 км до 1300 км | 1т груза | - | - | - | - | 4010.78 | -
466177-00-1301-1350 | Перевозка железнодорожным транспортом ресурсов группы "Краски масляные" на расстояние в интервале от 1301 км до 1350 км | 1т груза | - | - | - | - | 4097.53 | -
466177-00-1351-1400 | Перевозка железнодорожным транспортом ресурсов группы "Краски масляные" на расстояние в интервале от 1351 км до 1400 км | 1т груза | - | - | - | - | 4209.58 | -
466177-00-1401-1450 | Перевозка железнодорожным транспортом ресурсов группы "Краски масляные" на расстояние в интервале от 1401 км до 1450 км | 1т груза | - | - | - | - | 4321.63 | -
466177-00-1451-1500 | Перевозка железнодорожным транспортом ресурсов группы "Краски масляные" на расстояние в интервале от 1451 км до 1500 км | 1т груза | - | - | - | - | 4404.37 | -
466177-00-1501-1600 | Перевозка железнодорожным транспортом ресурсов группы "Краски масляные" на расстояние в интервале от 1501 км до 1600 км | 1т груза | - | - | - | - | 4571.05 | -
466177-00-1601-1700 | Перевозка железнодорожным транспортом ресурсов группы "Краски масляные" на расстояние в интервале от 1601 км до 1700 км | 1т груза | - | - | - | - | 4760.28 | -
466177-00-1701-1800 | Перевозка железнодорожным транспортом ресурсов группы "Краски масляные" на расстояние в интервале от 1701 км до 1800 км | 1т груза | - | - | - | - | 4945.81 | -
466177-00-1801-1900 | Перевозка железнодорожным транспортом ресурсов группы "Краски масляные" на расстояние в интервале от 1801 км до 1900 км | 1т груза | - | - | - | - | 5163.74 | -
466177-00-1901-2000 | Перевозка железнодорожным транспортом ресурсов группы "Краски масляные" на расстояние в интервале от 1901 км до 2000 км | 1т груза | - | - | - | - | 5343.4 | -
466177-00-2001-2100 | Перевозка железнодорожным транспортом ресурсов группы "Краски масляные" на расстояние в интервале от 2001 км до 2100 км | 1т груза | - | - | - | - | 5518.75 | -
466177-00-2101-2200 | Перевозка железнодорожным транспортом ресурсов группы "Краски масляные" на расстояние в интервале от 2101 км до 2200 км | 1т груза | - | - | - | - | 5732.97 | -
466177-00-2201-2300 | Перевозка железнодорожным транспортом ресурсов группы "Краски масляные" на расстояние в интервале от 2201 км до 2300 км | 1т груза | - | - | - | - | 5902.46 | -
466177-00-2301-2400 | Перевозка железнодорожным транспортом ресурсов группы "Краски масляные" на расстояние в интервале от 2301 км до 2400 км | 1т груза | - | - | - | - | 6067.93 | -
466177-00-2401-2500 | Перевозка железнодорожным транспортом ресурсов группы "Краски масляные" на расстояние в интервале от 2401 км до 2500 км | 1т груза | - | - | - | - | 6278.14 | -
466177-00-2501-2600 | Перевозка железнодорожным транспортом ресурсов группы "Краски масляные" на расстояние в интервале от 2501 км до 2600 км | 1т груза | - | - | - | - | 6437.76 | -
466177-00-2601-2700 | Перевозка железнодорожным транспортом ресурсов группы "Краски масляные" на расстояние в интервале от 2601 км до 2700 км | 1т груза | - | - | - | - | 6593.66 | -
466177-00-2701-2800 | Перевозка железнодорожным транспортом ресурсов группы "Краски масляные" на расстояние в интервале от 2701 км до 2800 км | 1т груза | - | - | - | - | 6799.87 | -
466177-00-2801-2900 | Перевозка железнодорожным транспортом ресурсов группы "Краски масляные" на расстояние в интервале от 2801 км до 2900 км | 1т груза | - | - | - | - | 6949.6 | -
466177-00-2901-3000 | Перевозка железнодорожным транспортом ресурсов группы "Краски масляные" на расстояние в интервале от 2901 км до 3000 км | 1т груза | - | - | - | - | 7095.33 | -
466177-00-3001-3100 | Перевозка железнодорожным транспортом ресурсов группы "Краски масляные" на расстояние в интервале от 3001 км до 3100 км | 1т груза | - | - | - | - | 7158.52 | -
466177-00-3101-3200 | Перевозка железнодорожным транспортом ресурсов группы "Краски масляные" на расстояние в интервале от 3101 км до 3200 км | 1т груза | - | - | - | - | 7356.86 | -
466177-00-3201-3300 | Перевозка железнодорожным транспортом ресурсов группы "Краски масляные" на расстояние в интервале от 3201 км до 3300 км | 1т груза | - | - | - | - | 7555.2 | -
466177-00-3301-3400 | Перевозка железнодорожным транспортом ресурсов группы "Краски масляные" на расстояние в интервале от 3301 км до 3400 км | 1т груза | - | - | - | - | 7753.84 | -
466177-00-3401-3500 | Перевозка железнодорожным транспортом ресурсов группы "Краски масляные" на расстояние в интервале от 3401 км до 3500 км | 1т груза | - | - | - | - | 7952.18 | -
466177-00-3501-3600 | Перевозка железнодорожным транспортом ресурсов группы "Краски масляные" на расстояние в интервале от 3501 км до 3600 км | 1т груза | - | - | - | - | 8150.52 | -
466177-00-3601-3700 | Перевозка железнодорожным транспортом ресурсов группы "Краски масляные" на расстояние в интервале от 3601 км до 3700 км | 1т груза | - | - | - | - | 8348.86 | -
466177-00-3701-3800 | Перевозка железнодорожным транспортом ресурсов группы "Краски масляные" на расстояние в интервале от 3701 км до 3800 км | 1т груза | - | - | - | - | 8547.5 | -
466177-00-3801-3900 | Перевозка железнодорожным транспортом ресурсов группы "Краски масляные" на расстояние в интервале от 3801 км до 3900 км | 1т груза | - | - | - | - | 8745.84 | -
466177-00-3901-4000 | Перевозка железнодорожным транспортом ресурсов группы "Краски масляные" на расстояние в интервале от 3901 км до 4000 км | 1т груза | - | - | - | - | 8944.18 | -
466177-00-4001-4100 | Перевозка железнодорожным транспортом ресурсов группы "Краски масляные" на расстояние в интервале от 4001 км до 4100 км | 1т груза | - | - | - | - | 9142.52 | -
466177-00-4101-4200 | Перевозка железнодорожным транспортом ресурсов группы "Краски масляные" на расстояние в интервале от 4101 км до 4200 км | 1т груза | - | - | - | - | 9341.16 | -
466177-00-4201-4300 | Перевозка железнодорожным транспортом ресурсов группы "Краски масляные" на расстояние в интервале от 4201 км до 4300 км | 1т груза | - | - | - | - | 9539.5 | -
466177-00-4301-4400 | Перевозка железнодорожным транспортом ресурсов группы "Краски масляные" на расстояние в интервале от 4301 км до 4400 км | 1т груза | - | - | - | - | 9737.84 | -
466177-00-4401-4500 | Перевозка железнодорожным транспортом ресурсов группы "Краски масляные" на расстояние в интервале от 4401 км до 4500 км | 1т груза | - | - | - | - | 9936.18 | -
466177-00-4501-4600 | Перевозка железнодорожным транспортом ресурсов группы "Краски масляные" на расстояние в интервале от 4501 км до 4600 км | 1т груза | - | - | - | - | 10134.82 | -
466177-00-4601-4700 | Перевозка железнодорожным транспортом ресурсов группы "Краски масляные" на расстояние в интервале от 4601 км до 4700 км | 1т груза | - | - | - | - | 10333.16 | -
466177-00-4701-4800 | Перевозка железнодорожным транспортом ресурсов группы "Краски масляные" на расстояние в интервале от 4701 км до 4800 км | 1т груза | - | - | - | - | 10531.5 | -
466177-00-4801-4900 | Перевозка железнодорожным транспортом ресурсов группы "Краски масляные" на расстояние в интервале от 4801 км до 4900 км | 1т груза | - | - | - | - | 10729.84 | -
466177-00-4901-5000 | Перевозка железнодорожным транспортом ресурсов группы "Краски масляные" на расстояние в интервале от 4901 км до 5000 км | 1т груза | - | - | - | - | 10928.48 | -
466177-00-5001-5100 | Перевозка железнодорожным транспортом ресурсов группы "Краски масляные" на расстояние в интервале от 5001 км до 5100 км | 1т груза | - | - | - | - | 11126.82 | -
466177-00-5101-5200 | Перевозка железнодорожным транспортом ресурсов группы "Краски масляные" на расстояние в интервале от 5101 км до 5200 км | 1т груза | - | - | - | - | 11325.16 | -
466177-00-5201-5300 | Перевозка железнодорожным транспортом ресурсов группы "Краски масляные" на расстояние в интервале от 5201 км до 5300 км | 1т груза | - | - | - | - | 11523.5 | -
466177-00-5301-5400 | Перевозка железнодорожным транспортом ресурсов группы "Краски масляные" на расстояние в интервале от 5301 км до 5400 км | 1т груза | - | - | - | - | 11722.14 | -
466177-00-5401-5500 | Перевозка железнодорожным транспортом ресурсов группы "Краски масляные" на расстояние в интервале от 5401 км до 5500 км | 1т груза | - | - | - | - | 11920.48 | -
466177-00-5501-5700 | Перевозка железнодорожным транспортом ресурсов группы "Краски масляные" на расстояние в интервале от 5501 км до 5700 км | 1т груза | - | - | - | - | 12218.14 | -
466177-00-5701-5900 | Перевозка железнодорожным транспортом ресурсов группы "Краски масляные" на расстояние в интервале от 5701 км до 5900 км | 1т груза | - | - | - | - | 12614.82 | -
466177-00-5901-6100 | Перевозка железнодорожным транспортом ресурсов группы "Краски масляные" на расстояние в интервале от 5901 км до 6100 км | 1т груза | - | - | - | - | 13011.8 | -
466177-00-6101-6300 | Перевозка железнодорожным транспортом ресурсов группы "Краски масляные" на расстояние в интервале от 6101 км до 6300 км | 1т груза | - | - | - | - | 13408.48 | -
466177-00-6301-6500 | Перевозка железнодорожным транспортом ресурсов группы "Краски масляные" на расстояние в интервале от 6301 км до 6500 км | 1т груза | - | - | - | - | 13805.46 | -
466177-00-6501-6700 | Перевозка железнодорожным транспортом ресурсов группы "Краски масляные" на расстояние в интервале от 6501 км до 6700 км | 1т груза | - | - | - | - | 14202.13 | -
466177-00-6701-6900 | Перевозка железнодорожным транспортом ресурсов группы "Краски масляные" на расстояние в интервале от 6701 км до 6900 км | 1т груза | - | - | - | - | 14599.12 | -
466177-00-6901-7100 | Перевозка железнодорожным транспортом ресурсов группы "Краски масляные" на расстояние в интервале от 6901 км до 7100 км | 1т груза | - | - | - | - | 14995.79 | -
466177-00-7101-7300 | Перевозка железнодорожным транспортом ресурсов группы "Краски масляные" на расстояние в интервале от 7101 км до 7300 км | 1т груза | - | - | - | - | 15392.78 | -
466177-00-7301-7500 | Перевозка железнодорожным транспортом ресурсов группы "Краски масляные" на расстояние в интервале от 7301 км до 7500 км | 1т груза | - | - | - | - | 15789.45 | -
466177-00-7501-7700 | Перевозка железнодорожным транспортом ресурсов группы "Краски масляные" на расстояние в интервале от 7501 км до 7700 км | 1т груза | - | - | - | - | 16186.43 | -
466177-00-7701-7900 | Перевозка железнодорожным транспортом ресурсов группы "Краски масляные" на расстояние в интервале от 7701 км до 7900 км | 1т груза | - | - | - | - | 16583.11 | -
466177-00-7901-8100 | Перевозка железнодорожным транспортом ресурсов группы "Краски масляные" на расстояние в интервале от 7901 км до 8100 км | 1т груза | - | - | - | - | 16980.09 | -
466177-00-8101-8300 | Перевозка железнодорожным транспортом ресурсов группы "Краски масляные" на расстояние в интервале от 8101 км до 8300 км | 1т груза | - | - | - | - | 17376.77 | -
466177-00-8301-8500 | Перевозка железнодорожным транспортом ресурсов группы "Краски масляные" на расстояние в интервале от 8301 км до 8500 км | 1т груза | - | - | - | - | 17773.75 | -
466177-00-8501-8700 | Перевозка железнодорожным транспортом ресурсов группы "Краски масляные" на расстояние в интервале от 8501 км до 8700 км | 1т груза | - | - | - | - | 18170.43 | -
466177-00-8701-8900 | Перевозка железнодорожным транспортом ресурсов группы "Краски масляные" на расстояние в интервале от 8701 км до 8900 км | 1т груза | - | - | - | - | 18567.41 | -
466177-00-8901-9100 | Перевозка железнодорожным транспортом ресурсов группы "Краски масляные" на расстояние в интервале от 8901 км до 9100 км | 1т груза | - | - | - | - | 18964.09 | -
466177-00-9101-9300 | Перевозка железнодорожным транспортом ресурсов группы "Краски масляные" на расстояние в интервале от 9101 км до 9300 км | 1т груза | - | - | - | - | 19361.07 | -
466177-00-9301-9500 | Перевозка железнодорожным транспортом ресурсов группы "Краски масляные" на расстояние в интервале от 9301 км до 9500 км | 1т груза | - | - | - | - | 19757.75 | -
466177-00-9501-9700 | Перевозка железнодорожным транспортом ресурсов группы "Краски масляные" на расстояние в интервале от 9501 км до 9700 км | 1т груза | - | - | - | - | 20154.43 | -
466177-00-9701-9900 | Перевозка железнодорожным транспортом ресурсов группы "Краски масляные" на расстояние в интервале от 9701 км до 9900 км | 1т груза | - | - | - | - | 20551.41 | -
466181-00-0001-0005 | Перевозка железнодорожным транспортом ресурсов группы "Краски, не поименованные в алфавите" на расстояние в интервале от 1 км до 5 км | 1т груза | - | - | - | - | 1134.08 | -
466181-00-0006-0010 | Перевозка железнодорожным транспортом ресурсов группы "Краски, не поименованные в алфавите" на расстояние в интервале от 6 км до 10 км | 1т груза | - | - | - | - | 1150.06 | -
466181-00-0011-0015 | Перевозка железнодорожным транспортом ресурсов группы "Краски, не поименованные в алфавите" на расстояние в интервале от 11 км до 15 км | 1т груза | - | - | - | - | 1163.89 | -
466181-00-0016-0020 | Перевозка железнодорожным транспортом ресурсов группы "Краски, не поименованные в алфавите" на расстояние в интервале от 16 км до 20 км | 1т груза | - | - | - | - | 1177.41 | -
466181-00-0021-0025 | Перевозка железнодорожным транспортом ресурсов группы "Краски, не поименованные в алфавите" на расстояние в интервале от 21 км до 25 км | 1т груза | - | - | - | - | 1191.24 | -
466181-00-0026-0030 | Перевозка железнодорожным транспортом ресурсов группы "Краски, не поименованные в алфавите" на расстояние в интервале от 26 км до 30 км | 1т груза | - | - | - | - | 1204.76 | -
466181-00-0031-0035 | Перевозка железнодорожным транспортом ресурсов группы "Краски, не поименованные в алфавите" на расстояние в интервале от 31 км до 35 км | 1т груза | - | - | - | - | 1218.58 | -
466181-00-0036-0040 | Перевозка железнодорожным транспортом ресурсов группы "Краски, не поименованные в алфавите" на расстояние в интервале от 36 км до 40 км | 1т груза | - | - | - | - | 1232.1 | -
466181-00-0041-0045 | Перевозка железнодорожным транспортом ресурсов группы "Краски, не поименованные в алфавите" на расстояние в интервале от 41 км до 45 км | 1т груза | - | - | - | - | 1245.93 | -
466181-00-0046-0050 | Перевозка железнодорожным транспортом ресурсов группы "Краски, не поименованные в алфавите" на расстояние в интервале от 46 км до 50 км | 1т груза | - | - | - | - | 1259.76 | -
466181-00-0051-0060 | Перевозка железнодорожным транспортом ресурсов группы "Краски, не поименованные в алфавите" на расстояние в интервале от 51 км до 60 км | 1т груза | - | - | - | - | 1278.96 | -
466181-00-0061-0070 | Перевозка железнодорожным транспортом ресурсов группы "Краски, не поименованные в алфавите" на расстояние в интервале от 61 км до 70 км | 1т груза | - | - | - | - | 1306.3 | -
466181-00-0071-0080 | Перевозка железнодорожным транспортом ресурсов группы "Краски, не поименованные в алфавите" на расстояние в интервале от 71 км до 80 км | 1т груза | - | - | - | - | 1333.65 | -
466181-00-0081-0090 | Перевозка железнодорожным транспортом ресурсов группы "Краски, не поименованные в алфавите" на расстояние в интервале от 81 км до 90 км | 1т груза | - | - | - | - | 1361 | -
466181-00-0091-0100 | Перевозка железнодорожным транспортом ресурсов группы "Краски, не поименованные в алфавите" на расстояние в интервале от 91 км до 100 км | 1т груза | - | - | - | - | 1388.34 | -
466181-00-0101-0120 | Перевозка железнодорожным транспортом ресурсов группы "Краски, не поименованные в алфавите" на расстояние в интервале от 101 км до 120 км | 1т груза | - | - | - | - | 1429.52 | -
466181-00-0121-0140 | Перевозка железнодорожным транспортом ресурсов группы "Краски, не поименованные в алфавите" на расстояние в интервале от 121 км до 140 км | 1т груза | - | - | - | - | 1484.21 | -
466181-00-0141-0160 | Перевозка железнодорожным транспортом ресурсов группы "Краски, не поименованные в алфавите" на расстояние в интервале от 141 км до 160 км | 1т груза | - | - | - | - | 1538.9 | -
466181-00-0161-0180 | Перевозка железнодорожным транспортом ресурсов группы "Краски, не поименованные в алфавите" на расстояние в интервале от 161 км до 180 км | 1т груза | - | - | - | - | 1586.81 | -
466181-00-0181-0200 | Перевозка железнодорожным транспортом ресурсов группы "Краски, не поименованные в алфавите" на расстояние в интервале от 181 км до 200 км | 1т груза | - | - | - | - | 1633.17 | -
466181-00-0201-0220 | Перевозка железнодорожным транспортом ресурсов группы "Краски, не поименованные в алфавите" на расстояние в интервале от 201 км до 220 км | 1т груза | - | - | - | - | 1682.31 | -
466181-00-0221-0240 | Перевозка железнодорожным транспортом ресурсов группы "Краски, не поименованные в алфавите" на расстояние в интервале от 221 км до 240 км | 1т груза | - | - | - | - | 1725.89 | -
466181-00-0241-0260 | Перевозка железнодорожным транспортом ресурсов группы "Краски, не поименованные в алфавите" на расстояние в интервале от 241 км до 260 км | 1т груза | - | - | - | - | 1772.87 | -
466181-00-0261-0280 | Перевозка железнодорожным транспортом ресурсов группы "Краски, не поименованные в алфавите" на расстояние в интервале от 261 км до 280 км | 1т груза | - | - | - | - | 1819.24 | -
466181-00-0281-0300 | Перевозка железнодорожным транспортом ресурсов группы "Краски, не поименованные в алфавите" на расстояние в интервале от 281 км до 300 км | 1т груза | - | - | - | - | 1864.36 | -
466181-00-0301-0330 | Перевозка железнодорожным транспортом ресурсов группы "Краски, не поименованные в алфавите" на расстояние в интервале от 301 км до 330 км | 1т груза | - | - | - | - | 1921.78 | -
466181-00-0331-0360 | Перевозка железнодорожным транспортом ресурсов группы "Краски, не поименованные в алфавите" на расстояние в интервале от 331 км до 360 км | 1т груза | - | - | - | - | 1990.55 | -
466181-00-0361-0390 | Перевозка железнодорожным транспортом ресурсов группы "Краски, не поименованные в алфавите" на расстояние в интервале от 361 км до 390 км | 1т груза | - | - | - | - | 2058.09 | -
466181-00-0391-0420 | Перевозка железнодорожным транспортом ресурсов группы "Краски, не поименованные в алфавите" на расстояние в интервале от 391 км до 420 км | 1т груза | - | - | - | - | 2124.39 | -
466181-00-0421-0450 | Перевозка железнодорожным транспортом ресурсов группы "Краски, не поименованные в алфавите" на расстояние в интервале от 421 км до 450 км | 1т груза | - | - | - | - | 2198.1 | -
466181-00-0451-0480 | Перевозка железнодорожным транспортом ресурсов группы "Краски, не поименованные в алфавите" на расстояние в интервале от 451 км до 480 км | 1т груза | - | - | - | - | 2262.55 | -
466181-00-0481-0510 | Перевозка железнодорожным транспортом ресурсов группы "Краски, не поименованные в алфавите" на расстояние в интервале от 481 км до 510 км | 1т груза | - | - | - | - | 2326.08 | -
466181-00-0511-0540 | Перевозка железнодорожным транспортом ресурсов группы "Краски, не поименованные в алфавите" на расстояние в интервале от 511 км до 540 км | 1т груза | - | - | - | - | 2398.55 | -
466181-00-0541-0570 | Перевозка железнодорожным транспортом ресурсов группы "Краски, не поименованные в алфавите" на расстояние в интервале от 541 км до 570 км | 1т груза | - | - | - | - | 2460.23 | -
466181-00-0571-0600 | Перевозка железнодорожным транспортом ресурсов группы "Краски, не поименованные в алфавите" на расстояние в интервале от 571 км до 600 км | 1т груза | - | - | - | - | 2532.08 | -
466181-00-0601-0640 | Перевозка железнодорожным транспортом ресурсов группы "Краски, не поименованные в алфавите" на расстояние в интервале от 601 км до 640 км | 1т груза | - | - | - | - | 2603.88 | -
466181-00-0641-0680 | Перевозка железнодорожным транспортом ресурсов группы "Краски, не поименованные в алфавите" на расстояние в интервале от 641 км до 680 км | 1т груза | - | - | - | - | 2699.08 | -
466181-00-0681-0720 | Перевозка железнодорожным транспортом ресурсов группы "Краски, не поименованные в алфавите" на расстояние в интервале от 681 км до 720 км | 1т груза | - | - | - | - | 2780.39 | -
466181-00-0721-0760 | Перевозка железнодорожным транспортом ресурсов группы "Краски, не поименованные в алфавите" на расстояние в интервале от 721 км до 760 км | 1т груза | - | - | - | - | 2874.65 | -
466181-00-0761-0800 | Перевозка железнодорожным транспортом ресурсов группы "Краски, не поименованные в алфавите" на расстояние в интервале от 761 км до 800 км | 1т груза | - | - | - | - | 2953.49 | -
466181-00-0801-0840 | Перевозка железнодорожным транспортом ресурсов группы "Краски, не поименованные в алфавите" на расстояние в интервале от 801 км до 840 км | 1т груза | - | - | - | - | 3047.14 | -
466181-00-0841-0880 | Перевозка железнодорожным транспортом ресурсов группы "Краски, не поименованные в алфавите" на расстояние в интервале от 841 км до 880 км | 1т груза | - | - | - | - | 3140.79 | -
466181-00-0881-0920 | Перевозка железнодорожным транспортом ресурсов группы "Краски, не поименованные в алфавите" на расстояние в интервале от 881 км до 920 км | 1т груза | - | - | - | - | 3216.55 | -
466181-00-0921-0960 | Перевозка железнодорожным транспортом ресурсов группы "Краски, не поименованные в алфавите" на расстояние в интервале от 921 км до 960 км | 1т груза | - | - | - | - | 3309.27 | -
466181-00-0961-1000 | Перевозка железнодорожным транспортом ресурсов группы "Краски, не поименованные в алфавите" на расстояние в интервале от 961 км до 1000 км | 1т груза | - | - | - | - | 3382.87 | -
466181-00-1001-1050 | Перевозка железнодорожным транспортом ресурсов группы "Краски, не поименованные в алфавите" на расстояние в интервале от 1001 км до 1050 км | 1т груза | - | - | - | - | 3486.33 | -
466181-00-1051-1100 | Перевозка железнодорожным транспортом ресурсов группы "Краски, не поименованные в алфавите" на расстояние в интервале от 1051 км до 1100 км | 1т груза | - | - | - | - | 3601.16 | -
466181-00-1101-1150 | Перевозка железнодорожным транспортом ресурсов группы "Краски, не поименованные в алфавите" на расстояние в интервале от 1101 км до 1150 км | 1т груза | - | - | - | - | 3694.08 | -
466181-00-1151-1200 | Перевозка железнодорожным транспортом ресурсов группы "Краски, не поименованные в алфавите" на расстояние в интервале от 1151 км до 1200 км | 1т груза | - | - | - | - | 3807.98 | -
466181-00-1201-1250 | Перевозка железнодорожным транспортом ресурсов группы "Краски, не поименованные в алфавите" на расстояние в интервале от 1201 км до 1250 км | 1т груза | - | - | - | - | 3897.81 | -
466181-00-1251-1300 | Перевозка железнодорожным транспортом ресурсов группы "Краски, не поименованные в алфавите" на расстояние в интервале от 1251 км до 1300 км | 1т груза | - | - | - | - | 4010.78 | -
466181-00-1301-1350 | Перевозка железнодорожным транспортом ресурсов группы "Краски, не поименованные в алфавите" на расстояние в интервале от 1301 км до 1350 км | 1т груза | - | - | - | - | 4097.53 | -
466181-00-1351-1400 | Перевозка железнодорожным транспортом ресурсов группы "Краски, не поименованные в алфавите" на расстояние в интервале от 1351 км до 1400 км | 1т груза | - | - | - | - | 4209.58 | -
466181-00-1401-1450 | Перевозка железнодорожным транспортом ресурсов группы "Краски, не поименованные в алфавите" на расстояние в интервале от 1401 км до 1450 км | 1т груза | - | - | - | - | 4321.63 | -
466181-00-1451-1500 | Перевозка железнодорожным транспортом ресурсов группы "Краски, не поименованные в алфавите" на расстояние в интервале от 1451 км до 1500 км | 1т груза | - | - | - | - | 4404.37 | -
466181-00-1501-1600 | Перевозка железнодорожным транспортом ресурсов группы "Краски, не поименованные в алфавите" на расстояние в интервале от 1501 км до 1600 км | 1т груза | - | - | - | - | 4571.05 | -
466181-00-1601-1700 | Перевозка железнодорожным транспортом ресурсов группы "Краски, не поименованные в алфавите" на расстояние в интервале от 1601 км до 1700 км | 1т груза | - | - | - | - | 4760.28 | -
466181-00-1701-1800 | Перевозка железнодорожным транспортом ресурсов группы "Краски, не поименованные в алфавите" на расстояние в интервале от 1701 км до 1800 км | 1т груза | - | - | - | - | 4945.81 | -
466181-00-1801-1900 | Перевозка железнодорожным транспортом ресурсов группы "Краски, не поименованные в алфавите" на расстояние в интервале от 1801 км до 1900 км | 1т груза | - | - | - | - | 5163.74 | -
466181-00-1901-2000 | Перевозка железнодорожным транспортом ресурсов группы "Краски, не поименованные в алфавите" на расстояние в интервале от 1901 км до 2000 км | 1т груза | - | - | - | - | 5343.4 | -
466181-00-2001-2100 | Перевозка железнодорожным транспортом ресурсов группы "Краски, не поименованные в алфавите" на расстояние в интервале от 2001 км до 2100 км | 1т груза | - | - | - | - | 5518.75 | -
466181-00-2101-2200 | Перевозка железнодорожным транспортом ресурсов группы "Краски, не поименованные в алфавите" на расстояние в интервале от 2101 км до 2200 км | 1т груза | - | - | - | - | 5732.97 | -
466181-00-2201-2300 | Перевозка железнодорожным транспортом ресурсов группы "Краски, не поименованные в алфавите" на расстояние в интервале от 2201 км до 2300 км | 1т груза | - | - | - | - | 5902.46 | -
466181-00-2301-2400 | Перевозка железнодорожным транспортом ресурсов группы "Краски, не поименованные в алфавите" на расстояние в интервале от 2301 км до 2400 км | 1т груза | - | - | - | - | 6067.93 | -
466181-00-2401-2500 | Перевозка железнодорожным транспортом ресурсов группы "Краски, не поименованные в алфавите" на расстояние в интервале от 2401 км до 2500 км | 1т груза | - | - | - | - | 6278.14 | -
466181-00-2501-2600 | Перевозка железнодорожным транспортом ресурсов группы "Краски, не поименованные в алфавите" на расстояние в интервале от 2501 км до 2600 км | 1т груза | - | - | - | - | 6437.76 | -
466181-00-2601-2700 | Перевозка железнодорожным транспортом ресурсов группы "Краски, не поименованные в алфавите" на расстояние в интервале от 2601 км до 2700 км | 1т груза | - | - | - | - | 6593.66 | -
466181-00-2701-2800 | Перевозка железнодорожным транспортом ресурсов группы "Краски, не поименованные в алфавите" на расстояние в интервале от 2701 км до 2800 км | 1т груза | - | - | - | - | 6799.87 | -
466181-00-2801-2900 | Перевозка железнодорожным транспортом ресурсов группы "Краски, не поименованные в алфавите" на расстояние в интервале от 2801 км до 2900 км | 1т груза | - | - | - | - | 6949.6 | -
466181-00-2901-3000 | Перевозка железнодорожным транспортом ресурсов группы "Краски, не поименованные в алфавите" на расстояние в интервале от 2901 км до 3000 км | 1т груза | - | - | - | - | 7095.33 | -
466181-00-3001-3100 | Перевозка железнодорожным транспортом ресурсов группы "Краски, не поименованные в алфавите" на расстояние в интервале от 3001 км до 3100 км | 1т груза | - | - | - | - | 7158.52 | -
466181-00-3101-3200 | Перевозка железнодорожным транспортом ресурсов группы "Краски, не поименованные в алфавите" на расстояние в интервале от 3101 км до 3200 км | 1т груза | - | - | - | - | 7356.86 | -
466181-00-3201-3300 | Перевозка железнодорожным транспортом ресурсов группы "Краски, не поименованные в алфавите" на расстояние в интервале от 3201 км до 3300 км | 1т груза | - | - | - | - | 7555.2 | -
466181-00-3301-3400 | Перевозка железнодорожным транспортом ресурсов группы "Краски, не поименованные в алфавите" на расстояние в интервале от 3301 км до 3400 км | 1т груза | - | - | - | - | 7753.84 | -
466181-00-3401-3500 | Перевозка железнодорожным транспортом ресурсов группы "Краски, не поименованные в алфавите" на расстояние в интервале от 3401 км до 3500 км | 1т груза | - | - | - | - | 7952.18 | -
466181-00-3501-3600 | Перевозка железнодорожным транспортом ресурсов группы "Краски, не поименованные в алфавите" на расстояние в интервале от 3501 км до 3600 км | 1т груза | - | - | - | - | 8150.52 | -
466181-00-3601-3700 | Перевозка железнодорожным транспортом ресурсов группы "Краски, не поименованные в алфавите" на расстояние в интервале от 3601 км до 3700 км | 1т груза | - | - | - | - | 8348.86 | -
466181-00-3701-3800 | Перевозка железнодорожным транспортом ресурсов группы "Краски, не поименованные в алфавите" на расстояние в интервале от 3701 км до 3800 км | 1т груза | - | - | - | - | 8547.5 | -
466181-00-3801-3900 | Перевозка железнодорожным транспортом ресурсов группы "Краски, не поименованные в алфавите" на расстояние в интервале от 3801 км до 3900 км | 1т груза | - | - | - | - | 8745.84 | -
466181-00-3901-4000 | Перевозка железнодорожным транспортом ресурсов группы "Краски, не поименованные в алфавите" на расстояние в интервале от 3901 км до 4000 км | 1т груза | - | - | - | - | 8944.18 | -
466181-00-4001-4100 | Перевозка железнодорожным транспортом ресурсов группы "Краски, не поименованные в алфавите" на расстояние в интервале от 4001 км до 4100 км | 1т груза | - | - | - | - | 9142.52 | -
466181-00-4101-4200 | Перевозка железнодорожным транспортом ресурсов группы "Краски, не поименованные в алфавите" на расстояние в интервале от 4101 км до 4200 км | 1т груза | - | - | - | - | 9341.16 | -
466181-00-4201-4300 | Перевозка железнодорожным транспортом ресурсов группы "Краски, не поименованные в алфавите" на расстояние в интервале от 4201 км до 4300 км | 1т груза | - | - | - | - | 9539.5 | -
466181-00-4301-4400 | Перевозка железнодорожным транспортом ресурсов группы "Краски, не поименованные в алфавите" на расстояние в интервале от 4301 км до 4400 км | 1т груза | - | - | - | - | 9737.84 | -
466181-00-4401-4500 | Перевозка железнодорожным транспортом ресурсов группы "Краски, не поименованные в алфавите" на расстояние в интервале от 4401 км до 4500 км | 1т груза | - | - | - | - | 9936.18 | -
466181-00-4501-4600 | Перевозка железнодорожным транспортом ресурсов группы "Краски, не поименованные в алфавите" на расстояние в интервале от 4501 км до 4600 км | 1т груза | - | - | - | - | 10134.82 | -
466181-00-4601-4700 | Перевозка железнодорожным транспортом ресурсов группы "Краски, не поименованные в алфавите" на расстояние в интервале от 4601 км до 4700 км | 1т груза | - | - | - | - | 10333.16 | -
466181-00-4701-4800 | Перевозка железнодорожным транспортом ресурсов группы "Краски, не поименованные в алфавите" на расстояние в интервале от 4701 км до 4800 км | 1т груза | - | - | - | - | 10531.5 | -
466181-00-4801-4900 | Перевозка железнодорожным транспортом ресурсов группы "Краски, не поименованные в алфавите" на расстояние в интервале от 4801 км до 4900 км | 1т груза | - | - | - | - | 10729.84 | -
466181-00-4901-5000 | Перевозка железнодорожным транспортом ресурсов группы "Краски, не поименованные в алфавите" на расстояние в интервале от 4901 км до 5000 км | 1т груза | - | - | - | - | 10928.48 | -
466181-00-5001-5100 | Перевозка железнодорожным транспортом ресурсов группы "Краски, не поименованные в алфавите" на расстояние в интервале от 5001 км до 5100 км | 1т груза | - | - | - | - | 11126.82 | -
466181-00-5101-5200 | Перевозка железнодорожным транспортом ресурсов группы "Краски, не поименованные в алфавите" на расстояние в интервале от 5101 км до 5200 км | 1т груза | - | - | - | - | 11325.16 | -
466181-00-5201-5300 | Перевозка железнодорожным транспортом ресурсов группы "Краски, не поименованные в алфавите" на расстояние в интервале от 5201 км до 5300 км | 1т груза | - | - | - | - | 11523.5 | -
466181-00-5301-5400 | Перевозка железнодорожным транспортом ресурсов группы "Краски, не поименованные в алфавите" на расстояние в интервале от 5301 км до 5400 км | 1т груза | - | - | - | - | 11722.14 | -
466181-00-5401-5500 | Перевозка железнодорожным транспортом ресурсов группы "Краски, не поименованные в алфавите" на расстояние в интервале от 5401 км до 5500 км | 1т груза | - | - | - | - | 11920.48 | -
466181-00-5501-5700 | Перевозка железнодорожным транспортом ресурсов группы "Краски, не поименованные в алфавите" на расстояние в интервале от 5501 км до 5700 км | 1т груза | - | - | - | - | 12218.14 | -
466181-00-5701-5900 | Перевозка железнодорожным транспортом ресурсов группы "Краски, не поименованные в алфавите" на расстояние в интервале от 5701 км до 5900 км | 1т груза | - | - | - | - | 12614.82 | -
466181-00-5901-6100 | Перевозка железнодорожным транспортом ресурсов группы "Краски, не поименованные в алфавите" на расстояние в интервале от 5901 км до 6100 км | 1т груза | - | - | - | - | 13011.8 | -
466181-00-6101-6300 | Перевозка железнодорожным транспортом ресурсов группы "Краски, не поименованные в алфавите" на расстояние в интервале от 6101 км до 6300 км | 1т груза | - | - | - | - | 13408.48 | -
466181-00-6301-6500 | Перевозка железнодорожным транспортом ресурсов группы "Краски, не поименованные в алфавите" на расстояние в интервале от 6301 км до 6500 км | 1т груза | - | - | - | - | 13805.46 | -
466181-00-6501-6700 | Перевозка железнодорожным транспортом ресурсов группы "Краски, не поименованные в алфавите" на расстояние в интервале от 6501 км до 6700 км | 1т груза | - | - | - | - | 14202.13 | -
466181-00-6701-6900 | Перевозка железнодорожным транспортом ресурсов группы "Краски, не поименованные в алфавите" на расстояние в интервале от 6701 км до 6900 км | 1т груза | - | - | - | - | 14599.12 | -
466181-00-6901-7100 | Перевозка железнодорожным транспортом ресурсов группы "Краски, не поименованные в алфавите" на расстояние в интервале от 6901 км до 7100 км | 1т груза | - | - | - | - | 14995.79 | -
466181-00-7101-7300 | Перевозка железнодорожным транспортом ресурсов группы "Краски, не поименованные в алфавите" на расстояние в интервале от 7101 км до 7300 км | 1т груза | - | - | - | - | 15392.78 | -
466181-00-7301-7500 | Перевозка железнодорожным транспортом ресурсов группы "Краски, не поименованные в алфавите" на расстояние в интервале от 7301 км до 7500 км | 1т груза | - | - | - | - | 15789.45 | -
466181-00-7501-7700 | Перевозка железнодорожным транспортом ресурсов группы "Краски, не поименованные в алфавите" на расстояние в интервале от 7501 км до 7700 км | 1т груза | - | - | - | - | 16186.43 | -
466181-00-7701-7900 | Перевозка железнодорожным транспортом ресурсов группы "Краски, не поименованные в алфавите" на расстояние в интервале от 7701 км до 7900 км | 1т груза | - | - | - | - | 16583.11 | -
466181-00-7901-8100 | Перевозка железнодорожным транспортом ресурсов группы "Краски, не поименованные в алфавите" на расстояние в интервале от 7901 км до 8100 км | 1т груза | - | - | - | - | 16980.09 | -
466181-00-8101-8300 | Перевозка железнодорожным транспортом ресурсов группы "Краски, не поименованные в алфавите" на расстояние в интервале от 8101 км до 8300 км | 1т груза | - | - | - | - | 17376.77 | -
466181-00-8301-8500 | Перевозка железнодорожным транспортом ресурсов группы "Краски, не поименованные в алфавите" на расстояние в интервале от 8301 км до 8500 км | 1т груза | - | - | - | - | 17773.75 | -
466181-00-8501-8700 | Перевозка железнодорожным транспортом ресурсов группы "Краски, не поименованные в алфавите" на расстояние в интервале от 8501 км до 8700 км | 1т груза | - | - | - | - | 18170.43 | -
466181-00-8701-8900 | Перевозка железнодорожным транспортом ресурсов группы "Краски, не поименованные в алфавите" на расстояние в интервале от 8701 км до 8900 км | 1т груза | - | - | - | - | 18567.41 | -
466181-00-8901-9100 | Перевозка железнодорожным транспортом ресурсов группы "Краски, не поименованные в алфавите" на расстояние в интервале от 8901 км до 9100 км | 1т груза | - | - | - | - | 18964.09 | -
466181-00-9101-9300 | Перевозка железнодорожным транспортом ресурсов группы "Краски, не поименованные в алфавите" на расстояние в интервале от 9101 км до 9300 км | 1т груза | - | - | - | - | 19361.07 | -
466181-00-9301-9500 | Перевозка железнодорожным транспортом ресурсов группы "Краски, не поименованные в алфавите" на расстояние в интервале от 9301 км до 9500 км | 1т груза | - | - | - | - | 19757.75 | -
466181-00-9501-9700 | Перевозка железнодорожным транспортом ресурсов группы "Краски, не поименованные в алфавите" на расстояние в интервале от 9501 км до 9700 км | 1т груза | - | - | - | - | 20154.43 | -
466181-00-9701-9900 | Перевозка железнодорожным транспортом ресурсов группы "Краски, не поименованные в алфавите" на расстояние в интервале от 9701 км до 9900 км | 1т груза | - | - | - | - | 20551.41 | -
515104-00-0001-0005 | Перевозка железнодорожным транспортом ресурсов группы "Крахмал картофельный" на расстояние в интервале от 1 км до 5 км | 1т груза | - | - | - | - | 709.21 | -
515104-00-0006-0010 | Перевозка железнодорожным транспортом ресурсов группы "Крахмал картофельный" на расстояние в интервале от 6 км до 10 км | 1т груза | - | - | - | - | 718.94 | -
515104-00-0011-0015 | Перевозка железнодорожным транспортом ресурсов группы "Крахмал картофельный" на расстояние в интервале от 11 км до 15 км | 1т груза | - | - | - | - | 727.01 | -
515104-00-0016-0020 | Перевозка железнодорожным транспортом ресурсов группы "Крахмал картофельный" на расстояние в интервале от 16 км до 20 км | 1т груза | - | - | - | - | 735.24 | -
515104-00-0021-0025 | Перевозка железнодорожным транспортом ресурсов группы "Крахмал картофельный" на расстояние в интервале от 21 км до 25 км | 1т груза | - | - | - | - | 743.48 | -
515104-00-0026-0030 | Перевозка железнодорожным транспортом ресурсов группы "Крахмал картофельный" на расстояние в интервале от 26 км до 30 км | 1т груза | - | - | - | - | 751.71 | -
515104-00-0031-0035 | Перевозка железнодорожным транспортом ресурсов группы "Крахмал картофельный" на расстояние в интервале от 31 км до 35 км | 1т груза | - | - | - | - | 759.95 | -
515104-00-0036-0040 | Перевозка железнодорожным транспортом ресурсов группы "Крахмал картофельный" на расстояние в интервале от 36 км до 40 км | 1т груза | - | - | - | - | 768.18 | -
515104-00-0041-0045 | Перевозка железнодорожным транспортом ресурсов группы "Крахмал картофельный" на расстояние в интервале от 41 км до 45 км | 1т груза | - | - | - | - | 776.42 | -
515104-00-0046-0050 | Перевозка железнодорожным транспортом ресурсов группы "Крахмал картофельный" на расстояние в интервале от 46 км до 50 км | 1т груза | - | - | - | - | 784.65 | -
515104-00-0051-0060 | Перевозка железнодорожным транспортом ресурсов группы "Крахмал картофельный" на расстояние в интервале от 51 км до 60 км | 1т груза | - | - | - | - | 796.26 | -
515104-00-0061-0070 | Перевозка железнодорожным транспортом ресурсов группы "Крахмал картофельный" на расстояние в интервале от 61 км до 70 км | 1т груза | - | - | - | - | 812.56 | -
515104-00-0071-0080 | Перевозка железнодорожным транспортом ресурсов группы "Крахмал картофельный" на расстояние в интервале от 71 км до 80 км | 1т груза | - | - | - | - | 829.03 | -
515104-00-0081-0090 | Перевозка железнодорожным транспортом ресурсов группы "Крахмал картофельный" на расстояние в интервале от 81 км до 90 км | 1т груза | - | - | - | - | 845.51 | -
515104-00-0091-0100 | Перевозка железнодорожным транспортом ресурсов группы "Крахмал картофельный" на расстояние в интервале от 91 км до 100 км | 1т груза | - | - | - | - | 861.98 | -
515104-00-0101-0120 | Перевозка железнодорожным транспортом ресурсов группы "Крахмал картофельный" на расстояние в интервале от 101 км до 120 км | 1т груза | - | - | - | - | 886.51 | -
515104-00-0121-0140 | Перевозка железнодорожным транспортом ресурсов группы "Крахмал картофельный" на расстояние в интервале от 121 км до 140 км | 1т груза | - | - | - | - | 919.46 | -
515104-00-0141-0160 | Перевозка железнодорожным транспортом ресурсов группы "Крахмал картофельный" на расстояние в интервале от 141 км до 160 км | 1т груза | - | - | - | - | 952.23 | -
515104-00-0161-0180 | Перевозка железнодорожным транспортом ресурсов группы "Крахмал картофельный" на расстояние в интервале от 161 км до 180 км | 1т груза | - | - | - | - | 981.2 | -
515104-00-0181-0200 | Перевозка железнодорожным транспортом ресурсов группы "Крахмал картофельный" на расстояние в интервале от 181 км до 200 км | 1т груза | - | - | - | - | 1009.17 | -
515104-00-0201-0220 | Перевозка железнодорожным транспортом ресурсов группы "Крахмал картофельный" на расстояние в интервале от 201 км до 220 км | 1т груза | - | - | - | - | 1038.63 | -
515104-00-0221-0240 | Перевозка железнодорожным транспортом ресурсов группы "Крахмал картофельный" на расстояние в интервале от 221 км до 240 км | 1т груза | - | - | - | - | 1065.11 | -
515104-00-0241-0260 | Перевозка железнодорожным транспортом ресурсов группы "Крахмал картофельный" на расстояние в интервале от 241 км до 260 км | 1т груза | - | - | - | - | 1093.41 | -
515104-00-0261-0280 | Перевозка железнодорожным транспортом ресурсов группы "Крахмал картофельный" на расстояние в интервале от 261 км до 280 км | 1т груза | - | - | - | - | 1121.39 | -
515104-00-0281-0300 | Перевозка железнодорожным транспортом ресурсов группы "Крахмал картофельный" на расстояние в интервале от 281 км до 300 км | 1т груза | - | - | - | - | 1148.7 | -
515104-00-0301-0330 | Перевозка железнодорожным транспортом ресурсов группы "Крахмал картофельный" на расстояние в интервале от 301 км до 330 км | 1т груза | - | - | - | - | 1183.25 | -
515104-00-0331-0360 | Перевозка железнодорожным транспортом ресурсов группы "Крахмал картофельный" на расстояние в интервале от 331 км до 360 км | 1т груза | - | - | - | - | 1224.71 | -
515104-00-0361-0390 | Перевозка железнодорожным транспортом ресурсов группы "Крахмал картофельный" на расстояние в интервале от 361 км до 390 км | 1т груза | - | - | - | - | 1265.51 | -
515104-00-0391-0420 | Перевозка железнодорожным транспортом ресурсов группы "Крахмал картофельный" на расстояние в интервале от 391 км до 420 км | 1т груза | - | - | - | - | 1305.64 | -
515104-00-0421-0450 | Перевозка железнодорожным транспортом ресурсов группы "Крахмал картофельный" на расстояние в интервале от 421 км до 450 км | 1т груза | - | - | - | - | 1350.08 | -
515104-00-0451-0480 | Перевозка железнодорожным транспортом ресурсов группы "Крахмал картофельный" на расстояние в интервале от 451 км до 480 км | 1т груза | - | - | - | - | 1389.23 | -
515104-00-0481-0510 | Перевозка железнодорожным транспортом ресурсов группы "Крахмал картофельный" на расстояние в интервале от 481 км до 510 км | 1т груза | - | - | - | - | 1427.54 | -
515104-00-0511-0540 | Перевозка железнодорожным транспортом ресурсов группы "Крахмал картофельный" на расстояние в интервале от 511 км до 540 км | 1т груза | - | - | - | - | 1471.32 | -
515104-00-0541-0570 | Перевозка железнодорожным транспортом ресурсов группы "Крахмал картофельный" на расстояние в интервале от 541 км до 570 км | 1т груза | - | - | - | - | 1508.64 | -
515104-00-0571-0600 | Перевозка железнодорожным транспортом ресурсов группы "Крахмал картофельный" на расстояние в интервале от 571 км до 600 км | 1т груза | - | - | - | - | 1551.92 | -
515104-00-0601-0640 | Перевозка железнодорожным транспортом ресурсов группы "Крахмал картофельный" на расстояние в интервале от 601 км до 640 км | 1т груза | - | - | - | - | 1595.49 | -
515104-00-0641-0680 | Перевозка железнодорожным транспортом ресурсов группы "Крахмал картофельный" на расстояние в интервале от 641 км до 680 км | 1т груза | - | - | - | - | 1652.93 | -
515104-00-0681-0720 | Перевозка железнодорожным транспортом ресурсов группы "Крахмал картофельный" на расстояние в интервале от 681 км до 720 км | 1т груза | - | - | - | - | 1702.25 | -
515104-00-0721-0760 | Перевозка железнодорожным транспортом ресурсов группы "Крахмал картофельный" на расстояние в интервале от 721 км до 760 км | 1т груза | - | - | - | - | 1759.02 | -
515104-00-0761-0800 | Перевозка железнодорожным транспортом ресурсов группы "Крахмал картофельный" на расстояние в интервале от 761 км до 800 км | 1т груза | - | - | - | - | 1807.01 | -
515104-00-0801-0840 | Перевозка железнодорожным транспортом ресурсов группы "Крахмал картофельный" на расстояние в интервале от 801 км до 840 км | 1т груза | - | - | - | - | 1863.45 | -
515104-00-0841-0880 | Перевозка железнодорожным транспортом ресурсов группы "Крахмал картофельный" на расстояние в интервале от 841 км до 880 км | 1т груза | - | - | - | - | 1919.89 | -
515104-00-0881-0920 | Перевозка железнодорожным транспортом ресурсов группы "Крахмал картофельный" на расстояние в интервале от 881 км до 920 км | 1т груза | - | - | - | - | 1966.07 | -
515104-00-0921-0960 | Перевозка железнодорожным транспортом ресурсов группы "Крахмал картофельный" на расстояние в интервале от 921 км до 960 км | 1т груза | - | - | - | - | 2022.01 | -
515104-00-0961-1000 | Перевозка железнодорожным транспортом ресурсов группы "Крахмал картофельный" на расстояние в интервале от 961 км до 1000 км | 1т груза | - | - | - | - | 2066.69 | -
515104-00-1001-1050 | Перевозка железнодорожным транспортом ресурсов группы "Крахмал картофельный" на расстояние в интервале от 1001 км до 1050 км | 1т груза | - | - | - | - | 2129.22 | -
515104-00-1051-1100 | Перевозка железнодорожным транспортом ресурсов группы "Крахмал картофельный" на расстояние в интервале от 1051 км до 1100 км | 1т груза | - | - | - | - | 2198.65 | -
515104-00-1101-1150 | Перевозка железнодорожным транспортом ресурсов группы "Крахмал картофельный" на расстояние в интервале от 1101 км до 1150 км | 1т груза | - | - | - | - | 2255.16 | -
515104-00-1151-1200 | Перевозка железнодорожным транспортом ресурсов группы "Крахмал картофельный" на расстояние в интервале от 1151 км до 1200 км | 1т груза | - | - | - | - | 2323.93 | -
515104-00-1201-1250 | Перевозка железнодорожным транспортом ресурсов группы "Крахмал картофельный" на расстояние в интервале от 1201 км до 1250 км | 1т груза | - | - | - | - | 2378.63 | -
515104-00-1251-1300 | Перевозка железнодорожным транспортом ресурсов группы "Крахмал картофельный" на расстояние в интервале от 1251 км до 1300 км | 1т груза | - | - | - | - | 2447.07 | -
515104-00-1301-1350 | Перевозка железнодорожным транспортом ресурсов группы "Крахмал картофельный" на расстояние в интервале от 1301 км до 1350 км | 1т груза | - | - | - | - | 2499.94 | -
515104-00-1351-1400 | Перевозка железнодорожным транспортом ресурсов группы "Крахмал картофельный" на расстояние в интервале от 1351 км до 1400 км | 1т груза | - | - | - | - | 2567.72 | -
515104-00-1401-1450 | Перевозка железнодорожным транспортом ресурсов группы "Крахмал картофельный" на расстояние в интервале от 1401 км до 1450 км | 1т груза | - | - | - | - | 2635.33 | -
515104-00-1451-1500 | Перевозка железнодорожным транспортом ресурсов группы "Крахмал картофельный" на расстояние в интервале от 1451 км до 1500 км | 1т груза | - | - | - | - | 2686.05 | -
515104-00-1501-1600 | Перевозка железнодорожным транспортом ресурсов группы "Крахмал картофельный" на расстояние в интервале от 1501 км до 1600 км | 1т груза | - | - | - | - | 2786.72 | -
515104-00-1601-1700 | Перевозка железнодорожным транспортом ресурсов группы "Крахмал картофельный" на расстояние в интервале от 1601 км до 1700 км | 1т груза | - | - | - | - | 2901.9 | -
515104-00-1701-1800 | Перевозка железнодорожным транспортом ресурсов группы "Крахмал картофельный" на расстояние в интервале от 1701 км до 1800 км | 1т груза | - | - | - | - | 3014.76 | -
515104-00-1801-1900 | Перевозка железнодорожным транспортом ресурсов группы "Крахмал картофельный" на расстояние в интервале от 1801 км до 1900 км | 1т груза | - | - | - | - | 3146.84 | -
515104-00-1901-2000 | Перевозка железнодорожным транспортом ресурсов группы "Крахмал картофельный" на расстояние в интервале от 1901 км до 2000 км | 1т груза | - | - | - | - | 3256.23 | -
515104-00-2001-2100 | Перевозка железнодорожным транспортом ресурсов группы "Крахмал картофельный" на расстояние в интервале от 2001 км до 2100 км | 1т груза | - | - | - | - | 3363.29 | -
515104-00-2101-2200 | Перевозка железнодорожным транспортом ресурсов группы "Крахмал картофельный" на расстояние в интервале от 2101 км до 2200 км | 1т груза | - | - | - | - | 3493.05 | -
515104-00-2201-2300 | Перевозка железнодорожным транспортом ресурсов группы "Крахмал картофельный" на расстояние в интервале от 2201 км до 2300 км | 1т груза | - | - | - | - | 3596.64 | -
515104-00-2301-2400 | Перевозка железнодорожным транспортом ресурсов группы "Крахмал картофельный" на расстояние в интервале от 2301 км до 2400 км | 1т груза | - | - | - | - | 3697.91 | -
515104-00-2401-2500 | Перевозка железнодорожным транспортом ресурсов группы "Крахмал картофельный" на расстояние в интервале от 2401 км до 2500 км | 1т груза | - | - | - | - | 3825.35 | -
515104-00-2501-2600 | Перевозка железнодорожным транспортом ресурсов группы "Крахмал картофельный" на расстояние в интервале от 2501 км до 2600 км | 1т груза | - | - | - | - | 3923.15 | -
515104-00-2601-2700 | Перевозка железнодорожным транспортом ресурсов группы "Крахмал картофельный" на расстояние в интервале от 2601 км до 2700 км | 1т груза | - | - | - | - | 4018.79 | -
515104-00-2701-2800 | Перевозка железнодорожным транспортом ресурсов группы "Крахмал картофельный" на расстояние в интервале от 2701 км до 2800 км | 1т груза | - | - | - | - | 4143.74 | -
515104-00-2801-2900 | Перевозка железнодорожным транспортом ресурсов группы "Крахмал картофельный" на расстояние в интервале от 2801 км до 2900 км | 1т груза | - | - | - | - | 4235.9 | -
515104-00-2901-3000 | Перевозка железнодорожным транспортом ресурсов группы "Крахмал картофельный" на расстояние в интервале от 2901 км до 3000 км | 1т груза | - | - | - | - | 4325.75 | -
515104-00-3001-3100 | Перевозка железнодорожным транспортом ресурсов группы "Крахмал картофельный" на расстояние в интервале от 3001 км до 3100 км | 1т груза | - | - | - | - | 4248.01 | -
515104-00-3101-3200 | Перевозка железнодорожным транспортом ресурсов группы "Крахмал картофельный" на расстояние в интервале от 3101 км до 3200 км | 1т груза | - | - | - | - | 4365.27 | -
515104-00-3201-3300 | Перевозка железнодорожным транспортом ресурсов группы "Крахмал картофельный" на расстояние в интервале от 3201 км до 3300 км | 1т груза | - | - | - | - | 4482.39 | -
515104-00-3301-3400 | Перевозка железнодорожным транспортом ресурсов группы "Крахмал картофельный" на расстояние в интервале от 3301 км до 3400 км | 1т груза | - | - | - | - | 4599.66 | -
515104-00-3401-3500 | Перевозка железнодорожным транспортом ресурсов группы "Крахмал картофельный" на расстояние в интервале от 3401 км до 3500 км | 1т груза | - | - | - | - | 4716.77 | -
515104-00-3501-3600 | Перевозка железнодорожным транспортом ресурсов группы "Крахмал картофельный" на расстояние в интервале от 3501 км до 3600 км | 1т груза | - | - | - | - | 4833.88 | -
515104-00-3601-3700 | Перевозка железнодорожным транспортом ресурсов группы "Крахмал картофельный" на расстояние в интервале от 3601 км до 3700 км | 1т груза | - | - | - | - | 4951.15 | -
515104-00-3701-3800 | Перевозка железнодорожным транспортом ресурсов группы "Крахмал картофельный" на расстояние в интервале от 3701 км до 3800 км | 1т груза | - | - | - | - | 5068.26 | -
515104-00-3801-3900 | Перевозка железнодорожным транспортом ресурсов группы "Крахмал картофельный" на расстояние в интервале от 3801 км до 3900 км | 1т груза | - | - | - | - | 5185.53 | -
515104-00-3901-4000 | Перевозка железнодорожным транспортом ресурсов группы "Крахмал картофельный" на расстояние в интервале от 3901 км до 4000 км | 1т груза | - | - | - | - | 5302.64 | -
515104-00-4001-4100 | Перевозка железнодорожным транспортом ресурсов группы "Крахмал картофельный" на расстояние в интервале от 4001 км до 4100 км | 1т груза | - | - | - | - | 5419.91 | -
515104-00-4101-4200 | Перевозка железнодорожным транспортом ресурсов группы "Крахмал картофельный" на расстояние в интервале от 4101 км до 4200 км | 1т груза | - | - | - | - | 5537.02 | -
515104-00-4201-4300 | Перевозка железнодорожным транспортом ресурсов группы "Крахмал картофельный" на расстояние в интервале от 4201 км до 4300 км | 1т груза | - | - | - | - | 5654.14 | -
515104-00-4301-4400 | Перевозка железнодорожным транспортом ресурсов группы "Крахмал картофельный" на расстояние в интервале от 4301 км до 4400 км | 1т груза | - | - | - | - | 5771.4 | -
515104-00-4401-4500 | Перевозка железнодорожным транспортом ресурсов группы "Крахмал картофельный" на расстояние в интервале от 4401 км до 4500 км | 1т груза | - | - | - | - | 5888.52 | -
515104-00-4501-4600 | Перевозка железнодорожным транспортом ресурсов группы "Крахмал картофельный" на расстояние в интервале от 4501 км до 4600 км | 1т груза | - | - | - | - | 6005.79 | -
515104-00-4601-4700 | Перевозка железнодорожным транспортом ресурсов группы "Крахмал картофельный" на расстояние в интервале от 4601 км до 4700 км | 1т груза | - | - | - | - | 6122.9 | -
515104-00-4701-4800 | Перевозка железнодорожным транспортом ресурсов группы "Крахмал картофельный" на расстояние в интервале от 4701 км до 4800 км | 1т груза | - | - | - | - | 6240.17 | -
515104-00-4801-4900 | Перевозка железнодорожным транспортом ресурсов группы "Крахмал картофельный" на расстояние в интервале от 4801 км до 4900 км | 1т груза | - | - | - | - | 6357.28 | -
515104-00-4901-5000 | Перевозка железнодорожным транспортом ресурсов группы "Крахмал картофельный" на расстояние в интервале от 4901 км до 5000 км | 1т груза | - | - | - | - | 6474.39 | -
515104-00-5001-5100 | Перевозка железнодорожным транспортом ресурсов группы "Крахмал картофельный" на расстояние в интервале от 5001 км до 5100 км | 1т груза | - | - | - | - | 6591.66 | -
515104-00-5101-5200 | Перевозка железнодорожным транспортом ресурсов группы "Крахмал картофельный" на расстояние в интервале от 5101 км до 5200 км | 1т груза | - | - | - | - | 6708.77 | -
515104-00-5201-5300 | Перевозка железнодорожным транспортом ресурсов группы "Крахмал картофельный" на расстояние в интервале от 5201 км до 5300 км | 1т груза | - | - | - | - | 6826.04 | -
515104-00-5301-5400 | Перевозка железнодорожным транспортом ресурсов группы "Крахмал картофельный" на расстояние в интервале от 5301 км до 5400 км | 1т груза | - | - | - | - | 6943.15 | -
515104-00-5401-5500 | Перевозка железнодорожным транспортом ресурсов группы "Крахмал картофельный" на расстояние в интервале от 5401 км до 5500 км | 1т груза | - | - | - | - | 7060.42 | -
515104-00-5501-5700 | Перевозка железнодорожным транспортом ресурсов группы "Крахмал картофельный" на расстояние в интервале от 5501 км до 5700 км | 1т груза | - | - | - | - | 7236.09 | -
515104-00-5701-5900 | Перевозка железнодорожным транспортом ресурсов группы "Крахмал картофельный" на расстояние в интервале от 5701 км до 5900 км | 1т груза | - | - | - | - | 7470.47 | -
515104-00-5901-6100 | Перевозка железнодорожным транспортом ресурсов группы "Крахмал картофельный" на расстояние в интервале от 5901 км до 6100 км | 1т груза | - | - | - | - | 7704.85 | -
515104-00-6101-6300 | Перевозка железнодорожным транспортом ресурсов группы "Крахмал картофельный" на расстояние в интервале от 6101 км до 6300 км | 1т груза | - | - | - | - | 7939.23 | -
515104-00-6301-6500 | Перевозка железнодорожным транспортом ресурсов группы "Крахмал картофельный" на расстояние в интервале от 6301 км до 6500 км | 1т груза | - | - | - | - | 8173.62 | -
515104-00-6501-6700 | Перевозка железнодорожным транспортом ресурсов группы "Крахмал картофельный" на расстояние в интервале от 6501 км до 6700 км | 1т груза | - | - | - | - | 8408 | -
515104-00-6701-6900 | Перевозка железнодорожным транспортом ресурсов группы "Крахмал картофельный" на расстояние в интервале от 6701 км до 6900 км | 1т груза | - | - | - | - | 8642.22 | -
515104-00-6901-7100 | Перевозка железнодорожным транспортом ресурсов группы "Крахмал картофельный" на расстояние в интервале от 6901 км до 7100 км | 1т груза | - | - | - | - | 8876.6 | -
515104-00-7101-7300 | Перевозка железнодорожным транспортом ресурсов группы "Крахмал картофельный" на расстояние в интервале от 7101 км до 7300 км | 1т груза | - | - | - | - | 9110.98 | -
515104-00-7301-7500 | Перевозка железнодорожным транспортом ресурсов группы "Крахмал картофельный" на расстояние в интервале от 7301 км до 7500 км | 1т груза | - | - | - | - | 9345.36 | -
515104-00-7501-7700 | Перевозка железнодорожным транспортом ресурсов группы "Крахмал картофельный" на расстояние в интервале от 7501 км до 7700 км | 1т груза | - | - | - | - | 9579.75 | -
515104-00-7701-7900 | Перевозка железнодорожным транспортом ресурсов группы "Крахмал картофельный" на расстояние в интервале от 7701 км до 7900 км | 1т груза | - | - | - | - | 9814.13 | -
515104-00-7901-8100 | Перевозка железнодорожным транспортом ресурсов группы "Крахмал картофельный" на расстояние в интервале от 7901 км до 8100 км | 1т груза | - | - | - | - | 10048.51 | -
515104-00-8101-8300 | Перевозка железнодорожным транспортом ресурсов группы "Крахмал картофельный" на расстояние в интервале от 8101 км до 8300 км | 1т груза | - | - | - | - | 10282.89 | -
515104-00-8301-8500 | Перевозка железнодорожным транспортом ресурсов группы "Крахмал картофельный" на расстояние в интервале от 8301 км до 8500 км | 1т груза | - | - | - | - | 10517.11 | -
515104-00-8501-8700 | Перевозка железнодорожным транспортом ресурсов группы "Крахмал картофельный" на расстояние в интервале от 8501 км до 8700 км | 1т груза | - | - | - | - | 10751.49 | -
515104-00-8701-8900 | Перевозка железнодорожным транспортом ресурсов группы "Крахмал картофельный" на расстояние в интервале от 8701 км до 8900 км | 1т груза | - | - | - | - | 10985.88 | -
515104-00-8901-9100 | Перевозка железнодорожным транспортом ресурсов группы "Крахмал картофельный" на расстояние в интервале от 8901 км до 9100 км | 1т груза | - | - | - | - | 11220.26 | -
515104-00-9101-9300 | Перевозка железнодорожным транспортом ресурсов группы "Крахмал картофельный" на расстояние в интервале от 9101 км до 9300 км | 1т груза | - | - | - | - | 11454.64 | -
515104-00-9301-9500 | Перевозка железнодорожным транспортом ресурсов группы "Крахмал картофельный" на расстояние в интервале от 9301 км до 9500 км | 1т груза | - | - | - | - | 11689.02 | -
515104-00-9501-9700 | Перевозка железнодорожным транспортом ресурсов группы "Крахмал картофельный" на расстояние в интервале от 9501 км до 9700 км | 1т груза | - | - | - | - | 11923.4 | -
515104-00-9701-9900 | Перевозка железнодорожным транспортом ресурсов группы "Крахмал картофельный" на расстояние в интервале от 9701 км до 9900 км | 1т груза | - | - | - | - | 12157.63 | -
472036-00-0001-0005 | Перевозка железнодорожным транспортом ресурсов группы "Крезол технический" на расстояние в интервале от 1 км до 5 км | 1т груза | - | - | - | - | 954.5 | -
472036-00-0006-0010 | Перевозка железнодорожным транспортом ресурсов группы "Крезол технический" на расстояние в интервале от 6 км до 10 км | 1т груза | - | - | - | - | 968.25 | -
472036-00-0011-0015 | Перевозка железнодорожным транспортом ресурсов группы "Крезол технический" на расстояние в интервале от 11 км до 15 км | 1т груза | - | - | - | - | 979.96 | -
472036-00-0016-0020 | Перевозка железнодорожным транспортом ресурсов группы "Крезол технический" на расстояние в интервале от 16 км до 20 км | 1т груза | - | - | - | - | 991.66 | -
472036-00-0021-0025 | Перевозка железнодорожным транспортом ресурсов группы "Крезол технический" на расстояние в интервале от 21 км до 25 км | 1т груза | - | - | - | - | 1003.37 | -
472036-00-0026-0030 | Перевозка железнодорожным транспортом ресурсов группы "Крезол технический" на расстояние в интервале от 26 км до 30 км | 1т груза | - | - | - | - | 1014.83 | -
472036-00-0031-0035 | Перевозка железнодорожным транспортом ресурсов группы "Крезол технический" на расстояние в интервале от 31 км до 35 км | 1т груза | - | - | - | - | 1026.54 | -
472036-00-0036-0040 | Перевозка железнодорожным транспортом ресурсов группы "Крезол технический" на расстояние в интервале от 36 км до 40 км | 1т груза | - | - | - | - | 1038.25 | -
472036-00-0041-0045 | Перевозка железнодорожным транспортом ресурсов группы "Крезол технический" на расстояние в интервале от 41 км до 45 км | 1т груза | - | - | - | - | 1049.96 | -
472036-00-0046-0050 | Перевозка железнодорожным транспортом ресурсов группы "Крезол технический" на расстояние в интервале от 46 км до 50 км | 1т груза | - | - | - | - | 1061.67 | -
472036-00-0051-0060 | Перевозка железнодорожным транспортом ресурсов группы "Крезол технический" на расстояние в интервале от 51 км до 60 км | 1т груза | - | - | - | - | 1078.09 | -
472036-00-0061-0070 | Перевозка железнодорожным транспортом ресурсов группы "Крезол технический" на расстояние в интервале от 61 км до 70 км | 1т груза | - | - | - | - | 1101.26 | -
472036-00-0071-0080 | Перевозка железнодорожным транспортом ресурсов группы "Крезол технический" на расстояние в интервале от 71 км до 80 км | 1т груза | - | - | - | - | 1124.68 | -
472036-00-0081-0090 | Перевозка железнодорожным транспортом ресурсов группы "Крезол технический" на расстояние в интервале от 81 км до 90 км | 1т груза | - | - | - | - | 1147.84 | -
472036-00-0091-0100 | Перевозка железнодорожным транспортом ресурсов группы "Крезол технический" на расстояние в интервале от 91 км до 100 км | 1т груза | - | - | - | - | 1171.26 | -
472036-00-0101-0120 | Перевозка железнодорожным транспортом ресурсов группы "Крезол технический" на расстояние в интервале от 101 км до 120 км | 1т груза | - | - | - | - | 1206.14 | -
472036-00-0121-0140 | Перевозка железнодорожным транспортом ресурсов группы "Крезол технический" на расстояние в интервале от 121 км до 140 км | 1т груза | - | - | - | - | 1252.72 | -
472036-00-0141-0160 | Перевозка железнодорожным транспортом ресурсов группы "Крезол технический" на расстояние в интервале от 141 км до 160 км | 1т груза | - | - | - | - | 1299.56 | -
472036-00-0161-0180 | Перевозка железнодорожным транспортом ресурсов группы "Крезол технический" на расстояние в интервале от 161 км до 180 км | 1т груза | - | - | - | - | 1340.3 | -
472036-00-0181-0200 | Перевозка железнодорожным транспортом ресурсов группы "Крезол технический" на расстояние в интервале от 181 км до 200 км | 1т груза | - | - | - | - | 1379.77 | -
472036-00-0201-0220 | Перевозка железнодорожным транспортом ресурсов группы "Крезол технический" на расстояние в интервале от 201 км до 220 км | 1т груза | - | - | - | - | 1421.52 | -
472036-00-0221-0240 | Перевозка железнодорожным транспортом ресурсов группы "Крезол технический" на расстояние в интервале от 221 км до 240 км | 1т груза | - | - | - | - | 1458.7 | -
472036-00-0241-0260 | Перевозка железнодорожным транспортом ресурсов группы "Крезол технический" на расстояние в интервале от 241 км до 260 км | 1т груза | - | - | - | - | 1498.93 | -
472036-00-0261-0280 | Перевозка железнодорожным транспортом ресурсов группы "Крезол технический" на расстояние в интервале от 261 км до 280 км | 1т груза | - | - | - | - | 1538.14 | -
472036-00-0281-0300 | Перевозка железнодорожным транспортом ресурсов группы "Крезол технический" на расстояние в интервале от 281 км до 300 км | 1т груза | - | - | - | - | 1576.85 | -
472036-00-0301-0330 | Перевозка железнодорожным транспортом ресурсов группы "Крезол технический" на расстояние в интервале от 301 км до 330 км | 1т груза | - | - | - | - | 1625.74 | -
472036-00-0331-0360 | Перевозка железнодорожным транспортом ресурсов группы "Крезол технический" на расстояние в интервале от 331 км до 360 км | 1т груза | - | - | - | - | 1684.3 | -
472036-00-0361-0390 | Перевозка железнодорожным транспортом ресурсов группы "Крезол технический" на расстояние в интервале от 361 км до 390 км | 1т груза | - | - | - | - | 1741.6 | -
472036-00-0391-0420 | Перевозка железнодорожным транспортом ресурсов группы "Крезол технический" на расстояние в интервале от 391 км до 420 км | 1т груза | - | - | - | - | 1798.13 | -
472036-00-0421-0450 | Перевозка железнодорожным транспортом ресурсов группы "Крезол технический" на расстояние в интервале от 421 км до 450 км | 1т груза | - | - | - | - | 1861.02 | -
472036-00-0451-0480 | Перевозка железнодорожным транспортом ресурсов группы "Крезол технический" на расстояние в интервале от 451 км до 480 км | 1т груза | - | - | - | - | 1916.03 | -
472036-00-0481-0510 | Перевозка железнодорожным транспортом ресурсов группы "Крезол технический" на расстояние в интервале от 481 км до 510 км | 1т груза | - | - | - | - | 1970.02 | -
472036-00-0511-0540 | Перевозка железнодорожным транспортом ресурсов группы "Крезол технический" на расстояние в интервале от 511 км до 540 км | 1т груза | - | - | - | - | 2031.89 | -
472036-00-0541-0570 | Перевозка железнодорожным транспортом ресурсов группы "Крезол технический" на расстояние в интервале от 541 км до 570 км | 1т груза | - | - | - | - | 2084.35 | -
472036-00-0571-0600 | Перевозка железнодорожным транспортом ресурсов группы "Крезол технический" на расстояние в интервале от 571 км до 600 км | 1т груза | - | - | - | - | 2145.71 | -
472036-00-0601-0640 | Перевозка железнодорожным транспортом ресурсов группы "Крезол технический" на расстояние в интервале от 601 км до 640 км | 1т груза | - | - | - | - | 2206.84 | -
472036-00-0641-0680 | Перевозка железнодорожным транспортом ресурсов группы "Крезол технический" на расстояние в интервале от 641 км до 680 км | 1т груза | - | - | - | - | 2288.06 | -
472036-00-0681-0720 | Перевозка железнодорожным транспортом ресурсов группы "Крезол технический" на расстояние в интервале от 681 км до 720 км | 1т груза | - | - | - | - | 2357.34 | -
472036-00-0721-0760 | Перевозка железнодорожным транспортом ресурсов группы "Крезол технический" на расстояние в интервале от 721 км до 760 км | 1т груза | - | - | - | - | 2437.8 | -
472036-00-0761-0800 | Перевозка железнодорожным транспортом ресурсов группы "Крезол технический" на расстояние в интервале от 761 км до 800 км | 1т груза | - | - | - | - | 2505.04 | -
472036-00-0801-0840 | Перевозка железнодорожным транспортом ресурсов группы "Крезол технический" на расстояние в интервале от 801 км до 840 км | 1т груза | - | - | - | - | 2584.73 | -
472036-00-0841-0880 | Перевозка железнодорожным транспортом ресурсов группы "Крезол технический" на расстояние в интервале от 841 км до 880 км | 1т груза | - | - | - | - | 2664.43 | -
472036-00-0881-0920 | Перевозка железнодорожным транспортом ресурсов группы "Крезол технический" на расстояние в интервале от 881 км до 920 км | 1т груза | - | - | - | - | 2729.13 | -
472036-00-0921-0960 | Перевозка железнодорожным транспортом ресурсов группы "Крезол технический" на расстояние в интервале от 921 км до 960 км | 1т груза | - | - | - | - | 2808.07 | -
472036-00-0961-1000 | Перевозка железнодорожным транспортом ресурсов группы "Крезол технический" на расстояние в интервале от 961 км до 1000 км | 1т груза | - | - | - | - | 2870.73 | -
472036-00-1001-1050 | Перевозка железнодорожным транспортом ресурсов группы "Крезол технический" на расстояние в интервале от 1001 км до 1050 км | 1т груза | - | - | - | - | 2958.84 | -
472036-00-1051-1100 | Перевозка железнодорожным транспортом ресурсов группы "Крезол технический" на расстояние в интервале от 1051 км до 1100 км | 1т груза | - | - | - | - | 3056.87 | -
472036-00-1101-1150 | Перевозка железнодорожным транспортом ресурсов группы "Крезол технический" на расстояние в интервале от 1101 км до 1150 км | 1т груза | - | - | - | - | 3135.84 | -
472036-00-1151-1200 | Перевозка железнодорожным транспортом ресурсов группы "Крезол технический" на расстояние в интервале от 1151 км до 1200 км | 1т груза | - | - | - | - | 3233.11 | -
472036-00-1201-1250 | Перевозка железнодорожным транспортом ресурсов группы "Крезол технический" на расстояние в интервале от 1201 км до 1250 км | 1т груза | - | - | - | - | 3309.53 | -
472036-00-1251-1300 | Перевозка железнодорожным транспортом ресурсов группы "Крезол технический" на расстояние в интервале от 1251 км до 1300 км | 1т груза | - | - | - | - | 3406.04 | -
472036-00-1301-1350 | Перевозка железнодорожным транспортом ресурсов группы "Крезол технический" на расстояние в интервале от 1301 км до 1350 км | 1т груза | - | - | - | - | 3479.93 | -
472036-00-1351-1400 | Перевозка железнодорожным транспортом ресурсов группы "Крезол технический" на расстояние в интервале от 1351 км до 1400 км | 1т груза | - | - | - | - | 3575.42 | -
472036-00-1401-1450 | Перевозка железнодорожным транспортом ресурсов группы "Крезол технический" на расстояние в интервале от 1401 км до 1450 км | 1т груза | - | - | - | - | 3670.91 | -
472036-00-1451-1500 | Перевозка железнодорожным транспортом ресурсов группы "Крезол технический" на расстояние в интервале от 1451 км до 1500 км | 1т груза | - | - | - | - | 3741.49 | -
472036-00-1501-1600 | Перевозка железнодорожным транспортом ресурсов группы "Крезол технический" на расстояние в интервале от 1501 км до 1600 км | 1т груза | - | - | - | - | 3883.33 | -
472036-00-1601-1700 | Перевозка железнодорожным транспортом ресурсов группы "Крезол технический" на расстояние в интервале от 1601 км до 1700 км | 1т груза | - | - | - | - | 4044.82 | -
472036-00-1701-1800 | Перевозка железнодорожным транспортом ресурсов группы "Крезол технический" на расстояние в интервале от 1701 км до 1800 км | 1т груза | - | - | - | - | 4203.01 | -
472036-00-1801-1900 | Перевозка железнодорожным транспортом ресурсов группы "Крезол технический" на расстояние в интервале от 1801 км до 1900 км | 1т груза | - | - | - | - | 4388.91 | -
472036-00-1901-2000 | Перевозка железнодорожным транспортом ресурсов группы "Крезол технический" на расстояние в интервале от 1901 км до 2000 км | 1т груза | - | - | - | - | 4542.02 | -
472036-00-2001-2100 | Перевозка железнодорожным транспортом ресурсов группы "Крезол технический" на расстояние в интервале от 2001 км до 2100 км | 1т груза | - | - | - | - | 4691.56 | -
472036-00-2101-2200 | Перевозка железнодорожным транспортом ресурсов группы "Крезол технический" на расстояние в интервале от 2101 км до 2200 км | 1т груза | - | - | - | - | 4874.16 | -
472036-00-2201-2300 | Перевозка железнодорожным транспортом ресурсов группы "Крезол технический" на расстояние в интервале от 2201 км до 2300 км | 1т груза | - | - | - | - | 5018.62 | -
472036-00-2301-2400 | Перевозка железнодорожным транспортом ресурсов группы "Крезол технический" на расстояние в интервале от 2301 км до 2400 км | 1т груза | - | - | - | - | 5159.78 | -
472036-00-2401-2500 | Перевозка железнодорожным транспортом ресурсов группы "Крезол технический" на расстояние в интервале от 2401 км до 2500 км | 1т груза | - | - | - | - | 5339.07 | -
472036-00-2501-2600 | Перевозка железнодорожным транспортом ресурсов группы "Крезол технический" на расстояние в интервале от 2501 км до 2600 км | 1т груза | - | - | - | - | 5475.14 | -
472036-00-2601-2700 | Перевозка железнодорожным транспортом ресурсов группы "Крезол технический" на расстояние в интервале от 2601 км до 2700 км | 1т груза | - | - | - | - | 5607.91 | -
472036-00-2701-2800 | Перевозка железнодорожным транспортом ресурсов группы "Крезол технический" на расстояние в интервале от 2701 км до 2800 км | 1т груза | - | - | - | - | 5783.9 | -
472036-00-2801-2900 | Перевозка железнодорожным транспортом ресурсов группы "Крезол технический" на расстояние в интервале от 2801 км до 2900 км | 1т груза | - | - | - | - | 5911.58 | -
472036-00-2901-3000 | Перевозка железнодорожным транспортом ресурсов группы "Крезол технический" на расстояние в интервале от 2901 км до 3000 км | 1т груза | - | - | - | - | 6035.96 | -
472036-00-3001-3100 | Перевозка железнодорожным транспортом ресурсов группы "Крезол технический" на расстояние в интервале от 3001 км до 3100 км | 1т груза | - | - | - | - | 6090.14 | -
472036-00-3101-3200 | Перевозка железнодорожным транспортом ресурсов группы "Крезол технический" на расстояние в интервале от 3101 км до 3200 км | 1т груза | - | - | - | - | 6259.28 | -
472036-00-3201-3300 | Перевозка железнодорожным транспортом ресурсов группы "Крезол технический" на расстояние в интервале от 3201 км до 3300 км | 1т груза | - | - | - | - | 6428.42 | -
472036-00-3301-3400 | Перевозка железнодорожным транспортом ресурсов группы "Крезол технический" на расстояние в интервале от 3301 км до 3400 км | 1т груза | - | - | - | - | 6597.56 | -
472036-00-3401-3500 | Перевозка железнодорожным транспортом ресурсов группы "Крезол технический" на расстояние в интервале от 3401 км до 3500 км | 1т груза | - | - | - | - | 6766.45 | -
472036-00-3501-3600 | Перевозка железнодорожным транспортом ресурсов группы "Крезол технический" на расстояние в интервале от 3501 км до 3600 км | 1т груза | - | - | - | - | 6935.59 | -
472036-00-3601-3700 | Перевозка железнодорожным транспортом ресурсов группы "Крезол технический" на расстояние в интервале от 3601 км до 3700 км | 1т груза | - | - | - | - | 7104.73 | -
472036-00-3701-3800 | Перевозка железнодорожным транспортом ресурсов группы "Крезол технический" на расстояние в интервале от 3701 км до 3800 км | 1т груза | - | - | - | - | 7273.88 | -
472036-00-3801-3900 | Перевозка железнодорожным транспортом ресурсов группы "Крезол технический" на расстояние в интервале от 3801 км до 3900 км | 1т груза | - | - | - | - | 7443.02 | -
472036-00-3901-4000 | Перевозка железнодорожным транспортом ресурсов группы "Крезол технический" на расстояние в интервале от 3901 км до 4000 км | 1т груза | - | - | - | - | 7612.16 | -
472036-00-4001-4100 | Перевозка железнодорожным транспортом ресурсов группы "Крезол технический" на расстояние в интервале от 4001 км до 4100 км | 1т груза | - | - | - | - | 7781.3 | -
472036-00-4101-4200 | Перевозка железнодорожным транспортом ресурсов группы "Крезол технический" на расстояние в интервале от 4101 км до 4200 км | 1т груза | - | - | - | - | 7950.44 | -
472036-00-4201-4300 | Перевозка железнодорожным транспортом ресурсов группы "Крезол технический" на расстояние в интервале от 4201 км до 4300 км | 1т груза | - | - | - | - | 8119.58 | -
472036-00-4301-4400 | Перевозка железнодорожным транспортом ресурсов группы "Крезол технический" на расстояние в интервале от 4301 км до 4400 км | 1т груза | - | - | - | - | 8288.72 | -
472036-00-4401-4500 | Перевозка железнодорожным транспортом ресурсов группы "Крезол технический" на расстояние в интервале от 4401 км до 4500 км | 1т груза | - | - | - | - | 8457.86 | -
472036-00-4501-4600 | Перевозка железнодорожным транспортом ресурсов группы "Крезол технический" на расстояние в интервале от 4501 км до 4600 км | 1т груза | - | - | - | - | 8627.01 | -
472036-00-4601-4700 | Перевозка железнодорожным транспортом ресурсов группы "Крезол технический" на расстояние в интервале от 4601 км до 4700 км | 1т груза | - | - | - | - | 8796.15 | -
472036-00-4701-4800 | Перевозка железнодорожным транспортом ресурсов группы "Крезол технический" на расстояние в интервале от 4701 км до 4800 км | 1т груза | - | - | - | - | 8965.29 | -
472036-00-4801-4900 | Перевозка железнодорожным транспортом ресурсов группы "Крезол технический" на расстояние в интервале от 4801 км до 4900 км | 1т груза | - | - | - | - | 9134.43 | -
472036-00-4901-5000 | Перевозка железнодорожным транспортом ресурсов группы "Крезол технический" на расстояние в интервале от 4901 км до 5000 км | 1т груза | - | - | - | - | 9303.57 | -
472036-00-5001-5100 | Перевозка железнодорожным транспортом ресурсов группы "Крезол технический" на расстояние в интервале от 5001 км до 5100 км | 1т груза | - | - | - | - | 9472.46 | -
472036-00-5101-5200 | Перевозка железнодорожным транспортом ресурсов группы "Крезол технический" на расстояние в интервале от 5101 км до 5200 км | 1т груза | - | - | - | - | 9641.6 | -
472036-00-5201-5300 | Перевозка железнодорожным транспортом ресурсов группы "Крезол технический" на расстояние в интервале от 5201 км до 5300 км | 1т груза | - | - | - | - | 9810.75 | -
472036-00-5301-5400 | Перевозка железнодорожным транспортом ресурсов группы "Крезол технический" на расстояние в интервале от 5301 км до 5400 км | 1т груза | - | - | - | - | 9979.89 | -
472036-00-5401-5500 | Перевозка железнодорожным транспортом ресурсов группы "Крезол технический" на расстояние в интервале от 5401 км до 5500 км | 1т груза | - | - | - | - | 10149.03 | -
472036-00-5501-5700 | Перевозка железнодорожным транспортом ресурсов группы "Крезол технический" на расстояние в интервале от 5501 км до 5700 км | 1т груза | - | - | - | - | 10402.86 | -
472036-00-5701-5900 | Перевозка железнодорожным транспортом ресурсов группы "Крезол технический" на расстояние в интервале от 5701 км до 5900 км | 1т груза | - | - | - | - | 10741.15 | -
472036-00-5901-6100 | Перевозка железнодорожным транспортом ресурсов группы "Крезол технический" на расстояние в интервале от 5901 км до 6100 км | 1т груза | - | - | - | - | 11079.18 | -
472036-00-6101-6300 | Перевозка железнодорожным транспортом ресурсов группы "Крезол технический" на расстояние в интервале от 6101 км до 6300 км | 1т груза | - | - | - | - | 11417.46 | -
472036-00-6301-6500 | Перевозка железнодорожным транспортом ресурсов группы "Крезол технический" на расстояние в интервале от 6301 км до 6500 км | 1т груза | - | - | - | - | 11755.75 | -
472036-00-6501-6700 | Перевозка железнодорожным транспортом ресурсов группы "Крезол технический" на расстояние в интервале от 6501 км до 6700 км | 1т груза | - | - | - | - | 12094.03 | -
472036-00-6701-6900 | Перевозка железнодорожным транспортом ресурсов группы "Крезол технический" на расстояние в интервале от 6701 км до 6900 км | 1т груза | - | - | - | - | 12432.31 | -
472036-00-6901-7100 | Перевозка железнодорожным транспортом ресурсов группы "Крезол технический" на расстояние в интервале от 6901 км до 7100 км | 1т груза | - | - | - | - | 12770.59 | -
472036-00-7101-7300 | Перевозка железнодорожным транспортом ресурсов группы "Крезол технический" на расстояние в интервале от 7101 км до 7300 км | 1т груза | - | - | - | - | 13108.88 | -
472036-00-7301-7500 | Перевозка железнодорожным транспортом ресурсов группы "Крезол технический" на расстояние в интервале от 7301 км до 7500 км | 1т груза | - | - | - | - | 13447.16 | -
472036-00-7501-7700 | Перевозка железнодорожным транспортом ресурсов группы "Крезол технический" на расстояние в интервале от 7501 км до 7700 км | 1т груза | - | - | - | - | 13785.19 | -
472036-00-7701-7900 | Перевозка железнодорожным транспортом ресурсов группы "Крезол технический" на расстояние в интервале от 7701 км до 7900 км | 1т груза | - | - | - | - | 14123.47 | -
472036-00-7901-8100 | Перевозка железнодорожным транспортом ресурсов группы "Крезол технический" на расстояние в интервале от 7901 км до 8100 км | 1т груза | - | - | - | - | 14461.76 | -
472036-00-8101-8300 | Перевозка железнодорожным транспортом ресурсов группы "Крезол технический" на расстояние в интервале от 8101 км до 8300 км | 1т груза | - | - | - | - | 14800.04 | -
472036-00-8301-8500 | Перевозка железнодорожным транспортом ресурсов группы "Крезол технический" на расстояние в интервале от 8301 км до 8500 км | 1т груза | - | - | - | - | 15138.32 | -
472036-00-8501-8700 | Перевозка железнодорожным транспортом ресурсов группы "Крезол технический" на расстояние в интервале от 8501 км до 8700 км | 1т груза | - | - | - | - | 15476.61 | -
472036-00-8701-8900 | Перевозка железнодорожным транспортом ресурсов группы "Крезол технический" на расстояние в интервале от 8701 км до 8900 км | 1т груза | - | - | - | - | 15814.89 | -
472036-00-8901-9100 | Перевозка железнодорожным транспортом ресурсов группы "Крезол технический" на расстояние в интервале от 8901 км до 9100 км | 1т груза | - | - | - | - | 16153.17 | -
472036-00-9101-9300 | Перевозка железнодорожным транспортом ресурсов группы "Крезол технический" на расстояние в интервале от 9101 км до 9300 км | 1т груза | - | - | - | - | 16491.45 | -
472036-00-9301-9500 | Перевозка железнодорожным транспортом ресурсов группы "Крезол технический" на расстояние в интервале от 9301 км до 9500 км | 1т груза | - | - | - | - | 16829.49 | -
472036-00-9501-9700 | Перевозка железнодорожным транспортом ресурсов группы "Крезол технический" на расстояние в интервале от 9501 км до 9700 км | 1т груза | - | - | - | - | 17167.77 | -
472036-00-9701-9900 | Перевозка железнодорожным транспортом ресурсов группы "Крезол технический" на расстояние в интервале от 9701 км до 9900 км | 1т груза | - | - | - | - | 17506.05 | -
416182-00-0001-0005 | Перевозка железнодорожным транспортом ресурсов группы "Кронштейны из цветных металлов" на расстояние в интервале от 1 км до 5 км | 1т груза | - | - | - | - | 2113.14 | -
416182-00-0006-0010 | Перевозка железнодорожным транспортом ресурсов группы "Кронштейны из цветных металлов" на расстояние в интервале от 6 км до 10 км | 1т груза | - | - | - | - | 2146.15 | -
416182-00-0011-0015 | Перевозка железнодорожным транспортом ресурсов группы "Кронштейны из цветных металлов" на расстояние в интервале от 11 км до 15 км | 1т груза | - | - | - | - | 2173.64 | -
416182-00-0016-0020 | Перевозка железнодорожным транспортом ресурсов группы "Кронштейны из цветных металлов" на расстояние в интервале от 16 км до 20 км | 1т груза | - | - | - | - | 2201.82 | -
416182-00-0021-0025 | Перевозка железнодорожным транспортом ресурсов группы "Кронштейны из цветных металлов" на расстояние в интервале от 21 км до 25 км | 1т груза | - | - | - | - | 2229.31 | -
416182-00-0026-0030 | Перевозка железнодорожным транспортом ресурсов группы "Кронштейны из цветных металлов" на расстояние в интервале от 26 км до 30 км | 1т груза | - | - | - | - | 2257.49 | -
416182-00-0031-0035 | Перевозка железнодорожным транспортом ресурсов группы "Кронштейны из цветных металлов" на расстояние в интервале от 31 км до 35 км | 1т груза | - | - | - | - | 2284.98 | -
416182-00-0036-0040 | Перевозка железнодорожным транспортом ресурсов группы "Кронштейны из цветных металлов" на расстояние в интервале от 36 км до 40 км | 1т груза | - | - | - | - | 2313.16 | -
416182-00-0041-0045 | Перевозка железнодорожным транспортом ресурсов группы "Кронштейны из цветных металлов" на расстояние в интервале от 41 км до 45 км | 1т груза | - | - | - | - | 2340.65 | -
416182-00-0046-0050 | Перевозка железнодорожным транспортом ресурсов группы "Кронштейны из цветных металлов" на расстояние в интервале от 46 км до 50 км | 1т груза | - | - | - | - | 2368.83 | -
416182-00-0051-0060 | Перевозка железнодорожным транспортом ресурсов группы "Кронштейны из цветных металлов" на расстояние в интервале от 51 км до 60 км | 1т груза | - | - | - | - | 2407.66 | -
416182-00-0061-0070 | Перевозка железнодорожным транспортом ресурсов группы "Кронштейны из цветных металлов" на расстояние в интервале от 61 км до 70 км | 1т груза | - | - | - | - | 2463.33 | -
416182-00-0071-0080 | Перевозка железнодорожным транспортом ресурсов группы "Кронштейны из цветных металлов" на расстояние в интервале от 71 км до 80 км | 1т груза | - | - | - | - | 2519 | -
416182-00-0081-0090 | Перевозка железнодорожным транспортом ресурсов группы "Кронштейны из цветных металлов" на расстояние в интервале от 81 км до 90 км | 1т груза | - | - | - | - | 2574.67 | -
416182-00-0091-0100 | Перевозка железнодорожным транспортом ресурсов группы "Кронштейны из цветных металлов" на расстояние в интервале от 91 км до 100 км | 1т груза | - | - | - | - | 2630.34 | -
416182-00-0101-0120 | Перевозка железнодорожным транспортом ресурсов группы "Кронштейны из цветных металлов" на расстояние в интервале от 101 км до 120 км | 1т груза | - | - | - | - | 2713.51 | -
416182-00-0121-0140 | Перевозка железнодорожным транспортом ресурсов группы "Кронштейны из цветных металлов" на расстояние в интервале от 121 км до 140 км | 1т груза | - | - | - | - | 2824.85 | -
416182-00-0141-0160 | Перевозка железнодорожным транспортом ресурсов группы "Кронштейны из цветных металлов" на расстояние в интервале от 141 км до 160 км | 1т груза | - | - | - | - | 2935.5 | -
416182-00-0161-0180 | Перевозка железнодорожным транспортом ресурсов группы "Кронштейны из цветных металлов" на расстояние в интервале от 161 км до 180 км | 1т груза | - | - | - | - | 3033.07 | -
416182-00-0181-0200 | Перевозка железнодорожным транспортом ресурсов группы "Кронштейны из цветных металлов" на расстояние в интервале от 181 км до 200 км | 1т груза | - | - | - | - | 3126.5 | -
416182-00-0201-0220 | Перевозка железнодорожным транспортом ресурсов группы "Кронштейны из цветных металлов" на расстояние в интервале от 201 км до 220 км | 1т груза | - | - | - | - | 3225.44 | -
416182-00-0221-0240 | Перевозка железнодорожным транспортом ресурсов группы "Кронштейны из цветных металлов" на расстояние в интервале от 221 км до 240 км | 1т груза | - | - | - | - | 3313.35 | -
416182-00-0241-0260 | Перевозка железнодорожным транспортом ресурсов группы "Кронштейны из цветных металлов" на расстояние в интервале от 241 км до 260 км | 1т груза | - | - | - | - | 3408.16 | -
416182-00-0261-0280 | Перевозка железнодорожным транспортом ресурсов группы "Кронштейны из цветных металлов" на расстояние в интервале от 261 км до 280 км | 1т груза | - | - | - | - | 3500.9 | -
416182-00-0281-0300 | Перевозка железнодорожным транспортом ресурсов группы "Кронштейны из цветных металлов" на расстояние в интервале от 281 км до 300 км | 1т груза | - | - | - | - | 3592.26 | -
416182-00-0301-0330 | Перевозка железнодорожным транспортом ресурсов группы "Кронштейны из цветных металлов" на расстояние в интервале от 301 км до 330 км | 1т груза | - | - | - | - | 3707.67 | -
416182-00-0331-0360 | Перевозка железнодорожным транспортом ресурсов группы "Кронштейны из цветных металлов" на расстояние в интервале от 331 км до 360 км | 1т груза | - | - | - | - | 3846.43 | -
416182-00-0361-0390 | Перевозка железнодорожным транспортом ресурсов группы "Кронштейны из цветных металлов" на расстояние в интервале от 361 км до 390 км | 1т груза | - | - | - | - | 3982.44 | -
416182-00-0391-0420 | Перевозка железнодорожным транспортом ресурсов группы "Кронштейны из цветных металлов" на расстояние в интервале от 391 км до 420 км | 1т груза | - | - | - | - | 4115.7 | -
416182-00-0421-0450 | Перевозка железнодорожным транспортом ресурсов группы "Кронштейны из цветных металлов" на расстояние в интервале от 421 км до 450 км | 1т груза | - | - | - | - | 4264.8 | -
416182-00-0451-0480 | Перевозка железнодорожным транспортом ресурсов группы "Кронштейны из цветных металлов" на расстояние в интервале от 451 км до 480 км | 1т груза | - | - | - | - | 4394.61 | -
416182-00-0481-0510 | Перевозка железнодорожным транспортом ресурсов группы "Кронштейны из цветных металлов" на расстояние в интервале от 481 км до 510 км | 1т груза | - | - | - | - | 4521.66 | -
416182-00-0511-0540 | Перевозка железнодорожным транспортом ресурсов группы "Кронштейны из цветных металлов" на расстояние в интервале от 511 км до 540 км | 1т груза | - | - | - | - | 4668.69 | -
416182-00-0541-0570 | Перевозка железнодорожным транспортом ресурсов группы "Кронштейны из цветных металлов" на расстояние в интервале от 541 км до 570 км | 1т груза | - | - | - | - | 4791.61 | -
416182-00-0571-0600 | Перевозка железнодорожным транспортом ресурсов группы "Кронштейны из цветных металлов" на расстояние в интервале от 571 км до 600 км | 1т груза | - | - | - | - | 4937.26 | -
416182-00-0601-0640 | Перевозка железнодорожным транспортом ресурсов группы "Кронштейны из цветных металлов" на расстояние в интервале от 601 км до 640 км | 1т груза | - | - | - | - | 5080.78 | -
416182-00-0641-0680 | Перевозка железнодорожным транспортом ресурсов группы "Кронштейны из цветных металлов" на расстояние в интервале от 641 км до 680 км | 1т груза | - | - | - | - | 5273.15 | -
416182-00-0681-0720 | Перевозка железнодорожным транспортом ресурсов группы "Кронштейны из цветных металлов" на расстояние в интервале от 681 км до 720 км | 1т груза | - | - | - | - | 5435.89 | -
416182-00-0721-0760 | Перевозка железнодорожным транспортом ресурсов группы "Кронштейны из цветных металлов" на расстояние в интервале от 721 км до 760 км | 1т груза | - | - | - | - | 5626.2 | -
416182-00-0761-0800 | Перевозка железнодорожным транспортом ресурсов группы "Кронштейны из цветных металлов" на расстояние в интервале от 761 км до 800 км | 1т груза | - | - | - | - | 5784.12 | -
416182-00-0801-0840 | Перевозка железнодорожным транспортом ресурсов группы "Кронштейны из цветных металлов" на расстояние в интервале от 801 км до 840 км | 1т груза | - | - | - | - | 5973.04 | -
416182-00-0841-0880 | Перевозка железнодорожным транспортом ресурсов группы "Кронштейны из цветных металлов" на расстояние в интервале от 841 км до 880 км | 1т груза | - | - | - | - | 6161.97 | -
416182-00-0881-0920 | Перевозка железнодорожным транспортом ресурсов группы "Кронштейны из цветных металлов" на расстояние в интервале от 881 км до 920 км | 1т груза | - | - | - | - | 6312.99 | -
416182-00-0921-0960 | Перевозка железнодорожным транспортом ресурсов группы "Кронштейны из цветных металлов" на расстояние в интервале от 921 км до 960 км | 1т груза | - | - | - | - | 6499.85 | -
416182-00-0961-1000 | Перевозка железнодорожным транспортом ресурсов группы "Кронштейны из цветных металлов" на расстояние в интервале от 961 км до 1000 км | 1т груза | - | - | - | - | 6646.06 | -
416182-00-1001-1050 | Перевозка железнодорожным транспортом ресурсов группы "Кронштейны из цветных металлов" на расстояние в интервале от 1001 км до 1050 км | 1т груза | - | - | - | - | 6854.9 | -
416182-00-1051-1100 | Перевозка железнодорожным транспортом ресурсов группы "Кронштейны из цветных металлов" на расстояние в интервале от 1051 км до 1100 км | 1т груза | - | - | - | - | 7086.4 | -
416182-00-1101-1150 | Перевозка железнодорожным транспортом ресурсов группы "Кронштейны из цветных металлов" на расстояние в интервале от 1101 км до 1150 км | 1т груза | - | - | - | - | 7271.05 | -
416182-00-1151-1200 | Перевозка железнодорожным транспортом ресурсов группы "Кронштейны из цветных металлов" на расстояние в интервале от 1151 км до 1200 км | 1т груза | - | - | - | - | 7501.18 | -
416182-00-1201-1250 | Перевозка железнодорожным транспортом ресурсов группы "Кронштейны из цветных металлов" на расстояние в интервале от 1201 км до 1250 км | 1т груза | - | - | - | - | 7679.63 | -
416182-00-1251-1300 | Перевозка железнодорожным транспортом ресурсов группы "Кронштейны из цветных металлов" на расстояние в интервале от 1251 км до 1300 км | 1т груза | - | - | - | - | 7907 | -
416182-00-1301-1350 | Перевозка железнодорожным транспортом ресурсов группы "Кронштейны из цветных металлов" на расстояние в интервале от 1301 км до 1350 км | 1т груза | - | - | - | - | 8079.25 | -
416182-00-1351-1400 | Перевозка железнодорожным транспортом ресурсов группы "Кронштейны из цветных металлов" на расстояние в интервале от 1351 км до 1400 км | 1т груза | - | - | - | - | 8304.56 | -
416182-00-1401-1450 | Перевозка железнодорожным транспортом ресурсов группы "Кронштейны из цветных металлов" на расстояние в интервале от 1401 км до 1450 км | 1т груза | - | - | - | - | 8529.86 | -
416182-00-1451-1500 | Перевозка железнодорожным транспортом ресурсов группы "Кронштейны из цветных металлов" на расстояние в интервале от 1451 км до 1500 км | 1т груза | - | - | - | - | 8693.84 | -
416182-00-1501-1600 | Перевозка железнодорожным транспортом ресурсов группы "Кронштейны из цветных металлов" на расстояние в интервале от 1501 км до 1600 км | 1т груза | - | - | - | - | 9029.04 | -
416182-00-1601-1700 | Перевозка железнодорожным транспортом ресурсов группы "Кронштейны из цветных металлов" на расстояние в интервале от 1601 км до 1700 км | 1т груза | - | - | - | - | 9406.61 | -
416182-00-1701-1800 | Перевозка железнодорожным транспортом ресурсов группы "Кронштейны из цветных металлов" на расстояние в интервале от 1701 км до 1800 км | 1т груза | - | - | - | - | 9775.92 | -
416182-00-1801-1900 | Перевозка железнодорожным транспортом ресурсов группы "Кронштейны из цветных металлов" на расстояние в интервале от 1801 км до 1900 км | 1т груза | - | - | - | - | 10214.81 | -
416182-00-1901-2000 | Перевозка железнодорожным транспортом ресурсов группы "Кронштейны из цветных металлов" на расстояние в интервале от 1901 км до 2000 км | 1т груза | - | - | - | - | 10571.03 | -
416182-00-2001-2100 | Перевозка железнодорожным транспортом ресурсов группы "Кронштейны из цветных металлов" на расстояние в интервале от 2001 км до 2100 км | 1т груза | - | - | - | - | 10919.66 | -
416182-00-2101-2200 | Перевозка железнодорожным транспортом ресурсов группы "Кронштейны из цветных металлов" на расстояние в интервале от 2101 км до 2200 км | 1т груза | - | - | - | - | 11349.6 | -
416182-00-2201-2300 | Перевозка железнодорожным транспортом ресурсов группы "Кронштейны из цветных металлов" на расстояние в интервале от 2201 км до 2300 км | 1т груза | - | - | - | - | 11685.14 | -
416182-00-2301-2400 | Перевозка железнодорожным транспортом ресурсов группы "Кронштейны из цветных металлов" на расстояние в интервале от 2301 км до 2400 км | 1т груза | - | - | - | - | 12013.11 | -
416182-00-2401-2500 | Перевозка железнодорожным транспортом ресурсов группы "Кронштейны из цветных металлов" на расстояние в интервале от 2401 км до 2500 км | 1т груза | - | - | - | - | 12434.78 | -
416182-00-2501-2600 | Перевозка железнодорожным транспортом ресурсов группы "Кронштейны из цветных металлов" на расстояние в интервале от 2501 км до 2600 км | 1т груза | - | - | - | - | 12748.96 | -
416182-00-2601-2700 | Перевозка железнодорожным транспортом ресурсов группы "Кронштейны из цветных металлов" на расстояние в интервале от 2601 км до 2700 км | 1т груза | - | - | - | - | 13055.57 | -
416182-00-2701-2800 | Перевозка железнодорожным транспортом ресурсов группы "Кронштейны из цветных металлов" на расстояние в интервале от 2701 км до 2800 км | 1т груза | - | - | - | - | 13468.97 | -
416182-00-2801-2900 | Перевозка железнодорожным транспортом ресурсов группы "Кронштейны из цветных металлов" на расстояние в интервале от 2801 км до 2900 км | 1т груза | - | - | - | - | 13762.48 | -
416182-00-2901-3000 | Перевозка железнодорожным транспортом ресурсов группы "Кронштейны из цветных металлов" на расстояние в интервале от 2901 км до 3000 км | 1т груза | - | - | - | - | 14048.42 | -
416182-00-3001-3100 | Перевозка железнодорожным транспортом ресурсов группы "Кронштейны из цветных металлов" на расстояние в интервале от 3001 км до 3100 км | 1т груза | - | - | - | - | 14177.57 | -
416182-00-3101-3200 | Перевозка железнодорожным транспортом ресурсов группы "Кронштейны из цветных металлов" на расстояние в интервале от 3101 км до 3200 км | 1т груза | - | - | - | - | 14574.98 | -
416182-00-3201-3300 | Перевозка железнодорожным транспортом ресурсов группы "Кронштейны из цветных металлов" на расстояние в интервале от 3201 км до 3300 км | 1т груза | - | - | - | - | 14972.4 | -
416182-00-3301-3400 | Перевозка железнодорожным транспортом ресурсов группы "Кронштейны из цветных металлов" на расстояние в интервале от 3301 км до 3400 км | 1т груза | - | - | - | - | 15369.82 | -
416182-00-3401-3500 | Перевозка железнодорожным транспортом ресурсов группы "Кронштейны из цветных металлов" на расстояние в интервале от 3401 км до 3500 км | 1т груза | - | - | - | - | 15766.56 | -
416182-00-3501-3600 | Перевозка железнодорожным транспортом ресурсов группы "Кронштейны из цветных металлов" на расстояние в интервале от 3501 км до 3600 км | 1т груза | - | - | - | - | 16163.97 | -
416182-00-3601-3700 | Перевозка железнодорожным транспортом ресурсов группы "Кронштейны из цветных металлов" на расстояние в интервале от 3601 км до 3700 км | 1т груза | - | - | - | - | 16561.39 | -
416182-00-3701-3800 | Перевозка железнодорожным транспортом ресурсов группы "Кронштейны из цветных металлов" на расстояние в интервале от 3701 км до 3800 км | 1т груза | - | - | - | - | 16958.81 | -
416182-00-3801-3900 | Перевозка железнодорожным транспортом ресурсов группы "Кронштейны из цветных металлов" на расстояние в интервале от 3801 км до 3900 км | 1т груза | - | - | - | - | 17355.55 | -
416182-00-3901-4000 | Перевозка железнодорожным транспортом ресурсов группы "Кронштейны из цветных металлов" на расстояние в интервале от 3901 км до 4000 км | 1т груза | - | - | - | - | 17752.96 | -
416182-00-4001-4100 | Перевозка железнодорожным транспортом ресурсов группы "Кронштейны из цветных металлов" на расстояние в интервале от 4001 км до 4100 км | 1т груза | - | - | - | - | 18150.38 | -
416182-00-4101-4200 | Перевозка железнодорожным транспортом ресурсов группы "Кронштейны из цветных металлов" на расстояние в интервале от 4101 км до 4200 км | 1т груза | - | - | - | - | 18547.8 | -
416182-00-4201-4300 | Перевозка железнодорожным транспортом ресурсов группы "Кронштейны из цветных металлов" на расстояние в интервале от 4201 км до 4300 км | 1т груза | - | - | - | - | 18944.54 | -
416182-00-4301-4400 | Перевозка железнодорожным транспортом ресурсов группы "Кронштейны из цветных металлов" на расстояние в интервале от 4301 км до 4400 км | 1т груза | - | - | - | - | 19341.95 | -
416182-00-4401-4500 | Перевозка железнодорожным транспортом ресурсов группы "Кронштейны из цветных металлов" на расстояние в интервале от 4401 км до 4500 км | 1т груза | - | - | - | - | 19739.37 | -
416182-00-4501-4600 | Перевозка железнодорожным транспортом ресурсов группы "Кронштейны из цветных металлов" на расстояние в интервале от 4501 км до 4600 км | 1т груза | - | - | - | - | 20136.79 | -
416182-00-4601-4700 | Перевозка железнодорожным транспортом ресурсов группы "Кронштейны из цветных металлов" на расстояние в интервале от 4601 км до 4700 км | 1т груза | - | - | - | - | 20533.53 | -
416182-00-4701-4800 | Перевозка железнодорожным транспортом ресурсов группы "Кронштейны из цветных металлов" на расстояние в интервале от 4701 км до 4800 км | 1т груза | - | - | - | - | 20930.94 | -
416182-00-4801-4900 | Перевозка железнодорожным транспортом ресурсов группы "Кронштейны из цветных металлов" на расстояние в интервале от 4801 км до 4900 км | 1т груза | - | - | - | - | 21328.36 | -
416182-00-4901-5000 | Перевозка железнодорожным транспортом ресурсов группы "Кронштейны из цветных металлов" на расстояние в интервале от 4901 км до 5000 км | 1т груза | - | - | - | - | 21725.77 | -
416182-00-5001-5100 | Перевозка железнодорожным транспортом ресурсов группы "Кронштейны из цветных металлов" на расстояние в интервале от 5001 км до 5100 км | 1т груза | - | - | - | - | 22122.52 | -
416182-00-5101-5200 | Перевозка железнодорожным транспортом ресурсов группы "Кронштейны из цветных металлов" на расстояние в интервале от 5101 км до 5200 км | 1т груза | - | - | - | - | 22519.93 | -
416182-00-5201-5300 | Перевозка железнодорожным транспортом ресурсов группы "Кронштейны из цветных металлов" на расстояние в интервале от 5201 км до 5300 км | 1т груза | - | - | - | - | 22917.35 | -
416182-00-5301-5400 | Перевозка железнодорожным транспортом ресурсов группы "Кронштейны из цветных металлов" на расстояние в интервале от 5301 км до 5400 км | 1т груза | - | - | - | - | 23314.76 | -
416182-00-5401-5500 | Перевозка железнодорожным транспортом ресурсов группы "Кронштейны из цветных металлов" на расстояние в интервале от 5401 км до 5500 км | 1т груза | - | - | - | - | 23711.5 | -
416182-00-5501-5700 | Перевозка железнодорожным транспортом ресурсов группы "Кронштейны из цветных металлов" на расстояние в интервале от 5501 км до 5700 км | 1т груза | - | - | - | - | 24307.63 | -
416182-00-5701-5900 | Перевозка железнодорожным транспортом ресурсов группы "Кронштейны из цветных металлов" на расстояние в интервале от 5701 км до 5900 км | 1т груза | - | - | - | - | 25102.46 | -
416182-00-5901-6100 | Перевозка железнодорожным транспортом ресурсов группы "Кронштейны из цветных металлов" на расстояние в интервале от 5901 км до 6100 км | 1т груза | - | - | - | - | 25896.62 | -
416182-00-6101-6300 | Перевозка железнодорожным транспортом ресурсов группы "Кронштейны из цветных металлов" на расстояние в интервале от 6101 км до 6300 км | 1т груза | - | - | - | - | 26691.45 | -
416182-00-6301-6500 | Перевозка железнодорожным транспортом ресурсов группы "Кронштейны из цветных металлов" на расстояние в интервале от 6301 км до 6500 км | 1т груза | - | - | - | - | 27485.61 | -
416182-00-6501-6700 | Перевозка железнодорожным транспортом ресурсов группы "Кронштейны из цветных металлов" на расстояние в интервале от 6501 км до 6700 км | 1т груза | - | - | - | - | 28280.44 | -
416182-00-6701-6900 | Перевозка железнодорожным транспортом ресурсов группы "Кронштейны из цветных металлов" на расстояние в интервале от 6701 км до 6900 км | 1т груза | - | - | - | - | 29074.6 | -
416182-00-6901-7100 | Перевозка железнодорожным транспортом ресурсов группы "Кронштейны из цветных металлов" на расстояние в интервале от 6901 км до 7100 км | 1т груза | - | - | - | - | 29869.43 | -
416182-00-7101-7300 | Перевозка железнодорожным транспортом ресурсов группы "Кронштейны из цветных металлов" на расстояние в интервале от 7101 км до 7300 км | 1т груза | - | - | - | - | 30663.59 | -
416182-00-7301-7500 | Перевозка железнодорожным транспортом ресурсов группы "Кронштейны из цветных металлов" на расстояние в интервале от 7301 км до 7500 км | 1т груза | - | - | - | - | 31458.42 | -
416182-00-7501-7700 | Перевозка железнодорожным транспортом ресурсов группы "Кронштейны из цветных металлов" на расстояние в интервале от 7501 км до 7700 км | 1т груза | - | - | - | - | 32252.58 | -
416182-00-7701-7900 | Перевозка железнодорожным транспортом ресурсов группы "Кронштейны из цветных металлов" на расстояние в интервале от 7701 км до 7900 км | 1т груза | - | - | - | - | 33047.41 | -
416182-00-7901-8100 | Перевозка железнодорожным транспортом ресурсов группы "Кронштейны из цветных металлов" на расстояние в интервале от 7901 км до 8100 км | 1т груза | - | - | - | - | 33841.57 | -
416182-00-8101-8300 | Перевозка железнодорожным транспортом ресурсов группы "Кронштейны из цветных металлов" на расстояние в интервале от 8101 км до 8300 км | 1т груза | - | - | - | - | 34636.4 | -
416182-00-8301-8500 | Перевозка железнодорожным транспортом ресурсов группы "Кронштейны из цветных металлов" на расстояние в интервале от 8301 км до 8500 км | 1т груза | - | - | - | - | 35430.56 | -
416182-00-8501-8700 | Перевозка железнодорожным транспортом ресурсов группы "Кронштейны из цветных металлов" на расстояние в интервале от 8501 км до 8700 км | 1т груза | - | - | - | - | 36225.39 | -
416182-00-8701-8900 | Перевозка железнодорожным транспортом ресурсов группы "Кронштейны из цветных металлов" на расстояние в интервале от 8701 км до 8900 км | 1т груза | - | - | - | - | 37019.55 | -
416182-00-8901-9100 | Перевозка железнодорожным транспортом ресурсов группы "Кронштейны из цветных металлов" на расстояние в интервале от 8901 км до 9100 км | 1т груза | - | - | - | - | 37814.38 | -
416182-00-9101-9300 | Перевозка железнодорожным транспортом ресурсов группы "Кронштейны из цветных металлов" на расстояние в интервале от 9101 км до 9300 км | 1т груза | - | - | - | - | 38608.54 | -
416182-00-9301-9500 | Перевозка железнодорожным транспортом ресурсов группы "Кронштейны из цветных металлов" на расстояние в интервале от 9301 км до 9500 км | 1т груза | - | - | - | - | 39403.37 | -
416182-00-9501-9700 | Перевозка железнодорожным транспортом ресурсов группы "Кронштейны из цветных металлов" на расстояние в интервале от 9501 км до 9700 км | 1т груза | - | - | - | - | 40197.53 | -
416182-00-9701-9900 | Перевозка железнодорожным транспортом ресурсов группы "Кронштейны из цветных металлов" на расстояние в интервале от 9701 км до 9900 км | 1т груза | - | - | - | - | 40992.36 | -
267040-00-0001-0005 | Перевозка железнодорожным транспортом ресурсов группы "Крошка стеклянная" на расстояние в интервале от 1 км до 5 км | 1т груза | - | - | - | - | 819.77 | -
267040-00-0006-0010 | Перевозка железнодорожным транспортом ресурсов группы "Крошка стеклянная" на расстояние в интервале от 6 км до 10 км | 1т груза | - | - | - | - | 830.44 | -
267040-00-0011-0015 | Перевозка железнодорожным транспортом ресурсов группы "Крошка стеклянная" на расстояние в интервале от 11 км до 15 км | 1т груза | - | - | - | - | 839.58 | -
267040-00-0016-0020 | Перевозка железнодорожным транспортом ресурсов группы "Крошка стеклянная" на расстояние в интервале от 16 км до 20 км | 1т груза | - | - | - | - | 848.71 | -
267040-00-0021-0025 | Перевозка железнодорожным транспортом ресурсов группы "Крошка стеклянная" на расстояние в интервале от 21 км до 25 км | 1т груза | - | - | - | - | 857.85 | -
267040-00-0026-0030 | Перевозка железнодорожным транспортом ресурсов группы "Крошка стеклянная" на расстояние в интервале от 26 км до 30 км | 1т груза | - | - | - | - | 866.8 | -
267040-00-0031-0035 | Перевозка железнодорожным транспортом ресурсов группы "Крошка стеклянная" на расстояние в интервале от 31 км до 35 км | 1т груза | - | - | - | - | 875.94 | -
267040-00-0036-0040 | Перевозка железнодорожным транспортом ресурсов группы "Крошка стеклянная" на расстояние в интервале от 36 км до 40 км | 1т груза | - | - | - | - | 885.08 | -
267040-00-0041-0045 | Перевозка железнодорожным транспортом ресурсов группы "Крошка стеклянная" на расстояние в интервале от 41 км до 45 км | 1т груза | - | - | - | - | 894.21 | -
267040-00-0046-0050 | Перевозка железнодорожным транспортом ресурсов группы "Крошка стеклянная" на расстояние в интервале от 46 км до 50 км | 1т груза | - | - | - | - | 903.35 | -
267040-00-0051-0060 | Перевозка железнодорожным транспортом ресурсов группы "Крошка стеклянная" на расстояние в интервале от 51 км до 60 км | 1т груза | - | - | - | - | 916.2 | -
267040-00-0061-0070 | Перевозка железнодорожным транспортом ресурсов группы "Крошка стеклянная" на расстояние в интервале от 61 км до 70 км | 1т груза | - | - | - | - | 934.28 | -
267040-00-0071-0080 | Перевозка железнодорожным транспортом ресурсов группы "Крошка стеклянная" на расстояние в интервале от 71 км до 80 км | 1т груза | - | - | - | - | 952.56 | -
267040-00-0081-0090 | Перевозка железнодорожным транспортом ресурсов группы "Крошка стеклянная" на расстояние в интервале от 81 км до 90 км | 1т груза | - | - | - | - | 970.64 | -
267040-00-0091-0100 | Перевозка железнодорожным транспортом ресурсов группы "Крошка стеклянная" на расстояние в интервале от 91 км до 100 км | 1т груза | - | - | - | - | 988.92 | -
267040-00-0101-0120 | Перевозка железнодорожным транспортом ресурсов группы "Крошка стеклянная" на расстояние в интервале от 101 км до 120 км | 1т груза | - | - | - | - | 1016.14 | -
267040-00-0121-0140 | Перевозка железнодорожным транспортом ресурсов группы "Крошка стеклянная" на расстояние в интервале от 121 км до 140 км | 1т груза | - | - | - | - | 1052.5 | -
267040-00-0141-0160 | Перевозка железнодорожным транспортом ресурсов группы "Крошка стеклянная" на расстояние в интервале от 141 км до 160 км | 1т груза | - | - | - | - | 1089.06 | -
267040-00-0161-0180 | Перевозка железнодорожным транспортом ресурсов группы "Крошка стеклянная" на расстояние в интервале от 161 км до 180 км | 1т груза | - | - | - | - | 1121.01 | -
267040-00-0181-0200 | Перевозка железнодорожным транспортом ресурсов группы "Крошка стеклянная" на расстояние в интервале от 181 км до 200 км | 1т груза | - | - | - | - | 1152.01 | -
267040-00-0201-0220 | Перевозка железнодорожным транспортом ресурсов группы "Крошка стеклянная" на расстояние в интервале от 201 км до 220 км | 1т груза | - | - | - | - | 1184.73 | -
267040-00-0221-0240 | Перевозка железнодорожным транспортом ресурсов группы "Крошка стеклянная" на расстояние в интервале от 221 км до 240 км | 1т груза | - | - | - | - | 1214.01 | -
267040-00-0241-0260 | Перевозка железнодорожным транспортом ресурсов группы "Крошка стеклянная" на расстояние в интервале от 241 км до 260 км | 1т груза | - | - | - | - | 1245.58 | -
267040-00-0261-0280 | Перевозка железнодорожным транспортом ресурсов группы "Крошка стеклянная" на расстояние в интервале от 261 км до 280 км | 1т груза | - | - | - | - | 1276.39 | -
267040-00-0281-0300 | Перевозка железнодорожным транспортом ресурсов группы "Крошка стеклянная" на расстояние в интервале от 281 км до 300 км | 1т груза | - | - | - | - | 1306.82 | -
267040-00-0301-0330 | Перевозка железнодорожным транспортом ресурсов группы "Крошка стеклянная" на расстояние в интервале от 301 км до 330 км | 1т груза | - | - | - | - | 1345.23 | -
267040-00-0331-0360 | Перевозка железнодорожным транспортом ресурсов группы "Крошка стеклянная" на расстояние в интервале от 331 км до 360 км | 1т груза | - | - | - | - | 1391.25 | -
267040-00-0361-0390 | Перевозка железнодорожным транспортом ресурсов группы "Крошка стеклянная" на расстояние в интервале от 361 км до 390 км | 1т груза | - | - | - | - | 1436.32 | -
267040-00-0391-0420 | Перевозка железнодорожным транспортом ресурсов группы "Крошка стеклянная" на расстояние в интервале от 391 км до 420 км | 1т груза | - | - | - | - | 1480.81 | -
267040-00-0421-0450 | Перевозка железнодорожным транспортом ресурсов группы "Крошка стеклянная" на расстояние в интервале от 421 км до 450 км | 1т груза | - | - | - | - | 1530.08 | -
267040-00-0451-0480 | Перевозка железнодорожным транспортом ресурсов группы "Крошка стеклянная" на расстояние в интервале от 451 км до 480 км | 1т груза | - | - | - | - | 1573.42 | -
267040-00-0481-0510 | Перевозка железнодорожным транспортом ресурсов группы "Крошка стеклянная" на расстояние в интервале от 481 км до 510 км | 1т груза | - | - | - | - | 1616 | -
267040-00-0511-0540 | Перевозка железнодорожным транспортом ресурсов группы "Крошка стеклянная" на расстояние в интервале от 511 км до 540 км | 1т груза | - | - | - | - | 1664.51 | -
267040-00-0541-0570 | Перевозка железнодорожным транспортом ресурсов группы "Крошка стеклянная" на расстояние в интервале от 541 км до 570 км | 1т груза | - | - | - | - | 1705.93 | -
267040-00-0571-0600 | Перевозка железнодорожным транспортом ресурсов группы "Крошка стеклянная" на расстояние в интервале от 571 км до 600 км | 1т груза | - | - | - | - | 1754.06 | -
267040-00-0601-0640 | Перевозка железнодорожным транспортом ресурсов группы "Крошка стеклянная" на расстояние в интервале от 601 км до 640 км | 1т груза | - | - | - | - | 1802.32 | -
267040-00-0641-0680 | Перевозка железнодорожным транспортом ресурсов группы "Крошка стеклянная" на расстояние в интервале от 641 км до 680 км | 1т груза | - | - | - | - | 1866.05 | -
267040-00-0681-0720 | Перевозка железнодорожным транспортом ресурсов группы "Крошка стеклянная" на расстояние в интервале от 681 км до 720 км | 1т груза | - | - | - | - | 1920.77 | -
267040-00-0721-0760 | Перевозка железнодорожным транспортом ресурсов группы "Крошка стеклянная" на расстояние в интервале от 721 км до 760 км | 1т груза | - | - | - | - | 1983.92 | -
267040-00-0761-0800 | Перевозка железнодорожным транспортом ресурсов группы "Крошка стеклянная" на расстояние в интервале от 761 км до 800 км | 1т груза | - | - | - | - | 2037.11 | -
267040-00-0801-0840 | Перевозка железнодорожным транспортом ресурсов группы "Крошка стеклянная" на расстояние в интервале от 801 км до 840 км | 1т груза | - | - | - | - | 2099.68 | -
267040-00-0841-0880 | Перевозка железнодорожным транспортом ресурсов группы "Крошка стеклянная" на расстояние в интервале от 841 км до 880 км | 1т груза | - | - | - | - | 2162.26 | -
267040-00-0881-0920 | Перевозка железнодорожным транспортом ресурсов группы "Крошка стеклянная" на расстояние в интервале от 881 км до 920 км | 1т груза | - | - | - | - | 2213.53 | -
267040-00-0921-0960 | Перевозка железнодорожным транспортом ресурсов группы "Крошка стеклянная" на расстояние в интервале от 921 км до 960 км | 1т груза | - | - | - | - | 2275.53 | -
267040-00-0961-1000 | Перевозка железнодорожным транспортом ресурсов группы "Крошка стеклянная" на расстояние в интервале от 961 км до 1000 км | 1т груза | - | - | - | - | 2325.28 | -
267040-00-1001-1050 | Перевозка железнодорожным транспортом ресурсов группы "Крошка стеклянная" на расстояние в интервале от 1001 км до 1050 км | 1т груза | - | - | - | - | 2394.5 | -
267040-00-1051-1100 | Перевозка железнодорожным транспортом ресурсов группы "Крошка стеклянная" на расстояние в интервале от 1051 км до 1100 км | 1т груза | - | - | - | - | 2471.52 | -
267040-00-1101-1150 | Перевозка железнодорожным транспортом ресурсов группы "Крошка стеклянная" на расстояние в интервале от 1101 км до 1150 км | 1т груза | - | - | - | - | 2534.18 | -
267040-00-1151-1200 | Перевозка железнодорожным транспортом ресурсов группы "Крошка стеклянная" на расстояние в интервале от 1151 км до 1200 км | 1т груза | - | - | - | - | 2610.62 | -
267040-00-1201-1250 | Перевозка железнодорожным транспортом ресурсов группы "Крошка стеклянная" на расстояние в интервале от 1201 км до 1250 км | 1т груза | - | - | - | - | 2671.37 | -
267040-00-1251-1300 | Перевозка железнодорожным транспортом ресурсов группы "Крошка стеклянная" на расстояние в интервале от 1251 км до 1300 км | 1т груза | - | - | - | - | 2747.24 | -
267040-00-1301-1350 | Перевозка железнодорожным транспортом ресурсов группы "Крошка стеклянная" на расстояние в интервале от 1301 км до 1350 км | 1т груза | - | - | - | - | 2806.07 | -
267040-00-1351-1400 | Перевозка железнодорожным транспортом ресурсов группы "Крошка стеклянная" на расстояние в интервале от 1351 км до 1400 км | 1т груза | - | - | - | - | 2881.18 | -
267040-00-1401-1450 | Перевозка железнодорожным транспортом ресурсов группы "Крошка стеклянная" на расстояние в интервале от 1401 км до 1450 км | 1т груза | - | - | - | - | 2956.28 | -
267040-00-1451-1500 | Перевозка железнодорожным транспортом ресурсов группы "Крошка стеклянная" на расстояние в интервале от 1451 км до 1500 км | 1т груза | - | - | - | - | 3012.62 | -
267040-00-1501-1600 | Перевозка железнодорожным транспортом ресурсов группы "Крошка стеклянная" на расстояние в интервале от 1501 км до 1600 км | 1т груза | - | - | - | - | 3124.23 | -
267040-00-1601-1700 | Перевозка железнодорожным транспортом ресурсов группы "Крошка стеклянная" на расстояние в интервале от 1601 км до 1700 км | 1т груза | - | - | - | - | 3252.23 | -
267040-00-1701-1800 | Перевозка железнодорожным транспортом ресурсов группы "Крошка стеклянная" на расстояние в интервале от 1701 км до 1800 км | 1т груза | - | - | - | - | 3377.74 | -
267040-00-1801-1900 | Перевозка железнодорожным транспортом ресурсов группы "Крошка стеклянная" на расстояние в интервале от 1801 км до 1900 км | 1т груза | - | - | - | - | 3524.12 | -
267040-00-1901-2000 | Перевозка железнодорожным транспортом ресурсов группы "Крошка стеклянная" на расстояние в интервале от 1901 км до 2000 км | 1т груза | - | - | - | - | 3645.8 | -
267040-00-2001-2100 | Перевозка железнодорожным транспортом ресурсов группы "Крошка стеклянная" на расстояние в интервале от 2001 км до 2100 км | 1т груза | - | - | - | - | 3764.8 | -
267040-00-2101-2200 | Перевозка железнодорожным транспортом ресурсов группы "Крошка стеклянная" на расстояние в интервале от 2101 км до 2200 км | 1т груза | - | - | - | - | 3908.69 | -
267040-00-2201-2300 | Перевозка железнодорожным транспортом ресурсов группы "Крошка стеклянная" на расстояние в интервале от 2201 км до 2300 км | 1т груза | - | - | - | - | 4023.86 | -
267040-00-2301-2400 | Перевозка железнодорожным транспортом ресурсов группы "Крошка стеклянная" на расстояние в интервале от 2301 км до 2400 км | 1т груза | - | - | - | - | 4136.54 | -
267040-00-2401-2500 | Перевозка железнодорожным транспортом ресурсов группы "Крошка стеклянная" на расстояние в интервале от 2401 км до 2500 км | 1т груза | - | - | - | - | 4277.95 | -
267040-00-2501-2600 | Перевозка железнодорожным транспортом ресурсов группы "Крошка стеклянная" на расстояние в интервале от 2501 км до 2600 км | 1т груза | - | - | - | - | 4386.8 | -
267040-00-2601-2700 | Перевозка железнодорожным транспортом ресурсов группы "Крошка стеклянная" на расстояние в интервале от 2601 км до 2700 км | 1т груза | - | - | - | - | 4493.16 | -
267040-00-2701-2800 | Перевозка железнодорожным транспортом ресурсов группы "Крошка стеклянная" на расстояние в интервале от 2701 км до 2800 км | 1т груза | - | - | - | - | 4632.08 | -
267040-00-2801-2900 | Перевозка железнодорожным транспортом ресурсов группы "Крошка стеклянная" на расстояние в интервале от 2801 км до 2900 км | 1т груза | - | - | - | - | 4734.61 | -
267040-00-2901-3000 | Перевозка железнодорожным транспортом ресурсов группы "Крошка стеклянная" на расстояние в интервале от 2901 км до 3000 км | 1т груза | - | - | - | - | 4834.65 | -
267040-00-3001-3100 | Перевозка железнодорожным транспортом ресурсов группы "Крошка стеклянная" на расстояние в интервале от 3001 км до 3100 км | 1т груза | - | - | - | - | 4876.2 | -
267040-00-3101-3200 | Перевозка железнодорожным транспортом ресурсов группы "Крошка стеклянная" на расстояние в интервале от 3101 км до 3200 км | 1т груза | - | - | - | - | 5009.84 | -
267040-00-3201-3300 | Перевозка железнодорожным транспортом ресурсов группы "Крошка стеклянная" на расстояние в интервале от 3201 км до 3300 км | 1т груза | - | - | - | - | 5143.48 | -
267040-00-3301-3400 | Перевозка железнодорожным транспортом ресурсов группы "Крошка стеклянная" на расстояние в интервале от 3301 км до 3400 км | 1т груза | - | - | - | - | 5277.12 | -
267040-00-3401-3500 | Перевозка железнодорожным транспортом ресурсов группы "Крошка стеклянная" на расстояние в интервале от 3401 км до 3500 км | 1т груза | - | - | - | - | 5410.57 | -
267040-00-3501-3600 | Перевозка железнодорожным транспортом ресурсов группы "Крошка стеклянная" на расстояние в интервале от 3501 км до 3600 км | 1т груза | - | - | - | - | 5544.21 | -
267040-00-3601-3700 | Перевозка железнодорожным транспортом ресурсов группы "Крошка стеклянная" на расстояние в интервале от 3601 км до 3700 км | 1т груза | - | - | - | - | 5677.85 | -
267040-00-3701-3800 | Перевозка железнодорожным транспортом ресурсов группы "Крошка стеклянная" на расстояние в интервале от 3701 км до 3800 км | 1т груза | - | - | - | - | 5811.48 | -
267040-00-3801-3900 | Перевозка железнодорожным транспортом ресурсов группы "Крошка стеклянная" на расстояние в интервале от 3801 км до 3900 км | 1т груза | - | - | - | - | 5945.12 | -
267040-00-3901-4000 | Перевозка железнодорожным транспортом ресурсов группы "Крошка стеклянная" на расстояние в интервале от 3901 км до 4000 км | 1т груза | - | - | - | - | 6078.76 | -
267040-00-4001-4100 | Перевозка железнодорожным транспортом ресурсов группы "Крошка стеклянная" на расстояние в интервале от 4001 км до 4100 км | 1т груза | - | - | - | - | 6212.4 | -
267040-00-4101-4200 | Перевозка железнодорожным транспортом ресурсов группы "Крошка стеклянная" на расстояние в интервале от 4101 км до 4200 км | 1т груза | - | - | - | - | 6346.04 | -
267040-00-4201-4300 | Перевозка железнодорожным транспортом ресурсов группы "Крошка стеклянная" на расстояние в интервале от 4201 км до 4300 км | 1т груза | - | - | - | - | 6479.68 | -
267040-00-4301-4400 | Перевозка железнодорожным транспортом ресурсов группы "Крошка стеклянная" на расстояние в интервале от 4301 км до 4400 км | 1т груза | - | - | - | - | 6613.31 | -
267040-00-4401-4500 | Перевозка железнодорожным транспортом ресурсов группы "Крошка стеклянная" на расстояние в интервале от 4401 км до 4500 км | 1т груза | - | - | - | - | 6746.95 | -
267040-00-4501-4600 | Перевозка железнодорожным транспортом ресурсов группы "Крошка стеклянная" на расстояние в интервале от 4501 км до 4600 км | 1т груза | - | - | - | - | 6880.59 | -
267040-00-4601-4700 | Перевозка железнодорожным транспортом ресурсов группы "Крошка стеклянная" на расстояние в интервале от 4601 км до 4700 км | 1т груза | - | - | - | - | 7014.23 | -
267040-00-4701-4800 | Перевозка железнодорожным транспортом ресурсов группы "Крошка стеклянная" на расстояние в интервале от 4701 км до 4800 км | 1т груза | - | - | - | - | 7147.87 | -
267040-00-4801-4900 | Перевозка железнодорожным транспортом ресурсов группы "Крошка стеклянная" на расстояние в интервале от 4801 км до 4900 км | 1т груза | - | - | - | - | 7281.51 | -
267040-00-4901-5000 | Перевозка железнодорожным транспортом ресурсов группы "Крошка стеклянная" на расстояние в интервале от 4901 км до 5000 км | 1т груза | - | - | - | - | 7415.14 | -
267040-00-5001-5100 | Перевозка железнодорожным транспортом ресурсов группы "Крошка стеклянная" на расстояние в интервале от 5001 км до 5100 км | 1т груза | - | - | - | - | 7548.59 | -
267040-00-5101-5200 | Перевозка железнодорожным транспортом ресурсов группы "Крошка стеклянная" на расстояние в интервале от 5101 км до 5200 км | 1т груза | - | - | - | - | 7682.23 | -
267040-00-5201-5300 | Перевозка железнодорожным транспортом ресурсов группы "Крошка стеклянная" на расстояние в интервале от 5201 км до 5300 км | 1т груза | - | - | - | - | 7815.87 | -
267040-00-5301-5400 | Перевозка железнодорожным транспортом ресурсов группы "Крошка стеклянная" на расстояние в интервале от 5301 км до 5400 км | 1т груза | - | - | - | - | 7949.51 | -
267040-00-5401-5500 | Перевозка железнодорожным транспортом ресурсов группы "Крошка стеклянная" на расстояние в интервале от 5401 км до 5500 км | 1т груза | - | - | - | - | 8083.15 | -
267040-00-5501-5700 | Перевозка железнодорожным транспортом ресурсов группы "Крошка стеклянная" на расстояние в интервале от 5501 км до 5700 км | 1т груза | - | - | - | - | 8283.7 | -
267040-00-5701-5900 | Перевозка железнодорожным транспортом ресурсов группы "Крошка стеклянная" на расстояние в интервале от 5701 км до 5900 км | 1т груза | - | - | - | - | 8550.98 | -
267040-00-5901-6100 | Перевозка железнодорожным транспортом ресурсов группы "Крошка стеклянная" на расстояние в интервале от 5901 км до 6100 км | 1т груза | - | - | - | - | 8818.07 | -
267040-00-6101-6300 | Перевозка железнодорожным транспортом ресурсов группы "Крошка стеклянная" на расстояние в интервале от 6101 км до 6300 км | 1т груза | - | - | - | - | 9085.34 | -
267040-00-6301-6500 | Перевозка железнодорожным транспортом ресурсов группы "Крошка стеклянная" на расстояние в интервале от 6301 км до 6500 км | 1т груза | - | - | - | - | 9352.62 | -
267040-00-6501-6700 | Перевозка железнодорожным транспортом ресурсов группы "Крошка стеклянная" на расстояние в интервале от 6501 км до 6700 км | 1т груза | - | - | - | - | 9619.9 | -
267040-00-6701-6900 | Перевозка железнодорожным транспортом ресурсов группы "Крошка стеклянная" на расстояние в интервале от 6701 км до 6900 км | 1т груза | - | - | - | - | 9887.17 | -
267040-00-6901-7100 | Перевозка железнодорожным транспортом ресурсов группы "Крошка стеклянная" на расстояние в интервале от 6901 км до 7100 км | 1т груза | - | - | - | - | 10154.45 | -
267040-00-7101-7300 | Перевозка железнодорожным транспортом ресурсов группы "Крошка стеклянная" на расстояние в интервале от 7101 км до 7300 км | 1т груза | - | - | - | - | 10421.73 | -
267040-00-7301-7500 | Перевозка железнодорожным транспортом ресурсов группы "Крошка стеклянная" на расстояние в интервале от 7301 км до 7500 км | 1т груза | - | - | - | - | 10689 | -
267040-00-7501-7700 | Перевозка железнодорожным транспортом ресурсов группы "Крошка стеклянная" на расстояние в интервале от 7501 км до 7700 км | 1т груза | - | - | - | - | 10956.09 | -
267040-00-7701-7900 | Перевозка железнодорожным транспортом ресурсов группы "Крошка стеклянная" на расстояние в интервале от 7701 км до 7900 км | 1т груза | - | - | - | - | 11223.37 | -
267040-00-7901-8100 | Перевозка железнодорожным транспортом ресурсов группы "Крошка стеклянная" на расстояние в интервале от 7901 км до 8100 км | 1т груза | - | - | - | - | 11490.64 | -
267040-00-8101-8300 | Перевозка железнодорожным транспортом ресурсов группы "Крошка стеклянная" на расстояние в интервале от 8101 км до 8300 км | 1т груза | - | - | - | - | 11757.92 | -
267040-00-8301-8500 | Перевозка железнодорожным транспортом ресурсов группы "Крошка стеклянная" на расстояние в интервале от 8301 км до 8500 км | 1т груза | - | - | - | - | 12025.2 | -
267040-00-8501-8700 | Перевозка железнодорожным транспортом ресурсов группы "Крошка стеклянная" на расстояние в интервале от 8501 км до 8700 км | 1т груза | - | - | - | - | 12292.47 | -
267040-00-8701-8900 | Перевозка железнодорожным транспортом ресурсов группы "Крошка стеклянная" на расстояние в интервале от 8701 км до 8900 км | 1т груза | - | - | - | - | 12559.75 | -
267040-00-8901-9100 | Перевозка железнодорожным транспортом ресурсов группы "Крошка стеклянная" на расстояние в интервале от 8901 км до 9100 км | 1т груза | - | - | - | - | 12827.03 | -
267040-00-9101-9300 | Перевозка железнодорожным транспортом ресурсов группы "Крошка стеклянная" на расстояние в интервале от 9101 км до 9300 км | 1т груза | - | - | - | - | 13094.3 | -
267040-00-9301-9500 | Перевозка железнодорожным транспортом ресурсов группы "Крошка стеклянная" на расстояние в интервале от 9301 км до 9500 км | 1т груза | - | - | - | - | 13361.39 | -
267040-00-9501-9700 | Перевозка железнодорожным транспортом ресурсов группы "Крошка стеклянная" на расстояние в интервале от 9501 км до 9700 км | 1т груза | - | - | - | - | 13628.67 | -
267040-00-9701-9900 | Перевозка железнодорожным транспортом ресурсов группы "Крошка стеклянная" на расстояние в интервале от 9701 км до 9900 км | 1т груза | - | - | - | - | 13895.95 | -
266137-00-0001-0005 | Перевозка железнодорожным транспортом ресурсов группы "Круги шлифовальные абразивные всех профилей" на расстояние в интервале от 1 км до 5 км | 1т груза | - | - | - | - | 873.44 | -
266137-00-0006-0010 | Перевозка железнодорожным транспортом ресурсов группы "Круги шлифовальные абразивные всех профилей" на расстояние в интервале от 6 км до 10 км | 1т груза | - | - | - | - | 886.48 | -
266137-00-0011-0015 | Перевозка железнодорожным транспортом ресурсов группы "Круги шлифовальные абразивные всех профилей" на расстояние в интервале от 11 км до 15 км | 1т груза | - | - | - | - | 897.43 | -
266137-00-0016-0020 | Перевозка железнодорожным транспортом ресурсов группы "Круги шлифовальные абразивные всех профилей" на расстояние в интервале от 16 км до 20 км | 1т груза | - | - | - | - | 908.37 | -
266137-00-0021-0025 | Перевозка железнодорожным транспортом ресурсов группы "Круги шлифовальные абразивные всех профилей" на расстояние в интервале от 21 км до 25 км | 1т груза | - | - | - | - | 919.32 | -
266137-00-0026-0030 | Перевозка железнодорожным транспортом ресурсов группы "Круги шлифовальные абразивные всех профилей" на расстояние в интервале от 26 км до 30 км | 1т груза | - | - | - | - | 930.5 | -
266137-00-0031-0035 | Перевозка железнодорожным транспортом ресурсов группы "Круги шлифовальные абразивные всех профилей" на расстояние в интервале от 31 км до 35 км | 1т груза | - | - | - | - | 941.44 | -
266137-00-0036-0040 | Перевозка железнодорожным транспортом ресурсов группы "Круги шлифовальные абразивные всех профилей" на расстояние в интервале от 36 км до 40 км | 1т груза | - | - | - | - | 952.39 | -
266137-00-0041-0045 | Перевозка железнодорожным транспортом ресурсов группы "Круги шлифовальные абразивные всех профилей" на расстояние в интервале от 41 км до 45 км | 1т груза | - | - | - | - | 963.33 | -
266137-00-0046-0050 | Перевозка железнодорожным транспортом ресурсов группы "Круги шлифовальные абразивные всех профилей" на расстояние в интервале от 46 км до 50 км | 1т груза | - | - | - | - | 974.51 | -
266137-00-0051-0060 | Перевозка железнодорожным транспортом ресурсов группы "Круги шлифовальные абразивные всех профилей" на расстояние в интервале от 51 км до 60 км | 1т груза | - | - | - | - | 990 | -
266137-00-0061-0070 | Перевозка железнодорожным транспортом ресурсов группы "Круги шлифовальные абразивные всех профилей" на расстояние в интервале от 61 км до 70 км | 1т груза | - | - | - | - | 1011.89 | -
266137-00-0071-0080 | Перевозка железнодорожным транспортом ресурсов группы "Круги шлифовальные абразивные всех профилей" на расстояние в интервале от 71 км до 80 км | 1т груза | - | - | - | - | 1034.01 | -
266137-00-0081-0090 | Перевозка железнодорожным транспортом ресурсов группы "Круги шлифовальные абразивные всех профилей" на расстояние в интервале от 81 км до 90 км | 1т груза | - | - | - | - | 1055.9 | -
266137-00-0091-0100 | Перевозка железнодорожным транспортом ресурсов группы "Круги шлифовальные абразивные всех профилей" на расстояние в интервале от 91 км до 100 км | 1т груза | - | - | - | - | 1078.02 | -
266137-00-0101-0120 | Перевозка железнодорожным транспортом ресурсов группы "Круги шлифовальные абразивные всех профилей" на расстояние в интервале от 101 км до 120 км | 1т груза | - | - | - | - | 1110.86 | -
266137-00-0121-0140 | Перевозка железнодорожным транспортом ресурсов группы "Круги шлифовальные абразивные всех профилей" на расстояние в интервале от 121 км до 140 км | 1т груза | - | - | - | - | 1154.87 | -
266137-00-0141-0160 | Перевозка железнодорожным транспортом ресурсов группы "Круги шлифовальные абразивные всех профилей" на расстояние в интервале от 141 км до 160 км | 1т груза | - | - | - | - | 1198.88 | -
266137-00-0161-0180 | Перевозка железнодорожным транспортом ресурсов группы "Круги шлифовальные абразивные всех профилей" на расстояние в интервале от 161 км до 180 км | 1т груза | - | - | - | - | 1237.55 | -
266137-00-0181-0200 | Перевозка железнодорожным транспортом ресурсов группы "Круги шлифовальные абразивные всех профилей" на расстояние в интервале от 181 км до 200 км | 1т груза | - | - | - | - | 1274.82 | -
266137-00-0201-0220 | Перевозка железнодорожным транспортом ресурсов группы "Круги шлифовальные абразивные всех профилей" на расстояние в интервале от 201 км до 220 км | 1т груза | - | - | - | - | 1314.18 | -
266137-00-0221-0240 | Перевозка железнодорожным транспортом ресурсов группы "Круги шлифовальные абразивные всех профилей" на расстояние в интервале от 221 км до 240 км | 1т груза | - | - | - | - | 1349.35 | -
266137-00-0241-0260 | Перевозка железнодорожным транспортом ресурсов группы "Круги шлифовальные абразивные всех профилей" на расстояние в интервале от 241 км до 260 км | 1т груза | - | - | - | - | 1387.09 | -
266137-00-0261-0280 | Перевозка железнодорожным транспортом ресурсов группы "Круги шлифовальные абразивные всех профилей" на расстояние в интервале от 261 км до 280 км | 1т груза | - | - | - | - | 1424.13 | -
266137-00-0281-0300 | Перевозка железнодорожным транспортом ресурсов группы "Круги шлифовальные абразивные всех профилей" на расстояние в интервале от 281 км до 300 км | 1т груза | - | - | - | - | 1460.7 | -
266137-00-0301-0330 | Перевозка железнодорожным транспортом ресурсов группы "Круги шлифовальные абразивные всех профилей" на расстояние в интервале от 301 км до 330 км | 1т груза | - | - | - | - | 1506.59 | -
266137-00-0331-0360 | Перевозка железнодорожным транспортом ресурсов группы "Круги шлифовальные абразивные всех профилей" на расстояние в интервале от 331 км до 360 км | 1т груза | - | - | - | - | 1561.79 | -
266137-00-0361-0390 | Перевозка железнодорожным транспортом ресурсов группы "Круги шлифовальные абразивные всех профилей" на расстояние в интервале от 361 км до 390 км | 1т груза | - | - | - | - | 1616.07 | -
266137-00-0391-0420 | Перевозка железнодорожным транспортом ресурсов группы "Круги шлифовальные абразивные всех профилей" на расстояние в интервале от 391 км до 420 км | 1т груза | - | - | - | - | 1669.41 | -
266137-00-0421-0450 | Перевозка железнодорожным транспортом ресурсов группы "Круги шлифовальные абразивные всех профилей" на расстояние в интервале от 421 км до 450 км | 1т груза | - | - | - | - | 1728.8 | -
266137-00-0451-0480 | Перевозка железнодорожным транспортом ресурсов группы "Круги шлифовальные абразивные всех профилей" на расстояние в интервале от 451 км до 480 км | 1т груза | - | - | - | - | 1780.75 | -
266137-00-0481-0510 | Перевозка железнодорожным транспортом ресурсов группы "Круги шлифовальные абразивные всех профилей" на расстояние в интервале от 481 км до 510 км | 1т груза | - | - | - | - | 1831.54 | -
266137-00-0511-0540 | Перевозка железнодорожным транспортом ресурсов группы "Круги шлифовальные абразивные всех профилей" на расстояние в интервале от 511 км до 540 км | 1т груза | - | - | - | - | 1890 | -
266137-00-0541-0570 | Перевозка железнодорожным транспортом ресурсов группы "Круги шлифовальные абразивные всех профилей" на расстояние в интервале от 541 км до 570 км | 1т груза | - | - | - | - | 1939.39 | -
266137-00-0571-0600 | Перевозка железнодорожным транспортом ресурсов группы "Круги шлифовальные абразивные всех профилей" на расстояние в интервале от 571 км до 600 км | 1т груза | - | - | - | - | 1997.16 | -
266137-00-0601-0640 | Перевозка железнодорожным транспортом ресурсов группы "Круги шлифовальные абразивные всех профилей" на расстояние в интервале от 601 км до 640 км | 1т груза | - | - | - | - | 2054.94 | -
266137-00-0641-0680 | Перевозка железнодорожным транспортом ресурсов группы "Круги шлифовальные абразивные всех профилей" на расстояние в интервале от 641 км до 680 км | 1т груза | - | - | - | - | 2131.34 | -
266137-00-0681-0720 | Перевозка железнодорожным транспортом ресурсов группы "Круги шлифовальные абразивные всех профилей" на расстояние в интервале от 681 км до 720 км | 1т груза | - | - | - | - | 2196.57 | -
266137-00-0721-0760 | Перевозка железнодорожным транспортом ресурсов группы "Круги шлифовальные абразивные всех профилей" на расстояние в интервале от 721 км до 760 км | 1т груза | - | - | - | - | 2272.51 | -
266137-00-0761-0800 | Перевозка железнодорожным транспортом ресурсов группы "Круги шлифовальные абразивные всех профилей" на расстояние в интервале от 761 км до 800 км | 1т груза | - | - | - | - | 2335.88 | -
266137-00-0801-0840 | Перевозка железнодорожным транспортом ресурсов группы "Круги шлифовальные абразивные всех профилей" на расстояние в интервале от 801 км до 840 км | 1т груза | - | - | - | - | 2411.12 | -
266137-00-0841-0880 | Перевозка железнодорожным транспортом ресурсов группы "Круги шлифовальные абразивные всех профилей" на расстояние в интервале от 841 км до 880 км | 1т груза | - | - | - | - | 2486.35 | -
266137-00-0881-0920 | Перевозка железнодорожным транспортом ресурсов группы "Круги шлифовальные абразивные всех профилей" на расстояние в интервале от 881 км до 920 км | 1т груза | - | - | - | - | 2547.4 | -
266137-00-0921-0960 | Перевозка железнодорожным транспортом ресурсов группы "Круги шлифовальные абразивные всех профилей" на расстояние в интервале от 921 км до 960 км | 1т груза | - | - | - | - | 2621.94 | -
266137-00-0961-1000 | Перевозка железнодорожным транспортом ресурсов группы "Круги шлифовальные абразивные всех профилей" на расстояние в интервале от 961 км до 1000 км | 1т груза | - | - | - | - | 2680.9 | -
266137-00-1001-1050 | Перевозка железнодорожным транспортом ресурсов группы "Круги шлифовальные абразивные всех профилей" на расстояние в интервале от 1001 км до 1050 км | 1т груза | - | - | - | - | 2764.05 | -
266137-00-1051-1100 | Перевозка железнодорожным транспортом ресурсов группы "Круги шлифовальные абразивные всех профилей" на расстояние в интервале от 1051 км до 1100 км | 1т груза | - | - | - | - | 2856.53 | -
266137-00-1101-1150 | Перевозка железнодорожным транспортом ресурсов группы "Круги шлифовальные абразивные всех профилей" на расстояние в интервале от 1101 км до 1150 км | 1т груза | - | - | - | - | 2930.87 | -
266137-00-1151-1200 | Перевозка железнодорожным транспортом ресурсов группы "Круги шлифовальные абразивные всех профилей" на расстояние в интервале от 1151 км до 1200 км | 1т груза | - | - | - | - | 3022.64 | -
266137-00-1201-1250 | Перевозка железнодорожным транспортом ресурсов группы "Круги шлифовальные абразивные всех профилей" на расстояние в интервале от 1201 км до 1250 км | 1т груза | - | - | - | - | 3094.65 | -
266137-00-1251-1300 | Перевозка железнодорожным транспортом ресурсов группы "Круги шлифовальные абразивные всех профилей" на расстояние в интервале от 1251 км до 1300 км | 1т груза | - | - | - | - | 3185.5 | -
266137-00-1301-1350 | Перевозка железнодорожным транспортом ресурсов группы "Круги шлифовальные абразивные всех профилей" на расстояние в интервале от 1301 км до 1350 км | 1т груза | - | - | - | - | 3255.18 | -
266137-00-1351-1400 | Перевозка железнодорожным транспортом ресурсов группы "Круги шлифовальные абразивные всех профилей" на расстояние в интервале от 1351 км до 1400 км | 1т груза | - | - | - | - | 3345.33 | -
266137-00-1401-1450 | Перевозка железнодорожным транспортом ресурсов группы "Круги шлифовальные абразивные всех профилей" на расстояние в интервале от 1401 км до 1450 км | 1т груза | - | - | - | - | 3435.25 | -
266137-00-1451-1500 | Перевозка железнодорожным транспортом ресурсов группы "Круги шлифовальные абразивные всех профилей" на расстояние в интервале от 1451 км до 1500 км | 1т груза | - | - | - | - | 3501.91 | -
266137-00-1501-1600 | Перевозка железнодорожным транспортом ресурсов группы "Круги шлифовальные абразивные всех профилей" на расстояние в интервале от 1501 км до 1600 км | 1т груза | - | - | - | - | 3635.62 | -
266137-00-1601-1700 | Перевозка железнодорожным транспортом ресурсов группы "Круги шлифовальные абразивные всех профилей" на расстояние в интервале от 1601 км до 1700 км | 1т груза | - | - | - | - | 3787.78 | -
266137-00-1701-1800 | Перевозка железнодорожным транспортом ресурсов группы "Круги шлифовальные абразивные всех профилей" на расстояние в интервале от 1701 км до 1800 км | 1т груза | - | - | - | - | 3936.69 | -
266137-00-1801-1900 | Перевозка железнодорожным транспортом ресурсов группы "Круги шлифовальные абразивные всех профилей" на расстояние в интервале от 1801 км до 1900 км | 1т груза | - | - | - | - | 4112.1 | -
266137-00-1901-2000 | Перевозка железнодорожным транспортом ресурсов группы "Круги шлифовальные абразивные всех профилей" на расстояние в интервале от 1901 км до 2000 км | 1т груза | - | - | - | - | 4256.36 | -
266137-00-2001-2100 | Перевозка железнодорожным транспортом ресурсов группы "Круги шлифовальные абразивные всех профилей" на расстояние в интервале от 2001 км до 2100 км | 1т груза | - | - | - | - | 4397.12 | -
266137-00-2101-2200 | Перевозка железнодорожным транспортом ресурсов группы "Круги шлифовальные абразивные всех профилей" на расстояние в интервале от 2101 км до 2200 км | 1т груза | - | - | - | - | 4569.28 | -
266137-00-2201-2300 | Перевозка железнодорожным транспортом ресурсов группы "Круги шлифовальные абразивные всех профилей" на расстояние в интервале от 2201 км до 2300 км | 1т груза | - | - | - | - | 4705.39 | -
266137-00-2301-2400 | Перевозка железнодорожным транспортом ресурсов группы "Круги шлифовальные абразивные всех профилей" на расстояние в интервале от 2301 км до 2400 км | 1т груза | - | - | - | - | 4838.48 | -
266137-00-2401-2500 | Перевозка железнодорожным транспортом ресурсов группы "Круги шлифовальные абразивные всех профилей" на расстояние в интервале от 2401 км до 2500 км | 1т груза | - | - | - | - | 5007.39 | -
266137-00-2501-2600 | Перевозка железнодорожным транспортом ресурсов группы "Круги шлифовальные абразивные всех профилей" на расстояние в интервале от 2501 км до 2600 км | 1т груза | - | - | - | - | 5135.59 | -
266137-00-2601-2700 | Перевозка железнодорожным транспортом ресурсов группы "Круги шлифовальные абразивные всех профилей" на расстояние в интервале от 2601 км до 2700 км | 1т груза | - | - | - | - | 5260.55 | -
266137-00-2701-2800 | Перевозка железнодорожным транспортом ресурсов группы "Круги шлифовальные абразивные всех профилей" на расстояние в интервале от 2701 км до 2800 км | 1т груза | - | - | - | - | 5426.19 | -
266137-00-2801-2900 | Перевозка железнодорожным транспортом ресурсов группы "Круги шлифовальные абразивные всех профилей" на расстояние в интервале от 2801 км до 2900 км | 1т груза | - | - | - | - | 5546.49 | -
266137-00-2901-3000 | Перевозка железнодорожным транспортом ресурсов группы "Круги шлифовальные абразивные всех профилей" на расстояние в интервале от 2901 км до 3000 км | 1т груза | - | - | - | - | 5663.54 | -
266137-00-3001-3100 | Перевозка железнодорожным транспортом ресурсов группы "Круги шлифовальные абразивные всех профилей" на расстояние в интервале от 3001 км до 3100 км | 1т груза | - | - | - | - | 5563.5 | -
266137-00-3101-3200 | Перевозка железнодорожным транспортом ресурсов группы "Круги шлифовальные абразивные всех профилей" на расстояние в интервале от 3101 км до 3200 км | 1т груза | - | - | - | - | 5718.8 | -
266137-00-3201-3300 | Перевозка железнодорожным транспортом ресурсов группы "Круги шлифовальные абразивные всех профилей" на расстояние в интервале от 3201 км до 3300 км | 1т груза | - | - | - | - | 5874.1 | -
266137-00-3301-3400 | Перевозка железнодорожным транспортом ресурсов группы "Круги шлифовальные абразивные всех профилей" на расстояние в интервале от 3301 км до 3400 км | 1т груза | - | - | - | - | 6029.18 | -
266137-00-3401-3500 | Перевозка железнодорожным транспортом ресурсов группы "Круги шлифовальные абразивные всех профилей" на расстояние в интервале от 3401 км до 3500 км | 1т груза | - | - | - | - | 6184.47 | -
266137-00-3501-3600 | Перевозка железнодорожным транспортом ресурсов группы "Круги шлифовальные абразивные всех профилей" на расстояние в интервале от 3501 км до 3600 км | 1т груза | - | - | - | - | 6339.55 | -
266137-00-3601-3700 | Перевозка железнодорожным транспортом ресурсов группы "Круги шлифовальные абразивные всех профилей" на расстояние в интервале от 3601 км до 3700 км | 1т груза | - | - | - | - | 6494.85 | -
266137-00-3701-3800 | Перевозка железнодорожным транспортом ресурсов группы "Круги шлифовальные абразивные всех профилей" на расстояние в интервале от 3701 км до 3800 км | 1т груза | - | - | - | - | 6649.93 | -
266137-00-3801-3900 | Перевозка железнодорожным транспортом ресурсов группы "Круги шлифовальные абразивные всех профилей" на расстояние в интервале от 3801 км до 3900 км | 1т груза | - | - | - | - | 6805.23 | -
266137-00-3901-4000 | Перевозка железнодорожным транспортом ресурсов группы "Круги шлифовальные абразивные всех профилей" на расстояние в интервале от 3901 км до 4000 км | 1т груза | - | - | - | - | 6960.53 | -
266137-00-4001-4100 | Перевозка железнодорожным транспортом ресурсов группы "Круги шлифовальные абразивные всех профилей" на расстояние в интервале от 4001 км до 4100 км | 1т груза | - | - | - | - | 7115.6 | -
266137-00-4101-4200 | Перевозка железнодорожным транспортом ресурсов группы "Круги шлифовальные абразивные всех профилей" на расстояние в интервале от 4101 км до 4200 км | 1т груза | - | - | - | - | 7270.9 | -
266137-00-4201-4300 | Перевозка железнодорожным транспортом ресурсов группы "Круги шлифовальные абразивные всех профилей" на расстояние в интервале от 4201 км до 4300 км | 1т груза | - | - | - | - | 7425.98 | -
266137-00-4301-4400 | Перевозка железнодорожным транспортом ресурсов группы "Круги шлифовальные абразивные всех профилей" на расстояние в интервале от 4301 км до 4400 км | 1т груза | - | - | - | - | 7581.28 | -
266137-00-4401-4500 | Перевозка железнодорожным транспортом ресурсов группы "Круги шлифовальные абразивные всех профилей" на расстояние в интервале от 4401 км до 4500 км | 1т груза | - | - | - | - | 7736.58 | -
266137-00-4501-4600 | Перевозка железнодорожным транспортом ресурсов группы "Круги шлифовальные абразивные всех профилей" на расстояние в интервале от 4501 км до 4600 км | 1т груза | - | - | - | - | 7891.66 | -
266137-00-4601-4700 | Перевозка железнодорожным транспортом ресурсов группы "Круги шлифовальные абразивные всех профилей" на расстояние в интервале от 4601 км до 4700 км | 1т груза | - | - | - | - | 8046.95 | -
266137-00-4701-4800 | Перевозка железнодорожным транспортом ресурсов группы "Круги шлифовальные абразивные всех профилей" на расстояние в интервале от 4701 км до 4800 км | 1т груза | - | - | - | - | 8202.03 | -
266137-00-4801-4900 | Перевозка железнодорожным транспортом ресурсов группы "Круги шлифовальные абразивные всех профилей" на расстояние в интервале от 4801 км до 4900 км | 1т груза | - | - | - | - | 8357.33 | -
266137-00-4901-5000 | Перевозка железнодорожным транспортом ресурсов группы "Круги шлифовальные абразивные всех профилей" на расстояние в интервале от 4901 км до 5000 км | 1т груза | - | - | - | - | 8512.41 | -
266137-00-5001-5100 | Перевозка железнодорожным транспортом ресурсов группы "Круги шлифовальные абразивные всех профилей" на расстояние в интервале от 5001 км до 5100 км | 1т груза | - | - | - | - | 8667.71 | -
266137-00-5101-5200 | Перевозка железнодорожным транспортом ресурсов группы "Круги шлифовальные абразивные всех профилей" на расстояние в интервале от 5101 км до 5200 км | 1т груза | - | - | - | - | 8823.01 | -
266137-00-5201-5300 | Перевозка железнодорожным транспортом ресурсов группы "Круги шлифовальные абразивные всех профилей" на расстояние в интервале от 5201 км до 5300 км | 1т груза | - | - | - | - | 8978.08 | -
266137-00-5301-5400 | Перевозка железнодорожным транспортом ресурсов группы "Круги шлифовальные абразивные всех профилей" на расстояние в интервале от 5301 км до 5400 км | 1т груза | - | - | - | - | 9133.38 | -
266137-00-5401-5500 | Перевозка железнодорожным транспортом ресурсов группы "Круги шлифовальные абразивные всех профилей" на расстояние в интервале от 5401 км до 5500 км | 1т груза | - | - | - | - | 9288.46 | -
266137-00-5501-5700 | Перевозка железнодорожным транспортом ресурсов группы "Круги шлифовальные абразивные всех профилей" на расстояние в интервале от 5501 км до 5700 км | 1т груза | - | - | - | - | 9521.41 | -
266137-00-5701-5900 | Перевозка железнодорожным транспортом ресурсов группы "Круги шлифовальные абразивные всех профилей" на расстояние в интервале от 5701 км до 5900 км | 1т груза | - | - | - | - | 9831.78 | -
266137-00-5901-6100 | Перевозка железнодорожным транспортом ресурсов группы "Круги шлифовальные абразивные всех профилей" на расстояние в интервале от 5901 км до 6100 км | 1т груза | - | - | - | - | 10142.16 | -
266137-00-6101-6300 | Перевозка железнодорожным транспортом ресурсов группы "Круги шлифовальные абразивные всех профилей" на расстояние в интервале от 6101 км до 6300 км | 1т груза | - | - | - | - | 10452.54 | -
266137-00-6301-6500 | Перевозка железнодорожным транспортом ресурсов группы "Круги шлифовальные абразивные всех профилей" на расстояние в интервале от 6301 км до 6500 км | 1т груза | - | - | - | - | 10762.91 | -
266137-00-6501-6700 | Перевозка железнодорожным транспортом ресурсов группы "Круги шлифовальные абразивные всех профилей" на расстояние в интервале от 6501 км до 6700 км | 1т груза | - | - | - | - | 11073.51 | -
266137-00-6701-6900 | Перевозка железнодорожным транспортом ресурсов группы "Круги шлифовальные абразивные всех профилей" на расстояние в интервале от 6701 км до 6900 км | 1т груза | - | - | - | - | 11383.89 | -
266137-00-6901-7100 | Перевозка железнодорожным транспортом ресурсов группы "Круги шлифовальные абразивные всех профилей" на расстояние в интервале от 6901 км до 7100 км | 1т груза | - | - | - | - | 11694.26 | -
266137-00-7101-7300 | Перевозка железнодорожным транспортом ресурсов группы "Круги шлифовальные абразивные всех профилей" на расстояние в интервале от 7101 км до 7300 км | 1т груза | - | - | - | - | 12004.64 | -
266137-00-7301-7500 | Перевозка железнодорожным транспортом ресурсов группы "Круги шлифовальные абразивные всех профилей" на расстояние в интервале от 7301 км до 7500 км | 1т груза | - | - | - | - | 12315.02 | -
266137-00-7501-7700 | Перевозка железнодорожным транспортом ресурсов группы "Круги шлифовальные абразивные всех профилей" на расстояние в интервале от 7501 км до 7700 км | 1т груза | - | - | - | - | 12625.62 | -
266137-00-7701-7900 | Перевозка железнодорожным транспортом ресурсов группы "Круги шлифовальные абразивные всех профилей" на расстояние в интервале от 7701 км до 7900 км | 1т груза | - | - | - | - | 12935.99 | -
266137-00-7901-8100 | Перевозка железнодорожным транспортом ресурсов группы "Круги шлифовальные абразивные всех профилей" на расстояние в интервале от 7901 км до 8100 км | 1т груза | - | - | - | - | 13246.37 | -
266137-00-8101-8300 | Перевозка железнодорожным транспортом ресурсов группы "Круги шлифовальные абразивные всех профилей" на расстояние в интервале от 8101 км до 8300 км | 1т груза | - | - | - | - | 13556.74 | -
266137-00-8301-8500 | Перевозка железнодорожным транспортом ресурсов группы "Круги шлифовальные абразивные всех профилей" на расстояние в интервале от 8301 км до 8500 км | 1т груза | - | - | - | - | 13867.12 | -
266137-00-8501-8700 | Перевозка железнодорожным транспортом ресурсов группы "Круги шлифовальные абразивные всех профилей" на расстояние в интервале от 8501 км до 8700 км | 1т груза | - | - | - | - | 14177.5 | -
266137-00-8701-8900 | Перевозка железнодорожным транспортом ресурсов группы "Круги шлифовальные абразивные всех профилей" на расстояние в интервале от 8701 км до 8900 км | 1т груза | - | - | - | - | 14488.1 | -
266137-00-8901-9100 | Перевозка железнодорожным транспортом ресурсов группы "Круги шлифовальные абразивные всех профилей" на расстояние в интервале от 8901 км до 9100 км | 1т груза | - | - | - | - | 14798.47 | -
266137-00-9101-9300 | Перевозка железнодорожным транспортом ресурсов группы "Круги шлифовальные абразивные всех профилей" на расстояние в интервале от 9101 км до 9300 км | 1т груза | - | - | - | - | 15108.85 | -
266137-00-9301-9500 | Перевозка железнодорожным транспортом ресурсов группы "Круги шлифовальные абразивные всех профилей" на расстояние в интервале от 9301 км до 9500 км | 1т груза | - | - | - | - | 15419.22 | -
266137-00-9501-9700 | Перевозка железнодорожным транспортом ресурсов группы "Круги шлифовальные абразивные всех профилей" на расстояние в интервале от 9501 км до 9700 км | 1т груза | - | - | - | - | 15729.6 | -
266137-00-9701-9900 | Перевозка железнодорожным транспортом ресурсов группы "Круги шлифовальные абразивные всех профилей" на расстояние в интервале от 9701 км до 9900 км | 1т груза | - | - | - | - | 16039.98 | -
466228-00-0001-0005 | Перевозка железнодорожным транспортом ресурсов группы "Лак битумный, магнитный, полиамидный" на расстояние в интервале от 1 км до 5 км | 1т груза | - | - | - | - | 1134.08 | -
466228-00-0006-0010 | Перевозка железнодорожным транспортом ресурсов группы "Лак битумный, магнитный, полиамидный" на расстояние в интервале от 6 км до 10 км | 1т груза | - | - | - | - | 1150.06 | -
466228-00-0011-0015 | Перевозка железнодорожным транспортом ресурсов группы "Лак битумный, магнитный, полиамидный" на расстояние в интервале от 11 км до 15 км | 1т груза | - | - | - | - | 1163.89 | -
466228-00-0016-0020 | Перевозка железнодорожным транспортом ресурсов группы "Лак битумный, магнитный, полиамидный" на расстояние в интервале от 16 км до 20 км | 1т груза | - | - | - | - | 1177.41 | -
466228-00-0021-0025 | Перевозка железнодорожным транспортом ресурсов группы "Лак битумный, магнитный, полиамидный" на расстояние в интервале от 21 км до 25 км | 1т груза | - | - | - | - | 1191.24 | -
466228-00-0026-0030 | Перевозка железнодорожным транспортом ресурсов группы "Лак битумный, магнитный, полиамидный" на расстояние в интервале от 26 км до 30 км | 1т груза | - | - | - | - | 1204.76 | -
466228-00-0031-0035 | Перевозка железнодорожным транспортом ресурсов группы "Лак битумный, магнитный, полиамидный" на расстояние в интервале от 31 км до 35 км | 1т груза | - | - | - | - | 1218.58 | -
466228-00-0036-0040 | Перевозка железнодорожным транспортом ресурсов группы "Лак битумный, магнитный, полиамидный" на расстояние в интервале от 36 км до 40 км | 1т груза | - | - | - | - | 1232.1 | -
466228-00-0041-0045 | Перевозка железнодорожным транспортом ресурсов группы "Лак битумный, магнитный, полиамидный" на расстояние в интервале от 41 км до 45 км | 1т груза | - | - | - | - | 1245.93 | -
466228-00-0046-0050 | Перевозка железнодорожным транспортом ресурсов группы "Лак битумный, магнитный, полиамидный" на расстояние в интервале от 46 км до 50 км | 1т груза | - | - | - | - | 1259.76 | -
466228-00-0051-0060 | Перевозка железнодорожным транспортом ресурсов группы "Лак битумный, магнитный, полиамидный" на расстояние в интервале от 51 км до 60 км | 1т груза | - | - | - | - | 1278.96 | -
466228-00-0061-0070 | Перевозка железнодорожным транспортом ресурсов группы "Лак битумный, магнитный, полиамидный" на расстояние в интервале от 61 км до 70 км | 1т груза | - | - | - | - | 1306.3 | -
466228-00-0071-0080 | Перевозка железнодорожным транспортом ресурсов группы "Лак битумный, магнитный, полиамидный" на расстояние в интервале от 71 км до 80 км | 1т груза | - | - | - | - | 1333.65 | -
466228-00-0081-0090 | Перевозка железнодорожным транспортом ресурсов группы "Лак битумный, магнитный, полиамидный" на расстояние в интервале от 81 км до 90 км | 1т груза | - | - | - | - | 1361 | -
466228-00-0091-0100 | Перевозка железнодорожным транспортом ресурсов группы "Лак битумный, магнитный, полиамидный" на расстояние в интервале от 91 км до 100 км | 1т груза | - | - | - | - | 1388.34 | -
466228-00-0101-0120 | Перевозка железнодорожным транспортом ресурсов группы "Лак битумный, магнитный, полиамидный" на расстояние в интервале от 101 км до 120 км | 1т груза | - | - | - | - | 1429.52 | -
466228-00-0121-0140 | Перевозка железнодорожным транспортом ресурсов группы "Лак битумный, магнитный, полиамидный" на расстояние в интервале от 121 км до 140 км | 1т груза | - | - | - | - | 1484.21 | -
466228-00-0141-0160 | Перевозка железнодорожным транспортом ресурсов группы "Лак битумный, магнитный, полиамидный" на расстояние в интервале от 141 км до 160 км | 1т груза | - | - | - | - | 1538.9 | -
466228-00-0161-0180 | Перевозка железнодорожным транспортом ресурсов группы "Лак битумный, магнитный, полиамидный" на расстояние в интервале от 161 км до 180 км | 1т груза | - | - | - | - | 1586.81 | -
466228-00-0181-0200 | Перевозка железнодорожным транспортом ресурсов группы "Лак битумный, магнитный, полиамидный" на расстояние в интервале от 181 км до 200 км | 1т груза | - | - | - | - | 1633.17 | -
466228-00-0201-0220 | Перевозка железнодорожным транспортом ресурсов группы "Лак битумный, магнитный, полиамидный" на расстояние в интервале от 201 км до 220 км | 1т груза | - | - | - | - | 1682.31 | -
466228-00-0221-0240 | Перевозка железнодорожным транспортом ресурсов группы "Лак битумный, магнитный, полиамидный" на расстояние в интервале от 221 км до 240 км | 1т груза | - | - | - | - | 1725.89 | -
466228-00-0241-0260 | Перевозка железнодорожным транспортом ресурсов группы "Лак битумный, магнитный, полиамидный" на расстояние в интервале от 241 км до 260 км | 1т груза | - | - | - | - | 1772.87 | -
466228-00-0261-0280 | Перевозка железнодорожным транспортом ресурсов группы "Лак битумный, магнитный, полиамидный" на расстояние в интервале от 261 км до 280 км | 1т груза | - | - | - | - | 1819.24 | -
466228-00-0281-0300 | Перевозка железнодорожным транспортом ресурсов группы "Лак битумный, магнитный, полиамидный" на расстояние в интервале от 281 км до 300 км | 1т груза | - | - | - | - | 1864.36 | -
466228-00-0301-0330 | Перевозка железнодорожным транспортом ресурсов группы "Лак битумный, магнитный, полиамидный" на расстояние в интервале от 301 км до 330 км | 1т груза | - | - | - | - | 1921.78 | -
466228-00-0331-0360 | Перевозка железнодорожным транспортом ресурсов группы "Лак битумный, магнитный, полиамидный" на расстояние в интервале от 331 км до 360 км | 1т груза | - | - | - | - | 1990.55 | -
466228-00-0361-0390 | Перевозка железнодорожным транспортом ресурсов группы "Лак битумный, магнитный, полиамидный" на расстояние в интервале от 361 км до 390 км | 1т груза | - | - | - | - | 2058.09 | -
466228-00-0391-0420 | Перевозка железнодорожным транспортом ресурсов группы "Лак битумный, магнитный, полиамидный" на расстояние в интервале от 391 км до 420 км | 1т груза | - | - | - | - | 2124.39 | -
466228-00-0421-0450 | Перевозка железнодорожным транспортом ресурсов группы "Лак битумный, магнитный, полиамидный" на расстояние в интервале от 421 км до 450 км | 1т груза | - | - | - | - | 2198.1 | -
466228-00-0451-0480 | Перевозка железнодорожным транспортом ресурсов группы "Лак битумный, магнитный, полиамидный" на расстояние в интервале от 451 км до 480 км | 1т груза | - | - | - | - | 2262.55 | -
466228-00-0481-0510 | Перевозка железнодорожным транспортом ресурсов группы "Лак битумный, магнитный, полиамидный" на расстояние в интервале от 481 км до 510 км | 1т груза | - | - | - | - | 2326.08 | -
466228-00-0511-0540 | Перевозка железнодорожным транспортом ресурсов группы "Лак битумный, магнитный, полиамидный" на расстояние в интервале от 511 км до 540 км | 1т груза | - | - | - | - | 2398.55 | -
466228-00-0541-0570 | Перевозка железнодорожным транспортом ресурсов группы "Лак битумный, магнитный, полиамидный" на расстояние в интервале от 541 км до 570 км | 1т груза | - | - | - | - | 2460.23 | -
466228-00-0571-0600 | Перевозка железнодорожным транспортом ресурсов группы "Лак битумный, магнитный, полиамидный" на расстояние в интервале от 571 км до 600 км | 1т груза | - | - | - | - | 2532.08 | -
466228-00-0601-0640 | Перевозка железнодорожным транспортом ресурсов группы "Лак битумный, магнитный, полиамидный" на расстояние в интервале от 601 км до 640 км | 1т груза | - | - | - | - | 2603.88 | -
466228-00-0641-0680 | Перевозка железнодорожным транспортом ресурсов группы "Лак битумный, магнитный, полиамидный" на расстояние в интервале от 641 км до 680 км | 1т груза | - | - | - | - | 2699.08 | -
466228-00-0681-0720 | Перевозка железнодорожным транспортом ресурсов группы "Лак битумный, магнитный, полиамидный" на расстояние в интервале от 681 км до 720 км | 1т груза | - | - | - | - | 2780.39 | -
466228-00-0721-0760 | Перевозка железнодорожным транспортом ресурсов группы "Лак битумный, магнитный, полиамидный" на расстояние в интервале от 721 км до 760 км | 1т груза | - | - | - | - | 2874.65 | -
466228-00-0761-0800 | Перевозка железнодорожным транспортом ресурсов группы "Лак битумный, магнитный, полиамидный" на расстояние в интервале от 761 км до 800 км | 1т груза | - | - | - | - | 2953.49 | -
466228-00-0801-0840 | Перевозка железнодорожным транспортом ресурсов группы "Лак битумный, магнитный, полиамидный" на расстояние в интервале от 801 км до 840 км | 1т груза | - | - | - | - | 3047.14 | -
466228-00-0841-0880 | Перевозка железнодорожным транспортом ресурсов группы "Лак битумный, магнитный, полиамидный" на расстояние в интервале от 841 км до 880 км | 1т груза | - | - | - | - | 3140.79 | -
466228-00-0881-0920 | Перевозка железнодорожным транспортом ресурсов группы "Лак битумный, магнитный, полиамидный" на расстояние в интервале от 881 км до 920 км | 1т груза | - | - | - | - | 3216.55 | -
466228-00-0921-0960 | Перевозка железнодорожным транспортом ресурсов группы "Лак битумный, магнитный, полиамидный" на расстояние в интервале от 921 км до 960 км | 1т груза | - | - | - | - | 3309.27 | -
466228-00-0961-1000 | Перевозка железнодорожным транспортом ресурсов группы "Лак битумный, магнитный, полиамидный" на расстояние в интервале от 961 км до 1000 км | 1т груза | - | - | - | - | 3382.87 | -
466228-00-1001-1050 | Перевозка железнодорожным транспортом ресурсов группы "Лак битумный, магнитный, полиамидный" на расстояние в интервале от 1001 км до 1050 км | 1т груза | - | - | - | - | 3486.33 | -
466228-00-1051-1100 | Перевозка железнодорожным транспортом ресурсов группы "Лак битумный, магнитный, полиамидный" на расстояние в интервале от 1051 км до 1100 км | 1т груза | - | - | - | - | 3601.16 | -
466228-00-1101-1150 | Перевозка железнодорожным транспортом ресурсов группы "Лак битумный, магнитный, полиамидный" на расстояние в интервале от 1101 км до 1150 км | 1т груза | - | - | - | - | 3694.08 | -
466228-00-1151-1200 | Перевозка железнодорожным транспортом ресурсов группы "Лак битумный, магнитный, полиамидный" на расстояние в интервале от 1151 км до 1200 км | 1т груза | - | - | - | - | 3807.98 | -
466228-00-1201-1250 | Перевозка железнодорожным транспортом ресурсов группы "Лак битумный, магнитный, полиамидный" на расстояние в интервале от 1201 км до 1250 км | 1т груза | - | - | - | - | 3897.81 | -
466228-00-1251-1300 | Перевозка железнодорожным транспортом ресурсов группы "Лак битумный, магнитный, полиамидный" на расстояние в интервале от 1251 км до 1300 км | 1т груза | - | - | - | - | 4010.78 | -
466228-00-1301-1350 | Перевозка железнодорожным транспортом ресурсов группы "Лак битумный, магнитный, полиамидный" на расстояние в интервале от 1301 км до 1350 км | 1т груза | - | - | - | - | 4097.53 | -
466228-00-1351-1400 | Перевозка железнодорожным транспортом ресурсов группы "Лак битумный, магнитный, полиамидный" на расстояние в интервале от 1351 км до 1400 км | 1т груза | - | - | - | - | 4209.58 | -
466228-00-1401-1450 | Перевозка железнодорожным транспортом ресурсов группы "Лак битумный, магнитный, полиамидный" на расстояние в интервале от 1401 км до 1450 км | 1т груза | - | - | - | - | 4321.63 | -
466228-00-1451-1500 | Перевозка железнодорожным транспортом ресурсов группы "Лак битумный, магнитный, полиамидный" на расстояние в интервале от 1451 км до 1500 км | 1т груза | - | - | - | - | 4404.37 | -
466228-00-1501-1600 | Перевозка железнодорожным транспортом ресурсов группы "Лак битумный, магнитный, полиамидный" на расстояние в интервале от 1501 км до 1600 км | 1т груза | - | - | - | - | 4571.05 | -
466228-00-1601-1700 | Перевозка железнодорожным транспортом ресурсов группы "Лак битумный, магнитный, полиамидный" на расстояние в интервале от 1601 км до 1700 км | 1т груза | - | - | - | - | 4760.28 | -
466228-00-1701-1800 | Перевозка железнодорожным транспортом ресурсов группы "Лак битумный, магнитный, полиамидный" на расстояние в интервале от 1701 км до 1800 км | 1т груза | - | - | - | - | 4945.81 | -
466228-00-1801-1900 | Перевозка железнодорожным транспортом ресурсов группы "Лак битумный, магнитный, полиамидный" на расстояние в интервале от 1801 км до 1900 км | 1т груза | - | - | - | - | 5163.74 | -
466228-00-1901-2000 | Перевозка железнодорожным транспортом ресурсов группы "Лак битумный, магнитный, полиамидный" на расстояние в интервале от 1901 км до 2000 км | 1т груза | - | - | - | - | 5343.4 | -
466228-00-2001-2100 | Перевозка железнодорожным транспортом ресурсов группы "Лак битумный, магнитный, полиамидный" на расстояние в интервале от 2001 км до 2100 км | 1т груза | - | - | - | - | 5518.75 | -
466228-00-2101-2200 | Перевозка железнодорожным транспортом ресурсов группы "Лак битумный, магнитный, полиамидный" на расстояние в интервале от 2101 км до 2200 км | 1т груза | - | - | - | - | 5732.97 | -
466228-00-2201-2300 | Перевозка железнодорожным транспортом ресурсов группы "Лак битумный, магнитный, полиамидный" на расстояние в интервале от 2201 км до 2300 км | 1т груза | - | - | - | - | 5902.46 | -
466228-00-2301-2400 | Перевозка железнодорожным транспортом ресурсов группы "Лак битумный, магнитный, полиамидный" на расстояние в интервале от 2301 км до 2400 км | 1т груза | - | - | - | - | 6067.93 | -
466228-00-2401-2500 | Перевозка железнодорожным транспортом ресурсов группы "Лак битумный, магнитный, полиамидный" на расстояние в интервале от 2401 км до 2500 км | 1т груза | - | - | - | - | 6278.14 | -
466228-00-2501-2600 | Перевозка железнодорожным транспортом ресурсов группы "Лак битумный, магнитный, полиамидный" на расстояние в интервале от 2501 км до 2600 км | 1т груза | - | - | - | - | 6437.76 | -
466228-00-2601-2700 | Перевозка железнодорожным транспортом ресурсов группы "Лак битумный, магнитный, полиамидный" на расстояние в интервале от 2601 км до 2700 км | 1т груза | - | - | - | - | 6593.66 | -
466228-00-2701-2800 | Перевозка железнодорожным транспортом ресурсов группы "Лак битумный, магнитный, полиамидный" на расстояние в интервале от 2701 км до 2800 км | 1т груза | - | - | - | - | 6799.87 | -
466228-00-2801-2900 | Перевозка железнодорожным транспортом ресурсов группы "Лак битумный, магнитный, полиамидный" на расстояние в интервале от 2801 км до 2900 км | 1т груза | - | - | - | - | 6949.6 | -
466228-00-2901-3000 | Перевозка железнодорожным транспортом ресурсов группы "Лак битумный, магнитный, полиамидный" на расстояние в интервале от 2901 км до 3000 км | 1т груза | - | - | - | - | 7095.33 | -
466228-00-3001-3100 | Перевозка железнодорожным транспортом ресурсов группы "Лак битумный, магнитный, полиамидный" на расстояние в интервале от 3001 км до 3100 км | 1т груза | - | - | - | - | 7158.52 | -
466228-00-3101-3200 | Перевозка железнодорожным транспортом ресурсов группы "Лак битумный, магнитный, полиамидный" на расстояние в интервале от 3101 км до 3200 км | 1т груза | - | - | - | - | 7356.86 | -
466228-00-3201-3300 | Перевозка железнодорожным транспортом ресурсов группы "Лак битумный, магнитный, полиамидный" на расстояние в интервале от 3201 км до 3300 км | 1т груза | - | - | - | - | 7555.2 | -
466228-00-3301-3400 | Перевозка железнодорожным транспортом ресурсов группы "Лак битумный, магнитный, полиамидный" на расстояние в интервале от 3301 км до 3400 км | 1т груза | - | - | - | - | 7753.84 | -
466228-00-3401-3500 | Перевозка железнодорожным транспортом ресурсов группы "Лак битумный, магнитный, полиамидный" на расстояние в интервале от 3401 км до 3500 км | 1т груза | - | - | - | - | 7952.18 | -
466228-00-3501-3600 | Перевозка железнодорожным транспортом ресурсов группы "Лак битумный, магнитный, полиамидный" на расстояние в интервале от 3501 км до 3600 км | 1т груза | - | - | - | - | 8150.52 | -
466228-00-3601-3700 | Перевозка железнодорожным транспортом ресурсов группы "Лак битумный, магнитный, полиамидный" на расстояние в интервале от 3601 км до 3700 км | 1т груза | - | - | - | - | 8348.86 | -
466228-00-3701-3800 | Перевозка железнодорожным транспортом ресурсов группы "Лак битумный, магнитный, полиамидный" на расстояние в интервале от 3701 км до 3800 км | 1т груза | - | - | - | - | 8547.5 | -
466228-00-3801-3900 | Перевозка железнодорожным транспортом ресурсов группы "Лак битумный, магнитный, полиамидный" на расстояние в интервале от 3801 км до 3900 км | 1т груза | - | - | - | - | 8745.84 | -
466228-00-3901-4000 | Перевозка железнодорожным транспортом ресурсов группы "Лак битумный, магнитный, полиамидный" на расстояние в интервале от 3901 км до 4000 км | 1т груза | - | - | - | - | 8944.18 | -
466228-00-4001-4100 | Перевозка железнодорожным транспортом ресурсов группы "Лак битумный, магнитный, полиамидный" на расстояние в интервале от 4001 км до 4100 км | 1т груза | - | - | - | - | 9142.52 | -
466228-00-4101-4200 | Перевозка железнодорожным транспортом ресурсов группы "Лак битумный, магнитный, полиамидный" на расстояние в интервале от 4101 км до 4200 км | 1т груза | - | - | - | - | 9341.16 | -
466228-00-4201-4300 | Перевозка железнодорожным транспортом ресурсов группы "Лак битумный, магнитный, полиамидный" на расстояние в интервале от 4201 км до 4300 км | 1т груза | - | - | - | - | 9539.5 | -
466228-00-4301-4400 | Перевозка железнодорожным транспортом ресурсов группы "Лак битумный, магнитный, полиамидный" на расстояние в интервале от 4301 км до 4400 км | 1т груза | - | - | - | - | 9737.84 | -
466228-00-4401-4500 | Перевозка железнодорожным транспортом ресурсов группы "Лак битумный, магнитный, полиамидный" на расстояние в интервале от 4401 км до 4500 км | 1т груза | - | - | - | - | 9936.18 | -
466228-00-4501-4600 | Перевозка железнодорожным транспортом ресурсов группы "Лак битумный, магнитный, полиамидный" на расстояние в интервале от 4501 км до 4600 км | 1т груза | - | - | - | - | 10134.82 | -
466228-00-4601-4700 | Перевозка железнодорожным транспортом ресурсов группы "Лак битумный, магнитный, полиамидный" на расстояние в интервале от 4601 км до 4700 км | 1т груза | - | - | - | - | 10333.16 | -
466228-00-4701-4800 | Перевозка железнодорожным транспортом ресурсов группы "Лак битумный, магнитный, полиамидный" на расстояние в интервале от 4701 км до 4800 км | 1т груза | - | - | - | - | 10531.5 | -
466228-00-4801-4900 | Перевозка железнодорожным транспортом ресурсов группы "Лак битумный, магнитный, полиамидный" на расстояние в интервале от 4801 км до 4900 км | 1т груза | - | - | - | - | 10729.84 | -
466228-00-4901-5000 | Перевозка железнодорожным транспортом ресурсов группы "Лак битумный, магнитный, полиамидный" на расстояние в интервале от 4901 км до 5000 км | 1т груза | - | - | - | - | 10928.48 | -
466228-00-5001-5100 | Перевозка железнодорожным транспортом ресурсов группы "Лак битумный, магнитный, полиамидный" на расстояние в интервале от 5001 км до 5100 км | 1т груза | - | - | - | - | 11126.82 | -
466228-00-5101-5200 | Перевозка железнодорожным транспортом ресурсов группы "Лак битумный, магнитный, полиамидный" на расстояние в интервале от 5101 км до 5200 км | 1т груза | - | - | - | - | 11325.16 | -
466228-00-5201-5300 | Перевозка железнодорожным транспортом ресурсов группы "Лак битумный, магнитный, полиамидный" на расстояние в интервале от 5201 км до 5300 км | 1т груза | - | - | - | - | 11523.5 | -
466228-00-5301-5400 | Перевозка железнодорожным транспортом ресурсов группы "Лак битумный, магнитный, полиамидный" на расстояние в интервале от 5301 км до 5400 км | 1т груза | - | - | - | - | 11722.14 | -
466228-00-5401-5500 | Перевозка железнодорожным транспортом ресурсов группы "Лак битумный, магнитный, полиамидный" на расстояние в интервале от 5401 км до 5500 км | 1т груза | - | - | - | - | 11920.48 | -
466228-00-5501-5700 | Перевозка железнодорожным транспортом ресурсов группы "Лак битумный, магнитный, полиамидный" на расстояние в интервале от 5501 км до 5700 км | 1т груза | - | - | - | - | 12218.14 | -
466228-00-5701-5900 | Перевозка железнодорожным транспортом ресурсов группы "Лак битумный, магнитный, полиамидный" на расстояние в интервале от 5701 км до 5900 км | 1т груза | - | - | - | - | 12614.82 | -
466228-00-5901-6100 | Перевозка железнодорожным транспортом ресурсов группы "Лак битумный, магнитный, полиамидный" на расстояние в интервале от 5901 км до 6100 км | 1т груза | - | - | - | - | 13011.8 | -
466228-00-6101-6300 | Перевозка железнодорожным транспортом ресурсов группы "Лак битумный, магнитный, полиамидный" на расстояние в интервале от 6101 км до 6300 км | 1т груза | - | - | - | - | 13408.48 | -
466228-00-6301-6500 | Перевозка железнодорожным транспортом ресурсов группы "Лак битумный, магнитный, полиамидный" на расстояние в интервале от 6301 км до 6500 км | 1т груза | - | - | - | - | 13805.46 | -
466228-00-6501-6700 | Перевозка железнодорожным транспортом ресурсов группы "Лак битумный, магнитный, полиамидный" на расстояние в интервале от 6501 км до 6700 км | 1т груза | - | - | - | - | 14202.13 | -
466228-00-6701-6900 | Перевозка железнодорожным транспортом ресурсов группы "Лак битумный, магнитный, полиамидный" на расстояние в интервале от 6701 км до 6900 км | 1т груза | - | - | - | - | 14599.12 | -
466228-00-6901-7100 | Перевозка железнодорожным транспортом ресурсов группы "Лак битумный, магнитный, полиамидный" на расстояние в интервале от 6901 км до 7100 км | 1т груза | - | - | - | - | 14995.79 | -
466228-00-7101-7300 | Перевозка железнодорожным транспортом ресурсов группы "Лак битумный, магнитный, полиамидный" на расстояние в интервале от 7101 км до 7300 км | 1т груза | - | - | - | - | 15392.78 | -
466228-00-7301-7500 | Перевозка железнодорожным транспортом ресурсов группы "Лак битумный, магнитный, полиамидный" на расстояние в интервале от 7301 км до 7500 км | 1т груза | - | - | - | - | 15789.45 | -
466228-00-7501-7700 | Перевозка железнодорожным транспортом ресурсов группы "Лак битумный, магнитный, полиамидный" на расстояние в интервале от 7501 км до 7700 км | 1т груза | - | - | - | - | 16186.43 | -
466228-00-7701-7900 | Перевозка железнодорожным транспортом ресурсов группы "Лак битумный, магнитный, полиамидный" на расстояние в интервале от 7701 км до 7900 км | 1т груза | - | - | - | - | 16583.11 | -
466228-00-7901-8100 | Перевозка железнодорожным транспортом ресурсов группы "Лак битумный, магнитный, полиамидный" на расстояние в интервале от 7901 км до 8100 км | 1т груза | - | - | - | - | 16980.09 | -
466228-00-8101-8300 | Перевозка железнодорожным транспортом ресурсов группы "Лак битумный, магнитный, полиамидный" на расстояние в интервале от 8101 км до 8300 км | 1т груза | - | - | - | - | 17376.77 | -
466228-00-8301-8500 | Перевозка железнодорожным транспортом ресурсов группы "Лак битумный, магнитный, полиамидный" на расстояние в интервале от 8301 км до 8500 км | 1т груза | - | - | - | - | 17773.75 | -
466228-00-8501-8700 | Перевозка железнодорожным транспортом ресурсов группы "Лак битумный, магнитный, полиамидный" на расстояние в интервале от 8501 км до 8700 км | 1т груза | - | - | - | - | 18170.43 | -
466228-00-8701-8900 | Перевозка железнодорожным транспортом ресурсов группы "Лак битумный, магнитный, полиамидный" на расстояние в интервале от 8701 км до 8900 км | 1т груза | - | - | - | - | 18567.41 | -
466228-00-8901-9100 | Перевозка железнодорожным транспортом ресурсов группы "Лак битумный, магнитный, полиамидный" на расстояние в интервале от 8901 км до 9100 км | 1т груза | - | - | - | - | 18964.09 | -
466228-00-9101-9300 | Перевозка железнодорожным транспортом ресурсов группы "Лак битумный, магнитный, полиамидный" на расстояние в интервале от 9101 км до 9300 км | 1т груза | - | - | - | - | 19361.07 | -
466228-00-9301-9500 | Перевозка железнодорожным транспортом ресурсов группы "Лак битумный, магнитный, полиамидный" на расстояние в интервале от 9301 км до 9500 км | 1т груза | - | - | - | - | 19757.75 | -
466228-00-9501-9700 | Перевозка железнодорожным транспортом ресурсов группы "Лак битумный, магнитный, полиамидный" на расстояние в интервале от 9501 км до 9700 км | 1т груза | - | - | - | - | 20154.43 | -
466228-00-9701-9900 | Перевозка железнодорожным транспортом ресурсов группы "Лак битумный, магнитный, полиамидный" на расстояние в интервале от 9701 км до 9900 км | 1т груза | - | - | - | - | 20551.41 | -
466232-00-0001-0005 | Перевозка железнодорожным транспортом ресурсов группы "Лаки бакелитовые" на расстояние в интервале от 1 км до 5 км | 1т груза | - | - | - | - | 1134.08 | -
466232-00-0006-0010 | Перевозка железнодорожным транспортом ресурсов группы "Лаки бакелитовые" на расстояние в интервале от 6 км до 10 км | 1т груза | - | - | - | - | 1150.06 | -
466232-00-0011-0015 | Перевозка железнодорожным транспортом ресурсов группы "Лаки бакелитовые" на расстояние в интервале от 11 км до 15 км | 1т груза | - | - | - | - | 1163.89 | -
466232-00-0016-0020 | Перевозка железнодорожным транспортом ресурсов группы "Лаки бакелитовые" на расстояние в интервале от 16 км до 20 км | 1т груза | - | - | - | - | 1177.41 | -
466232-00-0021-0025 | Перевозка железнодорожным транспортом ресурсов группы "Лаки бакелитовые" на расстояние в интервале от 21 км до 25 км | 1т груза | - | - | - | - | 1191.24 | -
466232-00-0026-0030 | Перевозка железнодорожным транспортом ресурсов группы "Лаки бакелитовые" на расстояние в интервале от 26 км до 30 км | 1т груза | - | - | - | - | 1204.76 | -
466232-00-0031-0035 | Перевозка железнодорожным транспортом ресурсов группы "Лаки бакелитовые" на расстояние в интервале от 31 км до 35 км | 1т груза | - | - | - | - | 1218.58 | -
466232-00-0036-0040 | Перевозка железнодорожным транспортом ресурсов группы "Лаки бакелитовые" на расстояние в интервале от 36 км до 40 км | 1т груза | - | - | - | - | 1232.1 | -
466232-00-0041-0045 | Перевозка железнодорожным транспортом ресурсов группы "Лаки бакелитовые" на расстояние в интервале от 41 км до 45 км | 1т груза | - | - | - | - | 1245.93 | -
466232-00-0046-0050 | Перевозка железнодорожным транспортом ресурсов группы "Лаки бакелитовые" на расстояние в интервале от 46 км до 50 км | 1т груза | - | - | - | - | 1259.76 | -
466232-00-0051-0060 | Перевозка железнодорожным транспортом ресурсов группы "Лаки бакелитовые" на расстояние в интервале от 51 км до 60 км | 1т груза | - | - | - | - | 1278.96 | -
466232-00-0061-0070 | Перевозка железнодорожным транспортом ресурсов группы "Лаки бакелитовые" на расстояние в интервале от 61 км до 70 км | 1т груза | - | - | - | - | 1306.3 | -
466232-00-0071-0080 | Перевозка железнодорожным транспортом ресурсов группы "Лаки бакелитовые" на расстояние в интервале от 71 км до 80 км | 1т груза | - | - | - | - | 1333.65 | -
466232-00-0081-0090 | Перевозка железнодорожным транспортом ресурсов группы "Лаки бакелитовые" на расстояние в интервале от 81 км до 90 км | 1т груза | - | - | - | - | 1361 | -
466232-00-0091-0100 | Перевозка железнодорожным транспортом ресурсов группы "Лаки бакелитовые" на расстояние в интервале от 91 км до 100 км | 1т груза | - | - | - | - | 1388.34 | -
466232-00-0101-0120 | Перевозка железнодорожным транспортом ресурсов группы "Лаки бакелитовые" на расстояние в интервале от 101 км до 120 км | 1т груза | - | - | - | - | 1429.52 | -
466232-00-0121-0140 | Перевозка железнодорожным транспортом ресурсов группы "Лаки бакелитовые" на расстояние в интервале от 121 км до 140 км | 1т груза | - | - | - | - | 1484.21 | -
466232-00-0141-0160 | Перевозка железнодорожным транспортом ресурсов группы "Лаки бакелитовые" на расстояние в интервале от 141 км до 160 км | 1т груза | - | - | - | - | 1538.9 | -
466232-00-0161-0180 | Перевозка железнодорожным транспортом ресурсов группы "Лаки бакелитовые" на расстояние в интервале от 161 км до 180 км | 1т груза | - | - | - | - | 1586.81 | -
466232-00-0181-0200 | Перевозка железнодорожным транспортом ресурсов группы "Лаки бакелитовые" на расстояние в интервале от 181 км до 200 км | 1т груза | - | - | - | - | 1633.17 | -
466232-00-0201-0220 | Перевозка железнодорожным транспортом ресурсов группы "Лаки бакелитовые" на расстояние в интервале от 201 км до 220 км | 1т груза | - | - | - | - | 1682.31 | -
466232-00-0221-0240 | Перевозка железнодорожным транспортом ресурсов группы "Лаки бакелитовые" на расстояние в интервале от 221 км до 240 км | 1т груза | - | - | - | - | 1725.89 | -
466232-00-0241-0260 | Перевозка железнодорожным транспортом ресурсов группы "Лаки бакелитовые" на расстояние в интервале от 241 км до 260 км | 1т груза | - | - | - | - | 1772.87 | -
466232-00-0261-0280 | Перевозка железнодорожным транспортом ресурсов группы "Лаки бакелитовые" на расстояние в интервале от 261 км до 280 км | 1т груза | - | - | - | - | 1819.24 | -
466232-00-0281-0300 | Перевозка железнодорожным транспортом ресурсов группы "Лаки бакелитовые" на расстояние в интервале от 281 км до 300 км | 1т груза | - | - | - | - | 1864.36 | -
466232-00-0301-0330 | Перевозка железнодорожным транспортом ресурсов группы "Лаки бакелитовые" на расстояние в интервале от 301 км до 330 км | 1т груза | - | - | - | - | 1921.78 | -
466232-00-0331-0360 | Перевозка железнодорожным транспортом ресурсов группы "Лаки бакелитовые" на расстояние в интервале от 331 км до 360 км | 1т груза | - | - | - | - | 1990.55 | -
466232-00-0361-0390 | Перевозка железнодорожным транспортом ресурсов группы "Лаки бакелитовые" на расстояние в интервале от 361 км до 390 км | 1т груза | - | - | - | - | 2058.09 | -
466232-00-0391-0420 | Перевозка железнодорожным транспортом ресурсов группы "Лаки бакелитовые" на расстояние в интервале от 391 км до 420 км | 1т груза | - | - | - | - | 2124.39 | -
466232-00-0421-0450 | Перевозка железнодорожным транспортом ресурсов группы "Лаки бакелитовые" на расстояние в интервале от 421 км до 450 км | 1т груза | - | - | - | - | 2198.1 | -
466232-00-0451-0480 | Перевозка железнодорожным транспортом ресурсов группы "Лаки бакелитовые" на расстояние в интервале от 451 км до 480 км | 1т груза | - | - | - | - | 2262.55 | -
466232-00-0481-0510 | Перевозка железнодорожным транспортом ресурсов группы "Лаки бакелитовые" на расстояние в интервале от 481 км до 510 км | 1т груза | - | - | - | - | 2326.08 | -
466232-00-0511-0540 | Перевозка железнодорожным транспортом ресурсов группы "Лаки бакелитовые" на расстояние в интервале от 511 км до 540 км | 1т груза | - | - | - | - | 2398.55 | -
466232-00-0541-0570 | Перевозка железнодорожным транспортом ресурсов группы "Лаки бакелитовые" на расстояние в интервале от 541 км до 570 км | 1т груза | - | - | - | - | 2460.23 | -
466232-00-0571-0600 | Перевозка железнодорожным транспортом ресурсов группы "Лаки бакелитовые" на расстояние в интервале от 571 км до 600 км | 1т груза | - | - | - | - | 2532.08 | -
466232-00-0601-0640 | Перевозка железнодорожным транспортом ресурсов группы "Лаки бакелитовые" на расстояние в интервале от 601 км до 640 км | 1т груза | - | - | - | - | 2603.88 | -
466232-00-0641-0680 | Перевозка железнодорожным транспортом ресурсов группы "Лаки бакелитовые" на расстояние в интервале от 641 км до 680 км | 1т груза | - | - | - | - | 2699.08 | -
466232-00-0681-0720 | Перевозка железнодорожным транспортом ресурсов группы "Лаки бакелитовые" на расстояние в интервале от 681 км до 720 км | 1т груза | - | - | - | - | 2780.39 | -
466232-00-0721-0760 | Перевозка железнодорожным транспортом ресурсов группы "Лаки бакелитовые" на расстояние в интервале от 721 км до 760 км | 1т груза | - | - | - | - | 2874.65 | -
466232-00-0761-0800 | Перевозка железнодорожным транспортом ресурсов группы "Лаки бакелитовые" на расстояние в интервале от 761 км до 800 км | 1т груза | - | - | - | - | 2953.49 | -
466232-00-0801-0840 | Перевозка железнодорожным транспортом ресурсов группы "Лаки бакелитовые" на расстояние в интервале от 801 км до 840 км | 1т груза | - | - | - | - | 3047.14 | -
466232-00-0841-0880 | Перевозка железнодорожным транспортом ресурсов группы "Лаки бакелитовые" на расстояние в интервале от 841 км до 880 км | 1т груза | - | - | - | - | 3140.79 | -
466232-00-0881-0920 | Перевозка железнодорожным транспортом ресурсов группы "Лаки бакелитовые" на расстояние в интервале от 881 км до 920 км | 1т груза | - | - | - | - | 3216.55 | -
466232-00-0921-0960 | Перевозка железнодорожным транспортом ресурсов группы "Лаки бакелитовые" на расстояние в интервале от 921 км до 960 км | 1т груза | - | - | - | - | 3309.27 | -
466232-00-0961-1000 | Перевозка железнодорожным транспортом ресурсов группы "Лаки бакелитовые" на расстояние в интервале от 961 км до 1000 км | 1т груза | - | - | - | - | 3382.87 | -
466232-00-1001-1050 | Перевозка железнодорожным транспортом ресурсов группы "Лаки бакелитовые" на расстояние в интервале от 1001 км до 1050 км | 1т груза | - | - | - | - | 3486.33 | -
466232-00-1051-1100 | Перевозка железнодорожным транспортом ресурсов группы "Лаки бакелитовые" на расстояние в интервале от 1051 км до 1100 км | 1т груза | - | - | - | - | 3601.16 | -
466232-00-1101-1150 | Перевозка железнодорожным транспортом ресурсов группы "Лаки бакелитовые" на расстояние в интервале от 1101 км до 1150 км | 1т груза | - | - | - | - | 3694.08 | -
466232-00-1151-1200 | Перевозка железнодорожным транспортом ресурсов группы "Лаки бакелитовые" на расстояние в интервале от 1151 км до 1200 км | 1т груза | - | - | - | - | 3807.98 | -
466232-00-1201-1250 | Перевозка железнодорожным транспортом ресурсов группы "Лаки бакелитовые" на расстояние в интервале от 1201 км до 1250 км | 1т груза | - | - | - | - | 3897.81 | -
466232-00-1251-1300 | Перевозка железнодорожным транспортом ресурсов группы "Лаки бакелитовые" на расстояние в интервале от 1251 км до 1300 км | 1т груза | - | - | - | - | 4010.78 | -
466232-00-1301-1350 | Перевозка железнодорожным транспортом ресурсов группы "Лаки бакелитовые" на расстояние в интервале от 1301 км до 1350 км | 1т груза | - | - | - | - | 4097.53 | -
466232-00-1351-1400 | Перевозка железнодорожным транспортом ресурсов группы "Лаки бакелитовые" на расстояние в интервале от 1351 км до 1400 км | 1т груза | - | - | - | - | 4209.58 | -
466232-00-1401-1450 | Перевозка железнодорожным транспортом ресурсов группы "Лаки бакелитовые" на расстояние в интервале от 1401 км до 1450 км | 1т груза | - | - | - | - | 4321.63 | -
466232-00-1451-1500 | Перевозка железнодорожным транспортом ресурсов группы "Лаки бакелитовые" на расстояние в интервале от 1451 км до 1500 км | 1т груза | - | - | - | - | 4404.37 | -
466232-00-1501-1600 | Перевозка железнодорожным транспортом ресурсов группы "Лаки бакелитовые" на расстояние в интервале от 1501 км до 1600 км | 1т груза | - | - | - | - | 4571.05 | -
466232-00-1601-1700 | Перевозка железнодорожным транспортом ресурсов группы "Лаки бакелитовые" на расстояние в интервале от 1601 км до 1700 км | 1т груза | - | - | - | - | 4760.28 | -
466232-00-1701-1800 | Перевозка железнодорожным транспортом ресурсов группы "Лаки бакелитовые" на расстояние в интервале от 1701 км до 1800 км | 1т груза | - | - | - | - | 4945.81 | -
466232-00-1801-1900 | Перевозка железнодорожным транспортом ресурсов группы "Лаки бакелитовые" на расстояние в интервале от 1801 км до 1900 км | 1т груза | - | - | - | - | 5163.74 | -
466232-00-1901-2000 | Перевозка железнодорожным транспортом ресурсов группы "Лаки бакелитовые" на расстояние в интервале от 1901 км до 2000 км | 1т груза | - | - | - | - | 5343.4 | -
466232-00-2001-2100 | Перевозка железнодорожным транспортом ресурсов группы "Лаки бакелитовые" на расстояние в интервале от 2001 км до 2100 км | 1т груза | - | - | - | - | 5518.75 | -
466232-00-2101-2200 | Перевозка железнодорожным транспортом ресурсов группы "Лаки бакелитовые" на расстояние в интервале от 2101 км до 2200 км | 1т груза | - | - | - | - | 5732.97 | -
466232-00-2201-2300 | Перевозка железнодорожным транспортом ресурсов группы "Лаки бакелитовые" на расстояние в интервале от 2201 км до 2300 км | 1т груза | - | - | - | - | 5902.46 | -
466232-00-2301-2400 | Перевозка железнодорожным транспортом ресурсов группы "Лаки бакелитовые" на расстояние в интервале от 2301 км до 2400 км | 1т груза | - | - | - | - | 6067.93 | -
466232-00-2401-2500 | Перевозка железнодорожным транспортом ресурсов группы "Лаки бакелитовые" на расстояние в интервале от 2401 км до 2500 км | 1т груза | - | - | - | - | 6278.14 | -
466232-00-2501-2600 | Перевозка железнодорожным транспортом ресурсов группы "Лаки бакелитовые" на расстояние в интервале от 2501 км до 2600 км | 1т груза | - | - | - | - | 6437.76 | -
466232-00-2601-2700 | Перевозка железнодорожным транспортом ресурсов группы "Лаки бакелитовые" на расстояние в интервале от 2601 км до 2700 км | 1т груза | - | - | - | - | 6593.66 | -
466232-00-2701-2800 | Перевозка железнодорожным транспортом ресурсов группы "Лаки бакелитовые" на расстояние в интервале от 2701 км до 2800 км | 1т груза | - | - | - | - | 6799.87 | -
466232-00-2801-2900 | Перевозка железнодорожным транспортом ресурсов группы "Лаки бакелитовые" на расстояние в интервале от 2801 км до 2900 км | 1т груза | - | - | - | - | 6949.6 | -
466232-00-2901-3000 | Перевозка железнодорожным транспортом ресурсов группы "Лаки бакелитовые" на расстояние в интервале от 2901 км до 3000 км | 1т груза | - | - | - | - | 7095.33 | -
466232-00-3001-3100 | Перевозка железнодорожным транспортом ресурсов группы "Лаки бакелитовые" на расстояние в интервале от 3001 км до 3100 км | 1т груза | - | - | - | - | 7158.52 | -
466232-00-3101-3200 | Перевозка железнодорожным транспортом ресурсов группы "Лаки бакелитовые" на расстояние в интервале от 3101 км до 3200 км | 1т груза | - | - | - | - | 7356.86 | -
466232-00-3201-3300 | Перевозка железнодорожным транспортом ресурсов группы "Лаки бакелитовые" на расстояние в интервале от 3201 км до 3300 км | 1т груза | - | - | - | - | 7555.2 | -
466232-00-3301-3400 | Перевозка железнодорожным транспортом ресурсов группы "Лаки бакелитовые" на расстояние в интервале от 3301 км до 3400 км | 1т груза | - | - | - | - | 7753.84 | -
466232-00-3401-3500 | Перевозка железнодорожным транспортом ресурсов группы "Лаки бакелитовые" на расстояние в интервале от 3401 км до 3500 км | 1т груза | - | - | - | - | 7952.18 | -
466232-00-3501-3600 | Перевозка железнодорожным транспортом ресурсов группы "Лаки бакелитовые" на расстояние в интервале от 3501 км до 3600 км | 1т груза | - | - | - | - | 8150.52 | -
466232-00-3601-3700 | Перевозка железнодорожным транспортом ресурсов группы "Лаки бакелитовые" на расстояние в интервале от 3601 км до 3700 км | 1т груза | - | - | - | - | 8348.86 | -
466232-00-3701-3800 | Перевозка железнодорожным транспортом ресурсов группы "Лаки бакелитовые" на расстояние в интервале от 3701 км до 3800 км | 1т груза | - | - | - | - | 8547.5 | -
466232-00-3801-3900 | Перевозка железнодорожным транспортом ресурсов группы "Лаки бакелитовые" на расстояние в интервале от 3801 км до 3900 км | 1т груза | - | - | - | - | 8745.84 | -
466232-00-3901-4000 | Перевозка железнодорожным транспортом ресурсов группы "Лаки бакелитовые" на расстояние в интервале от 3901 км до 4000 км | 1т груза | - | - | - | - | 8944.18 | -
466232-00-4001-4100 | Перевозка железнодорожным транспортом ресурсов группы "Лаки бакелитовые" на расстояние в интервале от 4001 км до 4100 км | 1т груза | - | - | - | - | 9142.52 | -
466232-00-4101-4200 | Перевозка железнодорожным транспортом ресурсов группы "Лаки бакелитовые" на расстояние в интервале от 4101 км до 4200 км | 1т груза | - | - | - | - | 9341.16 | -
466232-00-4201-4300 | Перевозка железнодорожным транспортом ресурсов группы "Лаки бакелитовые" на расстояние в интервале от 4201 км до 4300 км | 1т груза | - | - | - | - | 9539.5 | -
466232-00-4301-4400 | Перевозка железнодорожным транспортом ресурсов группы "Лаки бакелитовые" на расстояние в интервале от 4301 км до 4400 км | 1т груза | - | - | - | - | 9737.84 | -
466232-00-4401-4500 | Перевозка железнодорожным транспортом ресурсов группы "Лаки бакелитовые" на расстояние в интервале от 4401 км до 4500 км | 1т груза | - | - | - | - | 9936.18 | -
466232-00-4501-4600 | Перевозка железнодорожным транспортом ресурсов группы "Лаки бакелитовые" на расстояние в интервале от 4501 км до 4600 км | 1т груза | - | - | - | - | 10134.82 | -
466232-00-4601-4700 | Перевозка железнодорожным транспортом ресурсов группы "Лаки бакелитовые" на расстояние в интервале от 4601 км до 4700 км | 1т груза | - | - | - | - | 10333.16 | -
466232-00-4701-4800 | Перевозка железнодорожным транспортом ресурсов группы "Лаки бакелитовые" на расстояние в интервале от 4701 км до 4800 км | 1т груза | - | - | - | - | 10531.5 | -
466232-00-4801-4900 | Перевозка железнодорожным транспортом ресурсов группы "Лаки бакелитовые" на расстояние в интервале от 4801 км до 4900 км | 1т груза | - | - | - | - | 10729.84 | -
466232-00-4901-5000 | Перевозка железнодорожным транспортом ресурсов группы "Лаки бакелитовые" на расстояние в интервале от 4901 км до 5000 км | 1т груза | - | - | - | - | 10928.48 | -
466232-00-5001-5100 | Перевозка железнодорожным транспортом ресурсов группы "Лаки бакелитовые" на расстояние в интервале от 5001 км до 5100 км | 1т груза | - | - | - | - | 11126.82 | -
466232-00-5101-5200 | Перевозка железнодорожным транспортом ресурсов группы "Лаки бакелитовые" на расстояние в интервале от 5101 км до 5200 км | 1т груза | - | - | - | - | 11325.16 | -
466232-00-5201-5300 | Перевозка железнодорожным транспортом ресурсов группы "Лаки бакелитовые" на расстояние в интервале от 5201 км до 5300 км | 1т груза | - | - | - | - | 11523.5 | -
466232-00-5301-5400 | Перевозка железнодорожным транспортом ресурсов группы "Лаки бакелитовые" на расстояние в интервале от 5301 км до 5400 км | 1т груза | - | - | - | - | 11722.14 | -
466232-00-5401-5500 | Перевозка железнодорожным транспортом ресурсов группы "Лаки бакелитовые" на расстояние в интервале от 5401 км до 5500 км | 1т груза | - | - | - | - | 11920.48 | -
466232-00-5501-5700 | Перевозка железнодорожным транспортом ресурсов группы "Лаки бакелитовые" на расстояние в интервале от 5501 км до 5700 км | 1т груза | - | - | - | - | 12218.14 | -
466232-00-5701-5900 | Перевозка железнодорожным транспортом ресурсов группы "Лаки бакелитовые" на расстояние в интервале от 5701 км до 5900 км | 1т груза | - | - | - | - | 12614.82 | -
466232-00-5901-6100 | Перевозка железнодорожным транспортом ресурсов группы "Лаки бакелитовые" на расстояние в интервале от 5901 км до 6100 км | 1т груза | - | - | - | - | 13011.8 | -
466232-00-6101-6300 | Перевозка железнодорожным транспортом ресурсов группы "Лаки бакелитовые" на расстояние в интервале от 6101 км до 6300 км | 1т груза | - | - | - | - | 13408.48 | -
466232-00-6301-6500 | Перевозка железнодорожным транспортом ресурсов группы "Лаки бакелитовые" на расстояние в интервале от 6301 км до 6500 км | 1т груза | - | - | - | - | 13805.46 | -
466232-00-6501-6700 | Перевозка железнодорожным транспортом ресурсов группы "Лаки бакелитовые" на расстояние в интервале от 6501 км до 6700 км | 1т груза | - | - | - | - | 14202.13 | -
466232-00-6701-6900 | Перевозка железнодорожным транспортом ресурсов группы "Лаки бакелитовые" на расстояние в интервале от 6701 км до 6900 км | 1т груза | - | - | - | - | 14599.12 | -
466232-00-6901-7100 | Перевозка железнодорожным транспортом ресурсов группы "Лаки бакелитовые" на расстояние в интервале от 6901 км до 7100 км | 1т груза | - | - | - | - | 14995.79 | -
466232-00-7101-7300 | Перевозка железнодорожным транспортом ресурсов группы "Лаки бакелитовые" на расстояние в интервале от 7101 км до 7300 км | 1т груза | - | - | - | - | 15392.78 | -
466232-00-7301-7500 | Перевозка железнодорожным транспортом ресурсов группы "Лаки бакелитовые" на расстояние в интервале от 7301 км до 7500 км | 1т груза | - | - | - | - | 15789.45 | -
466232-00-7501-7700 | Перевозка железнодорожным транспортом ресурсов группы "Лаки бакелитовые" на расстояние в интервале от 7501 км до 7700 км | 1т груза | - | - | - | - | 16186.43 | -
466232-00-7701-7900 | Перевозка железнодорожным транспортом ресурсов группы "Лаки бакелитовые" на расстояние в интервале от 7701 км до 7900 км | 1т груза | - | - | - | - | 16583.11 | -
466232-00-7901-8100 | Перевозка железнодорожным транспортом ресурсов группы "Лаки бакелитовые" на расстояние в интервале от 7901 км до 8100 км | 1т груза | - | - | - | - | 16980.09 | -
466232-00-8101-8300 | Перевозка железнодорожным транспортом ресурсов группы "Лаки бакелитовые" на расстояние в интервале от 8101 км до 8300 км | 1т груза | - | - | - | - | 17376.77 | -
466232-00-8301-8500 | Перевозка железнодорожным транспортом ресурсов группы "Лаки бакелитовые" на расстояние в интервале от 8301 км до 8500 км | 1т груза | - | - | - | - | 17773.75 | -
466232-00-8501-8700 | Перевозка железнодорожным транспортом ресурсов группы "Лаки бакелитовые" на расстояние в интервале от 8501 км до 8700 км | 1т груза | - | - | - | - | 18170.43 | -
466232-00-8701-8900 | Перевозка железнодорожным транспортом ресурсов группы "Лаки бакелитовые" на расстояние в интервале от 8701 км до 8900 км | 1т груза | - | - | - | - | 18567.41 | -
466232-00-8901-9100 | Перевозка железнодорожным транспортом ресурсов группы "Лаки бакелитовые" на расстояние в интервале от 8901 км до 9100 км | 1т груза | - | - | - | - | 18964.09 | -
466232-00-9101-9300 | Перевозка железнодорожным транспортом ресурсов группы "Лаки бакелитовые" на расстояние в интервале от 9101 км до 9300 км | 1т груза | - | - | - | - | 19361.07 | -
466232-00-9301-9500 | Перевозка железнодорожным транспортом ресурсов группы "Лаки бакелитовые" на расстояние в интервале от 9301 км до 9500 км | 1т груза | - | - | - | - | 19757.75 | -
466232-00-9501-9700 | Перевозка железнодорожным транспортом ресурсов группы "Лаки бакелитовые" на расстояние в интервале от 9501 км до 9700 км | 1т груза | - | - | - | - | 20154.43 | -
466232-00-9701-9900 | Перевозка железнодорожным транспортом ресурсов группы "Лаки бакелитовые" на расстояние в интервале от 9701 км до 9900 км | 1т груза | - | - | - | - | 20551.41 | -
466247-00-0001-0005 | Перевозка железнодорожным транспортом ресурсов группы "Лаки, не поименованные в алфавите" на расстояние в интервале от 1 км до 5 км | 1т груза | - | - | - | - | 1134.08 | -
466247-00-0006-0010 | Перевозка железнодорожным транспортом ресурсов группы "Лаки, не поименованные в алфавите" на расстояние в интервале от 6 км до 10 км | 1т груза | - | - | - | - | 1150.06 | -
466247-00-0011-0015 | Перевозка железнодорожным транспортом ресурсов группы "Лаки, не поименованные в алфавите" на расстояние в интервале от 11 км до 15 км | 1т груза | - | - | - | - | 1163.89 | -
466247-00-0016-0020 | Перевозка железнодорожным транспортом ресурсов группы "Лаки, не поименованные в алфавите" на расстояние в интервале от 16 км до 20 км | 1т груза | - | - | - | - | 1177.41 | -
466247-00-0021-0025 | Перевозка железнодорожным транспортом ресурсов группы "Лаки, не поименованные в алфавите" на расстояние в интервале от 21 км до 25 км | 1т груза | - | - | - | - | 1191.24 | -
466247-00-0026-0030 | Перевозка железнодорожным транспортом ресурсов группы "Лаки, не поименованные в алфавите" на расстояние в интервале от 26 км до 30 км | 1т груза | - | - | - | - | 1204.76 | -
466247-00-0031-0035 | Перевозка железнодорожным транспортом ресурсов группы "Лаки, не поименованные в алфавите" на расстояние в интервале от 31 км до 35 км | 1т груза | - | - | - | - | 1218.58 | -
466247-00-0036-0040 | Перевозка железнодорожным транспортом ресурсов группы "Лаки, не поименованные в алфавите" на расстояние в интервале от 36 км до 40 км | 1т груза | - | - | - | - | 1232.1 | -
466247-00-0041-0045 | Перевозка железнодорожным транспортом ресурсов группы "Лаки, не поименованные в алфавите" на расстояние в интервале от 41 км до 45 км | 1т груза | - | - | - | - | 1245.93 | -
466247-00-0046-0050 | Перевозка железнодорожным транспортом ресурсов группы "Лаки, не поименованные в алфавите" на расстояние в интервале от 46 км до 50 км | 1т груза | - | - | - | - | 1259.76 | -
466247-00-0051-0060 | Перевозка железнодорожным транспортом ресурсов группы "Лаки, не поименованные в алфавите" на расстояние в интервале от 51 км до 60 км | 1т груза | - | - | - | - | 1278.96 | -
466247-00-0061-0070 | Перевозка железнодорожным транспортом ресурсов группы "Лаки, не поименованные в алфавите" на расстояние в интервале от 61 км до 70 км | 1т груза | - | - | - | - | 1306.3 | -
466247-00-0071-0080 | Перевозка железнодорожным транспортом ресурсов группы "Лаки, не поименованные в алфавите" на расстояние в интервале от 71 км до 80 км | 1т груза | - | - | - | - | 1333.65 | -
466247-00-0081-0090 | Перевозка железнодорожным транспортом ресурсов группы "Лаки, не поименованные в алфавите" на расстояние в интервале от 81 км до 90 км | 1т груза | - | - | - | - | 1361 | -
466247-00-0091-0100 | Перевозка железнодорожным транспортом ресурсов группы "Лаки, не поименованные в алфавите" на расстояние в интервале от 91 км до 100 км | 1т груза | - | - | - | - | 1388.34 | -
466247-00-0101-0120 | Перевозка железнодорожным транспортом ресурсов группы "Лаки, не поименованные в алфавите" на расстояние в интервале от 101 км до 120 км | 1т груза | - | - | - | - | 1429.52 | -
466247-00-0121-0140 | Перевозка железнодорожным транспортом ресурсов группы "Лаки, не поименованные в алфавите" на расстояние в интервале от 121 км до 140 км | 1т груза | - | - | - | - | 1484.21 | -
466247-00-0141-0160 | Перевозка железнодорожным транспортом ресурсов группы "Лаки, не поименованные в алфавите" на расстояние в интервале от 141 км до 160 км | 1т груза | - | - | - | - | 1538.9 | -
466247-00-0161-0180 | Перевозка железнодорожным транспортом ресурсов группы "Лаки, не поименованные в алфавите" на расстояние в интервале от 161 км до 180 км | 1т груза | - | - | - | - | 1586.81 | -
466247-00-0181-0200 | Перевозка железнодорожным транспортом ресурсов группы "Лаки, не поименованные в алфавите" на расстояние в интервале от 181 км до 200 км | 1т груза | - | - | - | - | 1633.17 | -
466247-00-0201-0220 | Перевозка железнодорожным транспортом ресурсов группы "Лаки, не поименованные в алфавите" на расстояние в интервале от 201 км до 220 км | 1т груза | - | - | - | - | 1682.31 | -
466247-00-0221-0240 | Перевозка железнодорожным транспортом ресурсов группы "Лаки, не поименованные в алфавите" на расстояние в интервале от 221 км до 240 км | 1т груза | - | - | - | - | 1725.89 | -
466247-00-0241-0260 | Перевозка железнодорожным транспортом ресурсов группы "Лаки, не поименованные в алфавите" на расстояние в интервале от 241 км до 260 км | 1т груза | - | - | - | - | 1772.87 | -
466247-00-0261-0280 | Перевозка железнодорожным транспортом ресурсов группы "Лаки, не поименованные в алфавите" на расстояние в интервале от 261 км до 280 км | 1т груза | - | - | - | - | 1819.24 | -
466247-00-0281-0300 | Перевозка железнодорожным транспортом ресурсов группы "Лаки, не поименованные в алфавите" на расстояние в интервале от 281 км до 300 км | 1т груза | - | - | - | - | 1864.36 | -
466247-00-0301-0330 | Перевозка железнодорожным транспортом ресурсов группы "Лаки, не поименованные в алфавите" на расстояние в интервале от 301 км до 330 км | 1т груза | - | - | - | - | 1921.78 | -
466247-00-0331-0360 | Перевозка железнодорожным транспортом ресурсов группы "Лаки, не поименованные в алфавите" на расстояние в интервале от 331 км до 360 км | 1т груза | - | - | - | - | 1990.55 | -
466247-00-0361-0390 | Перевозка железнодорожным транспортом ресурсов группы "Лаки, не поименованные в алфавите" на расстояние в интервале от 361 км до 390 км | 1т груза | - | - | - | - | 2058.09 | -
466247-00-0391-0420 | Перевозка железнодорожным транспортом ресурсов группы "Лаки, не поименованные в алфавите" на расстояние в интервале от 391 км до 420 км | 1т груза | - | - | - | - | 2124.39 | -
466247-00-0421-0450 | Перевозка железнодорожным транспортом ресурсов группы "Лаки, не поименованные в алфавите" на расстояние в интервале от 421 км до 450 км | 1т груза | - | - | - | - | 2198.1 | -
466247-00-0451-0480 | Перевозка железнодорожным транспортом ресурсов группы "Лаки, не поименованные в алфавите" на расстояние в интервале от 451 км до 480 км | 1т груза | - | - | - | - | 2262.55 | -
466247-00-0481-0510 | Перевозка железнодорожным транспортом ресурсов группы "Лаки, не поименованные в алфавите" на расстояние в интервале от 481 км до 510 км | 1т груза | - | - | - | - | 2326.08 | -
466247-00-0511-0540 | Перевозка железнодорожным транспортом ресурсов группы "Лаки, не поименованные в алфавите" на расстояние в интервале от 511 км до 540 км | 1т груза | - | - | - | - | 2398.55 | -
466247-00-0541-0570 | Перевозка железнодорожным транспортом ресурсов группы "Лаки, не поименованные в алфавите" на расстояние в интервале от 541 км до 570 км | 1т груза | - | - | - | - | 2460.23 | -
466247-00-0571-0600 | Перевозка железнодорожным транспортом ресурсов группы "Лаки, не поименованные в алфавите" на расстояние в интервале от 571 км до 600 км | 1т груза | - | - | - | - | 2532.08 | -
466247-00-0601-0640 | Перевозка железнодорожным транспортом ресурсов группы "Лаки, не поименованные в алфавите" на расстояние в интервале от 601 км до 640 км | 1т груза | - | - | - | - | 2603.88 | -
466247-00-0641-0680 | Перевозка железнодорожным транспортом ресурсов группы "Лаки, не поименованные в алфавите" на расстояние в интервале от 641 км до 680 км | 1т груза | - | - | - | - | 2699.08 | -
466247-00-0681-0720 | Перевозка железнодорожным транспортом ресурсов группы "Лаки, не поименованные в алфавите" на расстояние в интервале от 681 км до 720 км | 1т груза | - | - | - | - | 2780.39 | -
466247-00-0721-0760 | Перевозка железнодорожным транспортом ресурсов группы "Лаки, не поименованные в алфавите" на расстояние в интервале от 721 км до 760 км | 1т груза | - | - | - | - | 2874.65 | -
466247-00-0761-0800 | Перевозка железнодорожным транспортом ресурсов группы "Лаки, не поименованные в алфавите" на расстояние в интервале от 761 км до 800 км | 1т груза | - | - | - | - | 2953.49 | -
466247-00-0801-0840 | Перевозка железнодорожным транспортом ресурсов группы "Лаки, не поименованные в алфавите" на расстояние в интервале от 801 км до 840 км | 1т груза | - | - | - | - | 3047.14 | -
466247-00-0841-0880 | Перевозка железнодорожным транспортом ресурсов группы "Лаки, не поименованные в алфавите" на расстояние в интервале от 841 км до 880 км | 1т груза | - | - | - | - | 3140.79 | -
466247-00-0881-0920 | Перевозка железнодорожным транспортом ресурсов группы "Лаки, не поименованные в алфавите" на расстояние в интервале от 881 км до 920 км | 1т груза | - | - | - | - | 3216.55 | -
466247-00-0921-0960 | Перевозка железнодорожным транспортом ресурсов группы "Лаки, не поименованные в алфавите" на расстояние в интервале от 921 км до 960 км | 1т груза | - | - | - | - | 3309.27 | -
466247-00-0961-1000 | Перевозка железнодорожным транспортом ресурсов группы "Лаки, не поименованные в алфавите" на расстояние в интервале от 961 км до 1000 км | 1т груза | - | - | - | - | 3382.87 | -
466247-00-1001-1050 | Перевозка железнодорожным транспортом ресурсов группы "Лаки, не поименованные в алфавите" на расстояние в интервале от 1001 км до 1050 км | 1т груза | - | - | - | - | 3486.33 | -
466247-00-1051-1100 | Перевозка железнодорожным транспортом ресурсов группы "Лаки, не поименованные в алфавите" на расстояние в интервале от 1051 км до 1100 км | 1т груза | - | - | - | - | 3601.16 | -
466247-00-1101-1150 | Перевозка железнодорожным транспортом ресурсов группы "Лаки, не поименованные в алфавите" на расстояние в интервале от 1101 км до 1150 км | 1т груза | - | - | - | - | 3694.08 | -
466247-00-1151-1200 | Перевозка железнодорожным транспортом ресурсов группы "Лаки, не поименованные в алфавите" на расстояние в интервале от 1151 км до 1200 км | 1т груза | - | - | - | - | 3807.98 | -
466247-00-1201-1250 | Перевозка железнодорожным транспортом ресурсов группы "Лаки, не поименованные в алфавите" на расстояние в интервале от 1201 км до 1250 км | 1т груза | - | - | - | - | 3897.81 | -
466247-00-1251-1300 | Перевозка железнодорожным транспортом ресурсов группы "Лаки, не поименованные в алфавите" на расстояние в интервале от 1251 км до 1300 км | 1т груза | - | - | - | - | 4010.78 | -
466247-00-1301-1350 | Перевозка железнодорожным транспортом ресурсов группы "Лаки, не поименованные в алфавите" на расстояние в интервале от 1301 км до 1350 км | 1т груза | - | - | - | - | 4097.53 | -
466247-00-1351-1400 | Перевозка железнодорожным транспортом ресурсов группы "Лаки, не поименованные в алфавите" на расстояние в интервале от 1351 км до 1400 км | 1т груза | - | - | - | - | 4209.58 | -
466247-00-1401-1450 | Перевозка железнодорожным транспортом ресурсов группы "Лаки, не поименованные в алфавите" на расстояние в интервале от 1401 км до 1450 км | 1т груза | - | - | - | - | 4321.63 | -
466247-00-1451-1500 | Перевозка железнодорожным транспортом ресурсов группы "Лаки, не поименованные в алфавите" на расстояние в интервале от 1451 км до 1500 км | 1т груза | - | - | - | - | 4404.37 | -
466247-00-1501-1600 | Перевозка железнодорожным транспортом ресурсов группы "Лаки, не поименованные в алфавите" на расстояние в интервале от 1501 км до 1600 км | 1т груза | - | - | - | - | 4571.05 | -
466247-00-1601-1700 | Перевозка железнодорожным транспортом ресурсов группы "Лаки, не поименованные в алфавите" на расстояние в интервале от 1601 км до 1700 км | 1т груза | - | - | - | - | 4760.28 | -
466247-00-1701-1800 | Перевозка железнодорожным транспортом ресурсов группы "Лаки, не поименованные в алфавите" на расстояние в интервале от 1701 км до 1800 км | 1т груза | - | - | - | - | 4945.81 | -
466247-00-1801-1900 | Перевозка железнодорожным транспортом ресурсов группы "Лаки, не поименованные в алфавите" на расстояние в интервале от 1801 км до 1900 км | 1т груза | - | - | - | - | 5163.74 | -
466247-00-1901-2000 | Перевозка железнодорожным транспортом ресурсов группы "Лаки, не поименованные в алфавите" на расстояние в интервале от 1901 км до 2000 км | 1т груза | - | - | - | - | 5343.4 | -
466247-00-2001-2100 | Перевозка железнодорожным транспортом ресурсов группы "Лаки, не поименованные в алфавите" на расстояние в интервале от 2001 км до 2100 км | 1т груза | - | - | - | - | 5518.75 | -
466247-00-2101-2200 | Перевозка железнодорожным транспортом ресурсов группы "Лаки, не поименованные в алфавите" на расстояние в интервале от 2101 км до 2200 км | 1т груза | - | - | - | - | 5732.97 | -
466247-00-2201-2300 | Перевозка железнодорожным транспортом ресурсов группы "Лаки, не поименованные в алфавите" на расстояние в интервале от 2201 км до 2300 км | 1т груза | - | - | - | - | 5902.46 | -
466247-00-2301-2400 | Перевозка железнодорожным транспортом ресурсов группы "Лаки, не поименованные в алфавите" на расстояние в интервале от 2301 км до 2400 км | 1т груза | - | - | - | - | 6067.93 | -
466247-00-2401-2500 | Перевозка железнодорожным транспортом ресурсов группы "Лаки, не поименованные в алфавите" на расстояние в интервале от 2401 км до 2500 км | 1т груза | - | - | - | - | 6278.14 | -
466247-00-2501-2600 | Перевозка железнодорожным транспортом ресурсов группы "Лаки, не поименованные в алфавите" на расстояние в интервале от 2501 км до 2600 км | 1т груза | - | - | - | - | 6437.76 | -
466247-00-2601-2700 | Перевозка железнодорожным транспортом ресурсов группы "Лаки, не поименованные в алфавите" на расстояние в интервале от 2601 км до 2700 км | 1т груза | - | - | - | - | 6593.66 | -
466247-00-2701-2800 | Перевозка железнодорожным транспортом ресурсов группы "Лаки, не поименованные в алфавите" на расстояние в интервале от 2701 км до 2800 км | 1т груза | - | - | - | - | 6799.87 | -
466247-00-2801-2900 | Перевозка железнодорожным транспортом ресурсов группы "Лаки, не поименованные в алфавите" на расстояние в интервале от 2801 км до 2900 км | 1т груза | - | - | - | - | 6949.6 | -
466247-00-2901-3000 | Перевозка железнодорожным транспортом ресурсов группы "Лаки, не поименованные в алфавите" на расстояние в интервале от 2901 км до 3000 км | 1т груза | - | - | - | - | 7095.33 | -
466247-00-3001-3100 | Перевозка железнодорожным транспортом ресурсов группы "Лаки, не поименованные в алфавите" на расстояние в интервале от 3001 км до 3100 км | 1т груза | - | - | - | - | 7158.52 | -
466247-00-3101-3200 | Перевозка железнодорожным транспортом ресурсов группы "Лаки, не поименованные в алфавите" на расстояние в интервале от 3101 км до 3200 км | 1т груза | - | - | - | - | 7356.86 | -
466247-00-3201-3300 | Перевозка железнодорожным транспортом ресурсов группы "Лаки, не поименованные в алфавите" на расстояние в интервале от 3201 км до 3300 км | 1т груза | - | - | - | - | 7555.2 | -
466247-00-3301-3400 | Перевозка железнодорожным транспортом ресурсов группы "Лаки, не поименованные в алфавите" на расстояние в интервале от 3301 км до 3400 км | 1т груза | - | - | - | - | 7753.84 | -
466247-00-3401-3500 | Перевозка железнодорожным транспортом ресурсов группы "Лаки, не поименованные в алфавите" на расстояние в интервале от 3401 км до 3500 км | 1т груза | - | - | - | - | 7952.18 | -
466247-00-3501-3600 | Перевозка железнодорожным транспортом ресурсов группы "Лаки, не поименованные в алфавите" на расстояние в интервале от 3501 км до 3600 км | 1т груза | - | - | - | - | 8150.52 | -
466247-00-3601-3700 | Перевозка железнодорожным транспортом ресурсов группы "Лаки, не поименованные в алфавите" на расстояние в интервале от 3601 км до 3700 км | 1т груза | - | - | - | - | 8348.86 | -
466247-00-3701-3800 | Перевозка железнодорожным транспортом ресурсов группы "Лаки, не поименованные в алфавите" на расстояние в интервале от 3701 км до 3800 км | 1т груза | - | - | - | - | 8547.5 | -
466247-00-3801-3900 | Перевозка железнодорожным транспортом ресурсов группы "Лаки, не поименованные в алфавите" на расстояние в интервале от 3801 км до 3900 км | 1т груза | - | - | - | - | 8745.84 | -
466247-00-3901-4000 | Перевозка железнодорожным транспортом ресурсов группы "Лаки, не поименованные в алфавите" на расстояние в интервале от 3901 км до 4000 км | 1т груза | - | - | - | - | 8944.18 | -
466247-00-4001-4100 | Перевозка железнодорожным транспортом ресурсов группы "Лаки, не поименованные в алфавите" на расстояние в интервале от 4001 км до 4100 км | 1т груза | - | - | - | - | 9142.52 | -
466247-00-4101-4200 | Перевозка железнодорожным транспортом ресурсов группы "Лаки, не поименованные в алфавите" на расстояние в интервале от 4101 км до 4200 км | 1т груза | - | - | - | - | 9341.16 | -
466247-00-4201-4300 | Перевозка железнодорожным транспортом ресурсов группы "Лаки, не поименованные в алфавите" на расстояние в интервале от 4201 км до 4300 км | 1т груза | - | - | - | - | 9539.5 | -
466247-00-4301-4400 | Перевозка железнодорожным транспортом ресурсов группы "Лаки, не поименованные в алфавите" на расстояние в интервале от 4301 км до 4400 км | 1т груза | - | - | - | - | 9737.84 | -
466247-00-4401-4500 | Перевозка железнодорожным транспортом ресурсов группы "Лаки, не поименованные в алфавите" на расстояние в интервале от 4401 км до 4500 км | 1т груза | - | - | - | - | 9936.18 | -
466247-00-4501-4600 | Перевозка железнодорожным транспортом ресурсов группы "Лаки, не поименованные в алфавите" на расстояние в интервале от 4501 км до 4600 км | 1т груза | - | - | - | - | 10134.82 | -
466247-00-4601-4700 | Перевозка железнодорожным транспортом ресурсов группы "Лаки, не поименованные в алфавите" на расстояние в интервале от 4601 км до 4700 км | 1т груза | - | - | - | - | 10333.16 | -
466247-00-4701-4800 | Перевозка железнодорожным транспортом ресурсов группы "Лаки, не поименованные в алфавите" на расстояние в интервале от 4701 км до 4800 км | 1т груза | - | - | - | - | 10531.5 | -
466247-00-4801-4900 | Перевозка железнодорожным транспортом ресурсов группы "Лаки, не поименованные в алфавите" на расстояние в интервале от 4801 км до 4900 км | 1т груза | - | - | - | - | 10729.84 | -
466247-00-4901-5000 | Перевозка железнодорожным транспортом ресурсов группы "Лаки, не поименованные в алфавите" на расстояние в интервале от 4901 км до 5000 км | 1т груза | - | - | - | - | 10928.48 | -
466247-00-5001-5100 | Перевозка железнодорожным транспортом ресурсов группы "Лаки, не поименованные в алфавите" на расстояние в интервале от 5001 км до 5100 км | 1т груза | - | - | - | - | 11126.82 | -
466247-00-5101-5200 | Перевозка железнодорожным транспортом ресурсов группы "Лаки, не поименованные в алфавите" на расстояние в интервале от 5101 км до 5200 км | 1т груза | - | - | - | - | 11325.16 | -
466247-00-5201-5300 | Перевозка железнодорожным транспортом ресурсов группы "Лаки, не поименованные в алфавите" на расстояние в интервале от 5201 км до 5300 км | 1т груза | - | - | - | - | 11523.5 | -
466247-00-5301-5400 | Перевозка железнодорожным транспортом ресурсов группы "Лаки, не поименованные в алфавите" на расстояние в интервале от 5301 км до 5400 км | 1т груза | - | - | - | - | 11722.14 | -
466247-00-5401-5500 | Перевозка железнодорожным транспортом ресурсов группы "Лаки, не поименованные в алфавите" на расстояние в интервале от 5401 км до 5500 км | 1т груза | - | - | - | - | 11920.48 | -
466247-00-5501-5700 | Перевозка железнодорожным транспортом ресурсов группы "Лаки, не поименованные в алфавите" на расстояние в интервале от 5501 км до 5700 км | 1т груза | - | - | - | - | 12218.14 | -
466247-00-5701-5900 | Перевозка железнодорожным транспортом ресурсов группы "Лаки, не поименованные в алфавите" на расстояние в интервале от 5701 км до 5900 км | 1т груза | - | - | - | - | 12614.82 | -
466247-00-5901-6100 | Перевозка железнодорожным транспортом ресурсов группы "Лаки, не поименованные в алфавите" на расстояние в интервале от 5901 км до 6100 км | 1т груза | - | - | - | - | 13011.8 | -
466247-00-6101-6300 | Перевозка железнодорожным транспортом ресурсов группы "Лаки, не поименованные в алфавите" на расстояние в интервале от 6101 км до 6300 км | 1т груза | - | - | - | - | 13408.48 | -
466247-00-6301-6500 | Перевозка железнодорожным транспортом ресурсов группы "Лаки, не поименованные в алфавите" на расстояние в интервале от 6301 км до 6500 км | 1т груза | - | - | - | - | 13805.46 | -
466247-00-6501-6700 | Перевозка железнодорожным транспортом ресурсов группы "Лаки, не поименованные в алфавите" на расстояние в интервале от 6501 км до 6700 км | 1т груза | - | - | - | - | 14202.13 | -
466247-00-6701-6900 | Перевозка железнодорожным транспортом ресурсов группы "Лаки, не поименованные в алфавите" на расстояние в интервале от 6701 км до 6900 км | 1т груза | - | - | - | - | 14599.12 | -
466247-00-6901-7100 | Перевозка железнодорожным транспортом ресурсов группы "Лаки, не поименованные в алфавите" на расстояние в интервале от 6901 км до 7100 км | 1т груза | - | - | - | - | 14995.79 | -
466247-00-7101-7300 | Перевозка железнодорожным транспортом ресурсов группы "Лаки, не поименованные в алфавите" на расстояние в интервале от 7101 км до 7300 км | 1т груза | - | - | - | - | 15392.78 | -
466247-00-7301-7500 | Перевозка железнодорожным транспортом ресурсов группы "Лаки, не поименованные в алфавите" на расстояние в интервале от 7301 км до 7500 км | 1т груза | - | - | - | - | 15789.45 | -
466247-00-7501-7700 | Перевозка железнодорожным транспортом ресурсов группы "Лаки, не поименованные в алфавите" на расстояние в интервале от 7501 км до 7700 км | 1т груза | - | - | - | - | 16186.43 | -
466247-00-7701-7900 | Перевозка железнодорожным транспортом ресурсов группы "Лаки, не поименованные в алфавите" на расстояние в интервале от 7701 км до 7900 км | 1т груза | - | - | - | - | 16583.11 | -
466247-00-7901-8100 | Перевозка железнодорожным транспортом ресурсов группы "Лаки, не поименованные в алфавите" на расстояние в интервале от 7901 км до 8100 км | 1т груза | - | - | - | - | 16980.09 | -
466247-00-8101-8300 | Перевозка железнодорожным транспортом ресурсов группы "Лаки, не поименованные в алфавите" на расстояние в интервале от 8101 км до 8300 км | 1т груза | - | - | - | - | 17376.77 | -
466247-00-8301-8500 | Перевозка железнодорожным транспортом ресурсов группы "Лаки, не поименованные в алфавите" на расстояние в интервале от 8301 км до 8500 км | 1т груза | - | - | - | - | 17773.75 | -
466247-00-8501-8700 | Перевозка железнодорожным транспортом ресурсов группы "Лаки, не поименованные в алфавите" на расстояние в интервале от 8501 км до 8700 км | 1т груза | - | - | - | - | 18170.43 | -
466247-00-8701-8900 | Перевозка железнодорожным транспортом ресурсов группы "Лаки, не поименованные в алфавите" на расстояние в интервале от 8701 км до 8900 км | 1т груза | - | - | - | - | 18567.41 | -
466247-00-8901-9100 | Перевозка железнодорожным транспортом ресурсов группы "Лаки, не поименованные в алфавите" на расстояние в интервале от 8901 км до 9100 км | 1т груза | - | - | - | - | 18964.09 | -
466247-00-9101-9300 | Перевозка железнодорожным транспортом ресурсов группы "Лаки, не поименованные в алфавите" на расстояние в интервале от 9101 км до 9300 км | 1т груза | - | - | - | - | 19361.07 | -
466247-00-9301-9500 | Перевозка железнодорожным транспортом ресурсов группы "Лаки, не поименованные в алфавите" на расстояние в интервале от 9301 км до 9500 км | 1т груза | - | - | - | - | 19757.75 | -
466247-00-9501-9700 | Перевозка железнодорожным транспортом ресурсов группы "Лаки, не поименованные в алфавите" на расстояние в интервале от 9501 км до 9700 км | 1т груза | - | - | - | - | 20154.43 | -
466247-00-9701-9900 | Перевозка железнодорожным транспортом ресурсов группы "Лаки, не поименованные в алфавите" на расстояние в интервале от 9701 км до 9900 км | 1т груза | - | - | - | - | 20551.41 | -
466340-00-0001-0005 | Перевозка железнодорожным транспортом ресурсов группы "Лак нитроцеллюлозный" на расстояние в интервале от 1 км до 5 км | 1т груза | - | - | - | - | 1134.08 | -
466340-00-0006-0010 | Перевозка железнодорожным транспортом ресурсов группы "Лак нитроцеллюлозный" на расстояние в интервале от 6 км до 10 км | 1т груза | - | - | - | - | 1150.06 | -
466340-00-0011-0015 | Перевозка железнодорожным транспортом ресурсов группы "Лак нитроцеллюлозный" на расстояние в интервале от 11 км до 15 км | 1т груза | - | - | - | - | 1163.89 | -
466340-00-0016-0020 | Перевозка железнодорожным транспортом ресурсов группы "Лак нитроцеллюлозный" на расстояние в интервале от 16 км до 20 км | 1т груза | - | - | - | - | 1177.41 | -
466340-00-0021-0025 | Перевозка железнодорожным транспортом ресурсов группы "Лак нитроцеллюлозный" на расстояние в интервале от 21 км до 25 км | 1т груза | - | - | - | - | 1191.24 | -
466340-00-0026-0030 | Перевозка железнодорожным транспортом ресурсов группы "Лак нитроцеллюлозный" на расстояние в интервале от 26 км до 30 км | 1т груза | - | - | - | - | 1204.76 | -
466340-00-0031-0035 | Перевозка железнодорожным транспортом ресурсов группы "Лак нитроцеллюлозный" на расстояние в интервале от 31 км до 35 км | 1т груза | - | - | - | - | 1218.58 | -
466340-00-0036-0040 | Перевозка железнодорожным транспортом ресурсов группы "Лак нитроцеллюлозный" на расстояние в интервале от 36 км до 40 км | 1т груза | - | - | - | - | 1232.1 | -
466340-00-0041-0045 | Перевозка железнодорожным транспортом ресурсов группы "Лак нитроцеллюлозный" на расстояние в интервале от 41 км до 45 км | 1т груза | - | - | - | - | 1245.93 | -
466340-00-0046-0050 | Перевозка железнодорожным транспортом ресурсов группы "Лак нитроцеллюлозный" на расстояние в интервале от 46 км до 50 км | 1т груза | - | - | - | - | 1259.76 | -
466340-00-0051-0060 | Перевозка железнодорожным транспортом ресурсов группы "Лак нитроцеллюлозный" на расстояние в интервале от 51 км до 60 км | 1т груза | - | - | - | - | 1278.96 | -
466340-00-0061-0070 | Перевозка железнодорожным транспортом ресурсов группы "Лак нитроцеллюлозный" на расстояние в интервале от 61 км до 70 км | 1т груза | - | - | - | - | 1306.3 | -
466340-00-0071-0080 | Перевозка железнодорожным транспортом ресурсов группы "Лак нитроцеллюлозный" на расстояние в интервале от 71 км до 80 км | 1т груза | - | - | - | - | 1333.65 | -
466340-00-0081-0090 | Перевозка железнодорожным транспортом ресурсов группы "Лак нитроцеллюлозный" на расстояние в интервале от 81 км до 90 км | 1т груза | - | - | - | - | 1361 | -
466340-00-0091-0100 | Перевозка железнодорожным транспортом ресурсов группы "Лак нитроцеллюлозный" на расстояние в интервале от 91 км до 100 км | 1т груза | - | - | - | - | 1388.34 | -
466340-00-0101-0120 | Перевозка железнодорожным транспортом ресурсов группы "Лак нитроцеллюлозный" на расстояние в интервале от 101 км до 120 км | 1т груза | - | - | - | - | 1429.52 | -
466340-00-0121-0140 | Перевозка железнодорожным транспортом ресурсов группы "Лак нитроцеллюлозный" на расстояние в интервале от 121 км до 140 км | 1т груза | - | - | - | - | 1484.21 | -
466340-00-0141-0160 | Перевозка железнодорожным транспортом ресурсов группы "Лак нитроцеллюлозный" на расстояние в интервале от 141 км до 160 км | 1т груза | - | - | - | - | 1538.9 | -
466340-00-0161-0180 | Перевозка железнодорожным транспортом ресурсов группы "Лак нитроцеллюлозный" на расстояние в интервале от 161 км до 180 км | 1т груза | - | - | - | - | 1586.81 | -
466340-00-0181-0200 | Перевозка железнодорожным транспортом ресурсов группы "Лак нитроцеллюлозный" на расстояние в интервале от 181 км до 200 км | 1т груза | - | - | - | - | 1633.17 | -
466340-00-0201-0220 | Перевозка железнодорожным транспортом ресурсов группы "Лак нитроцеллюлозный" на расстояние в интервале от 201 км до 220 км | 1т груза | - | - | - | - | 1682.31 | -
466340-00-0221-0240 | Перевозка железнодорожным транспортом ресурсов группы "Лак нитроцеллюлозный" на расстояние в интервале от 221 км до 240 км | 1т груза | - | - | - | - | 1725.89 | -
466340-00-0241-0260 | Перевозка железнодорожным транспортом ресурсов группы "Лак нитроцеллюлозный" на расстояние в интервале от 241 км до 260 км | 1т груза | - | - | - | - | 1772.87 | -
466340-00-0261-0280 | Перевозка железнодорожным транспортом ресурсов группы "Лак нитроцеллюлозный" на расстояние в интервале от 261 км до 280 км | 1т груза | - | - | - | - | 1819.24 | -
466340-00-0281-0300 | Перевозка железнодорожным транспортом ресурсов группы "Лак нитроцеллюлозный" на расстояние в интервале от 281 км до 300 км | 1т груза | - | - | - | - | 1864.36 | -
466340-00-0301-0330 | Перевозка железнодорожным транспортом ресурсов группы "Лак нитроцеллюлозный" на расстояние в интервале от 301 км до 330 км | 1т груза | - | - | - | - | 1921.78 | -
466340-00-0331-0360 | Перевозка железнодорожным транспортом ресурсов группы "Лак нитроцеллюлозный" на расстояние в интервале от 331 км до 360 км | 1т груза | - | - | - | - | 1990.55 | -
466340-00-0361-0390 | Перевозка железнодорожным транспортом ресурсов группы "Лак нитроцеллюлозный" на расстояние в интервале от 361 км до 390 км | 1т груза | - | - | - | - | 2058.09 | -
466340-00-0391-0420 | Перевозка железнодорожным транспортом ресурсов группы "Лак нитроцеллюлозный" на расстояние в интервале от 391 км до 420 км | 1т груза | - | - | - | - | 2124.39 | -
466340-00-0421-0450 | Перевозка железнодорожным транспортом ресурсов группы "Лак нитроцеллюлозный" на расстояние в интервале от 421 км до 450 км | 1т груза | - | - | - | - | 2198.1 | -
466340-00-0451-0480 | Перевозка железнодорожным транспортом ресурсов группы "Лак нитроцеллюлозный" на расстояние в интервале от 451 км до 480 км | 1т груза | - | - | - | - | 2262.55 | -
466340-00-0481-0510 | Перевозка железнодорожным транспортом ресурсов группы "Лак нитроцеллюлозный" на расстояние в интервале от 481 км до 510 км | 1т груза | - | - | - | - | 2326.08 | -
466340-00-0511-0540 | Перевозка железнодорожным транспортом ресурсов группы "Лак нитроцеллюлозный" на расстояние в интервале от 511 км до 540 км | 1т груза | - | - | - | - | 2398.55 | -
466340-00-0541-0570 | Перевозка железнодорожным транспортом ресурсов группы "Лак нитроцеллюлозный" на расстояние в интервале от 541 км до 570 км | 1т груза | - | - | - | - | 2460.23 | -
466340-00-0571-0600 | Перевозка железнодорожным транспортом ресурсов группы "Лак нитроцеллюлозный" на расстояние в интервале от 571 км до 600 км | 1т груза | - | - | - | - | 2532.08 | -
466340-00-0601-0640 | Перевозка железнодорожным транспортом ресурсов группы "Лак нитроцеллюлозный" на расстояние в интервале от 601 км до 640 км | 1т груза | - | - | - | - | 2603.88 | -
466340-00-0641-0680 | Перевозка железнодорожным транспортом ресурсов группы "Лак нитроцеллюлозный" на расстояние в интервале от 641 км до 680 км | 1т груза | - | - | - | - | 2699.08 | -
466340-00-0681-0720 | Перевозка железнодорожным транспортом ресурсов группы "Лак нитроцеллюлозный" на расстояние в интервале от 681 км до 720 км | 1т груза | - | - | - | - | 2780.39 | -
466340-00-0721-0760 | Перевозка железнодорожным транспортом ресурсов группы "Лак нитроцеллюлозный" на расстояние в интервале от 721 км до 760 км | 1т груза | - | - | - | - | 2874.65 | -
466340-00-0761-0800 | Перевозка железнодорожным транспортом ресурсов группы "Лак нитроцеллюлозный" на расстояние в интервале от 761 км до 800 км | 1т груза | - | - | - | - | 2953.49 | -
466340-00-0801-0840 | Перевозка железнодорожным транспортом ресурсов группы "Лак нитроцеллюлозный" на расстояние в интервале от 801 км до 840 км | 1т груза | - | - | - | - | 3047.14 | -
466340-00-0841-0880 | Перевозка железнодорожным транспортом ресурсов группы "Лак нитроцеллюлозный" на расстояние в интервале от 841 км до 880 км | 1т груза | - | - | - | - | 3140.79 | -
466340-00-0881-0920 | Перевозка железнодорожным транспортом ресурсов группы "Лак нитроцеллюлозный" на расстояние в интервале от 881 км до 920 км | 1т груза | - | - | - | - | 3216.55 | -
466340-00-0921-0960 | Перевозка железнодорожным транспортом ресурсов группы "Лак нитроцеллюлозный" на расстояние в интервале от 921 км до 960 км | 1т груза | - | - | - | - | 3309.27 | -
466340-00-0961-1000 | Перевозка железнодорожным транспортом ресурсов группы "Лак нитроцеллюлозный" на расстояние в интервале от 961 км до 1000 км | 1т груза | - | - | - | - | 3382.87 | -
466340-00-1001-1050 | Перевозка железнодорожным транспортом ресурсов группы "Лак нитроцеллюлозный" на расстояние в интервале от 1001 км до 1050 км | 1т груза | - | - | - | - | 3486.33 | -
466340-00-1051-1100 | Перевозка железнодорожным транспортом ресурсов группы "Лак нитроцеллюлозный" на расстояние в интервале от 1051 км до 1100 км | 1т груза | - | - | - | - | 3601.16 | -
466340-00-1101-1150 | Перевозка железнодорожным транспортом ресурсов группы "Лак нитроцеллюлозный" на расстояние в интервале от 1101 км до 1150 км | 1т груза | - | - | - | - | 3694.08 | -
466340-00-1151-1200 | Перевозка железнодорожным транспортом ресурсов группы "Лак нитроцеллюлозный" на расстояние в интервале от 1151 км до 1200 км | 1т груза | - | - | - | - | 3807.98 | -
466340-00-1201-1250 | Перевозка железнодорожным транспортом ресурсов группы "Лак нитроцеллюлозный" на расстояние в интервале от 1201 км до 1250 км | 1т груза | - | - | - | - | 3897.81 | -
466340-00-1251-1300 | Перевозка железнодорожным транспортом ресурсов группы "Лак нитроцеллюлозный" на расстояние в интервале от 1251 км до 1300 км | 1т груза | - | - | - | - | 4010.78 | -
466340-00-1301-1350 | Перевозка железнодорожным транспортом ресурсов группы "Лак нитроцеллюлозный" на расстояние в интервале от 1301 км до 1350 км | 1т груза | - | - | - | - | 4097.53 | -
466340-00-1351-1400 | Перевозка железнодорожным транспортом ресурсов группы "Лак нитроцеллюлозный" на расстояние в интервале от 1351 км до 1400 км | 1т груза | - | - | - | - | 4209.58 | -
466340-00-1401-1450 | Перевозка железнодорожным транспортом ресурсов группы "Лак нитроцеллюлозный" на расстояние в интервале от 1401 км до 1450 км | 1т груза | - | - | - | - | 4321.63 | -
466340-00-1451-1500 | Перевозка железнодорожным транспортом ресурсов группы "Лак нитроцеллюлозный" на расстояние в интервале от 1451 км до 1500 км | 1т груза | - | - | - | - | 4404.37 | -
466340-00-1501-1600 | Перевозка железнодорожным транспортом ресурсов группы "Лак нитроцеллюлозный" на расстояние в интервале от 1501 км до 1600 км | 1т груза | - | - | - | - | 4571.05 | -
466340-00-1601-1700 | Перевозка железнодорожным транспортом ресурсов группы "Лак нитроцеллюлозный" на расстояние в интервале от 1601 км до 1700 км | 1т груза | - | - | - | - | 4760.28 | -
466340-00-1701-1800 | Перевозка железнодорожным транспортом ресурсов группы "Лак нитроцеллюлозный" на расстояние в интервале от 1701 км до 1800 км | 1т груза | - | - | - | - | 4945.81 | -
466340-00-1801-1900 | Перевозка железнодорожным транспортом ресурсов группы "Лак нитроцеллюлозный" на расстояние в интервале от 1801 км до 1900 км | 1т груза | - | - | - | - | 5163.74 | -
466340-00-1901-2000 | Перевозка железнодорожным транспортом ресурсов группы "Лак нитроцеллюлозный" на расстояние в интервале от 1901 км до 2000 км | 1т груза | - | - | - | - | 5343.4 | -
466340-00-2001-2100 | Перевозка железнодорожным транспортом ресурсов группы "Лак нитроцеллюлозный" на расстояние в интервале от 2001 км до 2100 км | 1т груза | - | - | - | - | 5518.75 | -
466340-00-2101-2200 | Перевозка железнодорожным транспортом ресурсов группы "Лак нитроцеллюлозный" на расстояние в интервале от 2101 км до 2200 км | 1т груза | - | - | - | - | 5732.97 | -
466340-00-2201-2300 | Перевозка железнодорожным транспортом ресурсов группы "Лак нитроцеллюлозный" на расстояние в интервале от 2201 км до 2300 км | 1т груза | - | - | - | - | 5902.46 | -
466340-00-2301-2400 | Перевозка железнодорожным транспортом ресурсов группы "Лак нитроцеллюлозный" на расстояние в интервале от 2301 км до 2400 км | 1т груза | - | - | - | - | 6067.93 | -
466340-00-2401-2500 | Перевозка железнодорожным транспортом ресурсов группы "Лак нитроцеллюлозный" на расстояние в интервале от 2401 км до 2500 км | 1т груза | - | - | - | - | 6278.14 | -
466340-00-2501-2600 | Перевозка железнодорожным транспортом ресурсов группы "Лак нитроцеллюлозный" на расстояние в интервале от 2501 км до 2600 км | 1т груза | - | - | - | - | 6437.76 | -
466340-00-2601-2700 | Перевозка железнодорожным транспортом ресурсов группы "Лак нитроцеллюлозный" на расстояние в интервале от 2601 км до 2700 км | 1т груза | - | - | - | - | 6593.66 | -
466340-00-2701-2800 | Перевозка железнодорожным транспортом ресурсов группы "Лак нитроцеллюлозный" на расстояние в интервале от 2701 км до 2800 км | 1т груза | - | - | - | - | 6799.87 | -
466340-00-2801-2900 | Перевозка железнодорожным транспортом ресурсов группы "Лак нитроцеллюлозный" на расстояние в интервале от 2801 км до 2900 км | 1т груза | - | - | - | - | 6949.6 | -
466340-00-2901-3000 | Перевозка железнодорожным транспортом ресурсов группы "Лак нитроцеллюлозный" на расстояние в интервале от 2901 км до 3000 км | 1т груза | - | - | - | - | 7095.33 | -
466340-00-3001-3100 | Перевозка железнодорожным транспортом ресурсов группы "Лак нитроцеллюлозный" на расстояние в интервале от 3001 км до 3100 км | 1т груза | - | - | - | - | 7158.52 | -
466340-00-3101-3200 | Перевозка железнодорожным транспортом ресурсов группы "Лак нитроцеллюлозный" на расстояние в интервале от 3101 км до 3200 км | 1т груза | - | - | - | - | 7356.86 | -
466340-00-3201-3300 | Перевозка железнодорожным транспортом ресурсов группы "Лак нитроцеллюлозный" на расстояние в интервале от 3201 км до 3300 км | 1т груза | - | - | - | - | 7555.2 | -
466340-00-3301-3400 | Перевозка железнодорожным транспортом ресурсов группы "Лак нитроцеллюлозный" на расстояние в интервале от 3301 км до 3400 км | 1т груза | - | - | - | - | 7753.84 | -
466340-00-3401-3500 | Перевозка железнодорожным транспортом ресурсов группы "Лак нитроцеллюлозный" на расстояние в интервале от 3401 км до 3500 км | 1т груза | - | - | - | - | 7952.18 | -
466340-00-3501-3600 | Перевозка железнодорожным транспортом ресурсов группы "Лак нитроцеллюлозный" на расстояние в интервале от 3501 км до 3600 км | 1т груза | - | - | - | - | 8150.52 | -
466340-00-3601-3700 | Перевозка железнодорожным транспортом ресурсов группы "Лак нитроцеллюлозный" на расстояние в интервале от 3601 км до 3700 км | 1т груза | - | - | - | - | 8348.86 | -
466340-00-3701-3800 | Перевозка железнодорожным транспортом ресурсов группы "Лак нитроцеллюлозный" на расстояние в интервале от 3701 км до 3800 км | 1т груза | - | - | - | - | 8547.5 | -
466340-00-3801-3900 | Перевозка железнодорожным транспортом ресурсов группы "Лак нитроцеллюлозный" на расстояние в интервале от 3801 км до 3900 км | 1т груза | - | - | - | - | 8745.84 | -
466340-00-3901-4000 | Перевозка железнодорожным транспортом ресурсов группы "Лак нитроцеллюлозный" на расстояние в интервале от 3901 км до 4000 км | 1т груза | - | - | - | - | 8944.18 | -
466340-00-4001-4100 | Перевозка железнодорожным транспортом ресурсов группы "Лак нитроцеллюлозный" на расстояние в интервале от 4001 км до 4100 км | 1т груза | - | - | - | - | 9142.52 | -
466340-00-4101-4200 | Перевозка железнодорожным транспортом ресурсов группы "Лак нитроцеллюлозный" на расстояние в интервале от 4101 км до 4200 км | 1т груза | - | - | - | - | 9341.16 | -
466340-00-4201-4300 | Перевозка железнодорожным транспортом ресурсов группы "Лак нитроцеллюлозный" на расстояние в интервале от 4201 км до 4300 км | 1т груза | - | - | - | - | 9539.5 | -
466340-00-4301-4400 | Перевозка железнодорожным транспортом ресурсов группы "Лак нитроцеллюлозный" на расстояние в интервале от 4301 км до 4400 км | 1т груза | - | - | - | - | 9737.84 | -
466340-00-4401-4500 | Перевозка железнодорожным транспортом ресурсов группы "Лак нитроцеллюлозный" на расстояние в интервале от 4401 км до 4500 км | 1т груза | - | - | - | - | 9936.18 | -
466340-00-4501-4600 | Перевозка железнодорожным транспортом ресурсов группы "Лак нитроцеллюлозный" на расстояние в интервале от 4501 км до 4600 км | 1т груза | - | - | - | - | 10134.82 | -
466340-00-4601-4700 | Перевозка железнодорожным транспортом ресурсов группы "Лак нитроцеллюлозный" на расстояние в интервале от 4601 км до 4700 км | 1т груза | - | - | - | - | 10333.16 | -
466340-00-4701-4800 | Перевозка железнодорожным транспортом ресурсов группы "Лак нитроцеллюлозный" на расстояние в интервале от 4701 км до 4800 км | 1т груза | - | - | - | - | 10531.5 | -
466340-00-4801-4900 | Перевозка железнодорожным транспортом ресурсов группы "Лак нитроцеллюлозный" на расстояние в интервале от 4801 км до 4900 км | 1т груза | - | - | - | - | 10729.84 | -
466340-00-4901-5000 | Перевозка железнодорожным транспортом ресурсов группы "Лак нитроцеллюлозный" на расстояние в интервале от 4901 км до 5000 км | 1т груза | - | - | - | - | 10928.48 | -
466340-00-5001-5100 | Перевозка железнодорожным транспортом ресурсов группы "Лак нитроцеллюлозный" на расстояние в интервале от 5001 км до 5100 км | 1т груза | - | - | - | - | 11126.82 | -
466340-00-5101-5200 | Перевозка железнодорожным транспортом ресурсов группы "Лак нитроцеллюлозный" на расстояние в интервале от 5101 км до 5200 км | 1т груза | - | - | - | - | 11325.16 | -
466340-00-5201-5300 | Перевозка железнодорожным транспортом ресурсов группы "Лак нитроцеллюлозный" на расстояние в интервале от 5201 км до 5300 км | 1т груза | - | - | - | - | 11523.5 | -
466340-00-5301-5400 | Перевозка железнодорожным транспортом ресурсов группы "Лак нитроцеллюлозный" на расстояние в интервале от 5301 км до 5400 км | 1т груза | - | - | - | - | 11722.14 | -
466340-00-5401-5500 | Перевозка железнодорожным транспортом ресурсов группы "Лак нитроцеллюлозный" на расстояние в интервале от 5401 км до 5500 км | 1т груза | - | - | - | - | 11920.48 | -
466340-00-5501-5700 | Перевозка железнодорожным транспортом ресурсов группы "Лак нитроцеллюлозный" на расстояние в интервале от 5501 км до 5700 км | 1т груза | - | - | - | - | 12218.14 | -
466340-00-5701-5900 | Перевозка железнодорожным транспортом ресурсов группы "Лак нитроцеллюлозный" на расстояние в интервале от 5701 км до 5900 км | 1т груза | - | - | - | - | 12614.82 | -
466340-00-5901-6100 | Перевозка железнодорожным транспортом ресурсов группы "Лак нитроцеллюлозный" на расстояние в интервале от 5901 км до 6100 км | 1т груза | - | - | - | - | 13011.8 | -
466340-00-6101-6300 | Перевозка железнодорожным транспортом ресурсов группы "Лак нитроцеллюлозный" на расстояние в интервале от 6101 км до 6300 км | 1т груза | - | - | - | - | 13408.48 | -
466340-00-6301-6500 | Перевозка железнодорожным транспортом ресурсов группы "Лак нитроцеллюлозный" на расстояние в интервале от 6301 км до 6500 км | 1т груза | - | - | - | - | 13805.46 | -
466340-00-6501-6700 | Перевозка железнодорожным транспортом ресурсов группы "Лак нитроцеллюлозный" на расстояние в интервале от 6501 км до 6700 км | 1т груза | - | - | - | - | 14202.13 | -
466340-00-6701-6900 | Перевозка железнодорожным транспортом ресурсов группы "Лак нитроцеллюлозный" на расстояние в интервале от 6701 км до 6900 км | 1т груза | - | - | - | - | 14599.12 | -
466340-00-6901-7100 | Перевозка железнодорожным транспортом ресурсов группы "Лак нитроцеллюлозный" на расстояние в интервале от 6901 км до 7100 км | 1т груза | - | - | - | - | 14995.79 | -
466340-00-7101-7300 | Перевозка железнодорожным транспортом ресурсов группы "Лак нитроцеллюлозный" на расстояние в интервале от 7101 км до 7300 км | 1т груза | - | - | - | - | 15392.78 | -
466340-00-7301-7500 | Перевозка железнодорожным транспортом ресурсов группы "Лак нитроцеллюлозный" на расстояние в интервале от 7301 км до 7500 км | 1т груза | - | - | - | - | 15789.45 | -
466340-00-7501-7700 | Перевозка железнодорожным транспортом ресурсов группы "Лак нитроцеллюлозный" на расстояние в интервале от 7501 км до 7700 км | 1т груза | - | - | - | - | 16186.43 | -
466340-00-7701-7900 | Перевозка железнодорожным транспортом ресурсов группы "Лак нитроцеллюлозный" на расстояние в интервале от 7701 км до 7900 км | 1т груза | - | - | - | - | 16583.11 | -
466340-00-7901-8100 | Перевозка железнодорожным транспортом ресурсов группы "Лак нитроцеллюлозный" на расстояние в интервале от 7901 км до 8100 км | 1т груза | - | - | - | - | 16980.09 | -
466340-00-8101-8300 | Перевозка железнодорожным транспортом ресурсов группы "Лак нитроцеллюлозный" на расстояние в интервале от 8101 км до 8300 км | 1т груза | - | - | - | - | 17376.77 | -
466340-00-8301-8500 | Перевозка железнодорожным транспортом ресурсов группы "Лак нитроцеллюлозный" на расстояние в интервале от 8301 км до 8500 км | 1т груза | - | - | - | - | 17773.75 | -
466340-00-8501-8700 | Перевозка железнодорожным транспортом ресурсов группы "Лак нитроцеллюлозный" на расстояние в интервале от 8501 км до 8700 км | 1т груза | - | - | - | - | 18170.43 | -
466340-00-8701-8900 | Перевозка железнодорожным транспортом ресурсов группы "Лак нитроцеллюлозный" на расстояние в интервале от 8701 км до 8900 км | 1т груза | - | - | - | - | 18567.41 | -
466340-00-8901-9100 | Перевозка железнодорожным транспортом ресурсов группы "Лак нитроцеллюлозный" на расстояние в интервале от 8901 км до 9100 км | 1т груза | - | - | - | - | 18964.09 | -
466340-00-9101-9300 | Перевозка железнодорожным транспортом ресурсов группы "Лак нитроцеллюлозный" на расстояние в интервале от 9101 км до 9300 км | 1т груза | - | - | - | - | 19361.07 | -
466340-00-9301-9500 | Перевозка железнодорожным транспортом ресурсов группы "Лак нитроцеллюлозный" на расстояние в интервале от 9301 км до 9500 км | 1т груза | - | - | - | - | 19757.75 | -
466340-00-9501-9700 | Перевозка железнодорожным транспортом ресурсов группы "Лак нитроцеллюлозный" на расстояние в интервале от 9501 км до 9700 км | 1т груза | - | - | - | - | 20154.43 | -
466340-00-9701-9900 | Перевозка железнодорожным транспортом ресурсов группы "Лак нитроцеллюлозный" на расстояние в интервале от 9701 км до 9900 км | 1т груза | - | - | - | - | 20551.41 | -
261167-00-0001-0005 | Перевозка железнодорожным транспортом ресурсов группы "Лакоткань" на расстояние в интервале от 1 км до 5 км | 1т груза | - | - | - | - | 2861.98 | -
261167-00-0006-0010 | Перевозка железнодорожным транспортом ресурсов группы "Лакоткань" на расстояние в интервале от 6 км до 10 км | 1т груза | - | - | - | - | 2897.11 | -
261167-00-0011-0015 | Перевозка железнодорожным транспортом ресурсов группы "Лакоткань" на расстояние в интервале от 11 км до 15 км | 1т груза | - | - | - | - | 2927.66 | -
261167-00-0016-0020 | Перевозка железнодорожным транспортом ресурсов группы "Лакоткань" на расстояние в интервале от 16 км до 20 км | 1т груза | - | - | - | - | 2957.45 | -
261167-00-0021-0025 | Перевозка железнодорожным транспортом ресурсов группы "Лакоткань" на расстояние в интервале от 21 км до 25 км | 1т груза | - | - | - | - | 2988.01 | -
261167-00-0026-0030 | Перевозка железнодорожным транспортом ресурсов группы "Лакоткань" на расстояние в интервале от 26 км до 30 км | 1т груза | - | - | - | - | 3017.8 | -
261167-00-0031-0035 | Перевозка железнодорожным транспортом ресурсов группы "Лакоткань" на расстояние в интервале от 31 км до 35 км | 1т груза | - | - | - | - | 3048.35 | -
261167-00-0036-0040 | Перевозка железнодорожным транспортом ресурсов группы "Лакоткань" на расстояние в интервале от 36 км до 40 км | 1т груза | - | - | - | - | 3078.14 | -
261167-00-0041-0045 | Перевозка железнодорожным транспортом ресурсов группы "Лакоткань" на расстояние в интервале от 41 км до 45 км | 1т груза | - | - | - | - | 3108.7 | -
261167-00-0046-0050 | Перевозка железнодорожным транспортом ресурсов группы "Лакоткань" на расстояние в интервале от 46 км до 50 км | 1т груза | - | - | - | - | 3138.49 | -
261167-00-0051-0060 | Перевозка железнодорожным транспортом ресурсов группы "Лакоткань" на расстояние в интервале от 51 км до 60 км | 1т груза | - | - | - | - | 3181.65 | -
261167-00-0061-0070 | Перевозка железнодорожным транспортом ресурсов группы "Лакоткань" на расстояние в интервале от 61 км до 70 км | 1т груза | - | - | - | - | 3242 | -
261167-00-0071-0080 | Перевозка железнодорожным транспортом ресурсов группы "Лакоткань" на расстояние в интервале от 71 км до 80 км | 1т груза | - | - | - | - | 3302.34 | -
261167-00-0081-0090 | Перевозка железнодорожным транспортом ресурсов группы "Лакоткань" на расстояние в интервале от 81 км до 90 км | 1т груза | - | - | - | - | 3362.69 | -
261167-00-0091-0100 | Перевозка железнодорожным транспортом ресурсов группы "Лакоткань" на расстояние в интервале от 91 км до 100 км | 1т груза | - | - | - | - | 3423.03 | -
261167-00-0101-0120 | Перевозка железнодорожным транспортом ресурсов группы "Лакоткань" на расстояние в интервале от 101 км до 120 км | 1т груза | - | - | - | - | 3513.93 | -
261167-00-0121-0140 | Перевозка железнодорожным транспортом ресурсов группы "Лакоткань" на расстояние в интервале от 121 км до 140 км | 1т груза | - | - | - | - | 3634.62 | -
261167-00-0141-0160 | Перевозка железнодорожным транспортом ресурсов группы "Лакоткань" на расстояние в интервале от 141 км до 160 км | 1т груза | - | - | - | - | 3755.31 | -
261167-00-0161-0180 | Перевозка железнодорожным транспортом ресурсов группы "Лакоткань" на расстояние в интервале от 161 км до 180 км | 1т груза | - | - | - | - | 3861.51 | -
261167-00-0181-0200 | Перевозка железнодорожным транспортом ресурсов группы "Лакоткань" на расстояние в интервале от 181 км до 200 км | 1т груза | - | - | - | - | 3963.9 | -
261167-00-0201-0220 | Перевозка железнодорожным транспортом ресурсов группы "Лакоткань" на расстояние в интервале от 201 км до 220 км | 1т груза | - | - | - | - | 4072.39 | -
261167-00-0221-0240 | Перевозка железнодорожным транспортом ресурсов группы "Лакоткань" на расстояние в интервале от 221 км до 240 км | 1т груза | - | - | - | - | 4169.44 | -
261167-00-0241-0260 | Перевозка железнодорожным транспортом ресурсов группы "Лакоткань" на расстояние в интервале от 241 км до 260 км | 1т груза | - | - | - | - | 4273.35 | -
261167-00-0261-0280 | Перевозка железнодорожным транспортом ресурсов группы "Лакоткань" на расстояние в интервале от 261 км до 280 км | 1т груза | - | - | - | - | 4375.74 | -
261167-00-0281-0300 | Перевозка железнодорожным транспортом ресурсов группы "Лакоткань" на расстояние в интервале от 281 км до 300 км | 1т груза | - | - | - | - | 4476.6 | -
261167-00-0301-0330 | Перевозка железнодорожным транспортом ресурсов группы "Лакоткань" на расстояние в интервале от 301 км до 330 км | 1т груза | - | - | - | - | 4603.44 | -
261167-00-0331-0360 | Перевозка железнодорожным транспортом ресурсов группы "Лакоткань" на расстояние в интервале от 331 км до 360 км | 1т груза | - | - | - | - | 4755.5 | -
261167-00-0361-0390 | Перевозка железнодорожным транспортом ресурсов группы "Лакоткань" на расстояние в интервале от 361 км до 390 км | 1т груза | - | - | - | - | 4905.27 | -
261167-00-0391-0420 | Перевозка железнодорожным транспортом ресурсов группы "Лакоткань" на расстояние в интервале от 391 км до 420 км | 1т груза | - | - | - | - | 5052.75 | -
261167-00-0421-0450 | Перевозка железнодорожным транспортом ресурсов группы "Лакоткань" на расстояние в интервале от 421 км до 450 км | 1т груза | - | - | - | - | 5215.48 | -
261167-00-0451-0480 | Перевозка железнодорожным транспортом ресурсов группы "Лакоткань" на расстояние в интервале от 451 км до 480 км | 1т груза | - | - | - | - | 5359.15 | -
261167-00-0481-0510 | Перевозка железнодорожным транспортом ресурсов группы "Лакоткань" на расстояние в интервале от 481 км до 510 км | 1т груза | - | - | - | - | 5499.77 | -
261167-00-0511-0540 | Перевозка железнодорожным транспортом ресурсов группы "Лакоткань" на расстояние в интервале от 511 км до 540 км | 1т груза | - | - | - | - | 5660.21 | -
261167-00-0541-0570 | Перевозка железнодорожным транспортом ресурсов группы "Лакоткань" на расстояние в интервале от 541 км до 570 км | 1т груза | - | - | - | - | 5797.01 | -
261167-00-0571-0600 | Перевозка железнодорожным транспортом ресурсов группы "Лакоткань" на расстояние в интервале от 571 км до 600 км | 1т груза | - | - | - | - | 5956.7 | -
261167-00-0601-0640 | Перевозка железнодорожным транспортом ресурсов группы "Лакоткань" на расстояние в интервале от 601 км до 640 км | 1т груза | - | - | - | - | 6115.67 | -
261167-00-0641-0680 | Перевозка железнодорожным транспортом ресурсов группы "Лакоткань" на расстояние в интервале от 641 км до 680 км | 1т груза | - | - | - | - | 6326.54 | -
261167-00-0681-0720 | Перевозка железнодорожным транспортом ресурсов группы "Лакоткань" на расстояние в интервале от 681 км до 720 км | 1т груза | - | - | - | - | 6506.91 | -
261167-00-0721-0760 | Перевозка железнодорожным транспортом ресурсов группы "Лакоткань" на расстояние в интервале от 721 км до 760 км | 1т груза | - | - | - | - | 6716.27 | -
261167-00-0761-0800 | Перевозка железнодорожным транспортом ресурсов группы "Лакоткань" на расстояние в интервале от 761 км до 800 км | 1т груза | - | - | - | - | 6892.06 | -
261167-00-0801-0840 | Перевозка железнодорожным транспортом ресурсов группы "Лакоткань" на расстояние в интервале от 801 км до 840 км | 1т груза | - | - | - | - | 7099.13 | -
261167-00-0841-0880 | Перевозка железнодорожным транспортом ресурсов группы "Лакоткань" на расстояние в интервале от 841 км до 880 км | 1т груза | - | - | - | - | 7306.19 | -
261167-00-0881-0920 | Перевозка железнодорожным транспортом ресурсов группы "Лакоткань" на расстояние в интервале от 881 км до 920 км | 1т груза | - | - | - | - | 7475.12 | -
261167-00-0921-0960 | Перевозка железнодорожным транспортом ресурсов группы "Лакоткань" на расстояние в интервале от 921 км до 960 км | 1т груза | - | - | - | - | 7680.66 | -
261167-00-0961-1000 | Перевозка железнодорожным транспортом ресурсов группы "Лакоткань" на расстояние в интервале от 961 км до 1000 км | 1т груза | - | - | - | - | 7844.25 | -
261167-00-1001-1050 | Перевозка железнодорожным транспортом ресурсов группы "Лакоткань" на расстояние в интервале от 1001 км до 1050 км | 1т груза | - | - | - | - | 8073.48 | -
261167-00-1051-1100 | Перевозка железнодорожным транспортом ресурсов группы "Лакоткань" на расстояние в интервале от 1051 км до 1100 км | 1т груза | - | - | - | - | 8328.69 | -
261167-00-1101-1150 | Перевозка железнодорожным транспортом ресурсов группы "Лакоткань" на расстояние в интервале от 1101 км до 1150 км | 1т груза | - | - | - | - | 8535.09 | -
261167-00-1151-1200 | Перевозка железнодорожным транспортом ресурсов группы "Лакоткань" на расстояние в интервале от 1151 км до 1200 км | 1т груза | - | - | - | - | 8788.01 | -
261167-00-1201-1250 | Перевозка железнодорожным транспортом ресурсов группы "Лакоткань" на расстояние в интервале от 1201 км до 1250 км | 1т груза | - | - | - | - | 8988.31 | -
261167-00-1251-1300 | Перевозка железнодорожным транспортом ресурсов группы "Лакоткань" на расстояние в интервале от 1251 км до 1300 км | 1т груза | - | - | - | - | 9238.94 | -
261167-00-1301-1350 | Перевозка железнодорожным транспортом ресурсов группы "Лакоткань" на расстояние в интервале от 1301 км до 1350 км | 1т груза | - | - | - | - | 9432.37 | -
261167-00-1351-1400 | Перевозка железнодорожным транспортом ресурсов группы "Лакоткань" на расстояние в интервале от 1351 км до 1400 км | 1т груза | - | - | - | - | 9681.48 | -
261167-00-1401-1450 | Перевозка железнодорожным транспортом ресурсов группы "Лакоткань" на расстояние в интервале от 1401 км до 1450 км | 1т груза | - | - | - | - | 9929.82 | -
261167-00-1451-1500 | Перевозка железнодорожным транспортом ресурсов группы "Лакоткань" на расстояние в интервале от 1451 км до 1500 км | 1т груза | - | - | - | - | 10114.87 | -
261167-00-1501-1600 | Перевозка железнодорожным транспортом ресурсов группы "Лакоткань" на расстояние в интервале от 1501 км до 1600 км | 1т груза | - | - | - | - | 10483.95 | -
261167-00-1601-1700 | Перевозка железнодорожным транспортом ресурсов группы "Лакоткань" на расстояние в интервале от 1601 км до 1700 км | 1т груза | - | - | - | - | 10905.91 | -
261167-00-1701-1800 | Перевозка железнодорожным транспортом ресурсов группы "Лакоткань" на расстояние в интервале от 1701 км до 1800 км | 1т груза | - | - | - | - | 11319.47 | -
261167-00-1801-1900 | Перевозка железнодорожным транспортом ресурсов группы "Лакоткань" на расстояние в интервале от 1801 км до 1900 км | 1т груза | - | - | - | - | 11803.19 | -
261167-00-1901-2000 | Перевозка железнодорожным транспортом ресурсов группы "Лакоткань" на расстояние в интервале от 1901 км до 2000 км | 1т груза | - | - | - | - | 12203.79 | -
261167-00-2001-2100 | Перевозка железнодорожным транспортом ресурсов группы "Лакоткань" на расстояние в интервале от 2001 км до 2100 км | 1т груза | - | - | - | - | 12596 | -
261167-00-2101-2200 | Перевозка железнодорожным транспортом ресурсов группы "Лакоткань" на расстояние в интервале от 2101 км до 2200 км | 1т груза | - | - | - | - | 13071.33 | -
261167-00-2201-2300 | Перевозка железнодорожным транспортом ресурсов группы "Лакоткань" на расстояние в интервале от 2201 км до 2300 км | 1т груза | - | - | - | - | 13450.58 | -
261167-00-2301-2400 | Перевозка железнодорожным транспортом ресурсов группы "Лакоткань" на расстояние в интервале от 2301 км до 2400 км | 1т груза | - | - | - | - | 13821.43 | -
261167-00-2401-2500 | Перевозка железнодорожным транспортом ресурсов группы "Лакоткань" на расстояние в интервале от 2401 км до 2500 км | 1т груза | - | - | - | - | 14288.38 | -
261167-00-2501-2600 | Перевозка железнодорожным транспортом ресурсов группы "Лакоткань" на расстояние в интервале от 2501 км до 2600 км | 1т груза | - | - | - | - | 14645.51 | -
261167-00-2601-2700 | Перевозка железнодорожным транспортом ресурсов группы "Лакоткань" на расстояние в интервале от 2601 км до 2700 км | 1т груза | - | - | - | - | 14995.01 | -
261167-00-2701-2800 | Перевозка железнодорожным транспортом ресурсов группы "Лакоткань" на расстояние в интервале от 2701 км до 2800 км | 1т груза | - | - | - | - | 15452.81 | -
261167-00-2801-2900 | Перевозка железнодорожным транспортом ресурсов группы "Лакоткань" на расстояние в интервале от 2801 км до 2900 км | 1т груза | - | - | - | - | 15789.35 | -
261167-00-2901-3000 | Перевозка железнодорожным транспортом ресурсов группы "Лакоткань" на расстояние в интервале от 2901 км до 3000 км | 1т груза | - | - | - | - | 16117.5 | -
261167-00-3001-3100 | Перевозка железнодорожным транспортом ресурсов группы "Лакоткань" на расстояние в интервале от 3001 км до 3100 км | 1т груза | - | - | - | - | 16251.34 | -
261167-00-3101-3200 | Перевозка железнодорожным транспортом ресурсов группы "Лакоткань" на расстояние в интервале от 3101 км до 3200 км | 1т груза | - | - | - | - | 16692.93 | -
261167-00-3201-3300 | Перевозка железнодорожным транспортом ресурсов группы "Лакоткань" на расстояние в интервале от 3201 км до 3300 км | 1т груза | - | - | - | - | 17133.78 | -
261167-00-3301-3400 | Перевозка железнодорожным транспортом ресурсов группы "Лакоткань" на расстояние в интервале от 3301 км до 3400 км | 1т груза | - | - | - | - | 17574.62 | -
261167-00-3401-3500 | Перевозка железнодорожным транспортом ресурсов группы "Лакоткань" на расстояние в интервале от 3401 км до 3500 км | 1т груза | - | - | - | - | 18016.22 | -
261167-00-3501-3600 | Перевозка железнодорожным транспортом ресурсов группы "Лакоткань" на расстояние в интервале от 3501 км до 3600 км | 1т груза | - | - | - | - | 18457.06 | -
261167-00-3601-3700 | Перевозка железнодорожным транспортом ресурсов группы "Лакоткань" на расстояние в интервале от 3601 км до 3700 км | 1т груза | - | - | - | - | 18898.65 | -
261167-00-3701-3800 | Перевозка железнодорожным транспортом ресурсов группы "Лакоткань" на расстояние в интервале от 3701 км до 3800 км | 1т груза | - | - | - | - | 19339.5 | -
261167-00-3801-3900 | Перевозка железнодорожным транспортом ресурсов группы "Лакоткань" на расстояние в интервале от 3801 км до 3900 км | 1т груза | - | - | - | - | 19781.09 | -
261167-00-3901-4000 | Перевозка железнодорожным транспортом ресурсов группы "Лакоткань" на расстояние в интервале от 3901 км до 4000 км | 1т груза | - | - | - | - | 20221.94 | -
261167-00-4001-4100 | Перевозка железнодорожным транспортом ресурсов группы "Лакоткань" на расстояние в интервале от 4001 км до 4100 км | 1т груза | - | - | - | - | 20663.53 | -
261167-00-4101-4200 | Перевозка железнодорожным транспортом ресурсов группы "Лакоткань" на расстояние в интервале от 4101 км до 4200 км | 1т груза | - | - | - | - | 21104.38 | -
261167-00-4201-4300 | Перевозка железнодорожным транспортом ресурсов группы "Лакоткань" на расстояние в интервале от 4201 км до 4300 км | 1т груза | - | - | - | - | 21545.97 | -
261167-00-4301-4400 | Перевозка железнодорожным транспортом ресурсов группы "Лакоткань" на расстояние в интервале от 4301 км до 4400 км | 1т груза | - | - | - | - | 21986.81 | -
261167-00-4401-4500 | Перевозка железнодорожным транспортом ресурсов группы "Лакоткань" на расстояние в интервале от 4401 км до 4500 км | 1т груза | - | - | - | - | 22428.41 | -
261167-00-4501-4600 | Перевозка железнодорожным транспортом ресурсов группы "Лакоткань" на расстояние в интервале от 4501 км до 4600 км | 1т груза | - | - | - | - | 22869.25 | -
261167-00-4601-4700 | Перевозка железнодорожным транспортом ресурсов группы "Лакоткань" на расстояние в интервале от 4601 км до 4700 км | 1т груза | - | - | - | - | 23310.1 | -
261167-00-4701-4800 | Перевозка железнодорожным транспортом ресурсов группы "Лакоткань" на расстояние в интервале от 4701 км до 4800 км | 1т груза | - | - | - | - | 23751.69 | -
261167-00-4801-4900 | Перевозка железнодорожным транспортом ресурсов группы "Лакоткань" на расстояние в интервале от 4801 км до 4900 км | 1т груза | - | - | - | - | 24192.53 | -
261167-00-4901-5000 | Перевозка железнодорожным транспортом ресурсов группы "Лакоткань" на расстояние в интервале от 4901 км до 5000 км | 1т груза | - | - | - | - | 24634.13 | -
261167-00-5001-5100 | Перевозка железнодорожным транспортом ресурсов группы "Лакоткань" на расстояние в интервале от 5001 км до 5100 км | 1т груза | - | - | - | - | 25074.97 | -
261167-00-5101-5200 | Перевозка железнодорожным транспортом ресурсов группы "Лакоткань" на расстояние в интервале от 5101 км до 5200 км | 1т груза | - | - | - | - | 25516.56 | -
261167-00-5201-5300 | Перевозка железнодорожным транспортом ресурсов группы "Лакоткань" на расстояние в интервале от 5201 км до 5300 км | 1т груза | - | - | - | - | 25957.41 | -
261167-00-5301-5400 | Перевозка железнодорожным транспортом ресурсов группы "Лакоткань" на расстояние в интервале от 5301 км до 5400 км | 1т груза | - | - | - | - | 26399 | -
261167-00-5401-5500 | Перевозка железнодорожным транспортом ресурсов группы "Лакоткань" на расстояние в интервале от 5401 км до 5500 км | 1т груза | - | - | - | - | 26839.85 | -
261167-00-5501-5700 | Перевозка железнодорожным транспортом ресурсов группы "Лакоткань" на расстояние в интервале от 5501 км до 5700 км | 1т груза | - | - | - | - | 27501.86 | -
261167-00-5701-5900 | Перевозка железнодорожным транспортом ресурсов группы "Лакоткань" на расстояние в интервале от 5701 км до 5900 км | 1т груза | - | - | - | - | 28384.3 | -
261167-00-5901-6100 | Перевозка железнодорожным транспортом ресурсов группы "Лакоткань" на расстояние в интервале от 5901 км до 6100 км | 1т груза | - | - | - | - | 29266.74 | -
261167-00-6101-6300 | Перевозка железнодорожным транспортом ресурсов группы "Лакоткань" на расстояние в интервале от 6101 км до 6300 км | 1т груза | - | - | - | - | 30149.18 | -
261167-00-6301-6500 | Перевозка железнодорожным транспортом ресурсов группы "Лакоткань" на расстояние в интервале от 6301 км до 6500 км | 1т груза | - | - | - | - | 31031.61 | -
261167-00-6501-6700 | Перевозка железнодорожным транспортом ресурсов группы "Лакоткань" на расстояние в интервале от 6501 км до 6700 км | 1т груза | - | - | - | - | 31913.3 | -
261167-00-6701-6900 | Перевозка железнодорожным транспортом ресурсов группы "Лакоткань" на расстояние в интервале от 6701 км до 6900 км | 1т груза | - | - | - | - | 32795.74 | -
261167-00-6901-7100 | Перевозка железнодорожным транспортом ресурсов группы "Лакоткань" на расстояние в интервале от 6901 км до 7100 км | 1т груза | - | - | - | - | 33678.18 | -
261167-00-7101-7300 | Перевозка железнодорожным транспортом ресурсов группы "Лакоткань" на расстояние в интервале от 7101 км до 7300 км | 1т груза | - | - | - | - | 34560.62 | -
261167-00-7301-7500 | Перевозка железнодорожным транспортом ресурсов группы "Лакоткань" на расстояние в интервале от 7301 км до 7500 км | 1т груза | - | - | - | - | 35443.06 | -
261167-00-7501-7700 | Перевозка железнодорожным транспортом ресурсов группы "Лакоткань" на расстояние в интервале от 7501 км до 7700 км | 1т груза | - | - | - | - | 36325.49 | -
261167-00-7701-7900 | Перевозка железнодорожным транспортом ресурсов группы "Лакоткань" на расстояние в интервале от 7701 км до 7900 км | 1т груза | - | - | - | - | 37207.93 | -
261167-00-7901-8100 | Перевозка железнодорожным транспортом ресурсов группы "Лакоткань" на расстояние в интервале от 7901 км до 8100 км | 1т груза | - | - | - | - | 38090.37 | -
261167-00-8101-8300 | Перевозка железнодорожным транспортом ресурсов группы "Лакоткань" на расстояние в интервале от 8101 км до 8300 км | 1т груза | - | - | - | - | 38972.81 | -
261167-00-8301-8500 | Перевозка железнодорожным транспортом ресурсов группы "Лакоткань" на расстояние в интервале от 8301 км до 8500 км | 1т груза | - | - | - | - | 39855.25 | -
261167-00-8501-8700 | Перевозка железнодорожным транспортом ресурсов группы "Лакоткань" на расстояние в интервале от 8501 км до 8700 км | 1т груза | - | - | - | - | 40737.68 | -
261167-00-8701-8900 | Перевозка железнодорожным транспортом ресурсов группы "Лакоткань" на расстояние в интервале от 8701 км до 8900 км | 1т груза | - | - | - | - | 41620.12 | -
261167-00-8901-9100 | Перевозка железнодорожным транспортом ресурсов группы "Лакоткань" на расстояние в интервале от 8901 км до 9100 км | 1т груза | - | - | - | - | 42502.56 | -
261167-00-9101-9300 | Перевозка железнодорожным транспортом ресурсов группы "Лакоткань" на расстояние в интервале от 9101 км до 9300 км | 1т груза | - | - | - | - | 43384.25 | -
261167-00-9301-9500 | Перевозка железнодорожным транспортом ресурсов группы "Лакоткань" на расстояние в интервале от 9301 км до 9500 км | 1т груза | - | - | - | - | 44266.69 | -
261167-00-9501-9700 | Перевозка железнодорожным транспортом ресурсов группы "Лакоткань" на расстояние в интервале от 9501 км до 9700 км | 1т груза | - | - | - | - | 45149.12 | -
261167-00-9701-9900 | Перевозка железнодорожным транспортом ресурсов группы "Лакоткань" на расстояние в интервале от 9701 км до 9900 км | 1т груза | - | - | - | - | 46031.56 | -
403021-00-0001-0005 | Перевозка железнодорожным транспортом ресурсов группы "Лампы накаливания электрические, не поименованные в алфавите" на расстояние в интервале от 1 км до 5 км | 1т груза | - | - | - | - | 4017.54 | -
403021-00-0006-0010 | Перевозка железнодорожным транспортом ресурсов группы "Лампы накаливания электрические, не поименованные в алфавите" на расстояние в интервале от 6 км до 10 км | 1т груза | - | - | - | - | 4067.66 | -
403021-00-0011-0015 | Перевозка железнодорожным транспортом ресурсов группы "Лампы накаливания электрические, не поименованные в алфавите" на расстояние в интервале от 11 км до 15 км | 1т груза | - | - | - | - | 4110.12 | -
403021-00-0016-0020 | Перевозка железнодорожным транспортом ресурсов группы "Лампы накаливания электрические, не поименованные в алфавите" на расстояние в интервале от 16 км до 20 км | 1т груза | - | - | - | - | 4151.48 | -
403021-00-0021-0025 | Перевозка железнодорожным транспортом ресурсов группы "Лампы накаливания электрические, не поименованные в алфавите" на расстояние в интервале от 21 км до 25 км | 1т груза | - | - | - | - | 4193.94 | -
403021-00-0026-0030 | Перевозка железнодорожным транспортом ресурсов группы "Лампы накаливания электрические, не поименованные в алфавите" на расстояние в интервале от 26 км до 30 км | 1т груза | - | - | - | - | 4236.41 | -
403021-00-0031-0035 | Перевозка железнодорожным транспортом ресурсов группы "Лампы накаливания электрические, не поименованные в алфавите" на расстояние в интервале от 31 км до 35 км | 1т груза | - | - | - | - | 4277.77 | -
403021-00-0036-0040 | Перевозка железнодорожным транспортом ресурсов группы "Лампы накаливания электрические, не поименованные в алфавите" на расстояние в интервале от 36 км до 40 км | 1т груза | - | - | - | - | 4320.23 | -
403021-00-0041-0045 | Перевозка железнодорожным транспортом ресурсов группы "Лампы накаливания электрические, не поименованные в алфавите" на расстояние в интервале от 41 км до 45 км | 1т груза | - | - | - | - | 4362.7 | -
403021-00-0046-0050 | Перевозка железнодорожным транспортом ресурсов группы "Лампы накаливания электрические, не поименованные в алфавите" на расстояние в интервале от 46 км до 50 км | 1т груза | - | - | - | - | 4404.06 | -
403021-00-0051-0060 | Перевозка железнодорожным транспортом ресурсов группы "Лампы накаливания электрические, не поименованные в алфавите" на расстояние в интервале от 51 км до 60 км | 1т груза | - | - | - | - | 4464.47 | -
403021-00-0061-0070 | Перевозка железнодорожным транспортом ресурсов группы "Лампы накаливания электрические, не поименованные в алфавите" на расстояние в интервале от 61 км до 70 км | 1т груза | - | - | - | - | 4548.3 | -
403021-00-0071-0080 | Перевозка железнодорожным транспортом ресурсов группы "Лампы накаливания электрические, не поименованные в алфавите" на расстояние в интервале от 71 км до 80 км | 1т груза | - | - | - | - | 4632.13 | -
403021-00-0081-0090 | Перевозка железнодорожным транспортом ресурсов группы "Лампы накаливания электрические, не поименованные в алфавите" на расстояние в интервале от 81 км до 90 км | 1т груза | - | - | - | - | 4717.05 | -
403021-00-0091-0100 | Перевозка железнодорожным транспортом ресурсов группы "Лампы накаливания электрические, не поименованные в алфавите" на расстояние в интервале от 91 км до 100 км | 1т груза | - | - | - | - | 4800.88 | -
403021-00-0101-0120 | Перевозка железнодорожным транспортом ресурсов группы "Лампы накаливания электрические, не поименованные в алфавите" на расстояние в интервале от 101 км до 120 км | 1т груза | - | - | - | - | 4927.17 | -
403021-00-0121-0140 | Перевозка железнодорожным транспортом ресурсов группы "Лампы накаливания электрические, не поименованные в алфавите" на расстояние в интервале от 121 км до 140 км | 1т груза | - | - | - | - | 5095.92 | -
403021-00-0141-0160 | Перевозка железнодорожным транспортом ресурсов группы "Лампы накаливания электрические, не поименованные в алфавите" на расстояние в интервале от 141 км до 160 км | 1т груза | - | - | - | - | 5264.67 | -
403021-00-0161-0180 | Перевозка железнодорожным транспортом ресурсов группы "Лампы накаливания электрические, не поименованные в алфавите" на расстояние в интервале от 161 км до 180 км | 1т груза | - | - | - | - | 5412.64 | -
403021-00-0181-0200 | Перевозка железнодорожным транспортом ресурсов группы "Лампы накаливания электрические, не поименованные в алфавите" на расстояние в интервале от 181 км до 200 км | 1т груза | - | - | - | - | 5556.23 | -
403021-00-0201-0220 | Перевозка железнодорожным транспортом ресурсов группы "Лампы накаливания электрические, не поименованные в алфавите" на расстояние в интервале от 201 км до 220 км | 1т груза | - | - | - | - | 5707.48 | -
403021-00-0221-0240 | Перевозка железнодорожным транспортом ресурсов группы "Лампы накаливания электрические, не поименованные в алфавите" на расстояние в интервале от 221 км до 240 км | 1т груза | - | - | - | - | 5842.31 | -
403021-00-0241-0260 | Перевозка железнодорожным транспортом ресурсов группы "Лампы накаливания электрические, не поименованные в алфавите" на расстояние в интервале от 241 км до 260 км | 1т груза | - | - | - | - | 5987 | -
403021-00-0261-0280 | Перевозка железнодорожным транспортом ресурсов группы "Лампы накаливания электрические, не поименованные в алфавите" на расстояние в интервале от 261 км до 280 км | 1т груза | - | - | - | - | 6129.49 | -
403021-00-0281-0300 | Перевозка железнодорожным транспортом ресурсов группы "Лампы накаливания электрические, не поименованные в алфавите" на расстояние в интервале от 281 км до 300 км | 1т груза | - | - | - | - | 6269.8 | -
403021-00-0301-0330 | Перевозка железнодорожным транспортом ресурсов группы "Лампы накаливания электрические, не поименованные в алфавите" на расстояние в интервале от 301 км до 330 км | 1т груза | - | - | - | - | 6447.1 | -
403021-00-0331-0360 | Перевозка железнодорожным транспортом ресурсов группы "Лампы накаливания электрические, не поименованные в алфавите" на расстояние в интервале от 331 км до 360 км | 1т груза | - | - | - | - | 6659.21 | -
403021-00-0361-0390 | Перевозка железнодорожным транспортом ресурсов группы "Лампы накаливания электрические, не поименованные в алфавите" на расстояние в интервале от 361 км до 390 км | 1т груза | - | - | - | - | 6868.03 | -
403021-00-0391-0420 | Перевозка железнодорожным транспортом ресурсов группы "Лампы накаливания электрические, не поименованные в алфавите" на расстояние в интервале от 391 км до 420 км | 1т груза | - | - | - | - | 7073.57 | -
403021-00-0421-0450 | Перевозка железнодорожным транспортом ресурсов группы "Лампы накаливания электрические, не поименованные в алфавите" на расстояние в интервале от 421 км до 450 км | 1т груза | - | - | - | - | 7300.99 | -
403021-00-0451-0480 | Перевозка железнодорожным транспортом ресурсов группы "Лампы накаливания электрические, не поименованные в алфавите" на расстояние в интервале от 451 км до 480 км | 1т груза | - | - | - | - | 7501.06 | -
403021-00-0481-0510 | Перевозка железнодорожным транспортом ресурсов группы "Лампы накаливания электрические, не поименованные в алфавите" на расстояние в интервале от 481 км до 510 км | 1т груза | - | - | - | - | 7696.75 | -
403021-00-0511-0540 | Перевозка железнодорожным транспортом ресурсов группы "Лампы накаливания электрические, не поименованные в алфавите" на расстояние в интервале от 511 км до 540 км | 1т груза | - | - | - | - | 7920.89 | -
403021-00-0541-0570 | Перевозка железнодорожным транспортом ресурсов группы "Лампы накаливания электрические, не поименованные в алфавите" на расстояние в интервале от 541 км до 570 км | 1т груза | - | - | - | - | 8111.11 | -
403021-00-0571-0600 | Перевозка железнодорожным транспортом ресурсов группы "Лампы накаливания электрические, не поименованные в алфавите" на расстояние в интервале от 571 км до 600 км | 1т груза | - | - | - | - | 8333.06 | -
403021-00-0601-0640 | Перевозка железнодорожным транспортом ресурсов группы "Лампы накаливания электрические, не поименованные в алфавите" на расстояние в интервале от 601 км до 640 км | 1т груза | - | - | - | - | 8555.9 | -
403021-00-0641-0680 | Перевозка железнодорожным транспортом ресурсов группы "Лампы накаливания электрические, не поименованные в алфавите" на расстояние в интервале от 641 км до 680 км | 1т груза | - | - | - | - | 8849.65 | -
403021-00-0681-0720 | Перевозка железнодорожным транспортом ресурсов группы "Лампы накаливания электрические, не поименованные в алфавите" на расстояние в интервале от 681 км до 720 км | 1т груза | - | - | - | - | 9101.82 | -
403021-00-0721-0760 | Перевозка железнодорожным транспортом ресурсов группы "Лампы накаливания электрические, не поименованные в алфавите" на расстояние в интервале от 721 км до 760 км | 1т груза | - | - | - | - | 9393.38 | -
403021-00-0761-0800 | Перевозка железнодорожным транспортом ресурсов группы "Лампы накаливания электрические, не поименованные в алфавите" на расстояние в интервале от 761 км до 800 км | 1т груза | - | - | - | - | 9637.89 | -
403021-00-0801-0840 | Перевозка железнодорожным транспортом ресурсов группы "Лампы накаливания электрические, не поименованные в алфавите" на расстояние в интервале от 801 км до 840 км | 1т груза | - | - | - | - | 9926.17 | -
403021-00-0841-0880 | Перевозка железнодорожным транспортом ресурсов группы "Лампы накаливания электрические, не поименованные в алфавите" на расстояние в интервале от 841 км до 880 км | 1т груза | - | - | - | - | 10215.54 | -
403021-00-0881-0920 | Перевозка железнодорожным транспортом ресурсов группы "Лампы накаливания электрические, не поименованные в алфавите" на расстояние в интервале от 881 км до 920 км | 1т груза | - | - | - | - | 10451.3 | -
403021-00-0921-0960 | Перевозка железнодорожным транспортом ресурсов группы "Лампы накаливания электрические, не поименованные в алфавите" на расстояние в интервале от 921 км до 960 км | 1т груза | - | - | - | - | 10737.39 | -
403021-00-0961-1000 | Перевозка железнодорожным транспортом ресурсов группы "Лампы накаливания электрические, не поименованные в алфавите" на расстояние в интервале от 961 км до 1000 км | 1т груза | - | - | - | - | 10965.5 | -
403021-00-1001-1050 | Перевозка железнодорожным транспортом ресурсов группы "Лампы накаливания электрические, не поименованные в алфавите" на расстояние в интервале от 1001 км до 1050 км | 1т груза | - | - | - | - | 11285.29 | -
403021-00-1051-1100 | Перевозка железнодорожным транспортом ресурсов группы "Лампы накаливания электрические, не поименованные в алфавите" на расстояние в интервале от 1051 км до 1100 км | 1т груза | - | - | - | - | 11640.99 | -
403021-00-1101-1150 | Перевозка железнодорожным транспортом ресурсов группы "Лампы накаливания электрические, не поименованные в алфавите" на расстояние в интервале от 1101 км до 1150 км | 1т груза | - | - | - | - | 11928.85 | -
403021-00-1151-1200 | Перевозка железнодорожным транспортом ресурсов группы "Лампы накаливания электрические, не поименованные в алфавите" на расстояние в интервале от 1151 км до 1200 км | 1т груза | - | - | - | - | 12281.27 | -
403021-00-1201-1250 | Перевозка железнодорожным транспортом ресурсов группы "Лампы накаливания электрические, не поименованные в алфавите" на расстояние в интервале от 1201 км до 1250 км | 1т груза | - | - | - | - | 12560.38 | -
403021-00-1251-1300 | Перевозка железнодорожным транспортом ресурсов группы "Лампы накаливания электрические, не поименованные в алфавите" на расстояние в интервале от 1251 км до 1300 км | 1т груза | - | - | - | - | 12909.51 | -
403021-00-1301-1350 | Перевозка железнодорожным транспортом ресурсов группы "Лампы накаливания электрические, не поименованные в алфавите" на расстояние в интервале от 1301 км до 1350 км | 1т груза | - | - | - | - | 13178.79 | -
403021-00-1351-1400 | Перевозка железнодорожным транспортом ресурсов группы "Лампы накаливания электрические, не поименованные в алфавите" на расстояние в интервале от 1351 км до 1400 км | 1т груза | - | - | - | - | 13525.73 | -
403021-00-1401-1450 | Перевозка железнодорожным транспортом ресурсов группы "Лампы накаливания электрические, не поименованные в алфавите" на расстояние в интервале от 1401 км до 1450 км | 1т груза | - | - | - | - | 13871.58 | -
403021-00-1451-1500 | Перевозка железнодорожным транспортом ресурсов группы "Лампы накаливания электрические, не поименованные в алфавите" на расстояние в интервале от 1451 км до 1500 км | 1т груза | - | - | - | - | 14129.91 | -
403021-00-1501-1600 | Перевозка железнодорожным транспортом ресурсов группы "Лампы накаливания электрические, не поименованные в алфавите" на расстояние в интервале от 1501 км до 1600 км | 1т груза | - | - | - | - | 14645.4 | -
403021-00-1601-1700 | Перевозка железнодорожным транспортом ресурсов группы "Лампы накаливания электрические, не поименованные в алфавите" на расстояние в интервале от 1601 км до 1700 км | 1т груза | - | - | - | - | 15233.17 | -
403021-00-1701-1800 | Перевозка железнодорожным транспортом ресурсов группы "Лампы накаливания электрические, не поименованные в алфавите" на расстояние в интервале от 1701 км до 1800 км | 1т груза | - | - | - | - | 15808.91 | -
403021-00-1801-1900 | Перевозка железнодорожным транспортом ресурсов группы "Лампы накаливания электрические, не поименованные в алфавите" на расстояние в интервале от 1801 км до 1900 км | 1т груза | - | - | - | - | 16483.11 | -
403021-00-1901-2000 | Перевозка железнодорожным транспортом ресурсов группы "Лампы накаливания электрические, не поименованные в алфавите" на расстояние в интервале от 1901 км до 2000 км | 1т груза | - | - | - | - | 17041.34 | -
403021-00-2001-2100 | Перевозка железнодорожным транспортом ресурсов группы "Лампы накаливания электрические, не поименованные в алфавите" на расстояние в интервале от 2001 км до 2100 км | 1т груза | - | - | - | - | 17587.55 | -
403021-00-2101-2200 | Перевозка железнодорожным транспортом ресурсов группы "Лампы накаливания электрические, не поименованные в алфавите" на расстояние в интервале от 2101 км до 2200 км | 1т груза | - | - | - | - | 18249.71 | -
403021-00-2201-2300 | Перевозка железнодорожным транспортом ресурсов группы "Лампы накаливания электрические, не поименованные в алфавите" на расстояние в интервале от 2201 км до 2300 км | 1т груза | - | - | - | - | 18777.31 | -
403021-00-2301-2400 | Перевозка железнодорожным транспортом ресурсов группы "Лампы накаливания электрические, не поименованные в алфавите" на расстояние в интервале от 2301 км до 2400 км | 1т груза | - | - | - | - | 19293.98 | -
403021-00-2401-2500 | Перевозка железнодорожным транспортом ресурсов группы "Лампы накаливания электрические, не поименованные в алфавите" на расстояние в интервале от 2401 км до 2500 км | 1т груза | - | - | - | - | 19944.11 | -
403021-00-2501-2600 | Перевозка железнодорожным транспортом ресурсов группы "Лампы накаливания электрические, не поименованные в алфавите" на расстояние в интервале от 2501 км до 2600 км | 1т груза | - | - | - | - | 20442.18 | -
403021-00-2601-2700 | Перевозка железнодорожным транспортом ресурсов группы "Лампы накаливания электрические, не поименованные в алфавите" на расстояние в интервале от 2601 км до 2700 км | 1т груза | - | - | - | - | 20928.21 | -
403021-00-2701-2800 | Перевозка железнодорожным транспортом ресурсов группы "Лампы накаливания электрические, не поименованные в алфавите" на расстояние в интервале от 2701 км до 2800 км | 1т груза | - | - | - | - | 21567.4 | -
403021-00-2801-2900 | Перевозка железнодорожным транспортом ресурсов группы "Лампы накаливания электрические, не поименованные в алфавите" на расстояние в интервале от 2801 км до 2900 км | 1т груза | - | - | - | - | 22034.84 | -
403021-00-2901-3000 | Перевозка железнодорожным транспортом ресурсов группы "Лампы накаливания электрические, не поименованные в алфавите" на расстояние в интервале от 2901 км до 3000 км | 1т груза | - | - | - | - | 22491.34 | -
403021-00-3001-3100 | Перевозка железнодорожным транспортом ресурсов группы "Лампы накаливания электрические, не поименованные в алфавите" на расстояние в интервале от 3001 км до 3100 км | 1т груза | - | - | - | - | 22677.07 | -
403021-00-3101-3200 | Перевозка железнодорожным транспортом ресурсов группы "Лампы накаливания электрические, не поименованные в алфавите" на расстояние в интервале от 3101 км до 3200 км | 1т груза | - | - | - | - | 23292.28 | -
403021-00-3201-3300 | Перевозка железнодорожным транспортом ресурсов группы "Лампы накаливания электрические, не поименованные в алфавите" на расстояние в интервале от 3201 км до 3300 км | 1т груза | - | - | - | - | 23907.48 | -
403021-00-3301-3400 | Перевозка железнодорожным транспортом ресурсов группы "Лампы накаливания электрические, не поименованные в алфавите" на расстояние в интервале от 3301 км до 3400 км | 1т груза | - | - | - | - | 24521.62 | -
403021-00-3401-3500 | Перевозка железнодорожным транспортом ресурсов группы "Лампы накаливания электрические, не поименованные в алфавите" на расстояние в интервале от 3401 км до 3500 км | 1т груза | - | - | - | - | 25136.83 | -
403021-00-3501-3600 | Перевозка железнодорожным транспортом ресурсов группы "Лампы накаливания электрические, не поименованные в алфавите" на расстояние в интервале от 3501 км до 3600 км | 1т груза | - | - | - | - | 25752.04 | -
403021-00-3601-3700 | Перевозка железнодорожным транспортом ресурсов группы "Лампы накаливания электрические, не поименованные в алфавите" на расстояние в интервале от 3601 км до 3700 км | 1т груза | - | - | - | - | 26366.17 | -
403021-00-3701-3800 | Перевозка железнодорожным транспортом ресурсов группы "Лампы накаливания электрические, не поименованные в алфавите" на расстояние в интервале от 3701 км до 3800 км | 1т груза | - | - | - | - | 26981.38 | -
403021-00-3801-3900 | Перевозка железнодорожным транспортом ресурсов группы "Лампы накаливания электрические, не поименованные в алфавите" на расстояние в интервале от 3801 км до 3900 км | 1т груза | - | - | - | - | 27596.59 | -
403021-00-3901-4000 | Перевозка железнодорожным транспортом ресурсов группы "Лампы накаливания электрические, не поименованные в алфавите" на расстояние в интервале от 3901 км до 4000 км | 1т груза | - | - | - | - | 28210.72 | -
403021-00-4001-4100 | Перевозка железнодорожным транспортом ресурсов группы "Лампы накаливания электрические, не поименованные в алфавите" на расстояние в интервале от 4001 км до 4100 км | 1т груза | - | - | - | - | 28825.93 | -
403021-00-4101-4200 | Перевозка железнодорожным транспортом ресурсов группы "Лампы накаливания электрические, не поименованные в алфавите" на расстояние в интервале от 4101 км до 4200 км | 1т груза | - | - | - | - | 29441.14 | -
403021-00-4201-4300 | Перевозка железнодорожным транспортом ресурсов группы "Лампы накаливания электрические, не поименованные в алфавите" на расстояние в интервале от 4201 км до 4300 км | 1т груза | - | - | - | - | 30055.28 | -
403021-00-4301-4400 | Перевозка железнодорожным транспортом ресурсов группы "Лампы накаливания электрические, не поименованные в алфавите" на расстояние в интервале от 4301 км до 4400 км | 1т груза | - | - | - | - | 30670.48 | -
403021-00-4401-4500 | Перевозка железнодорожным транспортом ресурсов группы "Лампы накаливания электрические, не поименованные в алфавите" на расстояние в интервале от 4401 км до 4500 км | 1т груза | - | - | - | - | 31285.69 | -
403021-00-4501-4600 | Перевозка железнодорожным транспортом ресурсов группы "Лампы накаливания электрические, не поименованные в алфавите" на расстояние в интервале от 4501 км до 4600 км | 1т груза | - | - | - | - | 31899.83 | -
403021-00-4601-4700 | Перевозка железнодорожным транспортом ресурсов группы "Лампы накаливания электрические, не поименованные в алфавите" на расстояние в интервале от 4601 км до 4700 км | 1т груза | - | - | - | - | 32515.04 | -
403021-00-4701-4800 | Перевозка железнодорожным транспортом ресурсов группы "Лампы накаливания электрические, не поименованные в алфавите" на расстояние в интервале от 4701 км до 4800 км | 1т груза | - | - | - | - | 33130.25 | -
403021-00-4801-4900 | Перевозка железнодорожным транспортом ресурсов группы "Лампы накаливания электрические, не поименованные в алфавите" на расстояние в интервале от 4801 км до 4900 км | 1т груза | - | - | - | - | 33744.38 | -
403021-00-4901-5000 | Перевозка железнодорожным транспортом ресурсов группы "Лампы накаливания электрические, не поименованные в алфавите" на расстояние в интервале от 4901 км до 5000 км | 1т груза | - | - | - | - | 34359.59 | -
403021-00-5001-5100 | Перевозка железнодорожным транспортом ресурсов группы "Лампы накаливания электрические, не поименованные в алфавите" на расстояние в интервале от 5001 км до 5100 км | 1т груза | - | - | - | - | 34974.8 | -
403021-00-5101-5200 | Перевозка железнодорожным транспортом ресурсов группы "Лампы накаливания электрические, не поименованные в алфавите" на расстояние в интервале от 5101 км до 5200 км | 1т груза | - | - | - | - | 35588.93 | -
403021-00-5201-5300 | Перевозка железнодорожным транспортом ресурсов группы "Лампы накаливания электрические, не поименованные в алфавите" на расстояние в интервале от 5201 км до 5300 км | 1т груза | - | - | - | - | 36204.14 | -
403021-00-5301-5400 | Перевозка железнодорожным транспортом ресурсов группы "Лампы накаливания электрические, не поименованные в алфавите" на расстояние в интервале от 5301 км до 5400 км | 1т груза | - | - | - | - | 36819.35 | -
403021-00-5401-5500 | Перевозка железнодорожным транспортом ресурсов группы "Лампы накаливания электрические, не поименованные в алфавите" на расстояние в интервале от 5401 км до 5500 км | 1т груза | - | - | - | - | 37433.49 | -
403021-00-5501-5700 | Перевозка железнодорожным транспортом ресурсов группы "Лампы накаливания электрические, не поименованные в алфавите" на расстояние в интервале от 5501 км до 5700 км | 1т груза | - | - | - | - | 38355.76 | -
403021-00-5701-5900 | Перевозка железнодорожным транспортом ресурсов группы "Лампы накаливания электрические, не поименованные в алфавите" на расстояние в интервале от 5701 км до 5900 км | 1т груза | - | - | - | - | 39586.18 | -
403021-00-5901-6100 | Перевозка железнодорожным транспортом ресурсов группы "Лампы накаливания электрические, не поименованные в алфавите" на расстояние в интервале от 5901 км до 6100 км | 1т груза | - | - | - | - | 40815.52 | -
403021-00-6101-6300 | Перевозка железнодорожным транспортом ресурсов группы "Лампы накаливания электрические, не поименованные в алфавите" на расстояние в интервале от 6101 км до 6300 км | 1т груза | - | - | - | - | 42044.87 | -
403021-00-6301-6500 | Перевозка железнодорожным транспортом ресурсов группы "Лампы накаливания электрические, не поименованные в алфавите" на расстояние в интервале от 6301 км до 6500 км | 1т груза | - | - | - | - | 43275.28 | -
403021-00-6501-6700 | Перевозка железнодорожным транспортом ресурсов группы "Лампы накаливания электрические, не поименованные в алфавите" на расстояние в интервале от 6501 км до 6700 км | 1т груза | - | - | - | - | 44504.63 | -
403021-00-6701-6900 | Перевозка железнодорожным транспортом ресурсов группы "Лампы накаливания электрические, не поименованные в алфавите" на расстояние в интервале от 6701 км до 6900 км | 1т груза | - | - | - | - | 45733.97 | -
403021-00-6901-7100 | Перевозка железнодорожным транспортом ресурсов группы "Лампы накаливания электрические, не поименованные в алфавите" на расстояние в интервале от 6901 км до 7100 км | 1т груза | - | - | - | - | 46964.39 | -
403021-00-7101-7300 | Перевозка железнодорожным транспортом ресурсов группы "Лампы накаливания электрические, не поименованные в алфавите" на расстояние в интервале от 7101 км до 7300 км | 1т груза | - | - | - | - | 48193.73 | -
403021-00-7301-7500 | Перевозка железнодорожным транспортом ресурсов группы "Лампы накаливания электрические, не поименованные в алфавите" на расстояние в интервале от 7301 км до 7500 км | 1т груза | - | - | - | - | 49423.07 | -
403021-00-7501-7700 | Перевозка железнодорожным транспортом ресурсов группы "Лампы накаливания электрические, не поименованные в алфавите" на расстояние в интервале от 7501 км до 7700 км | 1т груза | - | - | - | - | 50652.42 | -
403021-00-7701-7900 | Перевозка железнодорожным транспортом ресурсов группы "Лампы накаливания электрические, не поименованные в алфавите" на расстояние в интервале от 7701 км до 7900 км | 1т груза | - | - | - | - | 51882.84 | -
403021-00-7901-8100 | Перевозка железнодорожным транспортом ресурсов группы "Лампы накаливания электрические, не поименованные в алфавите" на расстояние в интервале от 7901 км до 8100 км | 1т груза | - | - | - | - | 53112.18 | -
403021-00-8101-8300 | Перевозка железнодорожным транспортом ресурсов группы "Лампы накаливания электрические, не поименованные в алфавите" на расстояние в интервале от 8101 км до 8300 км | 1т груза | - | - | - | - | 54341.52 | -
403021-00-8301-8500 | Перевозка железнодорожным транспортом ресурсов группы "Лампы накаливания электрические, не поименованные в алфавите" на расстояние в интервале от 8301 км до 8500 км | 1т груза | - | - | - | - | 55571.94 | -
403021-00-8501-8700 | Перевозка железнодорожным транспортом ресурсов группы "Лампы накаливания электрические, не поименованные в алфавите" на расстояние в интервале от 8501 км до 8700 км | 1т груза | - | - | - | - | 56801.28 | -
403021-00-8701-8900 | Перевозка железнодорожным транспортом ресурсов группы "Лампы накаливания электрические, не поименованные в алфавите" на расстояние в интервале от 8701 км до 8900 км | 1т груза | - | - | - | - | 58030.63 | -
403021-00-8901-9100 | Перевозка железнодорожным транспортом ресурсов группы "Лампы накаливания электрические, не поименованные в алфавите" на расстояние в интервале от 8901 км до 9100 км | 1т груза | - | - | - | - | 59261.04 | -
403021-00-9101-9300 | Перевозка железнодорожным транспортом ресурсов группы "Лампы накаливания электрические, не поименованные в алфавите" на расстояние в интервале от 9101 км до 9300 км | 1т груза | - | - | - | - | 60490.39 | -
403021-00-9301-9500 | Перевозка железнодорожным транспортом ресурсов группы "Лампы накаливания электрические, не поименованные в алфавите" на расстояние в интервале от 9301 км до 9500 км | 1т груза | - | - | - | - | 61719.73 | -
403021-00-9501-9700 | Перевозка железнодорожным транспортом ресурсов группы "Лампы накаливания электрические, не поименованные в алфавите" на расстояние в интервале от 9501 км до 9700 км | 1т груза | - | - | - | - | 62950.15 | -
403021-00-9701-9900 | Перевозка железнодорожным транспортом ресурсов группы "Лампы накаливания электрические, не поименованные в алфавите" на расстояние в интервале от 9701 км до 9900 км | 1т груза | - | - | - | - | 64179.49 | -
451082-00-0001-0005 | Перевозка железнодорожным транспортом ресурсов группы "Латексы с температурой вспышки более 61С, но не более 91С" на расстояние в интервале от 1 км до 5 км | 1т груза | - | - | - | - | 825.8 | -
451082-00-0006-0010 | Перевозка железнодорожным транспортом ресурсов группы "Латексы с температурой вспышки более 61С, но не более 91С" на расстояние в интервале от 6 км до 10 км | 1т груза | - | - | - | - | 838.35 | -
451082-00-0011-0015 | Перевозка железнодорожным транспортом ресурсов группы "Латексы с температурой вспышки более 61С, но не более 91С" на расстояние в интервале от 11 км до 15 км | 1т груза | - | - | - | - | 848.7 | -
451082-00-0016-0020 | Перевозка железнодорожным транспортом ресурсов группы "Латексы с температурой вспышки более 61С, но не более 91С" на расстояние в интервале от 16 км до 20 км | 1т груза | - | - | - | - | 859.26 | -
451082-00-0021-0025 | Перевозка железнодорожным транспортом ресурсов группы "Латексы с температурой вспышки более 61С, но не более 91С" на расстояние в интервале от 21 км до 25 км | 1т груза | - | - | - | - | 869.83 | -
451082-00-0026-0030 | Перевозка железнодорожным транспортом ресурсов группы "Латексы с температурой вспышки более 61С, но не более 91С" на расстояние в интервале от 26 км до 30 км | 1т груза | - | - | - | - | 880.4 | -
451082-00-0031-0035 | Перевозка железнодорожным транспортом ресурсов группы "Латексы с температурой вспышки более 61С, но не более 91С" на расстояние в интервале от 31 км до 35 км | 1т груза | - | - | - | - | 890.97 | -
451082-00-0036-0040 | Перевозка железнодорожным транспортом ресурсов группы "Латексы с температурой вспышки более 61С, но не более 91С" на расстояние в интервале от 36 км до 40 км | 1т груза | - | - | - | - | 901.54 | -
451082-00-0041-0045 | Перевозка железнодорожным транспортом ресурсов группы "Латексы с температурой вспышки более 61С, но не более 91С" на расстояние в интервале от 41 км до 45 км | 1т груза | - | - | - | - | 912.1 | -
451082-00-0046-0050 | Перевозка железнодорожным транспортом ресурсов группы "Латексы с температурой вспышки более 61С, но не более 91С" на расстояние в интервале от 46 км до 50 км | 1т груза | - | - | - | - | 922.67 | -
451082-00-0051-0060 | Перевозка железнодорожным транспортом ресурсов группы "Латексы с температурой вспышки более 61С, но не более 91С" на расстояние в интервале от 51 км до 60 км | 1т груза | - | - | - | - | 937.54 | -
451082-00-0061-0070 | Перевозка железнодорожным транспортом ресурсов группы "Латексы с температурой вспышки более 61С, но не более 91С" на расстояние в интервале от 61 км до 70 км | 1т груза | - | - | - | - | 958.45 | -
451082-00-0071-0080 | Перевозка железнодорожным транспортом ресурсов группы "Латексы с температурой вспышки более 61С, но не более 91С" на расстояние в интервале от 71 км до 80 км | 1т груза | - | - | - | - | 979.59 | -
451082-00-0081-0090 | Перевозка железнодорожным транспортом ресурсов группы "Латексы с температурой вспышки более 61С, но не более 91С" на расстояние в интервале от 81 км до 90 км | 1т груза | - | - | - | - | 1000.72 | -
451082-00-0091-0100 | Перевозка железнодорожным транспортом ресурсов группы "Латексы с температурой вспышки более 61С, но не более 91С" на расстояние в интервале от 91 км до 100 км | 1т груза | - | - | - | - | 1021.86 | -
451082-00-0101-0120 | Перевозка железнодорожным транспортом ресурсов группы "Латексы с температурой вспышки более 61С, но не более 91С" на расстояние в интервале от 101 км до 120 км | 1т груза | - | - | - | - | 1053.34 | -
451082-00-0121-0140 | Перевозка железнодорожным транспортом ресурсов группы "Латексы с температурой вспышки более 61С, но не более 91С" на расстояние в интервале от 121 км до 140 км | 1т груза | - | - | - | - | 1095.62 | -
451082-00-0141-0160 | Перевозка железнодорожным транспортом ресурсов группы "Латексы с температурой вспышки более 61С, но не более 91С" на расстояние в интервале от 141 км до 160 км | 1т груза | - | - | - | - | 1137.67 | -
451082-00-0161-0180 | Перевозка железнодорожным транспортом ресурсов группы "Латексы с температурой вспышки более 61С, но не более 91С" на расстояние в интервале от 161 км до 180 км | 1т груза | - | - | - | - | 1174.66 | -
451082-00-0181-0200 | Перевозка железнодорожным транспортом ресурсов группы "Латексы с температурой вспышки более 61С, но не более 91С" на расстояние в интервале от 181 км до 200 км | 1т груза | - | - | - | - | 1210.34 | -
451082-00-0201-0220 | Перевозка железнодорожным транспортом ресурсов группы "Латексы с температурой вспышки более 61С, но не более 91С" на расстояние в интервале от 201 км до 220 км | 1т груза | - | - | - | - | 1247.99 | -
451082-00-0221-0240 | Перевозка железнодорожным транспортом ресурсов группы "Латексы с температурой вспышки более 61С, но не более 91С" на расстояние в интервале от 221 км до 240 км | 1т груза | - | - | - | - | 1281.69 | -
451082-00-0241-0260 | Перевозка железнодорожным транспортом ресурсов группы "Латексы с температурой вспышки более 61С, но не более 91С" на расстояние в интервале от 241 км до 260 км | 1т груза | - | - | - | - | 1317.81 | -
451082-00-0261-0280 | Перевозка железнодорожным транспортом ресурсов группы "Латексы с температурой вспышки более 61С, но не более 91С" на расстояние в интервале от 261 км до 280 км | 1т груза | - | - | - | - | 1353.48 | -
451082-00-0281-0300 | Перевозка железнодорожным транспортом ресурсов группы "Латексы с температурой вспышки более 61С, но не более 91С" на расстояние в интервале от 281 км до 300 км | 1т груза | - | - | - | - | 1388.28 | -
451082-00-0301-0330 | Перевозка железнодорожным транспортом ресурсов группы "Латексы с температурой вспышки более 61С, но не более 91С" на расстояние в интервале от 301 км до 330 км | 1т груза | - | - | - | - | 1432.32 | -
451082-00-0331-0360 | Перевозка железнодорожным транспортом ресурсов группы "Латексы с температурой вспышки более 61С, но не более 91С" на расстояние в интервале от 331 км до 360 км | 1т груза | - | - | - | - | 1485.18 | -
451082-00-0361-0390 | Перевозка железнодорожным транспортом ресурсов группы "Латексы с температурой вспышки более 61С, но не более 91С" на расстояние в интервале от 361 км до 390 км | 1т груза | - | - | - | - | 1537.15 | -
451082-00-0391-0420 | Перевозка железнодорожным транспортом ресурсов группы "Латексы с температурой вспышки более 61С, но не более 91С" на расстояние в интервале от 391 км до 420 км | 1т груза | - | - | - | - | 1588.25 | -
451082-00-0421-0450 | Перевозка железнодорожным транспортом ресурсов группы "Латексы с температурой вспышки более 61С, но не более 91С" на расстояние в интервале от 421 км до 450 км | 1т груза | - | - | - | - | 1645.06 | -
451082-00-0451-0480 | Перевозка железнодорожным транспортом ресурсов группы "Латексы с температурой вспышки более 61С, но не более 91С" на расстояние в интервале от 451 км до 480 км | 1т груза | - | - | - | - | 1694.84 | -
451082-00-0481-0510 | Перевозка железнодорожным транспортом ресурсов группы "Латексы с температурой вспышки более 61С, но не более 91С" на расстояние в интервале от 481 км до 510 км | 1т груза | - | - | - | - | 1743.51 | -
451082-00-0511-0540 | Перевозка железнодорожным транспортом ресурсов группы "Латексы с температурой вспышки более 61С, но не более 91С" на расстояние в интервале от 511 км до 540 км | 1т груза | - | - | - | - | 1799.44 | -
451082-00-0541-0570 | Перевозка железнодорожным транспортом ресурсов группы "Латексы с температурой вспышки более 61С, но не более 91С" на расстояние в интервале от 541 км до 570 км | 1т груза | - | - | - | - | 1846.8 | -
451082-00-0571-0600 | Перевозка железнодорожным транспортом ресурсов группы "Латексы с температурой вспышки более 61С, но не более 91С" на расстояние в интервале от 571 км до 600 км | 1т груза | - | - | - | - | 1902.07 | -
451082-00-0601-0640 | Перевозка железнодорожным транспортом ресурсов группы "Латексы с температурой вспышки более 61С, но не более 91С" на расстояние в интервале от 601 км до 640 км | 1т груза | - | - | - | - | 1957.36 | -
451082-00-0641-0680 | Перевозка железнодорожным транспортом ресурсов группы "Латексы с температурой вспышки более 61С, но не более 91С" на расстояние в интервале от 641 км до 680 км | 1т груза | - | - | - | - | 2030.69 | -
451082-00-0681-0720 | Перевозка железнодорожным транспортом ресурсов группы "Латексы с температурой вспышки более 61С, но не более 91С" на расстояние в интервале от 681 км до 720 км | 1т груза | - | - | - | - | 2093.25 | -
451082-00-0721-0760 | Перевозка железнодорожным транспортом ресурсов группы "Латексы с температурой вспышки более 61С, но не более 91С" на расстояние в интервале от 721 км до 760 км | 1т груза | - | - | - | - | 2165.7 | -
451082-00-0761-0800 | Перевозка железнодорожным транспортом ресурсов группы "Латексы с температурой вспышки более 61С, но не более 91С" на расстояние в интервале от 761 км до 800 км | 1т груза | - | - | - | - | 2226.5 | -
451082-00-0801-0840 | Перевозка железнодорожным транспортом ресурсов группы "Латексы с температурой вспышки более 61С, но не более 91С" на расстояние в интервале от 801 км до 840 км | 1т груза | - | - | - | - | 2298.51 | -
451082-00-0841-0880 | Перевозка железнодорожным транспортом ресурсов группы "Латексы с температурой вспышки более 61С, но не более 91С" на расстояние в интервале от 841 км до 880 км | 1т груза | - | - | - | - | 2370.52 | -
451082-00-0881-0920 | Перевозка железнодорожным транспортом ресурсов группы "Латексы с температурой вспышки более 61С, но не более 91С" на расстояние в интервале от 881 км до 920 км | 1т груза | - | - | - | - | 2428.9 | -
451082-00-0921-0960 | Перевозка железнодорожным транспортом ресурсов группы "Латексы с температурой вспышки более 61С, но не более 91С" на расстояние в интервале от 921 км до 960 км | 1т груза | - | - | - | - | 2500.25 | -
451082-00-0961-1000 | Перевозка железнодорожным транспортом ресурсов группы "Латексы с температурой вспышки более 61С, но не более 91С" на расстояние в интервале от 961 км до 1000 км | 1т груза | - | - | - | - | 2556.65 | -
451082-00-1001-1050 | Перевозка железнодорожным транспортом ресурсов группы "Латексы с температурой вспышки более 61С, но не более 91С" на расстояние в интервале от 1001 км до 1050 км | 1т груза | - | - | - | - | 2636.37 | -
451082-00-1051-1100 | Перевозка железнодорожным транспортом ресурсов группы "Латексы с температурой вспышки более 61С, но не более 91С" на расстояние в интервале от 1051 км до 1100 км | 1т груза | - | - | - | - | 2724.9 | -
451082-00-1101-1150 | Перевозка железнодорожным транспортом ресурсов группы "Латексы с температурой вспышки более 61С, но не более 91С" на расстояние в интервале от 1101 км до 1150 км | 1т груза | - | - | - | - | 2796.28 | -
451082-00-1151-1200 | Перевозка железнодорожным транспортом ресурсов группы "Латексы с температурой вспышки более 61С, но не более 91С" на расстояние в интервале от 1151 км до 1200 км | 1т груза | - | - | - | - | 2883.94 | -
451082-00-1201-1250 | Перевозка железнодорожным транспортом ресурсов группы "Латексы с температурой вспышки более 61С, но не более 91С" на расстояние в интервале от 1201 км до 1250 км | 1т груза | - | - | - | - | 2952.9 | -
451082-00-1251-1300 | Перевозка железнодорожным транспортом ресурсов группы "Латексы с температурой вспышки более 61С, но не более 91С" на расстояние в интервале от 1251 км до 1300 км | 1т груза | - | - | - | - | 3040.11 | -
451082-00-1301-1350 | Перевозка железнодорожным транспортом ресурсов группы "Латексы с температурой вспышки более 61С, но не более 91С" на расстояние в интервале от 1301 км до 1350 км | 1т груза | - | - | - | - | 3106.65 | -
451082-00-1351-1400 | Перевозка железнодорожным транспортом ресурсов группы "Латексы с температурой вспышки более 61С, но не более 91С" на расстояние в интервале от 1351 км до 1400 км | 1т груза | - | - | - | - | 3192.98 | -
451082-00-1401-1450 | Перевозка железнодорожным транспортом ресурсов группы "Латексы с температурой вспышки более 61С, но не более 91С" на расстояние в интервале от 1401 км до 1450 км | 1т груза | - | - | - | - | 3279.09 | -
451082-00-1451-1500 | Перевозка железнодорожным транспортом ресурсов группы "Латексы с температурой вспышки более 61С, но не более 91С" на расстояние в интервале от 1451 км до 1500 км | 1т груза | - | - | - | - | 3342.78 | -
451082-00-1501-1600 | Перевозка железнодорожным транспортом ресурсов группы "Латексы с температурой вспышки более 61С, но не более 91С" на расстояние в интервале от 1501 км до 1600 км | 1т груза | - | - | - | - | 3470.96 | -
451082-00-1601-1700 | Перевозка железнодорожным транспортом ресурсов группы "Латексы с температурой вспышки более 61С, но не более 91С" на расстояние в интервале от 1601 км до 1700 км | 1т груза | - | - | - | - | 3616.58 | -
451082-00-1701-1800 | Перевозка железнодорожным транспортом ресурсов группы "Латексы с температурой вспышки более 61С, но не более 91С" на расстояние в интервале от 1701 км до 1800 км | 1т груза | - | - | - | - | 3759.12 | -
451082-00-1801-1900 | Перевозка железнодорожным транспортом ресурсов группы "Латексы с температурой вспышки более 61С, но не более 91С" на расстояние в интервале от 1801 км до 1900 км | 1т груза | - | - | - | - | 3927.16 | -
451082-00-1901-2000 | Перевозка железнодорожным транспортом ресурсов группы "Латексы с температурой вспышки более 61С, но не более 91С" на расстояние в интервале от 1901 км до 2000 км | 1т груза | - | - | - | - | 4065.09 | -
451082-00-2001-2100 | Перевозка железнодорожным транспортом ресурсов группы "Латексы с температурой вспышки более 61С, но не более 91С" на расстояние в интервале от 2001 км до 2100 км | 1т груза | - | - | - | - | 4199.93 | -
451082-00-2101-2200 | Перевозка железнодорожным транспортом ресурсов группы "Латексы с температурой вспышки более 61С, но не более 91С" на расстояние в интервале от 2101 км до 2200 км | 1т груза | - | - | - | - | 4364.9 | -
451082-00-2201-2300 | Перевозка железнодорожным транспортом ресурсов группы "Латексы с температурой вспышки более 61С, но не более 91С" на расстояние в интервале от 2201 км до 2300 км | 1т груза | - | - | - | - | 4495.13 | -
451082-00-2301-2400 | Перевозка железнодорожным транспортом ресурсов группы "Латексы с температурой вспышки более 61С, но не более 91С" на расстояние в интервале от 2301 км до 2400 км | 1т груза | - | - | - | - | 4622.28 | -
451082-00-2401-2500 | Перевозка железнодорожным транспортом ресурсов группы "Латексы с температурой вспышки более 61С, но не более 91С" на расстояние в интервале от 2401 км до 2500 км | 1т груза | - | - | - | - | 4784.17 | -
451082-00-2501-2600 | Перевозка железнодорожным транспортом ресурсов группы "Латексы с температурой вспышки более 61С, но не более 91С" на расстояние в интервале от 2501 км до 2600 км | 1т груза | - | - | - | - | 4906.7 | -
451082-00-2601-2700 | Перевозка железнодорожным транспортом ресурсов группы "Латексы с температурой вспышки более 61С, но не более 91С" на расстояние в интервале от 2601 км до 2700 км | 1т груза | - | - | - | - | 5026.37 | -
451082-00-2701-2800 | Перевозка железнодорожным транспортом ресурсов группы "Латексы с температурой вспышки более 61С, но не более 91С" на расстояние в интервале от 2701 км до 2800 км | 1т груза | - | - | - | - | 5184.97 | -
451082-00-2801-2900 | Перевозка железнодорожным транспортом ресурсов группы "Латексы с температурой вспышки более 61С, но не более 91С" на расстояние в интервале от 2801 км до 2900 км | 1т груза | - | - | - | - | 5300.02 | -
451082-00-2901-3000 | Перевозка железнодорожным транспортом ресурсов группы "Латексы с температурой вспышки более 61С, но не более 91С" на расстояние в интервале от 2901 км до 3000 км | 1т груза | - | - | - | - | 5412 | -
451082-00-3001-3100 | Перевозка железнодорожным транспортом ресурсов группы "Латексы с температурой вспышки более 61С, но не более 91С" на расстояние в интервале от 3001 км до 3100 км | 1т груза | - | - | - | - | 5316.73 | -
451082-00-3101-3200 | Перевозка железнодорожным транспортом ресурсов группы "Латексы с температурой вспышки более 61С, но не более 91С" на расстояние в интервале от 3101 км до 3200 км | 1т груза | - | - | - | - | 5465.44 | -
451082-00-3201-3300 | Перевозка железнодорожным транспортом ресурсов группы "Латексы с температурой вспышки более 61С, но не более 91С" на расстояние в интервале от 3201 км до 3300 км | 1т груза | - | - | - | - | 5613.95 | -
451082-00-3301-3400 | Перевозка железнодорожным транспортом ресурсов группы "Латексы с температурой вспышки более 61С, но не более 91С" на расстояние в интервале от 3301 км до 3400 км | 1т груза | - | - | - | - | 5762.67 | -
451082-00-3401-3500 | Перевозка железнодорожным транспортом ресурсов группы "Латексы с температурой вспышки более 61С, но не более 91С" на расстояние в интервале от 3401 км до 3500 км | 1т груза | - | - | - | - | 5911.18 | -
451082-00-3501-3600 | Перевозка железнодорожным транспортом ресурсов группы "Латексы с температурой вспышки более 61С, но не более 91С" на расстояние в интервале от 3501 км до 3600 км | 1т груза | - | - | - | - | 6059.69 | -
451082-00-3601-3700 | Перевозка железнодорожным транспортом ресурсов группы "Латексы с температурой вспышки более 61С, но не более 91С" на расстояние в интервале от 3601 км до 3700 км | 1т груза | - | - | - | - | 6208.4 | -
451082-00-3701-3800 | Перевозка железнодорожным транспортом ресурсов группы "Латексы с температурой вспышки более 61С, но не более 91С" на расстояние в интервале от 3701 км до 3800 км | 1т груза | - | - | - | - | 6356.91 | -
451082-00-3801-3900 | Перевозка железнодорожным транспортом ресурсов группы "Латексы с температурой вспышки более 61С, но не более 91С" на расстояние в интервале от 3801 км до 3900 км | 1т груза | - | - | - | - | 6505.63 | -
451082-00-3901-4000 | Перевозка железнодорожным транспортом ресурсов группы "Латексы с температурой вспышки более 61С, но не более 91С" на расстояние в интервале от 3901 км до 4000 км | 1т груза | - | - | - | - | 6654.14 | -
451082-00-4001-4100 | Перевозка железнодорожным транспортом ресурсов группы "Латексы с температурой вспышки более 61С, но не более 91С" на расстояние в интервале от 4001 км до 4100 км | 1т груза | - | - | - | - | 6802.86 | -
451082-00-4101-4200 | Перевозка железнодорожным транспортом ресурсов группы "Латексы с температурой вспышки более 61С, но не более 91С" на расстояние в интервале от 4101 км до 4200 км | 1т груза | - | - | - | - | 6951.36 | -
451082-00-4201-4300 | Перевозка железнодорожным транспортом ресурсов группы "Латексы с температурой вспышки более 61С, но не более 91С" на расстояние в интервале от 4201 км до 4300 км | 1т груза | - | - | - | - | 7099.87 | -
451082-00-4301-4400 | Перевозка железнодорожным транспортом ресурсов группы "Латексы с температурой вспышки более 61С, но не более 91С" на расстояние в интервале от 4301 км до 4400 км | 1т груза | - | - | - | - | 7248.59 | -
451082-00-4401-4500 | Перевозка железнодорожным транспортом ресурсов группы "Латексы с температурой вспышки более 61С, но не более 91С" на расстояние в интервале от 4401 км до 4500 км | 1т груза | - | - | - | - | 7397.1 | -
451082-00-4501-4600 | Перевозка железнодорожным транспортом ресурсов группы "Латексы с температурой вспышки более 61С, но не более 91С" на расстояние в интервале от 4501 км до 4600 км | 1т груза | - | - | - | - | 7545.82 | -
451082-00-4601-4700 | Перевозка железнодорожным транспортом ресурсов группы "Латексы с температурой вспышки более 61С, но не более 91С" на расстояние в интервале от 4601 км до 4700 км | 1т груза | - | - | - | - | 7694.32 | -
451082-00-4701-4800 | Перевозка железнодорожным транспортом ресурсов группы "Латексы с температурой вспышки более 61С, но не более 91С" на расстояние в интервале от 4701 км до 4800 км | 1т груза | - | - | - | - | 7843.04 | -
451082-00-4801-4900 | Перевозка железнодорожным транспортом ресурсов группы "Латексы с температурой вспышки более 61С, но не более 91С" на расстояние в интервале от 4801 км до 4900 км | 1т груза | - | - | - | - | 7991.55 | -
451082-00-4901-5000 | Перевозка железнодорожным транспортом ресурсов группы "Латексы с температурой вспышки более 61С, но не более 91С" на расстояние в интервале от 4901 км до 5000 км | 1т груза | - | - | - | - | 8140.06 | -
451082-00-5001-5100 | Перевозка железнодорожным транспортом ресурсов группы "Латексы с температурой вспышки более 61С, но не более 91С" на расстояние в интервале от 5001 км до 5100 км | 1т груза | - | - | - | - | 8288.78 | -
451082-00-5101-5200 | Перевозка железнодорожным транспортом ресурсов группы "Латексы с температурой вспышки более 61С, но не более 91С" на расстояние в интервале от 5101 км до 5200 км | 1т груза | - | - | - | - | 8437.29 | -
451082-00-5201-5300 | Перевозка железнодорожным транспортом ресурсов группы "Латексы с температурой вспышки более 61С, но не более 91С" на расстояние в интервале от 5201 км до 5300 км | 1т груза | - | - | - | - | 8586 | -
451082-00-5301-5400 | Перевозка железнодорожным транспортом ресурсов группы "Латексы с температурой вспышки более 61С, но не более 91С" на расстояние в интервале от 5301 км до 5400 км | 1т груза | - | - | - | - | 8734.51 | -
451082-00-5401-5500 | Перевозка железнодорожным транспортом ресурсов группы "Латексы с температурой вспышки более 61С, но не более 91С" на расстояние в интервале от 5401 км до 5500 км | 1т груза | - | - | - | - | 8883.23 | -
451082-00-5501-5700 | Перевозка железнодорожным транспортом ресурсов группы "Латексы с температурой вспышки более 61С, но не более 91С" на расстояние в интервале от 5501 км до 5700 км | 1т груза | - | - | - | - | 9105.99 | -
451082-00-5701-5900 | Перевозка железнодорожным транспортом ресурсов группы "Латексы с температурой вспышки более 61С, но не более 91С" на расстояние в интервале от 5701 км до 5900 км | 1т груза | - | - | - | - | 9403.22 | -
451082-00-5901-6100 | Перевозка железнодорожным транспортом ресурсов группы "Латексы с температурой вспышки более 61С, но не более 91С" на расстояние в интервале от 5901 км до 6100 км | 1т груза | - | - | - | - | 9700.44 | -
451082-00-6101-6300 | Перевозка железнодорожным транспортом ресурсов группы "Латексы с температурой вспышки более 61С, но не более 91С" на расстояние в интервале от 6101 км до 6300 км | 1т груза | - | - | - | - | 9997.67 | -
451082-00-6301-6500 | Перевозка железнодорожным транспортом ресурсов группы "Латексы с температурой вспышки более 61С, но не более 91С" на расстояние в интервале от 6301 км до 6500 км | 1т груза | - | - | - | - | 10294.9 | -
451082-00-6501-6700 | Перевозка железнодорожным транспортом ресурсов группы "Латексы с температурой вспышки более 61С, но не более 91С" на расстояние в интервале от 6501 км до 6700 км | 1т груза | - | - | - | - | 10592.12 | -
451082-00-6701-6900 | Перевозка железнодорожным транспортом ресурсов группы "Латексы с температурой вспышки более 61С, но не более 91С" на расстояние в интервале от 6701 км до 6900 км | 1т груза | - | - | - | - | 10889.14 | -
451082-00-6901-7100 | Перевозка железнодорожным транспортом ресурсов группы "Латексы с температурой вспышки более 61С, но не более 91С" на расстояние в интервале от 6901 км до 7100 км | 1т груза | - | - | - | - | 11186.36 | -
451082-00-7101-7300 | Перевозка железнодорожным транспортом ресурсов группы "Латексы с температурой вспышки более 61С, но не более 91С" на расстояние в интервале от 7101 км до 7300 км | 1т груза | - | - | - | - | 11483.59 | -
451082-00-7301-7500 | Перевозка железнодорожным транспортом ресурсов группы "Латексы с температурой вспышки более 61С, но не более 91С" на расстояние в интервале от 7301 км до 7500 км | 1т груза | - | - | - | - | 11780.82 | -
451082-00-7501-7700 | Перевозка железнодорожным транспортом ресурсов группы "Латексы с температурой вспышки более 61С, но не более 91С" на расстояние в интервале от 7501 км до 7700 км | 1т груза | - | - | - | - | 12078.04 | -
451082-00-7701-7900 | Перевозка железнодорожным транспортом ресурсов группы "Латексы с температурой вспышки более 61С, но не более 91С" на расстояние в интервале от 7701 км до 7900 км | 1т груза | - | - | - | - | 12375.27 | -
451082-00-7901-8100 | Перевозка железнодорожным транспортом ресурсов группы "Латексы с температурой вспышки более 61С, но не более 91С" на расстояние в интервале от 7901 км до 8100 км | 1т груза | - | - | - | - | 12672.49 | -
451082-00-8101-8300 | Перевозка железнодорожным транспортом ресурсов группы "Латексы с температурой вспышки более 61С, но не более 91С" на расстояние в интервале от 8101 км до 8300 км | 1т груза | - | - | - | - | 12969.72 | -
451082-00-8301-8500 | Перевозка железнодорожным транспортом ресурсов группы "Латексы с температурой вспышки более 61С, но не более 91С" на расстояние в интервале от 8301 км до 8500 км | 1т груза | - | - | - | - | 13266.74 | -
451082-00-8501-8700 | Перевозка железнодорожным транспортом ресурсов группы "Латексы с температурой вспышки более 61С, но не более 91С" на расстояние в интервале от 8501 км до 8700 км | 1т груза | - | - | - | - | 13563.96 | -
451082-00-8701-8900 | Перевозка железнодорожным транспортом ресурсов группы "Латексы с температурой вспышки более 61С, но не более 91С" на расстояние в интервале от 8701 км до 8900 км | 1т груза | - | - | - | - | 13861.19 | -
451082-00-8901-9100 | Перевозка железнодорожным транспортом ресурсов группы "Латексы с температурой вспышки более 61С, но не более 91С" на расстояние в интервале от 8901 км до 9100 км | 1т груза | - | - | - | - | 14158.41 | -
451082-00-9101-9300 | Перевозка железнодорожным транспортом ресурсов группы "Латексы с температурой вспышки более 61С, но не более 91С" на расстояние в интервале от 9101 км до 9300 км | 1т груза | - | - | - | - | 14455.64 | -
451082-00-9301-9500 | Перевозка железнодорожным транспортом ресурсов группы "Латексы с температурой вспышки более 61С, но не более 91С" на расстояние в интервале от 9301 км до 9500 км | 1т груза | - | - | - | - | 14752.87 | -
451082-00-9501-9700 | Перевозка железнодорожным транспортом ресурсов группы "Латексы с температурой вспышки более 61С, но не более 91С" на расстояние в интервале от 9501 км до 9700 км | 1т груза | - | - | - | - | 15050.09 | -
451082-00-9701-9900 | Перевозка железнодорожным транспортом ресурсов группы "Латексы с температурой вспышки более 61С, но не более 91С" на расстояние в интервале от 9701 км до 9900 км | 1т груза | - | - | - | - | 15347.11 | -
133109-00-0001-0005 | Перевозка железнодорожным транспортом ресурсов группы "Лента бумажная всякая" на расстояние в интервале от 1 км до 5 км | 1т груза | - | - | - | - | 2261 | -
133109-00-0006-0010 | Перевозка железнодорожным транспортом ресурсов группы "Лента бумажная всякая" на расстояние в интервале от 6 км до 10 км | 1т груза | - | - | - | - | 2288.49 | -
133109-00-0011-0015 | Перевозка железнодорожным транспортом ресурсов группы "Лента бумажная всякая" на расстояние в интервале от 11 км до 15 км | 1т груза | - | - | - | - | 2311.93 | -
133109-00-0016-0020 | Перевозка железнодорожным транспортом ресурсов группы "Лента бумажная всякая" на расстояние в интервале от 16 км до 20 км | 1т груза | - | - | - | - | 2335.94 | -
133109-00-0021-0025 | Перевозка железнодорожным транспортом ресурсов группы "Лента бумажная всякая" на расстояние в интервале от 21 км до 25 км | 1т груза | - | - | - | - | 2359.38 | -
133109-00-0026-0030 | Перевозка железнодорожным транспортом ресурсов группы "Лента бумажная всякая" на расстояние в интервале от 26 км до 30 км | 1т груза | - | - | - | - | 2382.82 | -
133109-00-0031-0035 | Перевозка железнодорожным транспортом ресурсов группы "Лента бумажная всякая" на расстояние в интервале от 31 км до 35 км | 1т груза | - | - | - | - | 2406.26 | -
133109-00-0036-0040 | Перевозка железнодорожным транспортом ресурсов группы "Лента бумажная всякая" на расстояние в интервале от 36 км до 40 км | 1т груза | - | - | - | - | 2429.7 | -
133109-00-0041-0045 | Перевозка железнодорожным транспортом ресурсов группы "Лента бумажная всякая" на расстояние в интервале от 41 км до 45 км | 1т груза | - | - | - | - | 2453.14 | -
133109-00-0046-0050 | Перевозка железнодорожным транспортом ресурсов группы "Лента бумажная всякая" на расстояние в интервале от 46 км до 50 км | 1т груза | - | - | - | - | 2476.58 | -
133109-00-0051-0060 | Перевозка железнодорожным транспортом ресурсов группы "Лента бумажная всякая" на расстояние в интервале от 51 км до 60 км | 1т груза | - | - | - | - | 2510.29 | -
133109-00-0061-0070 | Перевозка железнодорожным транспортом ресурсов группы "Лента бумажная всякая" на расстояние в интервале от 61 км до 70 км | 1т груза | - | - | - | - | 2557.17 | -
133109-00-0071-0080 | Перевозка железнодорожным транспортом ресурсов группы "Лента бумажная всякая" на расстояние в интервале от 71 км до 80 км | 1т груза | - | - | - | - | 2604.05 | -
133109-00-0081-0090 | Перевозка железнодорожным транспортом ресурсов группы "Лента бумажная всякая" на расстояние в интервале от 81 км до 90 км | 1т груза | - | - | - | - | 2651.51 | -
133109-00-0091-0100 | Перевозка железнодорожным транспортом ресурсов группы "Лента бумажная всякая" на расстояние в интервале от 91 км до 100 км | 1т груза | - | - | - | - | 2698.39 | -
133109-00-0101-0120 | Перевозка железнодорожным транспортом ресурсов группы "Лента бумажная всякая" на расстояние в интервале от 101 км до 120 км | 1т груза | - | - | - | - | 2768.71 | -
133109-00-0121-0140 | Перевозка железнодорожным транспортом ресурсов группы "Лента бумажная всякая" на расстояние в интервале от 121 км до 140 км | 1т груза | - | - | - | - | 2863.04 | -
133109-00-0141-0160 | Перевозка железнодорожным транспортом ресурсов группы "Лента бумажная всякая" на расстояние в интервале от 141 км до 160 км | 1т груза | - | - | - | - | 2957.38 | -
133109-00-0161-0180 | Перевозка железнодорожным транспортом ресурсов группы "Лента бумажная всякая" на расстояние в интервале от 161 км до 180 км | 1т груза | - | - | - | - | 3040.16 | -
133109-00-0181-0200 | Перевозка железнодорожным транспортом ресурсов группы "Лента бумажная всякая" на расстояние в интервале от 181 км до 200 км | 1т груза | - | - | - | - | 3120.05 | -
133109-00-0201-0220 | Перевозка железнодорожным транспортом ресурсов группы "Лента бумажная всякая" на расстояние в интервале от 201 км до 220 км | 1т груза | - | - | - | - | 3204.57 | -
133109-00-0221-0240 | Перевозка железнодорожным транспортом ресурсов группы "Лента бумажная всякая" на расстояние в интервале от 221 км до 240 км | 1т груза | - | - | - | - | 3280.41 | -
133109-00-0241-0260 | Перевозка железнодорожным транспортом ресурсов группы "Лента бумажная всякая" на расстояние в интервале от 241 км до 260 км | 1т груза | - | - | - | - | 3361.46 | -
133109-00-0261-0280 | Перевозка железнодорожным транспортом ресурсов группы "Лента бумажная всякая" на расстояние в интервале от 261 км до 280 км | 1т груза | - | - | - | - | 3441.35 | -
133109-00-0281-0300 | Перевозка железнодорожным транспортом ресурсов группы "Лента бумажная всякая" на расстояние в интервале от 281 км до 300 км | 1т груза | - | - | - | - | 3520.09 | -
133109-00-0301-0330 | Перевозка железнодорожным транспортом ресурсов группы "Лента бумажная всякая" на расстояние в интервале от 301 км до 330 км | 1т груза | - | - | - | - | 3619.38 | -
133109-00-0331-0360 | Перевозка железнодорожным транспортом ресурсов группы "Лента бумажная всякая" на расстояние в интервале от 331 км до 360 км | 1т груза | - | - | - | - | 3738.06 | -
133109-00-0361-0390 | Перевозка железнодорожным транспортом ресурсов группы "Лента бумажная всякая" на расстояние в интервале от 361 км до 390 км | 1т груза | - | - | - | - | 3855.01 | -
133109-00-0391-0420 | Перевозка железнодорожным транспортом ресурсов группы "Лента бумажная всякая" на расстояние в интервале от 391 км до 420 км | 1т груза | - | - | - | - | 3969.65 | -
133109-00-0421-0450 | Перевозка железнодорожным транспортом ресурсов группы "Лента бумажная всякая" на расстояние в интервале от 421 км до 450 км | 1т груза | - | - | - | - | 4097 | -
133109-00-0451-0480 | Перевозка железнодорожным транспортом ресурсов группы "Лента бумажная всякая" на расстояние в интервале от 451 км до 480 км | 1т груза | - | - | - | - | 4209.33 | -
133109-00-0481-0510 | Перевозка железнодорожным транспортом ресурсов группы "Лента бумажная всякая" на расстояние в интервале от 481 км до 510 км | 1т груза | - | - | - | - | 4319.35 | -
133109-00-0511-0540 | Перевозка железнодорожным транспортом ресурсов группы "Лента бумажная всякая" на расстояние в интервале от 511 км до 540 км | 1т груза | - | - | - | - | 4444.38 | -
133109-00-0541-0570 | Перевозка железнодорожным транспортом ресурсов группы "Лента бумажная всякая" на расстояние в интервале от 541 км до 570 км | 1т груза | - | - | - | - | 4551.51 | -
133109-00-0571-0600 | Перевозка железнодорожным транспортом ресурсов группы "Лента бумажная всякая" на расстояние в интервале от 571 км до 600 км | 1т груза | - | - | - | - | 4675.97 | -
133109-00-0601-0640 | Перевозка железнодорожным транспортом ресурсов группы "Лента бумажная всякая" на расстояние в интервале от 601 км до 640 км | 1т груза | - | - | - | - | 4800.19 | -
133109-00-0641-0680 | Перевозка железнодорожным транспортом ресурсов группы "Лента бумажная всякая" на расстояние в интервале от 641 км до 680 км | 1т груза | - | - | - | - | 4964.59 | -
133109-00-0681-0720 | Перевозка железнодорожным транспортом ресурсов группы "Лента бумажная всякая" на расстояние в интервале от 681 км до 720 км | 1т груза | - | - | - | - | 5105.89 | -
133109-00-0721-0760 | Перевозка железнодорожным транспортом ресурсов группы "Лента бумажная всякая" на расстояние в интервале от 721 км до 760 км | 1т груза | - | - | - | - | 5269.14 | -
133109-00-0761-0800 | Перевозка железнодорожным транспортом ресурсов группы "Лента бумажная всякая" на расстояние в интервале от 761 км до 800 км | 1т груза | - | - | - | - | 5406.39 | -
133109-00-0801-0840 | Перевозка железнодорожным транспортом ресурсов группы "Лента бумажная всякая" на расстояние в интервале от 801 км до 840 км | 1т груза | - | - | - | - | 5568.49 | -
133109-00-0841-0880 | Перевозка железнодорожным транспортом ресурсов группы "Лента бумажная всякая" на расстояние в интервале от 841 км до 880 км | 1т груза | - | - | - | - | 5730.01 | -
133109-00-0881-0920 | Перевозка железнодорожным транспортом ресурсов группы "Лента бумажная всякая" на расстояние в интервале от 881 км до 920 км | 1т груза | - | - | - | - | 5862.06 | -
133109-00-0921-0960 | Перевозка железнодорожным транспортом ресурсов группы "Лента бумажная всякая" на расстояние в интервале от 921 км до 960 км | 1т груза | - | - | - | - | 6023 | -
133109-00-0961-1000 | Перевозка железнодорожным транспортом ресурсов группы "Лента бумажная всякая" на расстояние в интервале от 961 км до 1000 км | 1т груза | - | - | - | - | 6151.01 | -
133109-00-1001-1050 | Перевозка железнодорожным транспортом ресурсов группы "Лента бумажная всякая" на расстояние в интервале от 1001 км до 1050 км | 1т груза | - | - | - | - | 6330.19 | -
133109-00-1051-1100 | Перевозка железнодорожным транспортом ресурсов группы "Лента бумажная всякая" на расстояние в интервале от 1051 км до 1100 км | 1т груза | - | - | - | - | 6528.77 | -
133109-00-1101-1150 | Перевозка железнодорожным транспортом ресурсов группы "Лента бумажная всякая" на расстояние в интервале от 1101 км до 1150 км | 1т груза | - | - | - | - | 6690.95 | -
133109-00-1151-1200 | Перевозка железнодорожным транспортом ресурсов группы "Лента бумажная всякая" на расстояние в интервале от 1151 км до 1200 км | 1т груза | - | - | - | - | 6888.37 | -
133109-00-1201-1250 | Перевозка железнодорожным транспортом ресурсов группы "Лента бумажная всякая" на расстояние в интервале от 1201 км до 1250 км | 1т груза | - | - | - | - | 7044.77 | -
133109-00-1251-1300 | Перевозка железнодорожным транспортом ресурсов группы "Лента бумажная всякая" на расстояние в интервале от 1251 км до 1300 км | 1т груза | - | - | - | - | 7240.46 | -
133109-00-1301-1350 | Перевозка железнодорожным транспортом ресурсов группы "Лента бумажная всякая" на расстояние в интервале от 1301 км до 1350 км | 1т груза | - | - | - | - | 7392.23 | -
133109-00-1351-1400 | Перевозка железнодорожным транспортом ресурсов группы "Лента бумажная всякая" на расстояние в интервале от 1351 км до 1400 км | 1т груза | - | - | - | - | 7586.77 | -
133109-00-1401-1450 | Перевозка железнодорожным транспортом ресурсов группы "Лента бумажная всякая" на расстояние в интервале от 1401 км до 1450 км | 1т груза | - | - | - | - | 7780.72 | -
133109-00-1451-1500 | Перевозка железнодорожным транспортом ресурсов группы "Лента бумажная всякая" на расстояние в интервале от 1451 км до 1500 км | 1т груза | - | - | - | - | 7925.57 | -
133109-00-1501-1600 | Перевозка железнодорожным транспортом ресурсов группы "Лента бумажная всякая" на расстояние в интервале от 1501 км до 1600 км | 1т груза | - | - | - | - | 8214.19 | -
133109-00-1601-1700 | Перевозка железнодорожным транспортом ресурсов группы "Лента бумажная всякая" на расстояние в интервале от 1601 км до 1700 км | 1т груза | - | - | - | - | 8544.32 | -
133109-00-1701-1800 | Перевозка железнодорожным транспортом ресурсов группы "Лента бумажная всякая" на расстояние в интервале от 1701 км до 1800 км | 1т груза | - | - | - | - | 8868.1 | -
133109-00-1801-1900 | Перевозка железнодорожным транспортом ресурсов группы "Лента бумажная всякая" на расстояние в интервале от 1801 км до 1900 км | 1т груза | - | - | - | - | 9246.19 | -
133109-00-1901-2000 | Перевозка железнодорожным транспортом ресурсов группы "Лента бумажная всякая" на расстояние в интервале от 1901 км до 2000 км | 1т груза | - | - | - | - | 9560.14 | -
133109-00-2001-2100 | Перевозка железнодорожным транспортом ресурсов группы "Лента бумажная всякая" на расстояние в интервале от 2001 км до 2100 км | 1т груза | - | - | - | - | 9867.17 | -
133109-00-2101-2200 | Перевозка железнодорожным транспортом ресурсов группы "Лента бумажная всякая" на расстояние в интервале от 2101 км до 2200 км | 1т груза | - | - | - | - | 10238.9 | -
133109-00-2201-2300 | Перевозка железнодорожным транспортом ресурсов группы "Лента бумажная всякая" на расстояние в интервале от 2201 км до 2300 км | 1т груза | - | - | - | - | 10536.1 | -
133109-00-2301-2400 | Перевозка железнодорожным транспортом ресурсов группы "Лента бумажная всякая" на расстояние в интервале от 2301 км до 2400 км | 1т груза | - | - | - | - | 10826.38 | -
133109-00-2401-2500 | Перевозка железнодорожным транспортом ресурсов группы "Лента бумажная всякая" на расстояние в интервале от 2401 км до 2500 км | 1т груза | - | - | - | - | 11191.17 | -
133109-00-2501-2600 | Перевозка железнодорожным транспортом ресурсов группы "Лента бумажная всякая" на расстояние в интервале от 2501 км до 2600 км | 1т груза | - | - | - | - | 11472.2 | -
133109-00-2601-2700 | Перевозка железнодорожным транспортом ресурсов группы "Лента бумажная всякая" на расстояние в интервале от 2601 км до 2700 км | 1т груза | - | - | - | - | 11746.3 | -
133109-00-2701-2800 | Перевозка железнодорожным транспортом ресурсов группы "Лента бумажная всякая" на расстояние в интервале от 2701 км до 2800 км | 1т груза | - | - | - | - | 12104.16 | -
133109-00-2801-2900 | Перевозка железнодорожным транспортом ресурсов группы "Лента бумажная всякая" на расстояние в интервале от 2801 км до 2900 км | 1т груза | - | - | - | - | 12368.43 | -
133109-00-2901-3000 | Перевозка железнодорожным транспортом ресурсов группы "Лента бумажная всякая" на расстояние в интервале от 2901 км до 3000 км | 1т груза | - | - | - | - | 12626.35 | -
133109-00-3001-3100 | Перевозка железнодорожным транспортом ресурсов группы "Лента бумажная всякая" на расстояние в интервале от 3001 км до 3100 км | 1т груза | - | - | - | - | 12730.67 | -
133109-00-3101-3200 | Перевозка железнодорожным транспортом ресурсов группы "Лента бумажная всякая" на расстояние в интервале от 3101 км до 3200 км | 1т груза | - | - | - | - | 13075.48 | -
133109-00-3201-3300 | Перевозка железнодорожным транспортом ресурсов группы "Лента бумажная всякая" на расстояние в интервале от 3201 км до 3300 км | 1т груза | - | - | - | - | 13420.86 | -
133109-00-3301-3400 | Перевозка железнодорожным транспортом ресурсов группы "Лента бумажная всякая" на расстояние в интервале от 3301 км до 3400 км | 1т груза | - | - | - | - | 13765.68 | -
133109-00-3401-3500 | Перевозка железнодорожным транспортом ресурсов группы "Лента бумажная всякая" на расстояние в интервале от 3401 км до 3500 км | 1т груза | - | - | - | - | 14110.49 | -
133109-00-3501-3600 | Перевозка железнодорожным транспортом ресурсов группы "Лента бумажная всякая" на расстояние в интервале от 3501 км до 3600 км | 1т груза | - | - | - | - | 14455.31 | -
133109-00-3601-3700 | Перевозка железнодорожным транспортом ресурсов группы "Лента бумажная всякая" на расстояние в интервале от 3601 км до 3700 км | 1т груза | - | - | - | - | 14800.69 | -
133109-00-3701-3800 | Перевозка железнодорожным транспортом ресурсов группы "Лента бумажная всякая" на расстояние в интервале от 3701 км до 3800 км | 1т груза | - | - | - | - | 15145.5 | -
133109-00-3801-3900 | Перевозка железнодорожным транспортом ресурсов группы "Лента бумажная всякая" на расстояние в интервале от 3801 км до 3900 км | 1т груза | - | - | - | - | 15490.32 | -
133109-00-3901-4000 | Перевозка железнодорожным транспортом ресурсов группы "Лента бумажная всякая" на расстояние в интервале от 3901 км до 4000 км | 1т груза | - | - | - | - | 15835.7 | -
133109-00-4001-4100 | Перевозка железнодорожным транспортом ресурсов группы "Лента бумажная всякая" на расстояние в интервале от 4001 км до 4100 км | 1т груза | - | - | - | - | 16180.52 | -
133109-00-4101-4200 | Перевозка железнодорожным транспортом ресурсов группы "Лента бумажная всякая" на расстояние в интервале от 4101 км до 4200 км | 1т груза | - | - | - | - | 16525.33 | -
133109-00-4201-4300 | Перевозка железнодорожным транспортом ресурсов группы "Лента бумажная всякая" на расстояние в интервале от 4201 км до 4300 км | 1т груза | - | - | - | - | 16870.71 | -
133109-00-4301-4400 | Перевозка железнодорожным транспортом ресурсов группы "Лента бумажная всякая" на расстояние в интервале от 4301 км до 4400 км | 1т груза | - | - | - | - | 17215.53 | -
133109-00-4401-4500 | Перевозка железнодорожным транспортом ресурсов группы "Лента бумажная всякая" на расстояние в интервале от 4401 км до 4500 км | 1т груза | - | - | - | - | 17560.34 | -
133109-00-4501-4600 | Перевозка железнодорожным транспортом ресурсов группы "Лента бумажная всякая" на расстояние в интервале от 4501 км до 4600 км | 1т груза | - | - | - | - | 17905.72 | -
133109-00-4601-4700 | Перевозка железнодорожным транспортом ресурсов группы "Лента бумажная всякая" на расстояние в интервале от 4601 км до 4700 км | 1т груза | - | - | - | - | 18250.54 | -
133109-00-4701-4800 | Перевозка железнодорожным транспортом ресурсов группы "Лента бумажная всякая" на расстояние в интервале от 4701 км до 4800 км | 1т груза | - | - | - | - | 18595.35 | -
133109-00-4801-4900 | Перевозка железнодорожным транспортом ресурсов группы "Лента бумажная всякая" на расстояние в интервале от 4801 км до 4900 км | 1т груза | - | - | - | - | 18940.74 | -
133109-00-4901-5000 | Перевозка железнодорожным транспортом ресурсов группы "Лента бумажная всякая" на расстояние в интервале от 4901 км до 5000 км | 1т груза | - | - | - | - | 19285.55 | -
133109-00-5001-5100 | Перевозка железнодорожным транспортом ресурсов группы "Лента бумажная всякая" на расстояние в интервале от 5001 км до 5100 км | 1т груза | - | - | - | - | 19630.37 | -
133109-00-5101-5200 | Перевозка железнодорожным транспортом ресурсов группы "Лента бумажная всякая" на расстояние в интервале от 5101 км до 5200 км | 1т груза | - | - | - | - | 19975.18 | -
133109-00-5201-5300 | Перевозка железнодорожным транспортом ресурсов группы "Лента бумажная всякая" на расстояние в интервале от 5201 км до 5300 км | 1т груза | - | - | - | - | 20320.56 | -
133109-00-5301-5400 | Перевозка железнодорожным транспортом ресурсов группы "Лента бумажная всякая" на расстояние в интервале от 5301 км до 5400 км | 1т груза | - | - | - | - | 20665.38 | -
133109-00-5401-5500 | Перевозка железнодорожным транспортом ресурсов группы "Лента бумажная всякая" на расстояние в интервале от 5401 км до 5500 км | 1т груза | - | - | - | - | 21010.19 | -
133109-00-5501-5700 | Перевозка железнодорожным транспортом ресурсов группы "Лента бумажная всякая" на расстояние в интервале от 5501 км до 5700 км | 1т груза | - | - | - | - | 21527.7 | -
133109-00-5701-5900 | Перевозка железнодорожным транспортом ресурсов группы "Лента бумажная всякая" на расстояние в интервале от 5701 км до 5900 км | 1т груза | - | - | - | - | 22217.9 | -
133109-00-5901-6100 | Перевозка железнодорожным транспортом ресурсов группы "Лента бумажная всякая" на расстояние в интервале от 5901 км до 6100 км | 1т груза | - | - | - | - | 22908.09 | -
133109-00-6101-6300 | Перевозка железнодорожным транспортом ресурсов группы "Лента бумажная всякая" на расстояние в интервале от 6101 км до 6300 км | 1т груза | - | - | - | - | 23597.72 | -
133109-00-6301-6500 | Перевозка железнодорожным транспортом ресурсов группы "Лента бумажная всякая" на расстояние в интервале от 6301 км до 6500 км | 1т груза | - | - | - | - | 24287.92 | -
133109-00-6501-6700 | Перевозка железнодорожным транспортом ресурсов группы "Лента бумажная всякая" на расстояние в интервале от 6501 км до 6700 км | 1т груза | - | - | - | - | 24977.55 | -
133109-00-6701-6900 | Перевозка железнодорожным транспортом ресурсов группы "Лента бумажная всякая" на расстояние в интервале от 6701 км до 6900 км | 1т груза | - | - | - | - | 25667.75 | -
133109-00-6901-7100 | Перевозка железнодорожным транспортом ресурсов группы "Лента бумажная всякая" на расстояние в интервале от 6901 км до 7100 км | 1т груза | - | - | - | - | 26357.94 | -
133109-00-7101-7300 | Перевозка железнодорожным транспортом ресурсов группы "Лента бумажная всякая" на расстояние в интервале от 7101 км до 7300 км | 1т груза | - | - | - | - | 27047.57 | -
133109-00-7301-7500 | Перевозка железнодорожным транспортом ресурсов группы "Лента бумажная всякая" на расстояние в интервале от 7301 км до 7500 км | 1т груза | - | - | - | - | 27737.77 | -
133109-00-7501-7700 | Перевозка железнодорожным транспортом ресурсов группы "Лента бумажная всякая" на расстояние в интервале от 7501 км до 7700 км | 1т груза | - | - | - | - | 28427.97 | -
133109-00-7701-7900 | Перевозка железнодорожным транспортом ресурсов группы "Лента бумажная всякая" на расстояние в интервале от 7701 км до 7900 км | 1т груза | - | - | - | - | 29117.6 | -
133109-00-7901-8100 | Перевозка железнодорожным транспортом ресурсов группы "Лента бумажная всякая" на расстояние в интервале от 7901 км до 8100 км | 1т груза | - | - | - | - | 29807.79 | -
133109-00-8101-8300 | Перевозка железнодорожным транспортом ресурсов группы "Лента бумажная всякая" на расстояние в интервале от 8101 км до 8300 км | 1т груза | - | - | - | - | 30497.42 | -
133109-00-8301-8500 | Перевозка железнодорожным транспортом ресурсов группы "Лента бумажная всякая" на расстояние в интервале от 8301 км до 8500 км | 1т груза | - | - | - | - | 31187.62 | -
133109-00-8501-8700 | Перевозка железнодорожным транспортом ресурсов группы "Лента бумажная всякая" на расстояние в интервале от 8501 км до 8700 км | 1т груза | - | - | - | - | 31877.82 | -
133109-00-8701-8900 | Перевозка железнодорожным транспортом ресурсов группы "Лента бумажная всякая" на расстояние в интервале от 8701 км до 8900 км | 1т груза | - | - | - | - | 32567.45 | -
133109-00-8901-9100 | Перевозка железнодорожным транспортом ресурсов группы "Лента бумажная всякая" на расстояние в интервале от 8901 км до 9100 км | 1т груза | - | - | - | - | 33257.64 | -
133109-00-9101-9300 | Перевозка железнодорожным транспортом ресурсов группы "Лента бумажная всякая" на расстояние в интервале от 9101 км до 9300 км | 1т груза | - | - | - | - | 33947.27 | -
133109-00-9301-9500 | Перевозка железнодорожным транспортом ресурсов группы "Лента бумажная всякая" на расстояние в интервале от 9301 км до 9500 км | 1т груза | - | - | - | - | 34637.47 | -
133109-00-9501-9700 | Перевозка железнодорожным транспортом ресурсов группы "Лента бумажная всякая" на расстояние в интервале от 9501 км до 9700 км | 1т груза | - | - | - | - | 35327.67 | -
133109-00-9701-9900 | Перевозка железнодорожным транспортом ресурсов группы "Лента бумажная всякая" на расстояние в интервале от 9701 км до 9900 км | 1т груза | - | - | - | - | 36017.3 | -
632059-00-0001-0005 | Перевозка железнодорожным транспортом ресурсов группы "Лента изоляционная прорезиненная" на расстояние в интервале от 1 км до 5 км | 1т груза | - | - | - | - | 2048.46 | -
632059-00-0006-0010 | Перевозка железнодорожным транспортом ресурсов группы "Лента изоляционная прорезиненная" на расстояние в интервале от 6 км до 10 км | 1т груза | - | - | - | - | 2071.79 | -
632059-00-0011-0015 | Перевозка железнодорожным транспортом ресурсов группы "Лента изоляционная прорезиненная" на расстояние в интервале от 11 км до 15 км | 1т груза | - | - | - | - | 2091.76 | -
632059-00-0016-0020 | Перевозка железнодорожным транспортом ресурсов группы "Лента изоляционная прорезиненная" на расстояние в интервале от 16 км до 20 км | 1т груза | - | - | - | - | 2112.21 | -
632059-00-0021-0025 | Перевозка железнодорожным транспортом ресурсов группы "Лента изоляционная прорезиненная" на расстояние в интервале от 21 км до 25 км | 1т груза | - | - | - | - | 2132.19 | -
632059-00-0026-0030 | Перевозка железнодорожным транспортом ресурсов группы "Лента изоляционная прорезиненная" на расстояние в интервале от 26 км до 30 км | 1т груза | - | - | - | - | 2152.16 | -
632059-00-0031-0035 | Перевозка железнодорожным транспортом ресурсов группы "Лента изоляционная прорезиненная" на расстояние в интервале от 31 км до 35 км | 1т груза | - | - | - | - | 2172.13 | -
632059-00-0036-0040 | Перевозка железнодорожным транспортом ресурсов группы "Лента изоляционная прорезиненная" на расстояние в интервале от 36 км до 40 км | 1т груза | - | - | - | - | 2192.1 | -
632059-00-0041-0045 | Перевозка железнодорожным транспортом ресурсов группы "Лента изоляционная прорезиненная" на расстояние в интервале от 41 км до 45 км | 1т груза | - | - | - | - | 2212.08 | -
632059-00-0046-0050 | Перевозка железнодорожным транспортом ресурсов группы "Лента изоляционная прорезиненная" на расстояние в интервале от 46 км до 50 км | 1т груза | - | - | - | - | 2232.05 | -
632059-00-0051-0060 | Перевозка железнодорожным транспортом ресурсов группы "Лента изоляционная прорезиненная" на расстояние в интервале от 51 км до 60 км | 1т груза | - | - | - | - | 2260.81 | -
632059-00-0061-0070 | Перевозка железнодорожным транспортом ресурсов группы "Лента изоляционная прорезиненная" на расстояние в интервале от 61 км до 70 км | 1т груза | - | - | - | - | 2300.76 | -
632059-00-0071-0080 | Перевозка железнодорожным транспортом ресурсов группы "Лента изоляционная прорезиненная" на расстояние в интервале от 71 км до 80 км | 1т груза | - | - | - | - | 2340.71 | -
632059-00-0081-0090 | Перевозка железнодорожным транспортом ресурсов группы "Лента изоляционная прорезиненная" на расстояние в интервале от 81 км до 90 км | 1т груза | - | - | - | - | 2381.13 | -
632059-00-0091-0100 | Перевозка железнодорожным транспортом ресурсов группы "Лента изоляционная прорезиненная" на расстояние в интервале от 91 км до 100 км | 1т груза | - | - | - | - | 2421.08 | -
632059-00-0101-0120 | Перевозка железнодорожным транспортом ресурсов группы "Лента изоляционная прорезиненная" на расстояние в интервале от 101 км до 120 км | 1т груза | - | - | - | - | 2481 | -
632059-00-0121-0140 | Перевозка железнодорожным транспортом ресурсов группы "Лента изоляционная прорезиненная" на расстояние в интервале от 121 км до 140 км | 1т груза | - | - | - | - | 2561.37 | -
632059-00-0141-0160 | Перевозка железнодорожным транспортом ресурсов группы "Лента изоляционная прорезиненная" на расстояние в интервале от 141 км до 160 км | 1т груза | - | - | - | - | 2641.74 | -
632059-00-0161-0180 | Перевозка железнодорожным транспортом ресурсов группы "Лента изоляционная прорезиненная" на расстояние в интервале от 161 км до 180 км | 1т груза | - | - | - | - | 2712.54 | -
632059-00-0181-0200 | Перевозка железнодорожным транспортом ресурсов группы "Лента изоляционная прорезиненная" на расстояние в интервале от 181 км до 200 км | 1т груза | - | - | - | - | 2780.94 | -
632059-00-0201-0220 | Перевозка железнодорожным транспортом ресурсов группы "Лента изоляционная прорезиненная" на расстояние в интервале от 201 км до 220 км | 1т груза | - | - | - | - | 2853.17 | -
632059-00-0221-0240 | Перевозка железнодорожным транспортом ресурсов группы "Лента изоляционная прорезиненная" на расстояние в интервале от 221 км до 240 км | 1т груза | - | - | - | - | 2918.23 | -
632059-00-0241-0260 | Перевозка железнодорожным транспортом ресурсов группы "Лента изоляционная прорезиненная" на расстояние в интервале от 241 км до 260 км | 1т груза | - | - | - | - | 2987.59 | -
632059-00-0261-0280 | Перевозка железнодорожным транспортом ресурсов группы "Лента изоляционная прорезиненная" на расстояние в интервале от 261 км до 280 км | 1т груза | - | - | - | - | 3055.99 | -
632059-00-0281-0300 | Перевозка железнодорожным транспортом ресурсов группы "Лента изоляционная прорезиненная" на расстояние в интервале от 281 км до 300 км | 1т груза | - | - | - | - | 3123.44 | -
632059-00-0301-0330 | Перевозка железнодорожным транспортом ресурсов группы "Лента изоляционная прорезиненная" на расстояние в интервале от 301 км до 330 км | 1т груза | - | - | - | - | 3208.46 | -
632059-00-0331-0360 | Перевозка железнодорожным транспортом ресурсов группы "Лента изоляционная прорезиненная" на расстояние в интервале от 331 км до 360 км | 1т груза | - | - | - | - | 3310.11 | -
632059-00-0361-0390 | Перевозка железнодорожным транспортом ресурсов группы "Лента изоляционная прорезиненная" на расстояние в интервале от 361 км до 390 км | 1т груза | - | - | - | - | 3410.32 | -
632059-00-0391-0420 | Перевозка железнодорожным транспортом ресурсов группы "Лента изоляционная прорезиненная" на расстояние в интервале от 391 км до 420 км | 1т груза | - | - | - | - | 3508.62 | -
632059-00-0421-0450 | Перевозка железнодорожным транспортом ресурсов группы "Лента изоляционная прорезиненная" на расстояние в интервале от 421 км до 450 км | 1т груза | - | - | - | - | 3617.45 | -
632059-00-0451-0480 | Перевозка железнодорожным транспортом ресурсов группы "Лента изоляционная прорезиненная" на расстояние в интервале от 451 км до 480 км | 1т груза | - | - | - | - | 3713.83 | -
632059-00-0481-0510 | Перевозка железнодорожным транспортом ресурсов группы "Лента изоляционная прорезиненная" на расстояние в интервале от 481 км до 510 км | 1т груза | - | - | - | - | 3808.3 | -
632059-00-0511-0540 | Перевозка железнодорожным транспортом ресурсов группы "Лента изоляционная прорезиненная" на расстояние в интервале от 511 км до 540 км | 1т груза | - | - | - | - | 3915.22 | -
632059-00-0541-0570 | Перевозка железнодорожным транспортом ресурсов группы "Лента изоляционная прорезиненная" на расстояние в интервале от 541 км до 570 км | 1т груза | - | - | - | - | 4007.29 | -
632059-00-0571-0600 | Перевозка железнодорожным транспортом ресурсов группы "Лента изоляционная прорезиненная" на расстояние в интервале от 571 км до 600 км | 1т груза | - | - | - | - | 4113.73 | -
632059-00-0601-0640 | Перевозка железнодорожным транспортом ресурсов группы "Лента изоляционная прорезиненная" на расстояние в интервале от 601 км до 640 км | 1т груза | - | - | - | - | 4220.51 | -
632059-00-0641-0680 | Перевозка железнодорожным транспортом ресурсов группы "Лента изоляционная прорезиненная" на расстояние в интервале от 641 км до 680 км | 1т груза | - | - | - | - | 4361.14 | -
632059-00-0681-0720 | Перевозка железнодорожным транспортом ресурсов группы "Лента изоляционная прорезиненная" на расстояние в интервале от 681 км до 720 км | 1т груза | - | - | - | - | 4482.63 | -
632059-00-0721-0760 | Перевозка железнодорожным транспортом ресурсов группы "Лента изоляционная прорезиненная" на расстояние в интервале от 721 км до 760 км | 1т груза | - | - | - | - | 4622.31 | -
632059-00-0761-0800 | Перевозка железнодорожным транспортом ресурсов группы "Лента изоляционная прорезиненная" на расстояние в интервале от 761 км до 800 км | 1т груза | - | - | - | - | 4740.45 | -
632059-00-0801-0840 | Перевозка железнодорожным транспортом ресурсов группы "Лента изоляционная прорезиненная" на расстояние в интервале от 801 км до 840 км | 1т груза | - | - | - | - | 4879.18 | -
632059-00-0841-0880 | Перевозка железнодорожным транспортом ресурсов группы "Лента изоляционная прорезиненная" на расстояние в интервале от 841 км до 880 км | 1т груза | - | - | - | - | 5017.42 | -
632059-00-0881-0920 | Перевозка железнодорожным транспортом ресурсов группы "Лента изоляционная прорезиненная" на расстояние в интервале от 881 км до 920 км | 1т груза | - | - | - | - | 5131.25 | -
632059-00-0921-0960 | Перевозка железнодорожным транспортом ресурсов группы "Лента изоляционная прорезиненная" на расстояние в интервале от 921 км до 960 км | 1т груза | - | - | - | - | 5269.01 | -
632059-00-0961-1000 | Перевозка железнодорожным транспортом ресурсов группы "Лента изоляционная прорезиненная" на расстояние в интервале от 961 км до 1000 км | 1т груза | - | - | - | - | 5379.49 | -
632059-00-1001-1050 | Перевозка железнодорожным транспортом ресурсов группы "Лента изоляционная прорезиненная" на расстояние в интервале от 1001 км до 1050 км | 1т груза | - | - | - | - | 5532.92 | -
632059-00-1051-1100 | Перевозка железнодорожным транспортом ресурсов группы "Лента изоляционная прорезиненная" на расстояние в интервале от 1051 км до 1100 км | 1т груза | - | - | - | - | 5702.98 | -
632059-00-1101-1150 | Перевозка железнодорожным транспортом ресурсов группы "Лента изоляционная прорезиненная" на расстояние в интервале от 1101 км до 1150 км | 1т груза | - | - | - | - | 5842.87 | -
632059-00-1151-1200 | Перевозка железнодорожным транспортом ресурсов группы "Лента изоляционная прорезиненная" на расстояние в интервале от 1151 км до 1200 км | 1т груза | - | - | - | - | 6011.97 | -
632059-00-1201-1250 | Перевозка железнодорожным транспортом ресурсов группы "Лента изоляционная прорезиненная" на расстояние в интервале от 1201 км до 1250 км | 1т груза | - | - | - | - | 6147.07 | -
632059-00-1251-1300 | Перевозка железнодорожным транспортом ресурсов группы "Лента изоляционная прорезиненная" на расстояние в интервале от 1251 км до 1300 км | 1т груза | - | - | - | - | 6314.73 | -
632059-00-1301-1350 | Перевозка железнодорожным транспортом ресурсов группы "Лента изоляционная прорезиненная" на расстояние в интервале от 1301 км до 1350 км | 1т груза | - | - | - | - | 6446.01 | -
632059-00-1351-1400 | Перевозка железнодорожным транспортом ресурсов группы "Лента изоляционная прорезиненная" на расстояние в интервале от 1351 км до 1400 км | 1т груза | - | - | - | - | 6612.71 | -
632059-00-1401-1450 | Перевозка железнодорожным транспортом ресурсов группы "Лента изоляционная прорезиненная" на расстояние в интервале от 1401 км до 1450 км | 1т груза | - | - | - | - | 6778.93 | -
632059-00-1451-1500 | Перевозка железнодорожным транспортом ресурсов группы "Лента изоляционная прорезиненная" на расстояние в интервале от 1451 км до 1500 км | 1т груза | - | - | - | - | 6904.47 | -
632059-00-1501-1600 | Перевозка железнодорожным транспортом ресурсов группы "Лента изоляционная прорезиненная" на расстояние в интервале от 1501 км до 1600 км | 1т груза | - | - | - | - | 7151.89 | -
632059-00-1601-1700 | Перевозка железнодорожным транспортом ресурсов группы "Лента изоляционная прорезиненная" на расстояние в интервале от 1601 км до 1700 км | 1т груза | - | - | - | - | 7436.46 | -
632059-00-1701-1800 | Перевозка железнодорожным транспортом ресурсов группы "Лента изоляционная прорезиненная" на расстояние в интервале от 1701 км до 1800 км | 1т груза | - | - | - | - | 7715.77 | -
632059-00-1801-1900 | Перевозка железнодорожным транспортом ресурсов группы "Лента изоляционная прорезиненная" на расстояние в интервале от 1801 км до 1900 км | 1т груза | - | - | - | - | 8040.08 | -
632059-00-1901-2000 | Перевозка железнодорожным транспортом ресурсов группы "Лента изоляционная прорезиненная" на расстояние в интервале от 1901 км до 2000 км | 1т груза | - | - | - | - | 8311.26 | -
632059-00-2001-2100 | Перевозка железнодорожным транспортом ресурсов группы "Лента изоляционная прорезиненная" на расстояние в интервале от 2001 км до 2100 км | 1т груза | - | - | - | - | 8576.68 | -
632059-00-2101-2200 | Перевозка железнодорожным транспортом ресурсов группы "Лента изоляционная прорезиненная" на расстояние в интервале от 2101 км до 2200 км | 1т груза | - | - | - | - | 8895.73 | -
632059-00-2201-2300 | Перевозка железнодорожным транспортом ресурсов группы "Лента изоляционная прорезиненная" на расстояние в интервале от 2201 км до 2300 км | 1т груза | - | - | - | - | 9153.02 | -
632059-00-2301-2400 | Перевозка железнодорожным транспортом ресурсов группы "Лента изоляционная прорезиненная" на расстояние в интервале от 2301 км до 2400 км | 1т груза | - | - | - | - | 9404.56 | -
632059-00-2401-2500 | Перевозка железнодорожным транспортом ресурсов группы "Лента изоляционная прорезиненная" на расстояние в интервале от 2401 км до 2500 км | 1т груза | - | - | - | - | 9717.86 | -
632059-00-2501-2600 | Перевозка железнодорожным транспортом ресурсов группы "Лента изоляционная прорезиненная" на расстояние в интервале от 2501 км до 2600 км | 1т груза | - | - | - | - | 9961.75 | -
632059-00-2601-2700 | Перевозка железнодорожным транспортом ресурсов группы "Лента изоляционная прорезиненная" на расстояние в интервале от 2601 км до 2700 км | 1т груза | - | - | - | - | 10199.89 | -
632059-00-2701-2800 | Перевозка железнодорожным транспортом ресурсов группы "Лента изоляционная прорезиненная" на расстояние в интервале от 2701 км до 2800 км | 1т груза | - | - | - | - | 10507.44 | -
632059-00-2801-2900 | Перевозка железнодорожным транспортом ресурсов группы "Лента изоляционная прорезиненная" на расстояние в интервале от 2801 км до 2900 км | 1т груза | - | - | - | - | 10737.45 | -
632059-00-2901-3000 | Перевозка железнодорожным транспортом ресурсов группы "Лента изоляционная прорезиненная" на расстояние в интервале от 2901 км до 3000 км | 1т груза | - | - | - | - | 10962.19 | -
632059-00-3001-3100 | Перевозка железнодорожным транспортом ресурсов группы "Лента изоляционная прорезиненная" на расстояние в интервале от 3001 км до 3100 км | 1т груза | - | - | - | - | 11049.92 | -
632059-00-3101-3200 | Перевозка железнодорожным транспортом ресурсов группы "Лента изоляционная прорезиненная" на расстояние в интервале от 3101 км до 3200 км | 1т груза | - | - | - | - | 11346.45 | -
632059-00-3201-3300 | Перевозка железнодорожным транспортом ресурсов группы "Лента изоляционная прорезиненная" на расстояние в интервале от 3201 км до 3300 км | 1т груза | - | - | - | - | 11643.45 | -
632059-00-3301-3400 | Перевозка железнодорожным транспортом ресурсов группы "Лента изоляционная прорезиненная" на расстояние в интервале от 3301 км до 3400 км | 1т груза | - | - | - | - | 11939.98 | -
632059-00-3401-3500 | Перевозка железнодорожным транспортом ресурсов группы "Лента изоляционная прорезиненная" на расстояние в интервале от 3401 км до 3500 км | 1т груза | - | - | - | - | 12236.51 | -
632059-00-3501-3600 | Перевозка железнодорожным транспортом ресурсов группы "Лента изоляционная прорезиненная" на расстояние в интервале от 3501 км до 3600 км | 1т груза | - | - | - | - | 12533.04 | -
632059-00-3601-3700 | Перевозка железнодорожным транспортом ресурсов группы "Лента изоляционная прорезиненная" на расстояние в интервале от 3601 км до 3700 км | 1т груза | - | - | - | - | 12830.04 | -
632059-00-3701-3800 | Перевозка железнодорожным транспортом ресурсов группы "Лента изоляционная прорезиненная" на расстояние в интервале от 3701 км до 3800 км | 1т груза | - | - | - | - | 13126.57 | -
632059-00-3801-3900 | Перевозка железнодорожным транспортом ресурсов группы "Лента изоляционная прорезиненная" на расстояние в интервале от 3801 км до 3900 км | 1т груза | - | - | - | - | 13423.1 | -
632059-00-3901-4000 | Перевозка железнодорожным транспортом ресурсов группы "Лента изоляционная прорезиненная" на расстояние в интервале от 3901 км до 4000 км | 1т груза | - | - | - | - | 13720.09 | -
632059-00-4001-4100 | Перевозка железнодорожным транспортом ресурсов группы "Лента изоляционная прорезиненная" на расстояние в интервале от 4001 км до 4100 км | 1т груза | - | - | - | - | 14016.62 | -
632059-00-4101-4200 | Перевозка железнодорожным транспортом ресурсов группы "Лента изоляционная прорезиненная" на расстояние в интервале от 4101 км до 4200 км | 1т груза | - | - | - | - | 14313.15 | -
632059-00-4201-4300 | Перевозка железнодорожным транспортом ресурсов группы "Лента изоляционная прорезиненная" на расстояние в интервале от 4201 км до 4300 км | 1т груза | - | - | - | - | 14610.15 | -
632059-00-4301-4400 | Перевозка железнодорожным транспортом ресурсов группы "Лента изоляционная прорезиненная" на расстояние в интервале от 4301 км до 4400 км | 1т груза | - | - | - | - | 14906.68 | -
632059-00-4401-4500 | Перевозка железнодорожным транспортом ресурсов группы "Лента изоляционная прорезиненная" на расстояние в интервале от 4401 км до 4500 км | 1т груза | - | - | - | - | 15203.21 | -
632059-00-4501-4600 | Перевозка железнодорожным транспортом ресурсов группы "Лента изоляционная прорезиненная" на расстояние в интервале от 4501 км до 4600 км | 1т груза | - | - | - | - | 15500.21 | -
632059-00-4601-4700 | Перевозка железнодорожным транспортом ресурсов группы "Лента изоляционная прорезиненная" на расстояние в интервале от 4601 км до 4700 км | 1т груза | - | - | - | - | 15796.74 | -
632059-00-4701-4800 | Перевозка железнодорожным транспортом ресурсов группы "Лента изоляционная прорезиненная" на расстояние в интервале от 4701 км до 4800 км | 1т груза | - | - | - | - | 16093.27 | -
632059-00-4801-4900 | Перевозка железнодорожным транспортом ресурсов группы "Лента изоляционная прорезиненная" на расстояние в интервале от 4801 км до 4900 км | 1т груза | - | - | - | - | 16390.27 | -
632059-00-4901-5000 | Перевозка железнодорожным транспортом ресурсов группы "Лента изоляционная прорезиненная" на расстояние в интервале от 4901 км до 5000 км | 1т груза | - | - | - | - | 16686.8 | -
632059-00-5001-5100 | Перевозка железнодорожным транспортом ресурсов группы "Лента изоляционная прорезиненная" на расстояние в интервале от 5001 км до 5100 км | 1т груза | - | - | - | - | 16983.33 | -
632059-00-5101-5200 | Перевозка железнодорожным транспортом ресурсов группы "Лента изоляционная прорезиненная" на расстояние в интервале от 5101 км до 5200 км | 1т груза | - | - | - | - | 17279.86 | -
632059-00-5201-5300 | Перевозка железнодорожным транспортом ресурсов группы "Лента изоляционная прорезиненная" на расстояние в интервале от 5201 км до 5300 км | 1т груза | - | - | - | - | 17576.86 | -
632059-00-5301-5400 | Перевозка железнодорожным транспортом ресурсов группы "Лента изоляционная прорезиненная" на расстояние в интервале от 5301 км до 5400 км | 1т груза | - | - | - | - | 17873.39 | -
632059-00-5401-5500 | Перевозка железнодорожным транспортом ресурсов группы "Лента изоляционная прорезиненная" на расстояние в интервале от 5401 км до 5500 км | 1т груза | - | - | - | - | 18169.92 | -
632059-00-5501-5700 | Перевозка железнодорожным транспортом ресурсов группы "Лента изоляционная прорезиненная" на расстояние в интервале от 5501 км до 5700 км | 1т груза | - | - | - | - | 18614.95 | -
632059-00-5701-5900 | Перевозка железнодорожным транспортом ресурсов группы "Лента изоляционная прорезиненная" на расстояние в интервале от 5701 км до 5900 км | 1т груза | - | - | - | - | 19208.48 | -
632059-00-5901-6100 | Перевозка железнодорожным транспортом ресурсов группы "Лента изоляционная прорезиненная" на расстояние в интервале от 5901 км до 6100 км | 1т груза | - | - | - | - | 19802.01 | -
632059-00-6101-6300 | Перевозка железнодорожным транспортом ресурсов группы "Лента изоляционная прорезиненная" на расстояние в интервале от 6101 км до 6300 км | 1т груза | - | - | - | - | 20395.07 | -
632059-00-6301-6500 | Перевозка железнодорожным транспортом ресурсов группы "Лента изоляционная прорезиненная" на расстояние в интервале от 6301 км до 6500 км | 1т груза | - | - | - | - | 20988.6 | -
632059-00-6501-6700 | Перевозка железнодорожным транспортом ресурсов группы "Лента изоляционная прорезиненная" на расстояние в интервале от 6501 км до 6700 км | 1т груза | - | - | - | - | 21581.66 | -
632059-00-6701-6900 | Перевозка железнодорожным транспортом ресурсов группы "Лента изоляционная прорезиненная" на расстояние в интервале от 6701 км до 6900 км | 1т груза | - | - | - | - | 22175.19 | -
632059-00-6901-7100 | Перевозка железнодорожным транспортом ресурсов группы "Лента изоляционная прорезиненная" на расстояние в интервале от 6901 км до 7100 км | 1т груза | - | - | - | - | 22768.72 | -
632059-00-7101-7300 | Перевозка железнодорожным транспортом ресурсов группы "Лента изоляционная прорезиненная" на расстояние в интервале от 7101 км до 7300 км | 1т груза | - | - | - | - | 23361.78 | -
632059-00-7301-7500 | Перевозка железнодорожным транспортом ресурсов группы "Лента изоляционная прорезиненная" на расстояние в интервале от 7301 км до 7500 км | 1т груза | - | - | - | - | 23955.31 | -
632059-00-7501-7700 | Перевозка железнодорожным транспортом ресурсов группы "Лента изоляционная прорезиненная" на расстояние в интервале от 7501 км до 7700 км | 1т груза | - | - | - | - | 24548.84 | -
632059-00-7701-7900 | Перевозка железнодорожным транспортом ресурсов группы "Лента изоляционная прорезиненная" на расстояние в интервале от 7701 км до 7900 км | 1т груза | - | - | - | - | 25141.9 | -
632059-00-7901-8100 | Перевозка железнодорожным транспортом ресурсов группы "Лента изоляционная прорезиненная" на расстояние в интервале от 7901 км до 8100 км | 1т груза | - | - | - | - | 25735.43 | -
632059-00-8101-8300 | Перевозка железнодорожным транспортом ресурсов группы "Лента изоляционная прорезиненная" на расстояние в интервале от 8101 км до 8300 км | 1т груза | - | - | - | - | 26328.49 | -
632059-00-8301-8500 | Перевозка железнодорожным транспортом ресурсов группы "Лента изоляционная прорезиненная" на расстояние в интервале от 8301 км до 8500 км | 1т груза | - | - | - | - | 26922.02 | -
632059-00-8501-8700 | Перевозка железнодорожным транспортом ресурсов группы "Лента изоляционная прорезиненная" на расстояние в интервале от 8501 км до 8700 км | 1т груза | - | - | - | - | 27515.55 | -
632059-00-8701-8900 | Перевозка железнодорожным транспортом ресурсов группы "Лента изоляционная прорезиненная" на расстояние в интервале от 8701 км до 8900 км | 1т груза | - | - | - | - | 28108.61 | -
632059-00-8901-9100 | Перевозка железнодорожным транспортом ресурсов группы "Лента изоляционная прорезиненная" на расстояние в интервале от 8901 км до 9100 км | 1т груза | - | - | - | - | 28702.14 | -
632059-00-9101-9300 | Перевозка железнодорожным транспортом ресурсов группы "Лента изоляционная прорезиненная" на расстояние в интервале от 9101 км до 9300 км | 1т груза | - | - | - | - | 29295.2 | -
632059-00-9301-9500 | Перевозка железнодорожным транспортом ресурсов группы "Лента изоляционная прорезиненная" на расстояние в интервале от 9301 км до 9500 км | 1т груза | - | - | - | - | 29888.72 | -
632059-00-9501-9700 | Перевозка железнодорожным транспортом ресурсов группы "Лента изоляционная прорезиненная" на расстояние в интервале от 9501 км до 9700 км | 1т груза | - | - | - | - | 30482.25 | -
632059-00-9701-9900 | Перевозка железнодорожным транспортом ресурсов группы "Лента изоляционная прорезиненная" на расстояние в интервале от 9701 км до 9900 км | 1т груза | - | - | - | - | 31075.31 | -
452136-00-0001-0005 | Перевозка железнодорожным транспортом ресурсов группы "Лента резиновая" на расстояние в интервале от 1 км до 5 км | 1т груза | - | - | - | - | 2146.48 | -
452136-00-0006-0010 | Перевозка железнодорожным транспортом ресурсов группы "Лента резиновая" на расстояние в интервале от 6 км до 10 км | 1т груза | - | - | - | - | 2173.98 | -
452136-00-0011-0015 | Перевозка железнодорожным транспортом ресурсов группы "Лента резиновая" на расстояние в интервале от 11 км до 15 км | 1т груза | - | - | - | - | 2196.89 | -
452136-00-0016-0020 | Перевозка железнодорожным транспортом ресурсов группы "Лента резиновая" на расстояние в интервале от 16 км до 20 км | 1т груза | - | - | - | - | 2220.38 | -
452136-00-0021-0025 | Перевозка железнодорожным транспортом ресурсов группы "Лента резиновая" на расстояние в интервале от 21 км до 25 км | 1т груза | - | - | - | - | 2243.87 | -
452136-00-0026-0030 | Перевозка железнодорожным транспортом ресурсов группы "Лента резиновая" на расстояние в интервале от 26 км до 30 км | 1т груза | - | - | - | - | 2266.78 | -
452136-00-0031-0035 | Перевозка железнодорожным транспортом ресурсов группы "Лента резиновая" на расстояние в интервале от 31 км до 35 км | 1т груза | - | - | - | - | 2290.27 | -
452136-00-0036-0040 | Перевозка железнодорожным транспортом ресурсов группы "Лента резиновая" на расстояние в интервале от 36 км до 40 км | 1т груза | - | - | - | - | 2313.18 | -
452136-00-0041-0045 | Перевозка железнодорожным транспортом ресурсов группы "Лента резиновая" на расстояние в интервале от 41 км до 45 км | 1т груза | - | - | - | - | 2336.67 | -
452136-00-0046-0050 | Перевозка железнодорожным транспортом ресурсов группы "Лента резиновая" на расстояние в интервале от 46 км до 50 км | 1т груза | - | - | - | - | 2359.59 | -
452136-00-0051-0060 | Перевозка железнодорожным транспортом ресурсов группы "Лента резиновая" на расстояние в интервале от 51 км до 60 км | 1т груза | - | - | - | - | 2392.53 | -
452136-00-0061-0070 | Перевозка железнодорожным транспортом ресурсов группы "Лента резиновая" на расстояние в интервале от 61 км до 70 км | 1т груза | - | - | - | - | 2438.93 | -
452136-00-0071-0080 | Перевозка железнодорожным транспортом ресурсов группы "Лента резиновая" на расстояние в интервале от 71 км до 80 км | 1т груза | - | - | - | - | 2485.91 | -
452136-00-0081-0090 | Перевозка железнодорожным транспортом ресурсов группы "Лента резиновая" на расстояние в интервале от 81 км до 90 км | 1т груза | - | - | - | - | 2532.31 | -
452136-00-0091-0100 | Перевозка железнодорожным транспортом ресурсов группы "Лента резиновая" на расстояние в интервале от 91 км до 100 км | 1т груза | - | - | - | - | 2578.71 | -
452136-00-0101-0120 | Перевозка железнодорожным транспортом ресурсов группы "Лента резиновая" на расстояние в интервале от 101 км до 120 км | 1т груза | - | - | - | - | 2648.6 | -
452136-00-0121-0140 | Перевозка железнодорожным транспортом ресурсов группы "Лента резиновая" на расстояние в интервале от 121 км до 140 км | 1т груза | - | - | - | - | 2741.41 | -
452136-00-0141-0160 | Перевозка железнодорожным транспортом ресурсов группы "Лента резиновая" на расстояние в интервале от 141 км до 160 км | 1т груза | - | - | - | - | 2834.21 | -
452136-00-0161-0180 | Перевозка железнодорожным транспортом ресурсов группы "Лента резиновая" на расстояние в интервале от 161 км до 180 км | 1т груза | - | - | - | - | 2916.15 | -
452136-00-0181-0200 | Перевозка железнодорожным транспортом ресурсов группы "Лента резиновая" на расстояние в интервале от 181 км до 200 км | 1т груза | - | - | - | - | 2995.23 | -
452136-00-0201-0220 | Перевозка железнодорожным транспортом ресурсов группы "Лента резиновая" на расстояние в интервале от 201 км до 220 км | 1т груза | - | - | - | - | 3078.31 | -
452136-00-0221-0240 | Перевозка железнодорожным транспортом ресурсов группы "Лента резиновая" на расстояние в интервале от 221 км до 240 км | 1т груза | - | - | - | - | 3152.82 | -
452136-00-0241-0260 | Перевозка железнодорожным транспортом ресурсов группы "Лента резиновая" на расстояние в интервале от 241 км до 260 км | 1т груза | - | - | - | - | 3233.04 | -
452136-00-0261-0280 | Перевозка железнодорожным транспортом ресурсов группы "Лента резиновая" на расстояние в интервале от 261 км до 280 км | 1т груза | - | - | - | - | 3311.55 | -
452136-00-0281-0300 | Перевозка железнодорожным транспортом ресурсов группы "Лента резиновая" на расстояние в интервале от 281 км до 300 км | 1т груза | - | - | - | - | 3388.91 | -
452136-00-0301-0330 | Перевозка железнодорожным транспортом ресурсов группы "Лента резиновая" на расстояние в интервале от 301 км до 330 км | 1т груза | - | - | - | - | 3486.9 | -
452136-00-0331-0360 | Перевозка железнодорожным транспортом ресурсов группы "Лента резиновая" на расстояние в интервале от 331 км до 360 км | 1т груза | - | - | - | - | 3603.8 | -
452136-00-0361-0390 | Перевозка железнодорожным транспортом ресурсов группы "Лента резиновая" на расстояние в интервале от 361 км до 390 км | 1т груза | - | - | - | - | 3718.99 | -
452136-00-0391-0420 | Перевозка железнодорожным транспортом ресурсов группы "Лента резиновая" на расстояние в интервале от 391 км до 420 км | 1т груза | - | - | - | - | 3831.89 | -
452136-00-0421-0450 | Перевозка железнодорожным транспортом ресурсов группы "Лента резиновая" на расстояние в интервале от 421 км до 450 км | 1т груза | - | - | - | - | 3957.37 | -
452136-00-0451-0480 | Перевозка железнодорожным транспортом ресурсов группы "Лента резиновая" на расстояние в интервале от 451 км до 480 км | 1т груза | - | - | - | - | 4067.98 | -
452136-00-0481-0510 | Перевозка железнодорожным транспортом ресурсов группы "Лента резиновая" на расстояние в интервале от 481 км до 510 км | 1т груза | - | - | - | - | 4175.73 | -
452136-00-0511-0540 | Перевозка железнодорожным транспортом ресурсов группы "Лента резиновая" на расстояние в интервале от 511 км до 540 км | 1т груза | - | - | - | - | 4299.49 | -
452136-00-0541-0570 | Перевозка железнодорожным транспортом ресурсов группы "Лента резиновая" на расстояние в интервале от 541 км до 570 км | 1т груза | - | - | - | - | 4404.96 | -
452136-00-0571-0600 | Перевозка железнодорожным транспортом ресурсов группы "Лента резиновая" на расстояние в интервале от 571 км до 600 км | 1т груза | - | - | - | - | 4527.58 | -
452136-00-0601-0640 | Перевозка железнодорожным транспортом ресурсов группы "Лента резиновая" на расстояние в интервале от 601 км до 640 км | 1т груза | - | - | - | - | 4649.66 | -
452136-00-0641-0680 | Перевозка железнодорожным транспортом ресурсов группы "Лента резиновая" на расстояние в интервале от 641 км до 680 км | 1т груза | - | - | - | - | 4811.83 | -
452136-00-0681-0720 | Перевозка железнодорожным транспортом ресурсов группы "Лента резиновая" на расстояние в интервале от 681 км до 720 км | 1т груза | - | - | - | - | 4951.11 | -
452136-00-0721-0760 | Перевозка железнодорожным транспортом ресурсов группы "Лента резиновая" на расстояние в интервале от 721 км до 760 км | 1т груза | - | - | - | - | 5111.55 | -
452136-00-0761-0800 | Перевозка железнодорожным транспортом ресурсов группы "Лента резиновая" на расстояние в интервале от 761 км до 800 км | 1т груза | - | - | - | - | 5246.83 | -
452136-00-0801-0840 | Перевозка железнодорожным транспортом ресурсов группы "Лента резиновая" на расстояние в интервале от 801 км до 840 км | 1т груза | - | - | - | - | 5406.13 | -
452136-00-0841-0880 | Перевозка железнодорожным транспортом ресурсов группы "Лента резиновая" на расстояние в интервале от 841 км до 880 км | 1т груза | - | - | - | - | 5565.43 | -
452136-00-0881-0920 | Перевозка железнодорожным транспортом ресурсов группы "Лента резиновая" на расстояние в интервале от 881 км до 920 км | 1т груза | - | - | - | - | 5695.57 | -
452136-00-0921-0960 | Перевозка железнодорожным транспортом ресурсов группы "Лента резиновая" на расстояние в интервале от 921 км до 960 км | 1т груза | - | - | - | - | 5853.72 | -
452136-00-0961-1000 | Перевозка железнодорожным транспортом ресурсов группы "Лента резиновая" на расстояние в интервале от 961 км до 1000 км | 1т груза | - | - | - | - | 5979.28 | -
452136-00-1001-1050 | Перевозка железнодорожным транспортом ресурсов группы "Лента резиновая" на расстояние в интервале от 1001 км до 1050 км | 1т груза | - | - | - | - | 6155.78 | -
452136-00-1051-1100 | Перевозка железнодорожным транспортом ресурсов группы "Лента резиновая" на расстояние в интервале от 1051 км до 1100 км | 1т груза | - | - | - | - | 6351.76 | -
452136-00-1101-1150 | Перевозка железнодорожным транспортом ресурсов группы "Лента резиновая" на расстояние в интервале от 1101 км до 1150 км | 1т груза | - | - | - | - | 6510.56 | -
452136-00-1151-1200 | Перевозка железнодорожным транспортом ресурсов группы "Лента резиновая" на расстояние в интервале от 1151 км до 1200 км | 1т груза | - | - | - | - | 6704.83 | -
452136-00-1201-1250 | Перевозка железнодорожным транспортом ресурсов группы "Лента резиновая" на расстояние в интервале от 1201 км до 1250 км | 1т груза | - | - | - | - | 6859.05 | -
452136-00-1251-1300 | Перевозка железнодорожным транспортом ресурсов группы "Лента резиновая" на расстояние в интервале от 1251 км до 1300 км | 1т груза | - | - | - | - | 7051.6 | -
452136-00-1301-1350 | Перевозка железнодорожным транспортом ресурсов группы "Лента резиновая" на расстояние в интервале от 1301 км до 1350 км | 1т груза | - | - | - | - | 7200.68 | -
452136-00-1351-1400 | Перевозка железнодорожным транспортом ресурсов группы "Лента резиновая" на расстояние в интервале от 1351 км до 1400 км | 1т груза | - | - | - | - | 7391.52 | -
452136-00-1401-1450 | Перевозка железнодорожным транспортом ресурсов группы "Лента резиновая" на расстояние в интервале от 1401 км до 1450 км | 1т груза | - | - | - | - | 7582.35 | -
452136-00-1451-1500 | Перевозка железнодорожным транспортом ресурсов группы "Лента резиновая" на расстояние в интервале от 1451 км до 1500 км | 1т груза | - | - | - | - | 7724.57 | -
452136-00-1501-1600 | Перевозка железнодорожным транспортом ресурсов группы "Лента резиновая" на расстояние в интервале от 1501 км до 1600 км | 1т груза | - | - | - | - | 8008.81 | -
452136-00-1601-1700 | Перевозка железнодорожным транспортом ресурсов группы "Лента резиновая" на расстояние в интервале от 1601 км до 1700 км | 1т груза | - | - | - | - | 8333.28 | -
452136-00-1701-1800 | Перевозка железнодорожным транспортом ресурсов группы "Лента резиновая" на расстояние в интервале от 1701 км до 1800 км | 1т груза | - | - | - | - | 8650.89 | -
452136-00-1801-1900 | Перевозка железнодорожным транспортом ресурсов группы "Лента резиновая" на расстояние в интервале от 1801 км до 1900 км | 1т груза | - | - | - | - | 9022.83 | -
452136-00-1901-2000 | Перевозка железнодорожным транспортом ресурсов группы "Лента резиновая" на расстояние в интервале от 1901 км до 2000 км | 1т груза | - | - | - | - | 9330.72 | -
452136-00-2001-2100 | Перевозка железнодорожным транспортом ресурсов группы "Лента резиновая" на расстояние в интервале от 2001 км до 2100 км | 1т груза | - | - | - | - | 9631.74 | -
452136-00-2101-2200 | Перевозка железнодорожным транспортом ресурсов группы "Лента резиновая" на расстояние в интервале от 2101 км до 2200 км | 1т груза | - | - | - | - | 9997.39 | -
452136-00-2201-2300 | Перевозка железнодорожным транспортом ресурсов группы "Лента резиновая" на расстояние в интервале от 2201 км до 2300 км | 1т груза | - | - | - | - | 10288.69 | -
452136-00-2301-2400 | Перевозка железнодорожным транспортом ресурсов группы "Лента резиновая" на расстояние в интервале от 2301 км до 2400 км | 1т груза | - | - | - | - | 10573.12 | -
452136-00-2401-2500 | Перевозка железнодорожным транспортом ресурсов группы "Лента резиновая" на расстояние в интервале от 2401 км до 2500 км | 1т груза | - | - | - | - | 10931.91 | -
452136-00-2501-2600 | Перевозка железнодорожным транспортом ресурсов группы "Лента резиновая" на расстояние в интервале от 2501 км до 2600 км | 1т груза | - | - | - | - | 11206.62 | -
452136-00-2601-2700 | Перевозка железнодорожным транспортом ресурсов группы "Лента резиновая" на расстояние в интервале от 2601 км до 2700 км | 1т груза | - | - | - | - | 11475.04 | -
452136-00-2701-2800 | Перевозка железнодорожным транспортом ресурсов группы "Лента резиновая" на расстояние в интервале от 2701 км до 2800 км | 1т груза | - | - | - | - | 11826.97 | -
452136-00-2801-2900 | Перевозка железнодорожным транспортом ресурсов группы "Лента резиновая" на расстояние в интервале от 2801 км до 2900 км | 1т груза | - | - | - | - | 12085.09 | -
452136-00-2901-3000 | Перевозка железнодорожным транспортом ресурсов группы "Лента резиновая" на расстояние в интервале от 2901 км до 3000 км | 1т груза | - | - | - | - | 12336.92 | -
452136-00-3001-3100 | Перевозка железнодорожным транспортом ресурсов группы "Лента резиновая" на расстояние в интервале от 3001 км до 3100 км | 1т груза | - | - | - | - | 12440.98 | -
452136-00-3101-3200 | Перевозка железнодорожным транспортом ресурсов группы "Лента резиновая" на расстояние в интервале от 3101 км до 3200 км | 1т груза | - | - | - | - | 12780.03 | -
452136-00-3201-3300 | Перевозка железнодорожным транспортом ресурсов группы "Лента резиновая" на расстояние в интервале от 3201 км до 3300 км | 1т груза | - | - | - | - | 13119.08 | -
452136-00-3301-3400 | Перевозка железнодорожным транспортом ресурсов группы "Лента резиновая" на расстояние в интервале от 3301 км до 3400 км | 1т груза | - | - | - | - | 13458.13 | -
452136-00-3401-3500 | Перевозка железнодорожным транспортом ресурсов группы "Лента резиновая" на расстояние в интервале от 3401 км до 3500 км | 1т груза | - | - | - | - | 13797.74 | -
452136-00-3501-3600 | Перевозка железнодорожным транспортом ресурсов группы "Лента резиновая" на расстояние в интервале от 3501 км до 3600 км | 1т груза | - | - | - | - | 14136.79 | -
452136-00-3601-3700 | Перевозка железнодорожным транспортом ресурсов группы "Лента резиновая" на расстояние в интервале от 3601 км до 3700 км | 1т груза | - | - | - | - | 14475.84 | -
452136-00-3701-3800 | Перевозка железнодорожным транспортом ресурсов группы "Лента резиновая" на расстояние в интервале от 3701 км до 3800 км | 1т груза | - | - | - | - | 14814.89 | -
452136-00-3801-3900 | Перевозка железнодорожным транспортом ресурсов группы "Лента резиновая" на расстояние в интервале от 3801 км до 3900 км | 1т груза | - | - | - | - | 15154.5 | -
452136-00-3901-4000 | Перевозка железнодорожным транспортом ресурсов группы "Лента резиновая" на расстояние в интервале от 3901 км до 4000 км | 1т груза | - | - | - | - | 15493.55 | -
452136-00-4001-4100 | Перевозка железнодорожным транспортом ресурсов группы "Лента резиновая" на расстояние в интервале от 4001 км до 4100 км | 1т груза | - | - | - | - | 15832.6 | -
452136-00-4101-4200 | Перевозка железнодорожным транспортом ресурсов группы "Лента резиновая" на расстояние в интервале от 4101 км до 4200 км | 1т груза | - | - | - | - | 16171.65 | -
452136-00-4201-4300 | Перевозка железнодорожным транспортом ресурсов группы "Лента резиновая" на расстояние в интервале от 4201 км до 4300 км | 1т груза | - | - | - | - | 16510.7 | -
452136-00-4301-4400 | Перевозка железнодорожным транспортом ресурсов группы "Лента резиновая" на расстояние в интервале от 4301 км до 4400 км | 1т груза | - | - | - | - | 16850.31 | -
452136-00-4401-4500 | Перевозка железнодорожным транспортом ресурсов группы "Лента резиновая" на расстояние в интервале от 4401 км до 4500 км | 1т груза | - | - | - | - | 17189.36 | -
452136-00-4501-4600 | Перевозка железнодорожным транспортом ресурсов группы "Лента резиновая" на расстояние в интервале от 4501 км до 4600 км | 1т груза | - | - | - | - | 17528.41 | -
452136-00-4601-4700 | Перевозка железнодорожным транспортом ресурсов группы "Лента резиновая" на расстояние в интервале от 4601 км до 4700 км | 1т груза | - | - | - | - | 17867.46 | -
452136-00-4701-4800 | Перевозка железнодорожным транспортом ресурсов группы "Лента резиновая" на расстояние в интервале от 4701 км до 4800 км | 1т груза | - | - | - | - | 18206.51 | -
452136-00-4801-4900 | Перевозка железнодорожным транспортом ресурсов группы "Лента резиновая" на расстояние в интервале от 4801 км до 4900 км | 1т груза | - | - | - | - | 18546.12 | -
452136-00-4901-5000 | Перевозка железнодорожным транспортом ресурсов группы "Лента резиновая" на расстояние в интервале от 4901 км до 5000 км | 1т груза | - | - | - | - | 18885.17 | -
452136-00-5001-5100 | Перевозка железнодорожным транспортом ресурсов группы "Лента резиновая" на расстояние в интервале от 5001 км до 5100 км | 1т груза | - | - | - | - | 19224.22 | -
452136-00-5101-5200 | Перевозка железнодорожным транспортом ресурсов группы "Лента резиновая" на расстояние в интервале от 5101 км до 5200 км | 1т груза | - | - | - | - | 19563.27 | -
452136-00-5201-5300 | Перевозка железнодорожным транспортом ресурсов группы "Лента резиновая" на расстояние в интервале от 5201 км до 5300 км | 1т груза | - | - | - | - | 19902.32 | -
452136-00-5301-5400 | Перевозка железнодорожным транспортом ресурсов группы "Лента резиновая" на расстояние в интервале от 5301 км до 5400 км | 1т груза | - | - | - | - | 20241.93 | -
452136-00-5401-5500 | Перевозка железнодорожным транспортом ресурсов группы "Лента резиновая" на расстояние в интервале от 5401 км до 5500 км | 1т груза | - | - | - | - | 20580.98 | -
452136-00-5501-5700 | Перевозка железнодорожным транспортом ресурсов группы "Лента резиновая" на расстояние в интервале от 5501 км до 5700 км | 1т груза | - | - | - | - | 21089.83 | -
452136-00-5701-5900 | Перевозка железнодорожным транспортом ресурсов группы "Лента резиновая" на расстояние в интервале от 5701 км до 5900 км | 1т груза | - | - | - | - | 21767.93 | -
452136-00-5901-6100 | Перевозка железнодорожным транспортом ресурсов группы "Лента резиновая" на расстояние в интервале от 5901 км до 6100 км | 1т груза | - | - | - | - | 22446.03 | -
452136-00-6101-6300 | Перевозка железнодорожным транспортом ресурсов группы "Лента резиновая" на расстояние в интервале от 6101 км до 6300 км | 1т груза | - | - | - | - | 23124.69 | -
452136-00-6301-6500 | Перевозка железнодорожным транспортом ресурсов группы "Лента резиновая" на расстояние в интервале от 6301 км до 6500 км | 1т груза | - | - | - | - | 23802.79 | -
452136-00-6501-6700 | Перевозка железнодорожным транспортом ресурсов группы "Лента резиновая" на расстояние в интервале от 6501 км до 6700 км | 1т груза | - | - | - | - | 24481.45 | -
452136-00-6701-6900 | Перевозка железнодорожным транспортом ресурсов группы "Лента резиновая" на расстояние в интервале от 6701 км до 6900 км | 1т груза | - | - | - | - | 25159.55 | -
452136-00-6901-7100 | Перевозка железнодорожным транспортом ресурсов группы "Лента резиновая" на расстояние в интервале от 6901 км до 7100 км | 1т груза | - | - | - | - | 25838.21 | -
452136-00-7101-7300 | Перевозка железнодорожным транспортом ресурсов группы "Лента резиновая" на расстояние в интервале от 7101 км до 7300 км | 1т груза | - | - | - | - | 26516.31 | -
452136-00-7301-7500 | Перевозка железнодорожным транспортом ресурсов группы "Лента резиновая" на расстояние в интервале от 7301 км до 7500 км | 1т груза | - | - | - | - | 27194.41 | -
452136-00-7501-7700 | Перевозка железнодорожным транспортом ресурсов группы "Лента резиновая" на расстояние в интервале от 7501 км до 7700 км | 1т груза | - | - | - | - | 27873.07 | -
452136-00-7701-7900 | Перевозка железнодорожным транспортом ресурсов группы "Лента резиновая" на расстояние в интервале от 7701 км до 7900 км | 1т груза | - | - | - | - | 28551.17 | -
452136-00-7901-8100 | Перевозка железнодорожным транспортом ресурсов группы "Лента резиновая" на расстояние в интервале от 7901 км до 8100 км | 1т груза | - | - | - | - | 29229.83 | -
452136-00-8101-8300 | Перевозка железнодорожным транспортом ресурсов группы "Лента резиновая" на расстояние в интервале от 8101 км до 8300 км | 1т груза | - | - | - | - | 29907.93 | -
452136-00-8301-8500 | Перевозка железнодорожным транспортом ресурсов группы "Лента резиновая" на расстояние в интервале от 8301 км до 8500 км | 1т груза | - | - | - | - | 30586.03 | -
452136-00-8501-8700 | Перевозка железнодорожным транспортом ресурсов группы "Лента резиновая" на расстояние в интервале от 8501 км до 8700 км | 1т груза | - | - | - | - | 31264.69 | -
452136-00-8701-8900 | Перевозка железнодорожным транспортом ресурсов группы "Лента резиновая" на расстояние в интервале от 8701 км до 8900 км | 1т груза | - | - | - | - | 31942.78 | -
452136-00-8901-9100 | Перевозка железнодорожным транспортом ресурсов группы "Лента резиновая" на расстояние в интервале от 8901 км до 9100 км | 1т груза | - | - | - | - | 32621.44 | -
452136-00-9101-9300 | Перевозка железнодорожным транспортом ресурсов группы "Лента резиновая" на расстояние в интервале от 9101 км до 9300 км | 1т груза | - | - | - | - | 33299.54 | -
452136-00-9301-9500 | Перевозка железнодорожным транспортом ресурсов группы "Лента резиновая" на расстояние в интервале от 9301 км до 9500 км | 1т груза | - | - | - | - | 33978.2 | -
452136-00-9501-9700 | Перевозка железнодорожным транспортом ресурсов группы "Лента резиновая" на расстояние в интервале от 9501 км до 9700 км | 1т груза | - | - | - | - | 34656.3 | -
452136-00-9701-9900 | Перевозка железнодорожным транспортом ресурсов группы "Лента резиновая" на расстояние в интервале от 9701 км до 9900 км | 1т груза | - | - | - | - | 35334.4 | -
324050-00-0001-0005 | Перевозка железнодорожным транспортом ресурсов группы "Лента стальная горячекатаная" на расстояние в интервале от 1 км до 5 км | 1т груза | - | - | - | - | 666.99 | -
324050-00-0006-0010 | Перевозка железнодорожным транспортом ресурсов группы "Лента стальная горячекатаная" на расстояние в интервале от 6 км до 10 км | 1т груза | - | - | - | - | 679.22 | -
324050-00-0011-0015 | Перевозка железнодорожным транспортом ресурсов группы "Лента стальная горячекатаная" на расстояние в интервале от 11 км до 15 км | 1т груза | - | - | - | - | 689.38 | -
324050-00-0016-0020 | Перевозка железнодорожным транспортом ресурсов группы "Лента стальная горячекатаная" на расстояние в интервале от 16 км до 20 км | 1т груза | - | - | - | - | 699.53 | -
324050-00-0021-0025 | Перевозка железнодорожным транспортом ресурсов группы "Лента стальная горячекатаная" на расстояние в интервале от 21 км до 25 км | 1т груза | - | - | - | - | 709.68 | -
324050-00-0026-0030 | Перевозка железнодорожным транспортом ресурсов группы "Лента стальная горячекатаная" на расстояние в интервале от 26 км до 30 км | 1т груза | - | - | - | - | 719.83 | -
324050-00-0031-0035 | Перевозка железнодорожным транспортом ресурсов группы "Лента стальная горячекатаная" на расстояние в интервале от 31 км до 35 км | 1т груза | - | - | - | - | 729.98 | -
324050-00-0036-0040 | Перевозка железнодорожным транспортом ресурсов группы "Лента стальная горячекатаная" на расстояние в интервале от 36 км до 40 км | 1т груза | - | - | - | - | 740.14 | -
324050-00-0041-0045 | Перевозка железнодорожным транспортом ресурсов группы "Лента стальная горячекатаная" на расстояние в интервале от 41 км до 45 км | 1т груза | - | - | - | - | 750.29 | -
324050-00-0046-0050 | Перевозка железнодорожным транспортом ресурсов группы "Лента стальная горячекатаная" на расстояние в интервале от 46 км до 50 км | 1т груза | - | - | - | - | 760.44 | -
324050-00-0051-0060 | Перевозка железнодорожным транспортом ресурсов группы "Лента стальная горячекатаная" на расстояние в интервале от 51 км до 60 км | 1т груза | - | - | - | - | 774.62 | -
324050-00-0061-0070 | Перевозка железнодорожным транспортом ресурсов группы "Лента стальная горячекатаная" на расстояние в интервале от 61 км до 70 км | 1т груза | - | - | - | - | 794.93 | -
324050-00-0071-0080 | Перевозка железнодорожным транспортом ресурсов группы "Лента стальная горячекатаная" на расстояние в интервале от 71 км до 80 км | 1т груза | - | - | - | - | 815.23 | -
324050-00-0081-0090 | Перевозка железнодорожным транспортом ресурсов группы "Лента стальная горячекатаная" на расстояние в интервале от 81 км до 90 км | 1т груза | - | - | - | - | 835.54 | -
324050-00-0091-0100 | Перевозка железнодорожным транспортом ресурсов группы "Лента стальная горячекатаная" на расстояние в интервале от 91 км до 100 км | 1т груза | - | - | - | - | 855.84 | -
324050-00-0101-0120 | Перевозка железнодорожным транспортом ресурсов группы "Лента стальная горячекатаная" на расстояние в интервале от 101 км до 120 км | 1т груза | - | - | - | - | 886.29 | -
324050-00-0121-0140 | Перевозка железнодорожным транспортом ресурсов группы "Лента стальная горячекатаная" на расстояние в интервале от 121 км до 140 км | 1т груза | - | - | - | - | 926.9 | -
324050-00-0141-0160 | Перевозка железнодорожным транспортом ресурсов группы "Лента стальная горячекатаная" на расстояние в интервале от 141 км до 160 км | 1т груза | - | - | - | - | 967.51 | -
324050-00-0161-0180 | Перевозка железнодорожным транспортом ресурсов группы "Лента стальная горячекатаная" на расстояние в интервале от 161 км до 180 км | 1т груза | - | - | - | - | 1002.7 | -
324050-00-0181-0200 | Перевозка железнодорожным транспортом ресурсов группы "Лента стальная горячекатаная" на расстояние в интервале от 181 км до 200 км | 1т груза | - | - | - | - | 1036.85 | -
324050-00-0201-0220 | Перевозка железнодорожным транспортом ресурсов группы "Лента стальная горячекатаная" на расстояние в интервале от 201 км до 220 км | 1т груза | - | - | - | - | 1072.87 | -
324050-00-0221-0240 | Перевозка железнодорожным транспортом ресурсов группы "Лента стальная горячекатаная" на расстояние в интервале от 221 км до 240 км | 1т груза | - | - | - | - | 1104.73 | -
324050-00-0241-0260 | Перевозка железнодорожным транспортом ресурсов группы "Лента стальная горячекатаная" на расстояние в интервале от 241 км до 260 км | 1т груза | - | - | - | - | 1139.3 | -
324050-00-0261-0280 | Перевозка железнодорожным транспортом ресурсов группы "Лента стальная горячекатаная" на расстояние в интервале от 261 км до 280 км | 1т груза | - | - | - | - | 1173.24 | -
324050-00-0281-0300 | Перевозка железнодорожным транспортом ресурсов группы "Лента стальная горячекатаная" на расстояние в интервале от 281 км до 300 км | 1т груза | - | - | - | - | 1206.55 | -
324050-00-0301-0330 | Перевозка железнодорожным транспортом ресурсов группы "Лента стальная горячекатаная" на расстояние в интервале от 301 км до 330 км | 1т груза | - | - | - | - | 1248.56 | -
324050-00-0331-0360 | Перевозка железнодорожным транспортом ресурсов группы "Лента стальная горячекатаная" на расстояние в интервале от 331 км до 360 км | 1т груза | - | - | - | - | 1298.85 | -
324050-00-0361-0390 | Перевозка железнодорожным транспортом ресурсов группы "Лента стальная горячекатаная" на расстояние в интервале от 361 км до 390 км | 1т груза | - | - | - | - | 1348.3 | -
324050-00-0391-0420 | Перевозка железнодорожным транспортом ресурсов группы "Лента стальная горячекатаная" на расстояние в интервале от 391 км до 420 км | 1т груза | - | - | - | - | 1396.92 | -
324050-00-0421-0450 | Перевозка железнодорожным транспортом ресурсов группы "Лента стальная горячекатаная" на расстояние в интервале от 421 км до 450 км | 1т груза | - | - | - | - | 1451.17 | -
324050-00-0451-0480 | Перевозка железнодорожным транспортом ресурсов группы "Лента стальная горячекатаная" на расстояние в интервале от 451 км до 480 км | 1т груза | - | - | - | - | 1498.33 | -
324050-00-0481-0510 | Перевозка железнодорожным транспортом ресурсов группы "Лента стальная горячекатаная" на расстояние в интервале от 481 км до 510 км | 1т груза | - | - | - | - | 1544.45 | -
324050-00-0511-0540 | Перевозка железнодорожным транспортом ресурсов группы "Лента стальная горячекатаная" на расстояние в интервале от 511 км до 540 км | 1т груза | - | - | - | - | 1597.86 | -
324050-00-0541-0570 | Перевозка железнодорожным транспортом ресурсов группы "Лента стальная горячекатаная" на расстояние в интервале от 541 км до 570 км | 1т груза | - | - | - | - | 1642.73 | -
324050-00-0571-0600 | Перевозка железнодорожным транспортом ресурсов группы "Лента стальная горячекатаная" на расстояние в интервале от 571 км до 600 км | 1т груза | - | - | - | - | 1695.73 | -
324050-00-0601-0640 | Перевозка железнодорожным транспортом ресурсов группы "Лента стальная горячекатаная" на расстояние в интервале от 601 км до 640 км | 1т груза | - | - | - | - | 1747.83 | -
324050-00-0641-0680 | Перевозка железнодорожным транспортом ресурсов группы "Лента стальная горячекатаная" на расстояние в интервале от 641 км до 680 км | 1т груза | - | - | - | - | 1817.8 | -
324050-00-0681-0720 | Перевозка железнодорожным транспортом ресурсов группы "Лента стальная горячекатаная" на расстояние в интервале от 681 км до 720 км | 1т груза | - | - | - | - | 1876.93 | -
324050-00-0721-0760 | Перевозка железнодорожным транспортом ресурсов группы "Лента стальная горячекатаная" на расстояние в интервале от 721 км до 760 км | 1т груза | - | - | - | - | 1946.27 | -
324050-00-0761-0800 | Перевозка железнодорожным транспортом ресурсов группы "Лента стальная горячекатаная" на расстояние в интервале от 761 км до 800 км | 1т груза | - | - | - | - | 2003.53 | -
324050-00-0801-0840 | Перевозка железнодорожным транспортом ресурсов группы "Лента стальная горячекатаная" на расстояние в интервале от 801 км до 840 км | 1т груза | - | - | - | - | 2072.25 | -
324050-00-0841-0880 | Перевозка железнодорожным транспортом ресурсов группы "Лента стальная горячекатаная" на расстояние в интервале от 841 км до 880 км | 1т груза | - | - | - | - | 2140.96 | -
324050-00-0881-0920 | Перевозка железнодорожным транспортом ресурсов группы "Лента стальная горячекатаная" на расстояние в интервале от 881 км до 920 км | 1т груза | - | - | - | - | 2195.72 | -
324050-00-0921-0960 | Перевозка железнодорожным транспортом ресурсов группы "Лента стальная горячекатаная" на расстояние в интервале от 921 км до 960 км | 1т груза | - | - | - | - | 2263.81 | -
324050-00-0961-1000 | Перевозка железнодорожным транспортом ресурсов группы "Лента стальная горячекатаная" на расстояние в интервале от 961 км до 1000 км | 1т груза | - | - | - | - | 2316.7 | -
324050-00-1001-1050 | Перевозка железнодорожным транспортом ресурсов группы "Лента стальная горячекатаная" на расстояние в интервале от 1001 км до 1050 км | 1т груза | - | - | - | - | 2392.65 | -
324050-00-1051-1100 | Перевозка железнодорожным транспортом ресурсов группы "Лента стальная горячекатаная" на расстояние в интервале от 1051 км до 1100 км | 1т груза | - | - | - | - | 2476.87 | -
324050-00-1101-1150 | Перевозка железнодорожным транспортом ресурсов группы "Лента стальная горячекатаная" на расстояние в интервале от 1101 км до 1150 км | 1т груза | - | - | - | - | 2543.81 | -
324050-00-1151-1200 | Перевозка железнодорожным транспортом ресурсов группы "Лента стальная горячекатаная" на расстояние в интервале от 1151 км до 1200 км | 1т груза | - | - | - | - | 2627.41 | -
324050-00-1201-1250 | Перевозка железнодорожным транспортом ресурсов группы "Лента стальная горячекатаная" на расстояние в интервале от 1201 км до 1250 км | 1т груза | - | - | - | - | 2691.85 | -
324050-00-1251-1300 | Перевозка железнодорожным транспортом ресурсов группы "Лента стальная горячекатаная" на расстояние в интервале от 1251 км до 1300 км | 1т груза | - | - | - | - | 2774.62 | -
324050-00-1301-1350 | Перевозка железнодорожным транспортом ресурсов группы "Лента стальная горячекатаная" на расстояние в интервале от 1301 км до 1350 км | 1т груза | - | - | - | - | 2836.77 | -
324050-00-1351-1400 | Перевозка железнодорожным транспортом ресурсов группы "Лента стальная горячекатаная" на расстояние в интервале от 1351 км до 1400 км | 1т груза | - | - | - | - | 2918.91 | -
324050-00-1401-1450 | Перевозка железнодорожным транспортом ресурсов группы "Лента стальная горячекатаная" на расстояние в интервале от 1401 км до 1450 км | 1т груза | - | - | - | - | 3000.85 | -
324050-00-1451-1500 | Перевозка железнодорожным транспортом ресурсов группы "Лента стальная горячекатаная" на расстояние в интервале от 1451 км до 1500 км | 1т груза | - | - | - | - | 3060.08 | -
324050-00-1501-1600 | Перевозка железнодорожным транспортом ресурсов группы "Лента стальная горячекатаная" на расстояние в интервале от 1501 км до 1600 км | 1т груза | - | - | - | - | 3181.94 | -
324050-00-1601-1700 | Перевозка железнодорожным транспортом ресурсов группы "Лента стальная горячекатаная" на расстояние в интервале от 1601 км до 1700 км | 1т груза | - | - | - | - | 3318.74 | -
324050-00-1701-1800 | Перевозка железнодорожным транспортом ресурсов группы "Лента стальная горячекатаная" на расстояние в интервале от 1701 км до 1800 км | 1т груза | - | - | - | - | 3452.4 | -
324050-00-1801-1900 | Перевозка железнодорожным транспортом ресурсов группы "Лента стальная горячекатаная" на расстояние в интервале от 1801 км до 1900 км | 1т груза | - | - | - | - | 3611.69 | -
324050-00-1901-2000 | Перевозка железнодорожным транспортом ресурсов группы "Лента стальная горячекатаная" на расстояние в интервале от 1901 км до 2000 км | 1т груза | - | - | - | - | 3740.78 | -
324050-00-2001-2100 | Перевозка железнодорожным транспортом ресурсов группы "Лента стальная горячекатаная" на расстояние в интервале от 2001 км до 2100 км | 1т груза | - | - | - | - | 3866.74 | -
324050-00-2101-2200 | Перевозка железнодорожным транспортом ресурсов группы "Лента стальная горячекатаная" на расстояние в интервале от 2101 км до 2200 км | 1т груза | - | - | - | - | 4022.9 | -
324050-00-2201-2300 | Перевозка железнодорожным транспортом ресурсов группы "Лента стальная горячекатаная" на расстояние в интервале от 2201 км до 2300 км | 1т груза | - | - | - | - | 4144.28 | -
324050-00-2301-2400 | Перевозка железнодорожным транспортом ресурсов группы "Лента стальная горячекатаная" на расстояние в интервале от 2301 км до 2400 км | 1т груза | - | - | - | - | 4262.33 | -
324050-00-2401-2500 | Перевозка железнодорожным транспортом ресурсов группы "Лента стальная горячекатаная" на расстояние в интервале от 2401 км до 2500 км | 1т груза | - | - | - | - | 4415.37 | -
324050-00-2501-2600 | Перевозка железнодорожным транспортом ресурсов группы "Лента стальная горячекатаная" на расстояние в интервале от 2501 км до 2600 км | 1т груза | - | - | - | - | 4528.83 | -
324050-00-2601-2700 | Перевозка железнодорожным транспортом ресурсов группы "Лента стальная горячекатаная" на расстояние в интервале от 2601 км до 2700 км | 1т груза | - | - | - | - | 4639.16 | -
324050-00-2701-2800 | Перевозка железнодорожным транспортом ресурсов группы "Лента стальная горячекатаная" на расстояние в интервале от 2701 км до 2800 км | 1т груза | - | - | - | - | 4789.29 | -
324050-00-2801-2900 | Перевозка железнодорожным транспортом ресурсов группы "Лента стальная горячекатаная" на расстояние в интервале от 2801 км до 2900 км | 1т груза | - | - | - | - | 4894.83 | -
324050-00-2901-3000 | Перевозка железнодорожным транспортом ресурсов группы "Лента стальная горячекатаная" на расстояние в интервале от 2901 км до 3000 км | 1т груза | - | - | - | - | 4997.46 | -
324050-00-3001-3100 | Перевозка железнодорожным транспортом ресурсов группы "Лента стальная горячекатаная" на расстояние в интервале от 3001 км до 3100 км | 1т груза | - | - | - | - | 4912.73 | -
324050-00-3101-3200 | Перевозка железнодорожным транспортом ресурсов группы "Лента стальная горячекатаная" на расстояние в интервале от 3101 км до 3200 км | 1т груза | - | - | - | - | 5052.91 | -
324050-00-3201-3300 | Перевозка железнодорожным транспортом ресурсов группы "Лента стальная горячекатаная" на расстояние в интервале от 3201 км до 3300 км | 1т груза | - | - | - | - | 5193.29 | -
324050-00-3301-3400 | Перевозка железнодорожным транспортом ресурсов группы "Лента стальная горячекатаная" на расстояние в интервале от 3301 км до 3400 км | 1т груза | - | - | - | - | 5333.67 | -
324050-00-3401-3500 | Перевозка железнодорожным транспортом ресурсов группы "Лента стальная горячекатаная" на расстояние в интервале от 3401 км до 3500 км | 1т груза | - | - | - | - | 5473.84 | -
324050-00-3501-3600 | Перевозка железнодорожным транспортом ресурсов группы "Лента стальная горячекатаная" на расстояние в интервале от 3501 км до 3600 км | 1т груза | - | - | - | - | 5614.22 | -
324050-00-3601-3700 | Перевозка железнодорожным транспортом ресурсов группы "Лента стальная горячекатаная" на расстояние в интервале от 3601 км до 3700 км | 1т груза | - | - | - | - | 5754.6 | -
324050-00-3701-3800 | Перевозка железнодорожным транспортом ресурсов группы "Лента стальная горячекатаная" на расстояние в интервале от 3701 км до 3800 км | 1т груза | - | - | - | - | 5894.78 | -
324050-00-3801-3900 | Перевозка железнодорожным транспортом ресурсов группы "Лента стальная горячекатаная" на расстояние в интервале от 3801 км до 3900 км | 1т груза | - | - | - | - | 6035.16 | -
324050-00-3901-4000 | Перевозка железнодорожным транспортом ресурсов группы "Лента стальная горячекатаная" на расстояние в интервале от 3901 км до 4000 км | 1т груза | - | - | - | - | 6175.54 | -
324050-00-4001-4100 | Перевозка железнодорожным транспортом ресурсов группы "Лента стальная горячекатаная" на расстояние в интервале от 4001 км до 4100 км | 1т груза | - | - | - | - | 6315.71 | -
324050-00-4101-4200 | Перевозка железнодорожным транспортом ресурсов группы "Лента стальная горячекатаная" на расстояние в интервале от 4101 км до 4200 км | 1т груза | - | - | - | - | 6456.09 | -
324050-00-4201-4300 | Перевозка железнодорожным транспортом ресурсов группы "Лента стальная горячекатаная" на расстояние в интервале от 4201 км до 4300 км | 1т груза | - | - | - | - | 6596.47 | -
324050-00-4301-4400 | Перевозка железнодорожным транспортом ресурсов группы "Лента стальная горячекатаная" на расстояние в интервале от 4301 км до 4400 км | 1т груза | - | - | - | - | 6736.65 | -
324050-00-4401-4500 | Перевозка железнодорожным транспортом ресурсов группы "Лента стальная горячекатаная" на расстояние в интервале от 4401 км до 4500 км | 1т груза | - | - | - | - | 6877.03 | -
324050-00-4501-4600 | Перевозка железнодорожным транспортом ресурсов группы "Лента стальная горячекатаная" на расстояние в интервале от 4501 км до 4600 км | 1т груза | - | - | - | - | 7017.41 | -
324050-00-4601-4700 | Перевозка железнодорожным транспортом ресурсов группы "Лента стальная горячекатаная" на расстояние в интервале от 4601 км до 4700 км | 1т груза | - | - | - | - | 7157.58 | -
324050-00-4701-4800 | Перевозка железнодорожным транспортом ресурсов группы "Лента стальная горячекатаная" на расстояние в интервале от 4701 км до 4800 км | 1т груза | - | - | - | - | 7297.96 | -
324050-00-4801-4900 | Перевозка железнодорожным транспортом ресурсов группы "Лента стальная горячекатаная" на расстояние в интервале от 4801 км до 4900 км | 1т груза | - | - | - | - | 7438.34 | -
324050-00-4901-5000 | Перевозка железнодорожным транспортом ресурсов группы "Лента стальная горячекатаная" на расстояние в интервале от 4901 км до 5000 км | 1т груза | - | - | - | - | 7578.52 | -
324050-00-5001-5100 | Перевозка железнодорожным транспортом ресурсов группы "Лента стальная горячекатаная" на расстояние в интервале от 5001 км до 5100 км | 1т груза | - | - | - | - | 7718.9 | -
324050-00-5101-5200 | Перевозка железнодорожным транспортом ресурсов группы "Лента стальная горячекатаная" на расстояние в интервале от 5101 км до 5200 км | 1т груза | - | - | - | - | 7859.28 | -
324050-00-5201-5300 | Перевозка железнодорожным транспортом ресурсов группы "Лента стальная горячекатаная" на расстояние в интервале от 5201 км до 5300 км | 1т груза | - | - | - | - | 7999.45 | -
324050-00-5301-5400 | Перевозка железнодорожным транспортом ресурсов группы "Лента стальная горячекатаная" на расстояние в интервале от 5301 км до 5400 км | 1т груза | - | - | - | - | 8139.83 | -
324050-00-5401-5500 | Перевозка железнодорожным транспортом ресурсов группы "Лента стальная горячекатаная" на расстояние в интервале от 5401 км до 5500 км | 1т груза | - | - | - | - | 8280.21 | -
324050-00-5501-5700 | Перевозка железнодорожным транспортом ресурсов группы "Лента стальная горячекатаная" на расстояние в интервале от 5501 км до 5700 км | 1т груза | - | - | - | - | 8490.68 | -
324050-00-5701-5900 | Перевозка железнодорожным транспортом ресурсов группы "Лента стальная горячекатаная" на расстояние в интервале от 5701 км до 5900 км | 1т груза | - | - | - | - | 8771.24 | -
324050-00-5901-6100 | Перевозка железнодорожным транспортом ресурсов группы "Лента стальная горячекатаная" на расстояние в интервале от 5901 км до 6100 км | 1т груза | - | - | - | - | 9051.79 | -
324050-00-6101-6300 | Перевозка железнодорожным транспортом ресурсов группы "Лента стальная горячекатаная" на расстояние в интервале от 6101 км до 6300 км | 1т груза | - | - | - | - | 9332.55 | -
324050-00-6301-6500 | Перевозка железнодорожным транспортом ресурсов группы "Лента стальная горячекатаная" на расстояние в интервале от 6301 км до 6500 км | 1т груза | - | - | - | - | 9613.11 | -
324050-00-6501-6700 | Перевозка железнодорожным транспортом ресурсов группы "Лента стальная горячекатаная" на расстояние в интервале от 6501 км до 6700 км | 1т груза | - | - | - | - | 9893.66 | -
324050-00-6701-6900 | Перевозка железнодорожным транспортом ресурсов группы "Лента стальная горячекатаная" на расстояние в интервале от 6701 км до 6900 км | 1т груза | - | - | - | - | 10174.42 | -
324050-00-6901-7100 | Перевозка железнодорожным транспортом ресурсов группы "Лента стальная горячекатаная" на расстояние в интервале от 6901 км до 7100 км | 1т груза | - | - | - | - | 10454.98 | -
324050-00-7101-7300 | Перевозка железнодорожным транспортом ресурсов группы "Лента стальная горячекатаная" на расстояние в интервале от 7101 км до 7300 км | 1т груза | - | - | - | - | 10735.53 | -
324050-00-7301-7500 | Перевозка железнодорожным транспортом ресурсов группы "Лента стальная горячекатаная" на расстояние в интервале от 7301 км до 7500 км | 1т груза | - | - | - | - | 11016.29 | -
324050-00-7501-7700 | Перевозка железнодорожным транспортом ресурсов группы "Лента стальная горячекатаная" на расстояние в интервале от 7501 км до 7700 км | 1т груза | - | - | - | - | 11296.85 | -
324050-00-7701-7900 | Перевозка железнодорожным транспортом ресурсов группы "Лента стальная горячекатаная" на расстояние в интервале от 7701 км до 7900 км | 1т груза | - | - | - | - | 11577.4 | -
324050-00-7901-8100 | Перевозка железнодорожным транспортом ресурсов группы "Лента стальная горячекатаная" на расстояние в интервале от 7901 км до 8100 км | 1т груза | - | - | - | - | 11858.16 | -
324050-00-8101-8300 | Перевозка железнодорожным транспортом ресурсов группы "Лента стальная горячекатаная" на расстояние в интервале от 8101 км до 8300 км | 1т груза | - | - | - | - | 12138.72 | -
324050-00-8301-8500 | Перевозка железнодорожным транспортом ресурсов группы "Лента стальная горячекатаная" на расстояние в интервале от 8301 км до 8500 км | 1т груза | - | - | - | - | 12419.47 | -
324050-00-8501-8700 | Перевозка железнодорожным транспортом ресурсов группы "Лента стальная горячекатаная" на расстояние в интервале от 8501 км до 8700 км | 1т груза | - | - | - | - | 12700.03 | -
324050-00-8701-8900 | Перевозка железнодорожным транспортом ресурсов группы "Лента стальная горячекатаная" на расстояние в интервале от 8701 км до 8900 км | 1т груза | - | - | - | - | 12980.59 | -
324050-00-8901-9100 | Перевозка железнодорожным транспортом ресурсов группы "Лента стальная горячекатаная" на расстояние в интервале от 8901 км до 9100 км | 1т груза | - | - | - | - | 13261.34 | -
324050-00-9101-9300 | Перевозка железнодорожным транспортом ресурсов группы "Лента стальная горячекатаная" на расстояние в интервале от 9101 км до 9300 км | 1т груза | - | - | - | - | 13541.9 | -
324050-00-9301-9500 | Перевозка железнодорожным транспортом ресурсов группы "Лента стальная горячекатаная" на расстояние в интервале от 9301 км до 9500 км | 1т груза | - | - | - | - | 13822.45 | -
324050-00-9501-9700 | Перевозка железнодорожным транспортом ресурсов группы "Лента стальная горячекатаная" на расстояние в интервале от 9501 км до 9700 км | 1т груза | - | - | - | - | 14103.21 | -
324050-00-9701-9900 | Перевозка железнодорожным транспортом ресурсов группы "Лента стальная горячекатаная" на расстояние в интервале от 9701 км до 9900 км | 1т груза | - | - | - | - | 14383.77 | -
324065-00-0001-0005 | Перевозка железнодорожным транспортом ресурсов группы "Лента стальная холоднокатаная" на расстояние в интервале от 1 км до 5 км | 1т груза | - | - | - | - | 666.99 | -
324065-00-0006-0010 | Перевозка железнодорожным транспортом ресурсов группы "Лента стальная холоднокатаная" на расстояние в интервале от 6 км до 10 км | 1т груза | - | - | - | - | 679.22 | -
324065-00-0011-0015 | Перевозка железнодорожным транспортом ресурсов группы "Лента стальная холоднокатаная" на расстояние в интервале от 11 км до 15 км | 1т груза | - | - | - | - | 689.38 | -
324065-00-0016-0020 | Перевозка железнодорожным транспортом ресурсов группы "Лента стальная холоднокатаная" на расстояние в интервале от 16 км до 20 км | 1т груза | - | - | - | - | 699.53 | -
324065-00-0021-0025 | Перевозка железнодорожным транспортом ресурсов группы "Лента стальная холоднокатаная" на расстояние в интервале от 21 км до 25 км | 1т груза | - | - | - | - | 709.68 | -
324065-00-0026-0030 | Перевозка железнодорожным транспортом ресурсов группы "Лента стальная холоднокатаная" на расстояние в интервале от 26 км до 30 км | 1т груза | - | - | - | - | 719.83 | -
324065-00-0031-0035 | Перевозка железнодорожным транспортом ресурсов группы "Лента стальная холоднокатаная" на расстояние в интервале от 31 км до 35 км | 1т груза | - | - | - | - | 729.98 | -
324065-00-0036-0040 | Перевозка железнодорожным транспортом ресурсов группы "Лента стальная холоднокатаная" на расстояние в интервале от 36 км до 40 км | 1т груза | - | - | - | - | 740.14 | -
324065-00-0041-0045 | Перевозка железнодорожным транспортом ресурсов группы "Лента стальная холоднокатаная" на расстояние в интервале от 41 км до 45 км | 1т груза | - | - | - | - | 750.29 | -
324065-00-0046-0050 | Перевозка железнодорожным транспортом ресурсов группы "Лента стальная холоднокатаная" на расстояние в интервале от 46 км до 50 км | 1т груза | - | - | - | - | 760.44 | -
324065-00-0051-0060 | Перевозка железнодорожным транспортом ресурсов группы "Лента стальная холоднокатаная" на расстояние в интервале от 51 км до 60 км | 1т груза | - | - | - | - | 774.62 | -
324065-00-0061-0070 | Перевозка железнодорожным транспортом ресурсов группы "Лента стальная холоднокатаная" на расстояние в интервале от 61 км до 70 км | 1т груза | - | - | - | - | 794.93 | -
324065-00-0071-0080 | Перевозка железнодорожным транспортом ресурсов группы "Лента стальная холоднокатаная" на расстояние в интервале от 71 км до 80 км | 1т груза | - | - | - | - | 815.23 | -
324065-00-0081-0090 | Перевозка железнодорожным транспортом ресурсов группы "Лента стальная холоднокатаная" на расстояние в интервале от 81 км до 90 км | 1т груза | - | - | - | - | 835.54 | -
324065-00-0091-0100 | Перевозка железнодорожным транспортом ресурсов группы "Лента стальная холоднокатаная" на расстояние в интервале от 91 км до 100 км | 1т груза | - | - | - | - | 855.84 | -
324065-00-0101-0120 | Перевозка железнодорожным транспортом ресурсов группы "Лента стальная холоднокатаная" на расстояние в интервале от 101 км до 120 км | 1т груза | - | - | - | - | 886.29 | -
324065-00-0121-0140 | Перевозка железнодорожным транспортом ресурсов группы "Лента стальная холоднокатаная" на расстояние в интервале от 121 км до 140 км | 1т груза | - | - | - | - | 926.9 | -
324065-00-0141-0160 | Перевозка железнодорожным транспортом ресурсов группы "Лента стальная холоднокатаная" на расстояние в интервале от 141 км до 160 км | 1т груза | - | - | - | - | 967.51 | -
324065-00-0161-0180 | Перевозка железнодорожным транспортом ресурсов группы "Лента стальная холоднокатаная" на расстояние в интервале от 161 км до 180 км | 1т груза | - | - | - | - | 1002.7 | -
324065-00-0181-0200 | Перевозка железнодорожным транспортом ресурсов группы "Лента стальная холоднокатаная" на расстояние в интервале от 181 км до 200 км | 1т груза | - | - | - | - | 1036.85 | -
324065-00-0201-0220 | Перевозка железнодорожным транспортом ресурсов группы "Лента стальная холоднокатаная" на расстояние в интервале от 201 км до 220 км | 1т груза | - | - | - | - | 1072.87 | -
324065-00-0221-0240 | Перевозка железнодорожным транспортом ресурсов группы "Лента стальная холоднокатаная" на расстояние в интервале от 221 км до 240 км | 1т груза | - | - | - | - | 1104.73 | -
324065-00-0241-0260 | Перевозка железнодорожным транспортом ресурсов группы "Лента стальная холоднокатаная" на расстояние в интервале от 241 км до 260 км | 1т груза | - | - | - | - | 1139.3 | -
324065-00-0261-0280 | Перевозка железнодорожным транспортом ресурсов группы "Лента стальная холоднокатаная" на расстояние в интервале от 261 км до 280 км | 1т груза | - | - | - | - | 1173.24 | -
324065-00-0281-0300 | Перевозка железнодорожным транспортом ресурсов группы "Лента стальная холоднокатаная" на расстояние в интервале от 281 км до 300 км | 1т груза | - | - | - | - | 1206.55 | -
324065-00-0301-0330 | Перевозка железнодорожным транспортом ресурсов группы "Лента стальная холоднокатаная" на расстояние в интервале от 301 км до 330 км | 1т груза | - | - | - | - | 1248.56 | -
324065-00-0331-0360 | Перевозка железнодорожным транспортом ресурсов группы "Лента стальная холоднокатаная" на расстояние в интервале от 331 км до 360 км | 1т груза | - | - | - | - | 1298.85 | -
324065-00-0361-0390 | Перевозка железнодорожным транспортом ресурсов группы "Лента стальная холоднокатаная" на расстояние в интервале от 361 км до 390 км | 1т груза | - | - | - | - | 1348.3 | -
324065-00-0391-0420 | Перевозка железнодорожным транспортом ресурсов группы "Лента стальная холоднокатаная" на расстояние в интервале от 391 км до 420 км | 1т груза | - | - | - | - | 1396.92 | -
324065-00-0421-0450 | Перевозка железнодорожным транспортом ресурсов группы "Лента стальная холоднокатаная" на расстояние в интервале от 421 км до 450 км | 1т груза | - | - | - | - | 1451.17 | -
324065-00-0451-0480 | Перевозка железнодорожным транспортом ресурсов группы "Лента стальная холоднокатаная" на расстояние в интервале от 451 км до 480 км | 1т груза | - | - | - | - | 1498.33 | -
324065-00-0481-0510 | Перевозка железнодорожным транспортом ресурсов группы "Лента стальная холоднокатаная" на расстояние в интервале от 481 км до 510 км | 1т груза | - | - | - | - | 1544.45 | -
324065-00-0511-0540 | Перевозка железнодорожным транспортом ресурсов группы "Лента стальная холоднокатаная" на расстояние в интервале от 511 км до 540 км | 1т груза | - | - | - | - | 1597.86 | -
324065-00-0541-0570 | Перевозка железнодорожным транспортом ресурсов группы "Лента стальная холоднокатаная" на расстояние в интервале от 541 км до 570 км | 1т груза | - | - | - | - | 1642.73 | -
324065-00-0571-0600 | Перевозка железнодорожным транспортом ресурсов группы "Лента стальная холоднокатаная" на расстояние в интервале от 571 км до 600 км | 1т груза | - | - | - | - | 1695.73 | -
324065-00-0601-0640 | Перевозка железнодорожным транспортом ресурсов группы "Лента стальная холоднокатаная" на расстояние в интервале от 601 км до 640 км | 1т груза | - | - | - | - | 1747.83 | -
324065-00-0641-0680 | Перевозка железнодорожным транспортом ресурсов группы "Лента стальная холоднокатаная" на расстояние в интервале от 641 км до 680 км | 1т груза | - | - | - | - | 1817.8 | -
324065-00-0681-0720 | Перевозка железнодорожным транспортом ресурсов группы "Лента стальная холоднокатаная" на расстояние в интервале от 681 км до 720 км | 1т груза | - | - | - | - | 1876.93 | -
324065-00-0721-0760 | Перевозка железнодорожным транспортом ресурсов группы "Лента стальная холоднокатаная" на расстояние в интервале от 721 км до 760 км | 1т груза | - | - | - | - | 1946.27 | -
324065-00-0761-0800 | Перевозка железнодорожным транспортом ресурсов группы "Лента стальная холоднокатаная" на расстояние в интервале от 761 км до 800 км | 1т груза | - | - | - | - | 2003.53 | -
324065-00-0801-0840 | Перевозка железнодорожным транспортом ресурсов группы "Лента стальная холоднокатаная" на расстояние в интервале от 801 км до 840 км | 1т груза | - | - | - | - | 2072.25 | -
324065-00-0841-0880 | Перевозка железнодорожным транспортом ресурсов группы "Лента стальная холоднокатаная" на расстояние в интервале от 841 км до 880 км | 1т груза | - | - | - | - | 2140.96 | -
324065-00-0881-0920 | Перевозка железнодорожным транспортом ресурсов группы "Лента стальная холоднокатаная" на расстояние в интервале от 881 км до 920 км | 1т груза | - | - | - | - | 2195.72 | -
324065-00-0921-0960 | Перевозка железнодорожным транспортом ресурсов группы "Лента стальная холоднокатаная" на расстояние в интервале от 921 км до 960 км | 1т груза | - | - | - | - | 2263.81 | -
324065-00-0961-1000 | Перевозка железнодорожным транспортом ресурсов группы "Лента стальная холоднокатаная" на расстояние в интервале от 961 км до 1000 км | 1т груза | - | - | - | - | 2316.7 | -
324065-00-1001-1050 | Перевозка железнодорожным транспортом ресурсов группы "Лента стальная холоднокатаная" на расстояние в интервале от 1001 км до 1050 км | 1т груза | - | - | - | - | 2392.65 | -
324065-00-1051-1100 | Перевозка железнодорожным транспортом ресурсов группы "Лента стальная холоднокатаная" на расстояние в интервале от 1051 км до 1100 км | 1т груза | - | - | - | - | 2476.87 | -
324065-00-1101-1150 | Перевозка железнодорожным транспортом ресурсов группы "Лента стальная холоднокатаная" на расстояние в интервале от 1101 км до 1150 км | 1т груза | - | - | - | - | 2543.81 | -
324065-00-1151-1200 | Перевозка железнодорожным транспортом ресурсов группы "Лента стальная холоднокатаная" на расстояние в интервале от 1151 км до 1200 км | 1т груза | - | - | - | - | 2627.41 | -
324065-00-1201-1250 | Перевозка железнодорожным транспортом ресурсов группы "Лента стальная холоднокатаная" на расстояние в интервале от 1201 км до 1250 км | 1т груза | - | - | - | - | 2691.85 | -
324065-00-1251-1300 | Перевозка железнодорожным транспортом ресурсов группы "Лента стальная холоднокатаная" на расстояние в интервале от 1251 км до 1300 км | 1т груза | - | - | - | - | 2774.62 | -
324065-00-1301-1350 | Перевозка железнодорожным транспортом ресурсов группы "Лента стальная холоднокатаная" на расстояние в интервале от 1301 км до 1350 км | 1т груза | - | - | - | - | 2836.77 | -
324065-00-1351-1400 | Перевозка железнодорожным транспортом ресурсов группы "Лента стальная холоднокатаная" на расстояние в интервале от 1351 км до 1400 км | 1т груза | - | - | - | - | 2918.91 | -
324065-00-1401-1450 | Перевозка железнодорожным транспортом ресурсов группы "Лента стальная холоднокатаная" на расстояние в интервале от 1401 км до 1450 км | 1т груза | - | - | - | - | 3000.85 | -
324065-00-1451-1500 | Перевозка железнодорожным транспортом ресурсов группы "Лента стальная холоднокатаная" на расстояние в интервале от 1451 км до 1500 км | 1т груза | - | - | - | - | 3060.08 | -
324065-00-1501-1600 | Перевозка железнодорожным транспортом ресурсов группы "Лента стальная холоднокатаная" на расстояние в интервале от 1501 км до 1600 км | 1т груза | - | - | - | - | 3181.94 | -
324065-00-1601-1700 | Перевозка железнодорожным транспортом ресурсов группы "Лента стальная холоднокатаная" на расстояние в интервале от 1601 км до 1700 км | 1т груза | - | - | - | - | 3318.74 | -
324065-00-1701-1800 | Перевозка железнодорожным транспортом ресурсов группы "Лента стальная холоднокатаная" на расстояние в интервале от 1701 км до 1800 км | 1т груза | - | - | - | - | 3452.4 | -
324065-00-1801-1900 | Перевозка железнодорожным транспортом ресурсов группы "Лента стальная холоднокатаная" на расстояние в интервале от 1801 км до 1900 км | 1т груза | - | - | - | - | 3611.69 | -
324065-00-1901-2000 | Перевозка железнодорожным транспортом ресурсов группы "Лента стальная холоднокатаная" на расстояние в интервале от 1901 км до 2000 км | 1т груза | - | - | - | - | 3740.78 | -
324065-00-2001-2100 | Перевозка железнодорожным транспортом ресурсов группы "Лента стальная холоднокатаная" на расстояние в интервале от 2001 км до 2100 км | 1т груза | - | - | - | - | 3866.74 | -
324065-00-2101-2200 | Перевозка железнодорожным транспортом ресурсов группы "Лента стальная холоднокатаная" на расстояние в интервале от 2101 км до 2200 км | 1т груза | - | - | - | - | 4022.9 | -
324065-00-2201-2300 | Перевозка железнодорожным транспортом ресурсов группы "Лента стальная холоднокатаная" на расстояние в интервале от 2201 км до 2300 км | 1т груза | - | - | - | - | 4144.28 | -
324065-00-2301-2400 | Перевозка железнодорожным транспортом ресурсов группы "Лента стальная холоднокатаная" на расстояние в интервале от 2301 км до 2400 км | 1т груза | - | - | - | - | 4262.33 | -
324065-00-2401-2500 | Перевозка железнодорожным транспортом ресурсов группы "Лента стальная холоднокатаная" на расстояние в интервале от 2401 км до 2500 км | 1т груза | - | - | - | - | 4415.37 | -
324065-00-2501-2600 | Перевозка железнодорожным транспортом ресурсов группы "Лента стальная холоднокатаная" на расстояние в интервале от 2501 км до 2600 км | 1т груза | - | - | - | - | 4528.83 | -
324065-00-2601-2700 | Перевозка железнодорожным транспортом ресурсов группы "Лента стальная холоднокатаная" на расстояние в интервале от 2601 км до 2700 км | 1т груза | - | - | - | - | 4639.16 | -
324065-00-2701-2800 | Перевозка железнодорожным транспортом ресурсов группы "Лента стальная холоднокатаная" на расстояние в интервале от 2701 км до 2800 км | 1т груза | - | - | - | - | 4789.29 | -
324065-00-2801-2900 | Перевозка железнодорожным транспортом ресурсов группы "Лента стальная холоднокатаная" на расстояние в интервале от 2801 км до 2900 км | 1т груза | - | - | - | - | 4894.83 | -
324065-00-2901-3000 | Перевозка железнодорожным транспортом ресурсов группы "Лента стальная холоднокатаная" на расстояние в интервале от 2901 км до 3000 км | 1т груза | - | - | - | - | 4997.46 | -
324065-00-3001-3100 | Перевозка железнодорожным транспортом ресурсов группы "Лента стальная холоднокатаная" на расстояние в интервале от 3001 км до 3100 км | 1т груза | - | - | - | - | 4912.73 | -
324065-00-3101-3200 | Перевозка железнодорожным транспортом ресурсов группы "Лента стальная холоднокатаная" на расстояние в интервале от 3101 км до 3200 км | 1т груза | - | - | - | - | 5052.91 | -
324065-00-3201-3300 | Перевозка железнодорожным транспортом ресурсов группы "Лента стальная холоднокатаная" на расстояние в интервале от 3201 км до 3300 км | 1т груза | - | - | - | - | 5193.29 | -
324065-00-3301-3400 | Перевозка железнодорожным транспортом ресурсов группы "Лента стальная холоднокатаная" на расстояние в интервале от 3301 км до 3400 км | 1т груза | - | - | - | - | 5333.67 | -
324065-00-3401-3500 | Перевозка железнодорожным транспортом ресурсов группы "Лента стальная холоднокатаная" на расстояние в интервале от 3401 км до 3500 км | 1т груза | - | - | - | - | 5473.84 | -
324065-00-3501-3600 | Перевозка железнодорожным транспортом ресурсов группы "Лента стальная холоднокатаная" на расстояние в интервале от 3501 км до 3600 км | 1т груза | - | - | - | - | 5614.22 | -
324065-00-3601-3700 | Перевозка железнодорожным транспортом ресурсов группы "Лента стальная холоднокатаная" на расстояние в интервале от 3601 км до 3700 км | 1т груза | - | - | - | - | 5754.6 | -
324065-00-3701-3800 | Перевозка железнодорожным транспортом ресурсов группы "Лента стальная холоднокатаная" на расстояние в интервале от 3701 км до 3800 км | 1т груза | - | - | - | - | 5894.78 | -
324065-00-3801-3900 | Перевозка железнодорожным транспортом ресурсов группы "Лента стальная холоднокатаная" на расстояние в интервале от 3801 км до 3900 км | 1т груза | - | - | - | - | 6035.16 | -
324065-00-3901-4000 | Перевозка железнодорожным транспортом ресурсов группы "Лента стальная холоднокатаная" на расстояние в интервале от 3901 км до 4000 км | 1т груза | - | - | - | - | 6175.54 | -
324065-00-4001-4100 | Перевозка железнодорожным транспортом ресурсов группы "Лента стальная холоднокатаная" на расстояние в интервале от 4001 км до 4100 км | 1т груза | - | - | - | - | 6315.71 | -
324065-00-4101-4200 | Перевозка железнодорожным транспортом ресурсов группы "Лента стальная холоднокатаная" на расстояние в интервале от 4101 км до 4200 км | 1т груза | - | - | - | - | 6456.09 | -
324065-00-4201-4300 | Перевозка железнодорожным транспортом ресурсов группы "Лента стальная холоднокатаная" на расстояние в интервале от 4201 км до 4300 км | 1т груза | - | - | - | - | 6596.47 | -
324065-00-4301-4400 | Перевозка железнодорожным транспортом ресурсов группы "Лента стальная холоднокатаная" на расстояние в интервале от 4301 км до 4400 км | 1т груза | - | - | - | - | 6736.65 | -
324065-00-4401-4500 | Перевозка железнодорожным транспортом ресурсов группы "Лента стальная холоднокатаная" на расстояние в интервале от 4401 км до 4500 км | 1т груза | - | - | - | - | 6877.03 | -
324065-00-4501-4600 | Перевозка железнодорожным транспортом ресурсов группы "Лента стальная холоднокатаная" на расстояние в интервале от 4501 км до 4600 км | 1т груза | - | - | - | - | 7017.41 | -
324065-00-4601-4700 | Перевозка железнодорожным транспортом ресурсов группы "Лента стальная холоднокатаная" на расстояние в интервале от 4601 км до 4700 км | 1т груза | - | - | - | - | 7157.58 | -
324065-00-4701-4800 | Перевозка железнодорожным транспортом ресурсов группы "Лента стальная холоднокатаная" на расстояние в интервале от 4701 км до 4800 км | 1т груза | - | - | - | - | 7297.96 | -
324065-00-4801-4900 | Перевозка железнодорожным транспортом ресурсов группы "Лента стальная холоднокатаная" на расстояние в интервале от 4801 км до 4900 км | 1т груза | - | - | - | - | 7438.34 | -
324065-00-4901-5000 | Перевозка железнодорожным транспортом ресурсов группы "Лента стальная холоднокатаная" на расстояние в интервале от 4901 км до 5000 км | 1т груза | - | - | - | - | 7578.52 | -
324065-00-5001-5100 | Перевозка железнодорожным транспортом ресурсов группы "Лента стальная холоднокатаная" на расстояние в интервале от 5001 км до 5100 км | 1т груза | - | - | - | - | 7718.9 | -
324065-00-5101-5200 | Перевозка железнодорожным транспортом ресурсов группы "Лента стальная холоднокатаная" на расстояние в интервале от 5101 км до 5200 км | 1т груза | - | - | - | - | 7859.28 | -
324065-00-5201-5300 | Перевозка железнодорожным транспортом ресурсов группы "Лента стальная холоднокатаная" на расстояние в интервале от 5201 км до 5300 км | 1т груза | - | - | - | - | 7999.45 | -
324065-00-5301-5400 | Перевозка железнодорожным транспортом ресурсов группы "Лента стальная холоднокатаная" на расстояние в интервале от 5301 км до 5400 км | 1т груза | - | - | - | - | 8139.83 | -
324065-00-5401-5500 | Перевозка железнодорожным транспортом ресурсов группы "Лента стальная холоднокатаная" на расстояние в интервале от 5401 км до 5500 км | 1т груза | - | - | - | - | 8280.21 | -
324065-00-5501-5700 | Перевозка железнодорожным транспортом ресурсов группы "Лента стальная холоднокатаная" на расстояние в интервале от 5501 км до 5700 км | 1т груза | - | - | - | - | 8490.68 | -
324065-00-5701-5900 | Перевозка железнодорожным транспортом ресурсов группы "Лента стальная холоднокатаная" на расстояние в интервале от 5701 км до 5900 км | 1т груза | - | - | - | - | 8771.24 | -
324065-00-5901-6100 | Перевозка железнодорожным транспортом ресурсов группы "Лента стальная холоднокатаная" на расстояние в интервале от 5901 км до 6100 км | 1т груза | - | - | - | - | 9051.79 | -
324065-00-6101-6300 | Перевозка железнодорожным транспортом ресурсов группы "Лента стальная холоднокатаная" на расстояние в интервале от 6101 км до 6300 км | 1т груза | - | - | - | - | 9332.55 | -
324065-00-6301-6500 | Перевозка железнодорожным транспортом ресурсов группы "Лента стальная холоднокатаная" на расстояние в интервале от 6301 км до 6500 км | 1т груза | - | - | - | - | 9613.11 | -
324065-00-6501-6700 | Перевозка железнодорожным транспортом ресурсов группы "Лента стальная холоднокатаная" на расстояние в интервале от 6501 км до 6700 км | 1т груза | - | - | - | - | 9893.66 | -
324065-00-6701-6900 | Перевозка железнодорожным транспортом ресурсов группы "Лента стальная холоднокатаная" на расстояние в интервале от 6701 км до 6900 км | 1т груза | - | - | - | - | 10174.42 | -
324065-00-6901-7100 | Перевозка железнодорожным транспортом ресурсов группы "Лента стальная холоднокатаная" на расстояние в интервале от 6901 км до 7100 км | 1т груза | - | - | - | - | 10454.98 | -
324065-00-7101-7300 | Перевозка железнодорожным транспортом ресурсов группы "Лента стальная холоднокатаная" на расстояние в интервале от 7101 км до 7300 км | 1т груза | - | - | - | - | 10735.53 | -
324065-00-7301-7500 | Перевозка железнодорожным транспортом ресурсов группы "Лента стальная холоднокатаная" на расстояние в интервале от 7301 км до 7500 км | 1т груза | - | - | - | - | 11016.29 | -
324065-00-7501-7700 | Перевозка железнодорожным транспортом ресурсов группы "Лента стальная холоднокатаная" на расстояние в интервале от 7501 км до 7700 км | 1т груза | - | - | - | - | 11296.85 | -
324065-00-7701-7900 | Перевозка железнодорожным транспортом ресурсов группы "Лента стальная холоднокатаная" на расстояние в интервале от 7701 км до 7900 км | 1т груза | - | - | - | - | 11577.4 | -
324065-00-7901-8100 | Перевозка железнодорожным транспортом ресурсов группы "Лента стальная холоднокатаная" на расстояние в интервале от 7901 км до 8100 км | 1т груза | - | - | - | - | 11858.16 | -
324065-00-8101-8300 | Перевозка железнодорожным транспортом ресурсов группы "Лента стальная холоднокатаная" на расстояние в интервале от 8101 км до 8300 км | 1т груза | - | - | - | - | 12138.72 | -
324065-00-8301-8500 | Перевозка железнодорожным транспортом ресурсов группы "Лента стальная холоднокатаная" на расстояние в интервале от 8301 км до 8500 км | 1т груза | - | - | - | - | 12419.47 | -
324065-00-8501-8700 | Перевозка железнодорожным транспортом ресурсов группы "Лента стальная холоднокатаная" на расстояние в интервале от 8501 км до 8700 км | 1т груза | - | - | - | - | 12700.03 | -
324065-00-8701-8900 | Перевозка железнодорожным транспортом ресурсов группы "Лента стальная холоднокатаная" на расстояние в интервале от 8701 км до 8900 км | 1т груза | - | - | - | - | 12980.59 | -
324065-00-8901-9100 | Перевозка железнодорожным транспортом ресурсов группы "Лента стальная холоднокатаная" на расстояние в интервале от 8901 км до 9100 км | 1т груза | - | - | - | - | 13261.34 | -
324065-00-9101-9300 | Перевозка железнодорожным транспортом ресурсов группы "Лента стальная холоднокатаная" на расстояние в интервале от 9101 км до 9300 км | 1т груза | - | - | - | - | 13541.9 | -
324065-00-9301-9500 | Перевозка железнодорожным транспортом ресурсов группы "Лента стальная холоднокатаная" на расстояние в интервале от 9301 км до 9500 км | 1т груза | - | - | - | - | 13822.45 | -
324065-00-9501-9700 | Перевозка железнодорожным транспортом ресурсов группы "Лента стальная холоднокатаная" на расстояние в интервале от 9501 км до 9700 км | 1т груза | - | - | - | - | 14103.21 | -
324065-00-9701-9900 | Перевозка железнодорожным транспортом ресурсов группы "Лента стальная холоднокатаная" на расстояние в интервале от 9701 км до 9900 км | 1т груза | - | - | - | - | 14383.77 | -
411333-00-0001-0005 | Перевозка железнодорожным транспортом ресурсов группы "Леса трубчатые металлические (инвентарные)" на расстояние в интервале от 1 км до 5 км | 1т груза | - | - | - | - | 1214.31 | -
411333-00-0006-0010 | Перевозка железнодорожным транспортом ресурсов группы "Леса трубчатые металлические (инвентарные)" на расстояние в интервале от 6 км до 10 км | 1т груза | - | - | - | - | 1231.82 | -
411333-00-0011-0015 | Перевозка железнодорожным транспортом ресурсов группы "Леса трубчатые металлические (инвентарные)" на расстояние в интервале от 11 км до 15 км | 1т груза | - | - | - | - | 1246.61 | -
411333-00-0016-0020 | Перевозка железнодорожным транспортом ресурсов группы "Леса трубчатые металлические (инвентарные)" на расстояние в интервале от 16 км до 20 км | 1т груза | - | - | - | - | 1261.74 | -
411333-00-0021-0025 | Перевозка железнодорожным транспортом ресурсов группы "Леса трубчатые металлические (инвентарные)" на расстояние в интервале от 21 км до 25 км | 1т груза | - | - | - | - | 1276.53 | -
411333-00-0026-0030 | Перевозка железнодорожным транспортом ресурсов группы "Леса трубчатые металлические (инвентарные)" на расстояние в интервале от 26 км до 30 км | 1т груза | - | - | - | - | 1291.31 | -
411333-00-0031-0035 | Перевозка железнодорожным транспортом ресурсов группы "Леса трубчатые металлические (инвентарные)" на расстояние в интервале от 31 км до 35 км | 1т груза | - | - | - | - | 1306.44 | -
411333-00-0036-0040 | Перевозка железнодорожным транспортом ресурсов группы "Леса трубчатые металлические (инвентарные)" на расстояние в интервале от 36 км до 40 км | 1т груза | - | - | - | - | 1321.23 | -
411333-00-0041-0045 | Перевозка железнодорожным транспортом ресурсов группы "Леса трубчатые металлические (инвентарные)" на расстояние в интервале от 41 км до 45 км | 1т груза | - | - | - | - | 1336.02 | -
411333-00-0046-0050 | Перевозка железнодорожным транспортом ресурсов группы "Леса трубчатые металлические (инвентарные)" на расстояние в интервале от 46 км до 50 км | 1т груза | - | - | - | - | 1351.15 | -
411333-00-0051-0060 | Перевозка железнодорожным транспортом ресурсов группы "Леса трубчатые металлические (инвентарные)" на расстояние в интервале от 51 км до 60 км | 1т груза | - | - | - | - | 1372.15 | -
411333-00-0061-0070 | Перевозка железнодорожным транспортом ресурсов группы "Леса трубчатые металлические (инвентарные)" на расстояние в интервале от 61 км до 70 км | 1т груза | - | - | - | - | 1401.73 | -
411333-00-0071-0080 | Перевозка железнодорожным транспортом ресурсов группы "Леса трубчатые металлические (инвентарные)" на расстояние в интервале от 71 км до 80 км | 1т груза | - | - | - | - | 1431.65 | -
411333-00-0081-0090 | Перевозка железнодорожным транспортом ресурсов группы "Леса трубчатые металлические (инвентарные)" на расстояние в интервале от 81 км до 90 км | 1т груза | - | - | - | - | 1461.56 | -
411333-00-0091-0100 | Перевозка железнодорожным транспортом ресурсов группы "Леса трубчатые металлические (инвентарные)" на расстояние в интервале от 91 км до 100 км | 1т груза | - | - | - | - | 1491.14 | -
411333-00-0101-0120 | Перевозка железнодорожным транспортом ресурсов группы "Леса трубчатые металлические (инвентарные)" на расстояние в интервале от 101 км до 120 км | 1т груза | - | - | - | - | 1535.85 | -
411333-00-0121-0140 | Перевозка железнодорожным транспортом ресурсов группы "Леса трубчатые металлические (инвентарные)" на расстояние в интервале от 121 км до 140 км | 1т груза | - | - | - | - | 1595.35 | -
411333-00-0141-0160 | Перевозка железнодорожным транспортом ресурсов группы "Леса трубчатые металлические (инвентарные)" на расстояние в интервале от 141 км до 160 км | 1т груза | - | - | - | - | 1655.19 | -
411333-00-0161-0180 | Перевозка железнодорожным транспортом ресурсов группы "Леса трубчатые металлические (инвентарные)" на расстояние в интервале от 161 км до 180 км | 1т груза | - | - | - | - | 1707.2 | -
411333-00-0181-0200 | Перевозка железнодорожным транспортом ресурсов группы "Леса трубчатые металлические (инвентарные)" на расстояние в интервале от 181 км до 200 км | 1т груза | - | - | - | - | 1757.86 | -
411333-00-0201-0220 | Перевозка железнодорожным транспортом ресурсов группы "Леса трубчатые металлические (инвентарные)" на расстояние в интервале от 201 км до 220 км | 1т груза | - | - | - | - | 1810.9 | -
411333-00-0221-0240 | Перевозка железнодорожным транспортом ресурсов группы "Леса трубчатые металлические (инвентарные)" на расстояние в интервале от 221 км до 240 км | 1т груза | - | - | - | - | 1858.49 | -
411333-00-0241-0260 | Перевозка железнодорожным транспортом ресурсов группы "Леса трубчатые металлические (инвентарные)" на расстояние в интервале от 241 км до 260 км | 1т груза | - | - | - | - | 1909.48 | -
411333-00-0261-0280 | Перевозка железнодорожным транспортом ресурсов группы "Леса трубчатые металлические (инвентарные)" на расстояние в интервале от 261 км до 280 км | 1т груза | - | - | - | - | 1959.8 | -
411333-00-0281-0300 | Перевозка железнодорожным транспортом ресурсов группы "Леса трубчатые металлические (инвентарные)" на расстояние в интервале от 281 км до 300 км | 1т груза | - | - | - | - | 2009.09 | -
411333-00-0301-0330 | Перевозка железнодорожным транспортом ресурсов группы "Леса трубчатые металлические (инвентарные)" на расстояние в интервале от 301 км до 330 км | 1т груза | - | - | - | - | 2071.48 | -
411333-00-0331-0360 | Перевозка железнодорожным транспортом ресурсов группы "Леса трубчатые металлические (инвентарные)" на расстояние в интервале от 331 км до 360 км | 1т груза | - | - | - | - | 2146.27 | -
411333-00-0361-0390 | Перевозка железнодорожным транспортом ресурсов группы "Леса трубчатые металлические (инвентарные)" на расстояние в интервале от 361 км до 390 км | 1т груза | - | - | - | - | 2219.7 | -
411333-00-0391-0420 | Перевозка железнодорожным транспортом ресурсов группы "Леса трубчатые металлические (инвентарные)" на расстояние в интервале от 391 км до 420 км | 1т груза | - | - | - | - | 2291.77 | -
411333-00-0421-0450 | Перевозка железнодорожным транспортом ресурсов группы "Леса трубчатые металлические (инвентарные)" на расстояние в интервале от 421 км до 450 км | 1т груза | - | - | - | - | 2372.01 | -
411333-00-0451-0480 | Перевозка железнодорожным транспортом ресурсов группы "Леса трубчатые металлические (инвентарные)" на расстояние в интервале от 451 км до 480 км | 1т груза | - | - | - | - | 2442.04 | -
411333-00-0481-0510 | Перевозка железнодорожным транспортом ресурсов группы "Леса трубчатые металлические (инвентарные)" на расстояние в интервале от 481 км до 510 км | 1т груза | - | - | - | - | 2511.05 | -
411333-00-0511-0540 | Перевозка железнодорожным транспортом ресурсов группы "Леса трубчатые металлические (инвентарные)" на расстояние в интервале от 511 км до 540 км | 1т груза | - | - | - | - | 2589.92 | -
411333-00-0541-0570 | Перевозка железнодорожным транспортом ресурсов группы "Леса трубчатые металлические (инвентарные)" на расстояние в интервале от 541 км до 570 км | 1т груза | - | - | - | - | 2656.89 | -
411333-00-0571-0600 | Перевозка железнодорожным транспортом ресурсов группы "Леса трубчатые металлические (инвентарные)" на расстояние в интервале от 571 км до 600 км | 1т груза | - | - | - | - | 2735.08 | -
411333-00-0601-0640 | Перевозка железнодорожным транспортом ресурсов группы "Леса трубчатые металлические (инвентарные)" на расстояние в интервале от 601 км до 640 км | 1т груза | - | - | - | - | 2813.1 | -
411333-00-0641-0680 | Перевозка железнодорожным транспортом ресурсов группы "Леса трубчатые металлические (инвентарные)" на расстояние в интервале от 641 км до 680 км | 1т груза | - | - | - | - | 2916.45 | -
411333-00-0681-0720 | Перевозка железнодорожным транспортом ресурсов группы "Леса трубчатые металлические (инвентарные)" на расстояние в интервале от 681 км до 720 км | 1т груза | - | - | - | - | 3004.84 | -
411333-00-0721-0760 | Перевозка железнодорожным транспортом ресурсов группы "Леса трубчатые металлические (инвентарные)" на расстояние в интервале от 721 км до 760 км | 1т груза | - | - | - | - | 3107.51 | -
411333-00-0761-0800 | Перевозка железнодорожным транспортом ресурсов группы "Леса трубчатые металлические (инвентарные)" на расстояние в интервале от 761 км до 800 км | 1т груза | - | - | - | - | 3193.17 | -
411333-00-0801-0840 | Перевозка железнодорожным транспортом ресурсов группы "Леса трубчатые металлические (инвентарные)" на расстояние в интервале от 801 км до 840 км | 1т груза | - | - | - | - | 3295.16 | -
411333-00-0841-0880 | Перевозка железнодорожным транспортом ресурсов группы "Леса трубчатые металлические (инвентарные)" на расстояние в интервале от 841 км до 880 км | 1т груза | - | - | - | - | 3396.81 | -
411333-00-0881-0920 | Перевозка железнодорожным транспортом ресурсов группы "Леса трубчатые металлические (инвентарные)" на расстояние в интервале от 881 км до 920 км | 1т груза | - | - | - | - | 3479.08 | -
411333-00-0921-0960 | Перевозка железнодорожным транспортом ресурсов группы "Леса трубчатые металлические (инвентарные)" на расстояние в интервале от 921 км до 960 км | 1т груза | - | - | - | - | 3580.05 | -
411333-00-0961-1000 | Перевозка железнодорожным транспортом ресурсов группы "Леса трубчатые металлические (инвентарные)" на расстояние в интервале от 961 км до 1000 км | 1т груза | - | - | - | - | 3659.59 | -
411333-00-1001-1050 | Перевозка железнодорожным транспортом ресурсов группы "Леса трубчатые металлические (инвентарные)" на расстояние в интервале от 1001 км до 1050 км | 1т груза | - | - | - | - | 3772.29 | -
411333-00-1051-1100 | Перевозка железнодорожным транспортом ресурсов группы "Леса трубчатые металлические (инвентарные)" на расстояние в интервале от 1051 км до 1100 км | 1т груза | - | - | - | - | 3897.39 | -
411333-00-1101-1150 | Перевозка железнодорожным транспортом ресурсов группы "Леса трубчатые металлические (инвентарные)" на расстояние в интервале от 1101 км до 1150 км | 1т груза | - | - | - | - | 3997.67 | -
411333-00-1151-1200 | Перевозка железнодорожным транспортом ресурсов группы "Леса трубчатые металлические (инвентарные)" на расстояние в интервале от 1151 км до 1200 км | 1т груза | - | - | - | - | 4121.76 | -
411333-00-1201-1250 | Перевозка железнодорожным транспортом ресурсов группы "Леса трубчатые металлические (инвентарные)" на расстояние в интервале от 1201 км до 1250 км | 1т груза | - | - | - | - | 4219.32 | -
411333-00-1251-1300 | Перевозка железнодорожным транспортом ресурсов группы "Леса трубчатые металлические (инвентарные)" на расстояние в интервале от 1251 км до 1300 км | 1т груза | - | - | - | - | 4342.04 | -
411333-00-1301-1350 | Перевозка железнодорожным транспортом ресурсов группы "Леса трубчатые металлические (инвентарные)" на расстояние в интервале от 1301 км до 1350 км | 1т груза | - | - | - | - | 4436.2 | -
411333-00-1351-1400 | Перевозка железнодорожным транспортом ресурсов группы "Леса трубчатые металлические (инвентарные)" на расстояние в интервале от 1351 км до 1400 км | 1т груза | - | - | - | - | 4557.91 | -
411333-00-1401-1450 | Перевозка железнодорожным транспортом ресурсов группы "Леса трубчатые металлические (инвентарные)" на расстояние в интервале от 1401 км до 1450 км | 1т груза | - | - | - | - | 4679.95 | -
411333-00-1451-1500 | Перевозка железнодорожным транспортом ресурсов группы "Леса трубчатые металлические (инвентарные)" на расстояние в интервале от 1451 км до 1500 км | 1т груза | - | - | - | - | 4769.69 | -
411333-00-1501-1600 | Перевозка железнодорожным транспортом ресурсов группы "Леса трубчатые металлические (инвентарные)" на расстояние в интервале от 1501 км до 1600 км | 1т груза | - | - | - | - | 4950.71 | -
411333-00-1601-1700 | Перевозка железнодорожным транспортом ресурсов группы "Леса трубчатые металлические (инвентарные)" на расстояние в интервале от 1601 км до 1700 км | 1т груза | - | - | - | - | 5156.03 | -
411333-00-1701-1800 | Перевозка железнодорожным транспортом ресурсов группы "Леса трубчатые металлические (инвентарные)" на расстояние в интервале от 1701 км до 1800 км | 1т груза | - | - | - | - | 5357.27 | -
411333-00-1801-1900 | Перевозка железнодорожным транспортом ресурсов группы "Леса трубчатые металлические (инвентарные)" на расстояние в интервале от 1801 км до 1900 км | 1т груза | - | - | - | - | 5594.56 | -
411333-00-1901-2000 | Перевозка железнодорожным транспортом ресурсов группы "Леса трубчатые металлические (инвентарные)" на расстояние в интервале от 1901 км до 2000 км | 1т груза | - | - | - | - | 5789.33 | -
411333-00-2001-2100 | Перевозка железнодорожным транспортом ресурсов группы "Леса трубчатые металлические (инвентарные)" на расстояние в интервале от 2001 км до 2100 км | 1т груза | - | - | - | - | 5979.68 | -
411333-00-2101-2200 | Перевозка железнодорожным транспортом ресурсов группы "Леса трубчатые металлические (инвентарные)" на расстояние в интервале от 2101 км до 2200 км | 1т груза | - | - | - | - | 6212.21 | -
411333-00-2201-2300 | Перевозка железнодорожным транспортом ресурсов группы "Леса трубчатые металлические (инвентарные)" на расстояние в интервале от 2201 км до 2300 км | 1т груза | - | - | - | - | 6396.1 | -
411333-00-2301-2400 | Перевозка железнодорожным транспортом ресурсов группы "Леса трубчатые металлические (инвентарные)" на расстояние в интервале от 2301 км до 2400 км | 1т груза | - | - | - | - | 6575.57 | -
411333-00-2401-2500 | Перевозка железнодорожным транспортом ресурсов группы "Леса трубчатые металлические (инвентарные)" на расстояние в интервале от 2401 км до 2500 км | 1т груза | - | - | - | - | 6804.02 | -
411333-00-2501-2600 | Перевозка железнодорожным транспортом ресурсов группы "Леса трубчатые металлические (инвентарные)" на расстояние в интервале от 2501 км до 2600 км | 1т груза | - | - | - | - | 6977.02 | -
411333-00-2601-2700 | Перевозка железнодорожным транспортом ресурсов группы "Леса трубчатые металлические (инвентарные)" на расстояние в интервале от 2601 км до 2700 км | 1т груза | - | - | - | - | 7145.61 | -
411333-00-2701-2800 | Перевозка железнодорожным транспортом ресурсов группы "Леса трубчатые металлические (инвентарные)" на расстояние в интервале от 2701 км до 2800 км | 1т груза | - | - | - | - | 7369.63 | -
411333-00-2801-2900 | Перевозка железнодорожным транспортом ресурсов группы "Леса трубчатые металлические (инвентарные)" на расстояние в интервале от 2801 км до 2900 км | 1т груза | - | - | - | - | 7531.76 | -
411333-00-2901-3000 | Перевозка железнодорожным транспортом ресурсов группы "Леса трубчатые металлические (инвентарные)" на расстояние в интервале от 2901 км до 3000 км | 1т груза | - | - | - | - | 7689.46 | -
411333-00-3001-3100 | Перевозка железнодорожным транспортом ресурсов группы "Леса трубчатые металлические (инвентарные)" на расстояние в интервале от 3001 км до 3100 км | 1т груза | - | - | - | - | 7758.41 | -
411333-00-3101-3200 | Перевозка железнодорожным транспортом ресурсов группы "Леса трубчатые металлические (инвентарные)" на расстояние в интервале от 3101 км до 3200 км | 1т груза | - | - | - | - | 7973.83 | -
411333-00-3201-3300 | Перевозка железнодорожным транспортом ресурсов группы "Леса трубчатые металлические (инвентарные)" на расстояние в интервале от 3201 км до 3300 км | 1т груза | - | - | - | - | 8189.59 | -
411333-00-3301-3400 | Перевозка железнодорожным транспортом ресурсов группы "Леса трубчатые металлические (инвентарные)" на расстояние в интервале от 3301 км до 3400 км | 1т груза | - | - | - | - | 8405.01 | -
411333-00-3401-3500 | Перевозка железнодорожным транспортом ресурсов группы "Леса трубчатые металлические (инвентарные)" на расстояние в интервале от 3401 км до 3500 км | 1т груза | - | - | - | - | 8620.43 | -
411333-00-3501-3600 | Перевозка железнодорожным транспортом ресурсов группы "Леса трубчатые металлические (инвентарные)" на расстояние в интервале от 3501 км до 3600 км | 1т груза | - | - | - | - | 8835.85 | -
411333-00-3601-3700 | Перевозка железнодорожным транспортом ресурсов группы "Леса трубчатые металлические (инвентарные)" на расстояние в интервале от 3601 км до 3700 км | 1т груза | - | - | - | - | 9051.6 | -
411333-00-3701-3800 | Перевозка железнодорожным транспортом ресурсов группы "Леса трубчатые металлические (инвентарные)" на расстояние в интервале от 3701 км до 3800 км | 1т груза | - | - | - | - | 9267.02 | -
411333-00-3801-3900 | Перевозка железнодорожным транспортом ресурсов группы "Леса трубчатые металлические (инвентарные)" на расстояние в интервале от 3801 км до 3900 км | 1т груза | - | - | - | - | 9482.44 | -
411333-00-3901-4000 | Перевозка железнодорожным транспортом ресурсов группы "Леса трубчатые металлические (инвентарные)" на расстояние в интервале от 3901 км до 4000 км | 1т груза | - | - | - | - | 9698.2 | -
411333-00-4001-4100 | Перевозка железнодорожным транспортом ресурсов группы "Леса трубчатые металлические (инвентарные)" на расстояние в интервале от 4001 км до 4100 км | 1т груза | - | - | - | - | 9913.62 | -
411333-00-4101-4200 | Перевозка железнодорожным транспортом ресурсов группы "Леса трубчатые металлические (инвентарные)" на расстояние в интервале от 4101 км до 4200 км | 1т груза | - | - | - | - | 10129.04 | -
411333-00-4201-4300 | Перевозка железнодорожным транспортом ресурсов группы "Леса трубчатые металлические (инвентарные)" на расстояние в интервале от 4201 км до 4300 км | 1т груза | - | - | - | - | 10344.79 | -
411333-00-4301-4400 | Перевозка железнодорожным транспортом ресурсов группы "Леса трубчатые металлические (инвентарные)" на расстояние в интервале от 4301 км до 4400 км | 1т груза | - | - | - | - | 10560.21 | -
411333-00-4401-4500 | Перевозка железнодорожным транспортом ресурсов группы "Леса трубчатые металлические (инвентарные)" на расстояние в интервале от 4401 км до 4500 км | 1т груза | - | - | - | - | 10775.63 | -
411333-00-4501-4600 | Перевозка железнодорожным транспортом ресурсов группы "Леса трубчатые металлические (инвентарные)" на расстояние в интервале от 4501 км до 4600 км | 1т груза | - | - | - | - | 10991.05 | -
411333-00-4601-4700 | Перевозка железнодорожным транспортом ресурсов группы "Леса трубчатые металлические (инвентарные)" на расстояние в интервале от 4601 км до 4700 км | 1т груза | - | - | - | - | 11206.8 | -
411333-00-4701-4800 | Перевозка железнодорожным транспортом ресурсов группы "Леса трубчатые металлические (инвентарные)" на расстояние в интервале от 4701 км до 4800 км | 1т груза | - | - | - | - | 11422.23 | -
411333-00-4801-4900 | Перевозка железнодорожным транспортом ресурсов группы "Леса трубчатые металлические (инвентарные)" на расстояние в интервале от 4801 км до 4900 км | 1т груза | - | - | - | - | 11637.65 | -
411333-00-4901-5000 | Перевозка железнодорожным транспортом ресурсов группы "Леса трубчатые металлические (инвентарные)" на расстояние в интервале от 4901 км до 5000 км | 1т груза | - | - | - | - | 11853.4 | -
411333-00-5001-5100 | Перевозка железнодорожным транспортом ресурсов группы "Леса трубчатые металлические (инвентарные)" на расстояние в интервале от 5001 км до 5100 км | 1т груза | - | - | - | - | 12068.82 | -
411333-00-5101-5200 | Перевозка железнодорожным транспортом ресурсов группы "Леса трубчатые металлические (инвентарные)" на расстояние в интервале от 5101 км до 5200 км | 1т груза | - | - | - | - | 12284.24 | -
411333-00-5201-5300 | Перевозка железнодорожным транспортом ресурсов группы "Леса трубчатые металлические (инвентарные)" на расстояние в интервале от 5201 км до 5300 км | 1т груза | - | - | - | - | 12499.99 | -
411333-00-5301-5400 | Перевозка железнодорожным транспортом ресурсов группы "Леса трубчатые металлические (инвентарные)" на расстояние в интервале от 5301 км до 5400 км | 1т груза | - | - | - | - | 12715.41 | -
411333-00-5401-5500 | Перевозка железнодорожным транспортом ресурсов группы "Леса трубчатые металлические (инвентарные)" на расстояние в интервале от 5401 км до 5500 км | 1т груза | - | - | - | - | 12930.83 | -
411333-00-5501-5700 | Перевозка железнодорожным транспортом ресурсов группы "Леса трубчатые металлические (инвентарные)" на расстояние в интервале от 5501 км до 5700 км | 1т груза | - | - | - | - | 13254.3 | -
411333-00-5701-5900 | Перевозка железнодорожным транспортом ресурсов группы "Леса трубчатые металлические (инвентарные)" на расстояние в интервале от 5701 км до 5900 км | 1т груза | - | - | - | - | 13685.14 | -
411333-00-5901-6100 | Перевозка железнодорожным транспортом ресурсов группы "Леса трубчатые металлические (инвентарные)" на расстояние в интервале от 5901 км до 6100 км | 1т груза | - | - | - | - | 14116.31 | -
411333-00-6101-6300 | Перевозка железнодорожным транспортом ресурсов группы "Леса трубчатые металлические (инвентарные)" на расстояние в интервале от 6101 км до 6300 км | 1т груза | - | - | - | - | 14547.15 | -
411333-00-6301-6500 | Перевозка железнодорожным транспортом ресурсов группы "Леса трубчатые металлические (инвентарные)" на расстояние в интервале от 6301 км до 6500 км | 1т груза | - | - | - | - | 14978.33 | -
411333-00-6501-6700 | Перевозка железнодорожным транспортом ресурсов группы "Леса трубчатые металлические (инвентарные)" на расстояние в интервале от 6501 км до 6700 км | 1т груза | - | - | - | - | 15409.17 | -
411333-00-6701-6900 | Перевозка железнодорожным транспортом ресурсов группы "Леса трубчатые металлические (инвентарные)" на расстояние в интервале от 6701 км до 6900 км | 1т груза | - | - | - | - | 15840.34 | -
411333-00-6901-7100 | Перевозка железнодорожным транспортом ресурсов группы "Леса трубчатые металлические (инвентарные)" на расстояние в интервале от 6901 км до 7100 км | 1т груза | - | - | - | - | 16271.52 | -
411333-00-7101-7300 | Перевозка железнодорожным транспортом ресурсов группы "Леса трубчатые металлические (инвентарные)" на расстояние в интервале от 7101 км до 7300 км | 1т груза | - | - | - | - | 16702.36 | -
411333-00-7301-7500 | Перевозка железнодорожным транспортом ресурсов группы "Леса трубчатые металлические (инвентарные)" на расстояние в интервале от 7301 км до 7500 км | 1т груза | - | - | - | - | 17133.53 | -
411333-00-7501-7700 | Перевозка железнодорожным транспортом ресурсов группы "Леса трубчатые металлические (инвентарные)" на расстояние в интервале от 7501 км до 7700 км | 1т груза | - | - | - | - | 17564.37 | -
411333-00-7701-7900 | Перевозка железнодорожным транспортом ресурсов группы "Леса трубчатые металлические (инвентарные)" на расстояние в интервале от 7701 км до 7900 км | 1т груза | - | - | - | - | 17995.55 | -
411333-00-7901-8100 | Перевозка железнодорожным транспортом ресурсов группы "Леса трубчатые металлические (инвентарные)" на расстояние в интервале от 7901 км до 8100 км | 1т груза | - | - | - | - | 18426.72 | -
411333-00-8101-8300 | Перевозка железнодорожным транспортом ресурсов группы "Леса трубчатые металлические (инвентарные)" на расстояние в интервале от 8101 км до 8300 км | 1т груза | - | - | - | - | 18857.56 | -
411333-00-8301-8500 | Перевозка железнодорожным транспортом ресурсов группы "Леса трубчатые металлические (инвентарные)" на расстояние в интервале от 8301 км до 8500 км | 1т груза | - | - | - | - | 19288.74 | -
411333-00-8501-8700 | Перевозка железнодорожным транспортом ресурсов группы "Леса трубчатые металлические (инвентарные)" на расстояние в интервале от 8501 км до 8700 км | 1т груза | - | - | - | - | 19719.58 | -
411333-00-8701-8900 | Перевозка железнодорожным транспортом ресурсов группы "Леса трубчатые металлические (инвентарные)" на расстояние в интервале от 8701 км до 8900 км | 1т груза | - | - | - | - | 20150.75 | -
411333-00-8901-9100 | Перевозка железнодорожным транспортом ресурсов группы "Леса трубчатые металлические (инвентарные)" на расстояние в интервале от 8901 км до 9100 км | 1т груза | - | - | - | - | 20581.92 | -
411333-00-9101-9300 | Перевозка железнодорожным транспортом ресурсов группы "Леса трубчатые металлические (инвентарные)" на расстояние в интервале от 9101 км до 9300 км | 1т груза | - | - | - | - | 21012.77 | -
411333-00-9301-9500 | Перевозка железнодорожным транспортом ресурсов группы "Леса трубчатые металлические (инвентарные)" на расстояние в интервале от 9301 км до 9500 км | 1т груза | - | - | - | - | 21443.94 | -
411333-00-9501-9700 | Перевозка железнодорожным транспортом ресурсов группы "Леса трубчатые металлические (инвентарные)" на расстояние в интервале от 9501 км до 9700 км | 1т груза | - | - | - | - | 21874.78 | -
411333-00-9701-9900 | Перевозка железнодорожным транспортом ресурсов группы "Леса трубчатые металлические (инвентарные)" на расстояние в интервале от 9701 км до 9900 км | 1т груза | - | - | - | - | 22305.95 | -
081101-00-0001-0005 | Перевозка железнодорожным транспортом ресурсов группы "Лесоматериалы всяких пород длиной свыше 2 м" на расстояние в интервале от 1 км до 5 км | 1т груза | - | - | - | - | 772.47 | -
081101-00-0006-0010 | Перевозка железнодорожным транспортом ресурсов группы "Лесоматериалы всяких пород длиной свыше 2 м" на расстояние в интервале от 6 км до 10 км | 1т груза | - | - | - | - | 781.17 | -
081101-00-0011-0015 | Перевозка железнодорожным транспортом ресурсов группы "Лесоматериалы всяких пород длиной свыше 2 м" на расстояние в интервале от 11 км до 15 км | 1т груза | - | - | - | - | 788.54 | -
081101-00-0016-0020 | Перевозка железнодорожным транспортом ресурсов группы "Лесоматериалы всяких пород длиной свыше 2 м" на расстояние в интервале от 16 км до 20 км | 1т груза | - | - | - | - | 796.06 | -
081101-00-0021-0025 | Перевозка железнодорожным транспортом ресурсов группы "Лесоматериалы всяких пород длиной свыше 2 м" на расстояние в интервале от 21 км до 25 км | 1т груза | - | - | - | - | 803.57 | -
081101-00-0026-0030 | Перевозка железнодорожным транспортом ресурсов группы "Лесоматериалы всяких пород длиной свыше 2 м" на расстояние в интервале от 26 км до 30 км | 1т груза | - | - | - | - | 810.94 | -
081101-00-0031-0035 | Перевозка железнодорожным транспортом ресурсов группы "Лесоматериалы всяких пород длиной свыше 2 м" на расстояние в интервале от 31 км до 35 км | 1т груза | - | - | - | - | 818.46 | -
081101-00-0036-0040 | Перевозка железнодорожным транспортом ресурсов группы "Лесоматериалы всяких пород длиной свыше 2 м" на расстояние в интервале от 36 км до 40 км | 1т груза | - | - | - | - | 825.83 | -
081101-00-0041-0045 | Перевозка железнодорожным транспортом ресурсов группы "Лесоматериалы всяких пород длиной свыше 2 м" на расстояние в интервале от 41 км до 45 км | 1т груза | - | - | - | - | 833.34 | -
081101-00-0046-0050 | Перевозка железнодорожным транспортом ресурсов группы "Лесоматериалы всяких пород длиной свыше 2 м" на расстояние в интервале от 46 км до 50 км | 1т груза | - | - | - | - | 840.86 | -
081101-00-0051-0060 | Перевозка железнодорожным транспортом ресурсов группы "Лесоматериалы всяких пород длиной свыше 2 м" на расстояние в интервале от 51 км до 60 км | 1т груза | - | - | - | - | 851.32 | -
081101-00-0061-0070 | Перевозка железнодорожным транспортом ресурсов группы "Лесоматериалы всяких пород длиной свыше 2 м" на расстояние в интервале от 61 км до 70 км | 1т груза | - | - | - | - | 866.2 | -
081101-00-0071-0080 | Перевозка железнодорожным транспортом ресурсов группы "Лесоматериалы всяких пород длиной свыше 2 м" на расстояние в интервале от 71 км до 80 км | 1т груза | - | - | - | - | 881.24 | -
081101-00-0081-0090 | Перевозка железнодорожным транспортом ресурсов группы "Лесоматериалы всяких пород длиной свыше 2 м" на расстояние в интервале от 81 км до 90 км | 1т груза | - | - | - | - | 896.12 | -
081101-00-0091-0100 | Перевозка железнодорожным транспортом ресурсов группы "Лесоматериалы всяких пород длиной свыше 2 м" на расстояние в интервале от 91 км до 100 км | 1т груза | - | - | - | - | 911.01 | -
081101-00-0101-0120 | Перевозка железнодорожным транспортом ресурсов группы "Лесоматериалы всяких пород длиной свыше 2 м" на расстояние в интервале от 101 км до 120 км | 1т груза | - | - | - | - | 933.41 | -
081101-00-0121-0140 | Перевозка железнодорожным транспортом ресурсов группы "Лесоматериалы всяких пород длиной свыше 2 м" на расстояние в интервале от 121 км до 140 км | 1т груза | - | - | - | - | 963.18 | -
081101-00-0141-0160 | Перевозка железнодорожным транспортом ресурсов группы "Лесоматериалы всяких пород длиной свыше 2 м" на расстояние в интервале от 141 км до 160 км | 1т груза | - | - | - | - | 992.95 | -
081101-00-0161-0180 | Перевозка железнодорожным транспортом ресурсов группы "Лесоматериалы всяких пород длиной свыше 2 м" на расстояние в интервале от 161 км до 180 км | 1т груза | - | - | - | - | 1019.45 | -
081101-00-0181-0200 | Перевозка железнодорожным транспортом ресурсов группы "Лесоматериалы всяких пород длиной свыше 2 м" на расстояние в интервале от 181 км до 200 км | 1т груза | - | - | - | - | 1045.21 | -
081101-00-0201-0220 | Перевозка железнодорожным транспортом ресурсов группы "Лесоматериалы всяких пород длиной свыше 2 м" на расстояние в интервале от 201 км до 220 км | 1т груза | - | - | - | - | 1072.16 | -
081101-00-0221-0240 | Перевозка железнодорожным транспортом ресурсов группы "Лесоматериалы всяких пород длиной свыше 2 м" на расстояние в интервале от 221 км до 240 км | 1т груза | - | - | - | - | 1096.44 | -
081101-00-0241-0260 | Перевозка железнодорожным транспортом ресурсов группы "Лесоматериалы всяких пород длиной свыше 2 м" на расстояние в интервале от 241 км до 260 км | 1т груза | - | - | - | - | 1122.5 | -
081101-00-0261-0280 | Перевозка железнодорожным транспортом ресурсов группы "Лесоматериалы всяких пород длиной свыше 2 м" на расстояние в интервале от 261 км до 280 км | 1т груза | - | - | - | - | 1148.11 | -
081101-00-0281-0300 | Перевозка железнодорожным транспортом ресурсов группы "Лесоматериалы всяких пород длиной свыше 2 м" на расстояние в интервале от 281 км до 300 км | 1т груза | - | - | - | - | 1173.28 | -
081101-00-0301-0330 | Перевозка железнодорожным транспортом ресурсов группы "Лесоматериалы всяких пород длиной свыше 2 м" на расстояние в интервале от 301 км до 330 км | 1т груза | - | - | - | - | 1205.07 | -
081101-00-0331-0360 | Перевозка железнодорожным транспортом ресурсов группы "Лесоматериалы всяких пород длиной свыше 2 м" на расстояние в интервале от 331 км до 360 км | 1т груза | - | - | - | - | 1243.19 | -
081101-00-0361-0390 | Перевозка железнодорожным транспортом ресурсов группы "Лесоматериалы всяких пород длиной свыше 2 м" на расстояние в интервале от 361 км до 390 км | 1т груза | - | - | - | - | 1280.72 | -
081101-00-0391-0420 | Перевозка железнодорожным транспортом ресурсов группы "Лесоматериалы всяких пород длиной свыше 2 м" на расстояние в интервале от 391 км до 420 км | 1т груза | - | - | - | - | 1317.65 | -
081101-00-0421-0450 | Перевозка железнодорожным транспортом ресурсов группы "Лесоматериалы всяких пород длиной свыше 2 м" на расстояние в интервале от 421 км до 450 км | 1т груза | - | - | - | - | 1358.15 | -
081101-00-0451-0480 | Перевозка железнодорожным транспортом ресурсов группы "Лесоматериалы всяких пород длиной свыше 2 м" на расстояние в интервале от 451 км до 480 км | 1т груза | - | - | - | - | 1394.2 | -
081101-00-0481-0510 | Перевозка железнодорожным транспортом ресурсов группы "Лесоматериалы всяких пород длиной свыше 2 м" на расстояние в интервале от 481 км до 510 км | 1т груза | - | - | - | - | 1429.65 | -
081101-00-0511-0540 | Перевозка железнодорожным транспортом ресурсов группы "Лесоматериалы всяких пород длиной свыше 2 м" на расстояние в интервале от 511 км до 540 км | 1т груза | - | - | - | - | 1469.7 | -
081101-00-0541-0570 | Перевозка железнодорожным транспортом ресурсов группы "Лесоматериалы всяких пород длиной свыше 2 м" на расстояние в интервале от 541 км до 570 км | 1т груза | - | - | - | - | 1504.26 | -
081101-00-0571-0600 | Перевозка железнодорожным транспортом ресурсов группы "Лесоматериалы всяких пород длиной свыше 2 м" на расстояние в интервале от 571 км до 600 км | 1т груза | - | - | - | - | 1544.01 | -
081101-00-0601-0640 | Перевозка железнодорожным транспортом ресурсов группы "Лесоматериалы всяких пород длиной свыше 2 м" на расстояние в интервале от 601 км до 640 км | 1т груза | - | - | - | - | 1584.31 | -
081101-00-0641-0680 | Перевозка железнодорожным транспортом ресурсов группы "Лесоматериалы всяких пород длиной свыше 2 м" на расстояние в интервале от 641 км до 680 км | 1т груза | - | - | - | - | 1636.87 | -
081101-00-0681-0720 | Перевозка железнодорожным транспортом ресурсов группы "Лесоматериалы всяких пород длиной свыше 2 м" на расстояние в интервале от 681 км до 720 км | 1т груза | - | - | - | - | 1682.6 | -
081101-00-0721-0760 | Перевозка железнодорожным транспортом ресурсов группы "Лесоматериалы всяких пород длиной свыше 2 м" на расстояние в интервале от 721 км до 760 км | 1т груза | - | - | - | - | 1734.87 | -
081101-00-0761-0800 | Перевозка железнодорожным транспортом ресурсов группы "Лесоматериалы всяких пород длиной свыше 2 м" на расстояние в интервале от 761 км до 800 км | 1т груза | - | - | - | - | 1779.41 | -
081101-00-0801-0840 | Перевозка железнодорожным транспортом ресурсов группы "Лесоматериалы всяких пород длиной свыше 2 м" на расстояние в интервале от 801 км до 840 км | 1т груза | - | - | - | - | 1831.08 | -
081101-00-0841-0880 | Перевозка железнодорожным транспортом ресурсов группы "Лесоматериалы всяких пород длиной свыше 2 м" на расстояние в интервале от 841 км до 880 км | 1т груза | - | - | - | - | 1882.9 | -
081101-00-0881-0920 | Перевозка железнодорожным транспортом ресурсов группы "Лесоматериалы всяких пород длиной свыше 2 м" на расстояние в интервале от 881 км до 920 км | 1т груза | - | - | - | - | 1925.96 | -
081101-00-0921-0960 | Перевозка железнодорожным транспортом ресурсов группы "Лесоматериалы всяких пород длиной свыше 2 м" на расстояние в интервале от 921 км до 960 км | 1т груза | - | - | - | - | 1977.34 | -
081101-00-0961-1000 | Перевозка железнодорожным транспортом ресурсов группы "Лесоматериалы всяких пород длиной свыше 2 м" на расстояние в интервале от 961 км до 1000 км | 1т груза | - | - | - | - | 2019.06 | -
081101-00-1001-1050 | Перевозка железнодорожным транспортом ресурсов группы "Лесоматериалы всяких пород длиной свыше 2 м" на расстояние в интервале от 1001 км до 1050 км | 1т груза | - | - | - | - | 2076.47 | -
081101-00-1051-1100 | Перевозка железнодорожным транспортом ресурсов группы "Лесоматериалы всяких пород длиной свыше 2 м" на расстояние в интервале от 1051 км до 1100 км | 1т груза | - | - | - | - | 2140.2 | -
081101-00-1101-1150 | Перевозка железнодорожным транспортом ресурсов группы "Лесоматериалы всяких пород длиной свыше 2 м" на расстояние в интервале от 1101 км до 1150 км | 1т груза | - | - | - | - | 2192.95 | -
081101-00-1151-1200 | Перевозка железнодорожным транспортом ресурсов группы "Лесоматериалы всяких пород длиной свыше 2 м" на расстояние в интервале от 1151 км до 1200 км | 1т груза | - | - | - | - | 2256.24 | -
081101-00-1201-1250 | Перевозка железнодорожным транспортом ресурсов группы "Лесоматериалы всяких пород длиной свыше 2 м" на расстояние в интервале от 1201 км до 1250 км | 1т груза | - | - | - | - | 2288.93 | -
081101-00-1251-1300 | Перевозка железнодорожным транспортом ресурсов группы "Лесоматериалы всяких пород длиной свыше 2 м" на расстояние в интервале от 1251 км до 1300 км | 1т груза | - | - | - | - | 2351.18 | -
081101-00-1301-1350 | Перевозка железнодорожным транспортом ресурсов группы "Лесоматериалы всяких пород длиной свыше 2 м" на расстояние в интервале от 1301 км до 1350 км | 1т груза | - | - | - | - | 2400.52 | -
081101-00-1351-1400 | Перевозка железнодорожным транспортом ресурсов группы "Лесоматериалы всяких пород длиной свыше 2 м" на расстояние в интервале от 1351 км до 1400 км | 1т груза | - | - | - | - | 2462.18 | -
081101-00-1401-1450 | Перевозка железнодорожным транспортом ресурсов группы "Лесоматериалы всяких пород длиной свыше 2 м" на расстояние в интервале от 1401 км до 1450 км | 1т груза | - | - | - | - | 2503.19 | -
081101-00-1451-1500 | Перевозка железнодорожным транспортом ресурсов группы "Лесоматериалы всяких пород длиной свыше 2 м" на расстояние в интервале от 1451 км до 1500 км | 1т груза | - | - | - | - | 2550.21 | -
081101-00-1501-1600 | Перевозка железнодорожным транспортом ресурсов группы "Лесоматериалы всяких пород длиной свыше 2 м" на расстояние в интервале от 1501 км до 1600 км | 1т груза | - | - | - | - | 2641.01 | -
081101-00-1601-1700 | Перевозка железнодорожным транспортом ресурсов группы "Лесоматериалы всяких пород длиной свыше 2 м" на расстояние в интервале от 1601 км до 1700 км | 1т груза | - | - | - | - | 2723.57 | -
081101-00-1701-1800 | Перевозка железнодорожным транспортом ресурсов группы "Лесоматериалы всяких пород длиной свыше 2 м" на расстояние в интервале от 1701 км до 1800 км | 1т груза | - | - | - | - | 2826.22 | -
081101-00-1801-1900 | Перевозка железнодорожным транспортом ресурсов группы "Лесоматериалы всяких пород длиной свыше 2 м" на расстояние в интервале от 1801 км до 1900 км | 1т груза | - | - | - | - | 2919.15 | -
081101-00-1901-2000 | Перевозка железнодорожным транспортом ресурсов группы "Лесоматериалы всяких пород длиной свыше 2 м" на расстояние в интервале от 1901 км до 2000 км | 1т груза | - | - | - | - | 3018.03 | -
081101-00-2001-2100 | Перевозка железнодорожным транспортом ресурсов группы "Лесоматериалы всяких пород длиной свыше 2 м" на расстояние в интервале от 2001 км до 2100 км | 1т груза | - | - | - | - | 3088.11 | -
081101-00-2101-2200 | Перевозка железнодорожным транспортом ресурсов группы "Лесоматериалы всяких пород длиной свыше 2 м" на расстояние в интервале от 2101 км до 2200 км | 1т груза | - | - | - | - | 3202.23 | -
081101-00-2201-2300 | Перевозка железнодорожным транспортом ресурсов группы "Лесоматериалы всяких пород длиной свыше 2 м" на расстояние в интервале от 2201 км до 2300 км | 1т груза | - | - | - | - | 3266.66 | -
081101-00-2301-2400 | Перевозка железнодорожным транспортом ресурсов группы "Лесоматериалы всяких пород длиной свыше 2 м" на расстояние в интервале от 2301 км до 2400 км | 1т груза | - | - | - | - | 3357.39 | -
081101-00-2401-2500 | Перевозка железнодорожным транспортом ресурсов группы "Лесоматериалы всяких пород длиной свыше 2 м" на расстояние в интервале от 2401 км до 2500 км | 1т груза | - | - | - | - | 3437.6 | -
081101-00-2501-2600 | Перевозка железнодорожным транспортом ресурсов группы "Лесоматериалы всяких пород длиной свыше 2 м" на расстояние в интервале от 2501 км до 2600 км | 1т груза | - | - | - | - | 3524.78 | -
081101-00-2601-2700 | Перевозка железнодорожным транспортом ресурсов группы "Лесоматериалы всяких пород длиной свыше 2 м" на расстояние в интервале от 2601 км до 2700 км | 1т груза | - | - | - | - | 3545.35 | -
081101-00-2701-2800 | Перевозка железнодорожным транспортом ресурсов группы "Лесоматериалы всяких пород длиной свыше 2 м" на расстояние в интервале от 2701 км до 2800 км | 1т груза | - | - | - | - | 3651.54 | -
081101-00-2801-2900 | Перевозка железнодорожным транспортом ресурсов группы "Лесоматериалы всяких пород длиной свыше 2 м" на расстояние в интервале от 2801 км до 2900 км | 1т груза | - | - | - | - | 3698.56 | -
081101-00-2901-3000 | Перевозка железнодорожным транспортом ресурсов группы "Лесоматериалы всяких пород длиной свыше 2 м" на расстояние в интервале от 2901 км до 3000 км | 1т груза | - | - | - | - | 3777.38 | -
081101-00-3001-3100 | Перевозка железнодорожным транспортом ресурсов группы "Лесоматериалы всяких пород длиной свыше 2 м" на расстояние в интервале от 3001 км до 3100 км | 1т груза | - | - | - | - | 3676.05 | -
081101-00-3101-3200 | Перевозка железнодорожным транспортом ресурсов группы "Лесоматериалы всяких пород длиной свыше 2 м" на расстояние в интервале от 3101 км до 3200 км | 1т груза | - | - | - | - | 3773.81 | -
081101-00-3201-3300 | Перевозка железнодорожным транспортом ресурсов группы "Лесоматериалы всяких пород длиной свыше 2 м" на расстояние в интервале от 3201 км до 3300 км | 1т груза | - | - | - | - | 3835.13 | -
081101-00-3301-3400 | Перевозка железнодорожным транспортом ресурсов группы "Лесоматериалы всяких пород длиной свыше 2 м" на расстояние в интервале от 3301 км до 3400 км | 1т груза | - | - | - | - | 3931.88 | -
081101-00-3401-3500 | Перевозка железнодорожным транспортом ресурсов группы "Лесоматериалы всяких пород длиной свыше 2 м" на расстояние в интервале от 3401 км до 3500 км | 1т груза | - | - | - | - | 3990.19 | -
081101-00-3501-3600 | Перевозка железнодорожным транспортом ресурсов группы "Лесоматериалы всяких пород длиной свыше 2 м" на расстояние в интервале от 3501 км до 3600 км | 1т груза | - | - | - | - | 4085.93 | -
081101-00-3601-3700 | Перевозка железнодорожным транспортом ресурсов группы "Лесоматериалы всяких пород длиной свыше 2 м" на расстояние в интервале от 3601 км до 3700 км | 1т груза | - | - | - | - | 4141.22 | -
081101-00-3701-3800 | Перевозка железнодорожным транспортом ресурсов группы "Лесоматериалы всяких пород длиной свыше 2 м" на расстояние в интервале от 3701 км до 3800 км | 1т груза | - | - | - | - | 4235.96 | -
081101-00-3801-3900 | Перевозка железнодорожным транспортом ресурсов группы "Лесоматериалы всяких пород длиной свыше 2 м" на расстояние в интервале от 3801 км до 3900 км | 1т груза | - | - | - | - | 4288.23 | -
081101-00-3901-4000 | Перевозка железнодорожным транспортом ресурсов группы "Лесоматериалы всяких пород длиной свыше 2 м" на расстояние в интервале от 3901 км до 4000 км | 1т груза | - | - | - | - | 4381.96 | -
081101-00-4001-4100 | Перевозка железнодорожным транспортом ресурсов группы "Лесоматериалы всяких пород длиной свыше 2 м" на расстояние в интервале от 4001 км до 4100 км | 1т груза | - | - | - | - | 4431.22 | -
081101-00-4101-4200 | Перевозка железнодорожным транспортом ресурсов группы "Лесоматериалы всяких пород длиной свыше 2 м" на расстояние в интервале от 4101 км до 4200 км | 1т груза | - | - | - | - | 4523.94 | -
081101-00-4201-4300 | Перевозка железнодорожным транспортом ресурсов группы "Лесоматериалы всяких пород длиной свыше 2 м" на расстояние в интервале от 4201 км до 4300 км | 1т груза | - | - | - | - | 4570.18 | -
081101-00-4301-4400 | Перевозка железнодорожным транспортом ресурсов группы "Лесоматериалы всяких пород длиной свыше 2 м" на расстояние в интервале от 4301 км до 4400 км | 1т груза | - | - | - | - | 4661.9 | -
081101-00-4401-4500 | Перевозка железнодорожным транспортом ресурсов группы "Лесоматериалы всяких пород длиной свыше 2 м" на расстояние в интервале от 4401 км до 4500 км | 1т груза | - | - | - | - | 4705.12 | -
081101-00-4501-4600 | Перевозка железнодорожным транспортом ресурсов группы "Лесоматериалы всяких пород длиной свыше 2 м" на расстояние в интервале от 4501 км до 4600 км | 1т груза | - | - | - | - | 4795.83 | -
081101-00-4601-4700 | Перевозка железнодорожным транспортом ресурсов группы "Лесоматериалы всяких пород длиной свыше 2 м" на расстояние в интервале от 4601 км до 4700 км | 1т груза | - | - | - | - | 4836.03 | -
081101-00-4701-4800 | Перевозка железнодорожным транспортом ресурсов группы "Лесоматериалы всяких пород длиной свыше 2 м" на расстояние в интервале от 4701 км до 4800 км | 1т груза | - | - | - | - | 4925.74 | -
081101-00-4801-4900 | Перевозка железнодорожным транспортом ресурсов группы "Лесоматериалы всяких пород длиной свыше 2 м" на расстояние в интервале от 4801 км до 4900 км | 1т груза | - | - | - | - | 4962.92 | -
081101-00-4901-5000 | Перевозка железнодорожным транспортом ресурсов группы "Лесоматериалы всяких пород длиной свыше 2 м" на расстояние в интервале от 4901 км до 5000 км | 1т груза | - | - | - | - | 5051.62 | -
081101-00-5001-5100 | Перевозка железнодорожным транспортом ресурсов группы "Лесоматериалы всяких пород длиной свыше 2 м" на расстояние в интервале от 5001 км до 5100 км | 1т груза | - | - | - | - | 5085.79 | -
081101-00-5101-5200 | Перевозка железнодорожным транспортом ресурсов группы "Лесоматериалы всяких пород длиной свыше 2 м" на расстояние в интервале от 5101 км до 5200 км | 1т груза | - | - | - | - | 5173.49 | -
081101-00-5201-5300 | Перевозка железнодорожным транспортом ресурсов группы "Лесоматериалы всяких пород длиной свыше 2 м" на расстояние в интервале от 5201 км до 5300 км | 1т груза | - | - | - | - | 5261.18 | -
081101-00-5301-5400 | Перевозка железнодорожным транспортом ресурсов группы "Лесоматериалы всяких пород длиной свыше 2 м" на расстояние в интервале от 5301 км до 5400 км | 1т груза | - | - | - | - | 5348.88 | -
081101-00-5401-5500 | Перевозка железнодорожным транспортом ресурсов группы "Лесоматериалы всяких пород длиной свыше 2 м" на расстояние в интервале от 5401 км до 5500 км | 1т груза | - | - | - | - | 5436.57 | -
081101-00-5501-5700 | Перевозка железнодорожным транспортом ресурсов группы "Лесоматериалы всяких пород длиной свыше 2 м" на расстояние в интервале от 5501 км до 5700 км | 1т груза | - | - | - | - | 5568.12 | -
081101-00-5701-5900 | Перевозка железнодорожным транспортом ресурсов группы "Лесоматериалы всяких пород длиной свыше 2 м" на расстояние в интервале от 5701 км до 5900 км | 1т груза | - | - | - | - | 5743.4 | -
081101-00-5901-6100 | Перевозка железнодорожным транспортом ресурсов группы "Лесоматериалы всяких пород длиной свыше 2 м" на расстояние в интервале от 5901 км до 6100 км | 1т груза | - | - | - | - | 5918.79 | -
081101-00-6101-6300 | Перевозка железнодорожным транспортом ресурсов группы "Лесоматериалы всяких пород длиной свыше 2 м" на расстояние в интервале от 6101 км до 6300 км | 1т груза | - | - | - | - | 6094.18 | -
081101-00-6301-6500 | Перевозка железнодорожным транспортом ресурсов группы "Лесоматериалы всяких пород длиной свыше 2 м" на расстояние в интервале от 6301 км до 6500 км | 1т груза | - | - | - | - | 6269.57 | -
081101-00-6501-6700 | Перевозка железнодорожным транспортом ресурсов группы "Лесоматериалы всяких пород длиной свыше 2 м" на расстояние в интервале от 6501 км до 6700 км | 1т груза | - | - | - | - | 6444.97 | -
081101-00-6701-6900 | Перевозка железнодорожным транспортом ресурсов группы "Лесоматериалы всяких пород длиной свыше 2 м" на расстояние в интервале от 6701 км до 6900 км | 1т груза | - | - | - | - | 6620.36 | -
081101-00-6901-7100 | Перевозка железнодорожным транспортом ресурсов группы "Лесоматериалы всяких пород длиной свыше 2 м" на расстояние в интервале от 6901 км до 7100 км | 1т груза | - | - | - | - | 6795.75 | -
081101-00-7101-7300 | Перевозка железнодорожным транспортом ресурсов группы "Лесоматериалы всяких пород длиной свыше 2 м" на расстояние в интервале от 7101 км до 7300 км | 1т груза | - | - | - | - | 6971.14 | -
081101-00-7301-7500 | Перевозка железнодорожным транспортом ресурсов группы "Лесоматериалы всяких пород длиной свыше 2 м" на расстояние в интервале от 7301 км до 7500 км | 1т груза | - | - | - | - | 7146.53 | -
081101-00-7501-7700 | Перевозка железнодорожным транспортом ресурсов группы "Лесоматериалы всяких пород длиной свыше 2 м" на расстояние в интервале от 7501 км до 7700 км | 1т груза | - | - | - | - | 7321.92 | -
081101-00-7701-7900 | Перевозка железнодорожным транспортом ресурсов группы "Лесоматериалы всяких пород длиной свыше 2 м" на расстояние в интервале от 7701 км до 7900 км | 1т груза | - | - | - | - | 7497.31 | -
081101-00-7901-8100 | Перевозка железнодорожным транспортом ресурсов группы "Лесоматериалы всяких пород длиной свыше 2 м" на расстояние в интервале от 7901 км до 8100 км | 1т груза | - | - | - | - | 7672.7 | -
081101-00-8101-8300 | Перевозка железнодорожным транспортом ресурсов группы "Лесоматериалы всяких пород длиной свыше 2 м" на расстояние в интервале от 8101 км до 8300 км | 1т груза | - | - | - | - | 7848.09 | -
081101-00-8301-8500 | Перевозка железнодорожным транспортом ресурсов группы "Лесоматериалы всяких пород длиной свыше 2 м" на расстояние в интервале от 8301 км до 8500 км | 1т груза | - | - | - | - | 8023.48 | -
081101-00-8501-8700 | Перевозка железнодорожным транспортом ресурсов группы "Лесоматериалы всяких пород длиной свыше 2 м" на расстояние в интервале от 8501 км до 8700 км | 1т груза | - | - | - | - | 8198.87 | -
081101-00-8701-8900 | Перевозка железнодорожным транспортом ресурсов группы "Лесоматериалы всяких пород длиной свыше 2 м" на расстояние в интервале от 8701 км до 8900 км | 1т груза | - | - | - | - | 8374.27 | -
081101-00-8901-9100 | Перевозка железнодорожным транспортом ресурсов группы "Лесоматериалы всяких пород длиной свыше 2 м" на расстояние в интервале от 8901 км до 9100 км | 1т груза | - | - | - | - | 8549.66 | -
081101-00-9101-9300 | Перевозка железнодорожным транспортом ресурсов группы "Лесоматериалы всяких пород длиной свыше 2 м" на расстояние в интервале от 9101 км до 9300 км | 1т груза | - | - | - | - | 8725.05 | -
081101-00-9301-9500 | Перевозка железнодорожным транспортом ресурсов группы "Лесоматериалы всяких пород длиной свыше 2 м" на расстояние в интервале от 9301 км до 9500 км | 1т груза | - | - | - | - | 8900.44 | -
081101-00-9501-9700 | Перевозка железнодорожным транспортом ресурсов группы "Лесоматериалы всяких пород длиной свыше 2 м" на расстояние в интервале от 9501 км до 9700 км | 1т груза | - | - | - | - | 9075.83 | -
081101-00-9701-9900 | Перевозка железнодорожным транспортом ресурсов группы "Лесоматериалы всяких пород длиной свыше 2 м" на расстояние в интервале от 9701 км до 9900 км | 1т груза | - | - | - | - | 9251.22 | -
081135-00-0001-0005 | Перевозка железнодорожным транспортом ресурсов группы "Лесоматериалы круглые, кроме крепежных, не поименованные в алфавите" на расстояние в интервале от 1 км до 5 км | 1т груза | - | - | - | - | 670.98 | -
081135-00-0006-0010 | Перевозка железнодорожным транспортом ресурсов группы "Лесоматериалы круглые, кроме крепежных, не поименованные в алфавите" на расстояние в интервале от 6 км до 10 км | 1т груза | - | - | - | - | 679.43 | -
081135-00-0011-0015 | Перевозка железнодорожным транспортом ресурсов группы "Лесоматериалы круглые, кроме крепежных, не поименованные в алфавите" на расстояние в интервале от 11 км до 15 км | 1т груза | - | - | - | - | 686.48 | -
081135-00-0016-0020 | Перевозка железнодорожным транспортом ресурсов группы "Лесоматериалы круглые, кроме крепежных, не поименованные в алфавите" на расстояние в интервале от 16 км до 20 км | 1т груза | - | - | - | - | 693.68 | -
081135-00-0021-0025 | Перевозка железнодорожным транспортом ресурсов группы "Лесоматериалы круглые, кроме крепежных, не поименованные в алфавите" на расстояние в интервале от 21 км до 25 км | 1т груза | - | - | - | - | 700.89 | -
081135-00-0026-0030 | Перевозка железнодорожным транспортом ресурсов группы "Лесоматериалы круглые, кроме крепежных, не поименованные в алфавите" на расстояние в интервале от 26 км до 30 км | 1т груза | - | - | - | - | 707.93 | -
081135-00-0031-0035 | Перевозка железнодорожным транспортом ресурсов группы "Лесоматериалы круглые, кроме крепежных, не поименованные в алфавите" на расстояние в интервале от 31 км до 35 км | 1т груза | - | - | - | - | 715.14 | -
081135-00-0036-0040 | Перевозка железнодорожным транспортом ресурсов группы "Лесоматериалы круглые, кроме крепежных, не поименованные в алфавите" на расстояние в интервале от 36 км до 40 км | 1т груза | - | - | - | - | 722.19 | -
081135-00-0041-0045 | Перевозка железнодорожным транспортом ресурсов группы "Лесоматериалы круглые, кроме крепежных, не поименованные в алфавите" на расстояние в интервале от 41 км до 45 км | 1т груза | - | - | - | - | 729.39 | -
081135-00-0046-0050 | Перевозка железнодорожным транспортом ресурсов группы "Лесоматериалы круглые, кроме крепежных, не поименованные в алфавите" на расстояние в интервале от 46 км до 50 км | 1т груза | - | - | - | - | 736.6 | -
081135-00-0051-0060 | Перевозка железнодорожным транспортом ресурсов группы "Лесоматериалы круглые, кроме крепежных, не поименованные в алфавите" на расстояние в интервале от 51 км до 60 км | 1т груза | - | - | - | - | 746.55 | -
081135-00-0061-0070 | Перевозка железнодорожным транспортом ресурсов группы "Лесоматериалы круглые, кроме крепежных, не поименованные в алфавите" на расстояние в интервале от 61 км до 70 км | 1т груза | - | - | - | - | 760.8 | -
081135-00-0071-0080 | Перевозка железнодорожным транспортом ресурсов группы "Лесоматериалы круглые, кроме крепежных, не поименованные в алфавите" на расстояние в интервале от 71 км до 80 км | 1т груза | - | - | - | - | 775.21 | -
081135-00-0081-0090 | Перевозка железнодорожным транспортом ресурсов группы "Лесоматериалы круглые, кроме крепежных, не поименованные в алфавите" на расстояние в интервале от 81 км до 90 км | 1т груза | - | - | - | - | 789.46 | -
081135-00-0091-0100 | Перевозка железнодорожным транспортом ресурсов группы "Лесоматериалы круглые, кроме крепежных, не поименованные в алфавите" на расстояние в интервале от 91 км до 100 км | 1т груза | - | - | - | - | 803.72 | -
081135-00-0101-0120 | Перевозка железнодорожным транспортом ресурсов группы "Лесоматериалы круглые, кроме крепежных, не поименованные в алфавите" на расстояние в интервале от 101 км до 120 км | 1т груза | - | - | - | - | 825.18 | -
081135-00-0121-0140 | Перевозка железнодорожным транспортом ресурсов группы "Лесоматериалы круглые, кроме крепежных, не поименованные в алфавите" на расстояние в интервале от 121 км до 140 км | 1т груза | - | - | - | - | 853.68 | -
081135-00-0141-0160 | Перевозка железнодорожным транспортом ресурсов группы "Лесоматериалы круглые, кроме крепежных, не поименованные в алфавите" на расстояние в интервале от 141 км до 160 км | 1т груза | - | - | - | - | 882.19 | -
081135-00-0161-0180 | Перевозка железнодорожным транспортом ресурсов группы "Лесоматериалы круглые, кроме крепежных, не поименованные в алфавите" на расстояние в интервале от 161 км до 180 км | 1т груза | - | - | - | - | 907.27 | -
081135-00-0181-0200 | Перевозка железнодорожным транспортом ресурсов группы "Лесоматериалы круглые, кроме крепежных, не поименованные в алфавите" на расстояние в интервале от 181 км до 200 км | 1т груза | - | - | - | - | 931.57 | -
081135-00-0201-0220 | Перевозка железнодорожным транспортом ресурсов группы "Лесоматериалы круглые, кроме крепежных, не поименованные в алфавите" на расстояние в интервале от 201 км до 220 км | 1т груза | - | - | - | - | 957.12 | -
081135-00-0221-0240 | Перевозка железнодорожным транспортом ресурсов группы "Лесоматериалы круглые, кроме крепежных, не поименованные в алфавите" на расстояние в интервале от 221 км до 240 км | 1т груза | - | - | - | - | 979.86 | -
081135-00-0241-0260 | Перевозка железнодорожным транспортом ресурсов группы "Лесоматериалы круглые, кроме крепежных, не поименованные в алфавите" на расстояние в интервале от 241 км до 260 км | 1т груза | - | - | - | - | 1004.47 | -
081135-00-0261-0280 | Перевозка железнодорожным транспортом ресурсов группы "Лесоматериалы круглые, кроме крепежных, не поименованные в алфавите" на расстояние в интервале от 261 км до 280 км | 1т груза | - | - | - | - | 1028.62 | -
081135-00-0281-0300 | Перевозка железнодорожным транспортом ресурсов группы "Лесоматериалы круглые, кроме крепежных, не поименованные в алфавите" на расстояние в интервале от 281 км до 300 км | 1т груза | - | - | - | - | 1052.29 | -
081135-00-0301-0330 | Перевозка железнодорожным транспортом ресурсов группы "Лесоматериалы круглые, кроме крепежных, не поименованные в алфавите" на расстояние в интервале от 301 км до 330 км | 1т груза | - | - | - | - | 1082.24 | -
081135-00-0331-0360 | Перевозка железнодорожным транспортом ресурсов группы "Лесоматериалы круглые, кроме крепежных, не поименованные в алфавите" на расстояние в интервале от 331 км до 360 км | 1т груза | - | - | - | - | 1118.15 | -
081135-00-0361-0390 | Перевозка железнодорожным транспортом ресурсов группы "Лесоматериалы круглые, кроме крепежных, не поименованные в алфавите" на расстояние в интервале от 361 км до 390 км | 1т груза | - | - | - | - | 1153.43 | -
081135-00-0391-0420 | Перевозка железнодорожным транспортом ресурсов группы "Лесоматериалы круглые, кроме крепежных, не поименованные в алфавите" на расстояние в интервале от 391 км до 420 км | 1т груза | - | - | - | - | 1188.09 | -
081135-00-0421-0450 | Перевозка железнодорожным транспортом ресурсов группы "Лесоматериалы круглые, кроме крепежных, не поименованные в алфавите" на расстояние в интервале от 421 км до 450 км | 1т груза | - | - | - | - | 1226.49 | -
081135-00-0451-0480 | Перевозка железнодорожным транспортом ресурсов группы "Лесоматериалы круглые, кроме крепежных, не поименованные в алфавите" на расстояние в интервале от 451 км до 480 км | 1т груза | - | - | - | - | 1260.21 | -
081135-00-0481-0510 | Перевозка железнодорожным транспортом ресурсов группы "Лесоматериалы круглые, кроме крепежных, не поименованные в алфавите" на расстояние в интервале от 481 км до 510 км | 1т груза | - | - | - | - | 1293.31 | -
081135-00-0511-0540 | Перевозка железнодорожным транспортом ресурсов группы "Лесоматериалы круглые, кроме крепежных, не поименованные в алфавите" на расстояние в интервале от 511 км до 540 км | 1т груза | - | - | - | - | 1331.24 | -
081135-00-0541-0570 | Перевозка железнодорожным транспортом ресурсов группы "Лесоматериалы круглые, кроме крепежных, не поименованные в алфавите" на расстояние в интервале от 541 км до 570 км | 1т груза | - | - | - | - | 1363.41 | -
081135-00-0571-0600 | Перевозка железнодорожным транспортом ресурсов группы "Лесоматериалы круглые, кроме крепежных, не поименованные в алфавите" на расстояние в интервале от 571 км до 600 км | 1т груза | - | - | - | - | 1401.03 | -
081135-00-0601-0640 | Перевозка железнодорожным транспортом ресурсов группы "Лесоматериалы круглые, кроме крепежных, не поименованные в алфавите" на расстояние в интервале от 601 км до 640 км | 1т груза | - | - | - | - | 1438.53 | -
081135-00-0641-0680 | Перевозка железнодорожным транспортом ресурсов группы "Лесоматериалы круглые, кроме крепежных, не поименованные в алфавите" на расстояние в интервале от 641 км до 680 км | 1т груза | - | - | - | - | 1488.22 | -
081135-00-0681-0720 | Перевозка железнодорожным транспортом ресурсов группы "Лесоматериалы круглые, кроме крепежных, не поименованные в алфавите" на расстояние в интервале от 681 км до 720 км | 1т груза | - | - | - | - | 1530.75 | -
081135-00-0721-0760 | Перевозка железнодорожным транспортом ресурсов группы "Лесоматериалы круглые, кроме крепежных, не поименованные в алфавите" на расстояние в интервале от 721 км до 760 км | 1т груза | - | - | - | - | 1580.13 | -
081135-00-0761-0800 | Перевозка железнодорожным транспортом ресурсов группы "Лесоматериалы круглые, кроме крепежных, не поименованные в алфавите" на расстояние в интервале от 761 км до 800 км | 1т груза | - | - | - | - | 1621.4 | -
081135-00-0801-0840 | Перевозка железнодорожным транспортом ресурсов группы "Лесоматериалы круглые, кроме крепежных, не поименованные в алфавите" на расстояние в интервале от 801 км до 840 км | 1т груза | - | - | - | - | 1670.16 | -
081135-00-0841-0880 | Перевозка железнодорожным транспортом ресурсов группы "Лесоматериалы круглые, кроме крепежных, не поименованные в алфавите" на расстояние в интервале от 841 км до 880 км | 1т груза | - | - | - | - | 1719.07 | -
081135-00-0881-0920 | Перевозка железнодорожным транспортом ресурсов группы "Лесоматериалы круглые, кроме крепежных, не поименованные в алфавите" на расстояние в интервале от 881 км до 920 км | 1т груза | - | - | - | - | 1758.8 | -
081135-00-0921-0960 | Перевозка железнодорожным транспортом ресурсов группы "Лесоматериалы круглые, кроме крепежных, не поименованные в алфавите" на расстояние в интервале от 921 км до 960 км | 1т груза | - | - | - | - | 1807.24 | -
081135-00-0961-1000 | Перевозка железнодорожным транспортом ресурсов группы "Лесоматериалы круглые, кроме крепежных, не поименованные в алфавите" на расстояние в интервале от 961 км до 1000 км | 1т груза | - | - | - | - | 1845.56 | -
081135-00-1001-1050 | Перевозка железнодорожным транспортом ресурсов группы "Лесоматериалы круглые, кроме крепежных, не поименованные в алфавите" на расстояние в интервале от 1001 км до 1050 км | 1т груза | - | - | - | - | 1899.65 | -
081135-00-1051-1100 | Перевозка железнодорожным транспортом ресурсов группы "Лесоматериалы круглые, кроме крепежных, не поименованные в алфавите" на расстояние в интервале от 1051 км до 1100 км | 1т груза | - | - | - | - | 1959.7 | -
081135-00-1101-1150 | Перевозка железнодорожным транспортом ресурсов группы "Лесоматериалы круглые, кроме крепежных, не поименованные в алфавите" на расстояние в интервале от 1101 км до 1150 км | 1т груза | - | - | - | - | 2008.22 | -
081135-00-1151-1200 | Перевозка железнодорожным транспортом ресурсов группы "Лесоматериалы круглые, кроме крепежных, не поименованные в алфавите" на расстояние в интервале от 1151 км до 1200 км | 1т груза | - | - | - | - | 2067.81 | -
081135-00-1201-1250 | Перевозка железнодорожным транспортом ресурсов группы "Лесоматериалы круглые, кроме крепежных, не поименованные в алфавите" на расстояние в интервале от 1201 км до 1250 км | 1т груза | - | - | - | - | 2096.2 | -
081135-00-1251-1300 | Перевозка железнодорожным транспортом ресурсов группы "Лесоматериалы круглые, кроме крепежных, не поименованные в алфавите" на расстояние в интервале от 1251 км до 1300 км | 1т груза | - | - | - | - | 2154.71 | -
081135-00-1301-1350 | Перевозка железнодорожным транспортом ресурсов группы "Лесоматериалы круглые, кроме крепежных, не поименованные в алфавите" на расстояние в интервале от 1301 км до 1350 км | 1т груза | - | - | - | - | 2199.68 | -
081135-00-1351-1400 | Перевозка железнодорожным транспортом ресурсов группы "Лесоматериалы круглые, кроме крепежных, не поименованные в алфавите" на расстояние в интервале от 1351 км до 1400 км | 1т груза | - | - | - | - | 2257.58 | -
081135-00-1401-1450 | Перевозка железнодорожным транспортом ресурсов группы "Лесоматериалы круглые, кроме крепежных, не поименованные в алфавите" на расстояние в интервале от 1401 км до 1450 км | 1т груза | - | - | - | - | 2294.84 | -
081135-00-1451-1500 | Перевозка железнодорожным транспортом ресурсов группы "Лесоматериалы круглые, кроме крепежных, не поименованные в алфавите" на расстояние в интервале от 1451 км до 1500 км | 1т груза | - | - | - | - | 2337.39 | -
081135-00-1501-1600 | Перевозка железнодорожным транспортом ресурсов группы "Лесоматериалы круглые, кроме крепежных, не поименованные в алфавите" на расстояние в интервале от 1501 км до 1600 км | 1т груза | - | - | - | - | 2422.52 | -
081135-00-1601-1700 | Перевозка железнодорожным транспортом ресурсов группы "Лесоматериалы круглые, кроме крепежных, не поименованные в алфавите" на расстояние в интервале от 1601 км до 1700 км | 1т груза | - | - | - | - | 2496.73 | -
081135-00-1701-1800 | Перевозка железнодорожным транспортом ресурсов группы "Лесоматериалы круглые, кроме крепежных, не поименованные в алфавите" на расстояние в интервале от 1701 км до 1800 км | 1т груза | - | - | - | - | 2590.92 | -
081135-00-1801-1900 | Перевозка железнодорожным транспортом ресурсов группы "Лесоматериалы круглые, кроме крепежных, не поименованные в алфавите" на расстояние в интервале от 1801 км до 1900 км | 1т груза | - | - | - | - | 2676.19 | -
081135-00-1901-2000 | Перевозка железнодорожным транспортом ресурсов группы "Лесоматериалы круглые, кроме крепежных, не поименованные в алфавите" на расстояние в интервале от 1901 км до 2000 км | 1т груза | - | - | - | - | 2766.46 | -
081135-00-2001-2100 | Перевозка железнодорожным транспортом ресурсов группы "Лесоматериалы круглые, кроме крепежных, не поименованные в алфавите" на расстояние в интервале от 2001 км до 2100 км | 1т груза | - | - | - | - | 2800.89 | -
081135-00-2101-2200 | Перевозка железнодорожным транспортом ресурсов группы "Лесоматериалы круглые, кроме крепежных, не поименованные в алфавите" на расстояние в интервале от 2101 км до 2200 км | 1т груза | - | - | - | - | 2906.13 | -
081135-00-2201-2300 | Перевозка железнодорожным транспортом ресурсов группы "Лесоматериалы круглые, кроме крепежных, не поименованные в алфавите" на расстояние в интервале от 2201 км до 2300 км | 1т груза | - | - | - | - | 2960.87 | -
081135-00-2301-2400 | Перевозка железнодорожным транспортом ресурсов группы "Лесоматериалы круглые, кроме крепежных, не поименованные в алфавите" на расстояние в интервале от 2301 км до 2400 км | 1т груза | - | - | - | - | 3041.83 | -
081135-00-2401-2500 | Перевозка железнодорожным транспортом ресурсов группы "Лесоматериалы круглые, кроме крепежных, не поименованные в алфавите" на расстояние в интервале от 2401 км до 2500 км | 1т груза | - | - | - | - | 3113.08 | -
081135-00-2501-2600 | Перевозка железнодорожным транспортом ресурсов группы "Лесоматериалы круглые, кроме крепежных, не поименованные в алфавите" на расстояние в интервале от 2501 км до 2600 км | 1т груза | - | - | - | - | 3190.39 | -
081135-00-2601-2700 | Перевозка железнодорожным транспортом ресурсов группы "Лесоматериалы круглые, кроме крепежных, не поименованные в алфавите" на расстояние в интервале от 2601 км до 2700 км | 1т груза | - | - | - | - | 3233.44 | -
081135-00-2701-2800 | Перевозка железнодорожным транспортом ресурсов группы "Лесоматериалы круглые, кроме крепежных, не поименованные в алфавите" на расстояние в интервале от 2701 км до 2800 км | 1т груза | - | - | - | - | 3331.69 | -
081135-00-2801-2900 | Перевозка железнодорожным транспортом ресурсов группы "Лесоматериалы круглые, кроме крепежных, не поименованные в алфавите" на расстояние в интервале от 2801 км до 2900 км | 1т груза | - | - | - | - | 3369.37 | -
081135-00-2901-3000 | Перевозка железнодорожным транспортом ресурсов группы "Лесоматериалы круглые, кроме крепежных, не поименованные в алфавите" на расстояние в интервале от 2901 км до 3000 км | 1т груза | - | - | - | - | 3438.78 | -
081135-00-3001-3100 | Перевозка железнодорожным транспортом ресурсов группы "Лесоматериалы круглые, кроме крепежных, не поименованные в алфавите" на расстояние в интервале от 3001 км до 3100 км | 1т груза | - | - | - | - | 3344.61 | -
081135-00-3101-3200 | Перевозка железнодорожным транспортом ресурсов группы "Лесоматериалы круглые, кроме крепежных, не поименованные в алфавите" на расстояние в интервале от 3101 км до 3200 км | 1т груза | - | - | - | - | 3434.67 | -
081135-00-3201-3300 | Перевозка железнодорожным транспортом ресурсов группы "Лесоматериалы круглые, кроме крепежных, не поименованные в алфавите" на расстояние в интервале от 3201 км до 3300 км | 1т груза | - | - | - | - | 3488.3 | -
081135-00-3301-3400 | Перевозка железнодорожным транспортом ресурсов группы "Лесоматериалы круглые, кроме крепежных, не поименованные в алфавите" на расстояние в интервале от 3301 км до 3400 км | 1т груза | - | - | - | - | 3577.36 | -
081135-00-3401-3500 | Перевозка железнодорожным транспортом ресурсов группы "Лесоматериалы круглые, кроме крепежных, не поименованные в алфавите" на расстояние в интервале от 3401 км до 3500 км | 1т груза | - | - | - | - | 3589.54 | -
081135-00-3501-3600 | Перевозка железнодорожным транспортом ресурсов группы "Лесоматериалы круглые, кроме крепежных, не поименованные в алфавите" на расстояние в интервале от 3501 км до 3600 км | 1т груза | - | - | - | - | 3676.58 | -
081135-00-3601-3700 | Перевозка железнодорожным транспортом ресурсов группы "Лесоматериалы круглые, кроме крепежных, не поименованные в алфавите" на расстояние в интервале от 3601 км до 3700 км | 1т груза | - | - | - | - | 3723.17 | -
081135-00-3701-3800 | Перевозка железнодорожным транспортом ресурсов группы "Лесоматериалы круглые, кроме крепежных, не поименованные в алфавите" на расстояние в интервале от 3701 км до 3800 км | 1т груза | - | - | - | - | 3809.21 | -
081135-00-3801-3900 | Перевозка железнодорожным транспортом ресурсов группы "Лесоматериалы круглые, кроме крепежных, не поименованные в алфавите" на расстояние в интервале от 3801 км до 3900 км | 1т груза | - | - | - | - | 3852.79 | -
081135-00-3901-4000 | Перевозка железнодорожным транспортом ресурсов группы "Лесоматериалы круглые, кроме крепежных, не поименованные в алфавите" на расстояние в интервале от 3901 км до 4000 км | 1т груза | - | - | - | - | 3937.82 | -
081135-00-4001-4100 | Перевозка железнодорожным транспортом ресурсов группы "Лесоматериалы круглые, кроме крепежных, не поименованные в алфавите" на расстояние в интервале от 4001 км до 4100 км | 1т груза | - | - | - | - | 3978.38 | -
081135-00-4101-4200 | Перевозка железнодорожным транспортом ресурсов группы "Лесоматериалы круглые, кроме крепежных, не поименованные в алфавите" на расстояние в интервале от 4101 км до 4200 км | 1т груза | - | - | - | - | 4062.41 | -
081135-00-4201-4300 | Перевозка железнодорожным транспортом ресурсов группы "Лесоматериалы круглые, кроме крепежных, не поименованные в алфавите" на расстояние в интервале от 4201 км до 4300 км | 1т груза | - | - | - | - | 4099.95 | -
081135-00-4301-4400 | Перевозка железнодорожным транспортом ресурсов группы "Лесоматериалы круглые, кроме крепежных, не поименованные в алфавите" на расстояние в интервале от 4301 км до 4400 км | 1т груза | - | - | - | - | 4182.97 | -
081135-00-4401-4500 | Перевозка железнодорожным транспортом ресурсов группы "Лесоматериалы круглые, кроме крепежных, не поименованные в алфавите" на расстояние в интервале от 4401 км до 4500 км | 1т груза | - | - | - | - | 4217.49 | -
081135-00-4501-4600 | Перевозка железнодорожным транспортом ресурсов группы "Лесоматериалы круглые, кроме крепежных, не поименованные в алфавите" на расстояние в интервале от 4501 км до 4600 км | 1т груза | - | - | - | - | 4299.51 | -
081135-00-4601-4700 | Перевозка железнодорожным транспортом ресурсов группы "Лесоматериалы круглые, кроме крепежных, не поименованные в алфавите" на расстояние в интервале от 4601 км до 4700 км | 1т груза | - | - | - | - | 4331.01 | -
081135-00-4701-4800 | Перевозка железнодорожным транспортом ресурсов группы "Лесоматериалы круглые, кроме крепежных, не поименованные в алфавите" на расстояние в интервале от 4701 км до 4800 км | 1т груза | - | - | - | - | 4412.02 | -
081135-00-4801-4900 | Перевозка железнодорожным транспортом ресурсов группы "Лесоматериалы круглые, кроме крепежных, не поименованные в алфавите" на расстояние в интервале от 4801 км до 4900 км | 1т груза | - | - | - | - | 4440.51 | -
081135-00-4901-5000 | Перевозка железнодорожным транспортом ресурсов группы "Лесоматериалы круглые, кроме крепежных, не поименованные в алфавите" на расстояние в интервале от 4901 км до 5000 км | 1т груза | - | - | - | - | 4520.51 | -
081135-00-5001-5100 | Перевозка железнодорожным транспортом ресурсов группы "Лесоматериалы круглые, кроме крепежных, не поименованные в алфавите" на расстояние в интервале от 5001 км до 5100 км | 1т груза | - | - | - | - | 4491.44 | -
081135-00-5101-5200 | Перевозка железнодорожным транспортом ресурсов группы "Лесоматериалы круглые, кроме крепежных, не поименованные в алфавите" на расстояние в интервале от 5101 км до 5200 км | 1т груза | - | - | - | - | 4569.44 | -
081135-00-5201-5300 | Перевозка железнодорожным транспортом ресурсов группы "Лесоматериалы круглые, кроме крепежных, не поименованные в алфавите" на расстояние в интервале от 5201 км до 5300 км | 1т груза | - | - | - | - | 4647.43 | -
081135-00-5301-5400 | Перевозка железнодорожным транспортом ресурсов группы "Лесоматериалы круглые, кроме крепежных, не поименованные в алфавите" на расстояние в интервале от 5301 км до 5400 км | 1т груза | - | - | - | - | 4725.42 | -
081135-00-5401-5500 | Перевозка железнодорожным транспортом ресурсов группы "Лесоматериалы круглые, кроме крепежных, не поименованные в алфавите" на расстояние в интервале от 5401 км до 5500 км | 1т груза | - | - | - | - | 4803.41 | -
081135-00-5501-5700 | Перевозка железнодорожным транспортом ресурсов группы "Лесоматериалы круглые, кроме крепежных, не поименованные в алфавите" на расстояние в интервале от 5501 км до 5700 км | 1т груза | - | - | - | - | 4920.4 | -
081135-00-5701-5900 | Перевозка железнодорожным транспортом ресурсов группы "Лесоматериалы круглые, кроме крепежных, не поименованные в алфавите" на расстояние в интервале от 5701 км до 5900 км | 1т груза | - | - | - | - | 5076.28 | -
081135-00-5901-6100 | Перевозка железнодорожным транспортом ресурсов группы "Лесоматериалы круглые, кроме крепежных, не поименованные в алфавите" на расстояние в интервале от 5901 км до 6100 км | 1т груза | - | - | - | - | 5232.26 | -
081135-00-6101-6300 | Перевозка железнодорожным транспортом ресурсов группы "Лесоматериалы круглые, кроме крепежных, не поименованные в алфавите" на расстояние в интервале от 6101 км до 6300 км | 1т груза | - | - | - | - | 5388.25 | -
081135-00-6301-6500 | Перевозка железнодорожным транспортом ресурсов группы "Лесоматериалы круглые, кроме крепежных, не поименованные в алфавите" на расстояние в интервале от 6301 км до 6500 км | 1т груза | - | - | - | - | 5544.23 | -
081135-00-6501-6700 | Перевозка железнодорожным транспортом ресурсов группы "Лесоматериалы круглые, кроме крепежных, не поименованные в алфавите" на расстояние в интервале от 6501 км до 6700 км | 1т груза | - | - | - | - | 5700.21 | -
081135-00-6701-6900 | Перевозка железнодорожным транспортом ресурсов группы "Лесоматериалы круглые, кроме крепежных, не поименованные в алфавите" на расстояние в интервале от 6701 км до 6900 км | 1т груза | - | - | - | - | 5856.2 | -
081135-00-6901-7100 | Перевозка железнодорожным транспортом ресурсов группы "Лесоматериалы круглые, кроме крепежных, не поименованные в алфавите" на расстояние в интервале от 6901 км до 7100 км | 1т груза | - | - | - | - | 6012.18 | -
081135-00-7101-7300 | Перевозка железнодорожным транспортом ресурсов группы "Лесоматериалы круглые, кроме крепежных, не поименованные в алфавите" на расстояние в интервале от 7101 км до 7300 км | 1т груза | - | - | - | - | 6168.17 | -
081135-00-7301-7500 | Перевозка железнодорожным транспортом ресурсов группы "Лесоматериалы круглые, кроме крепежных, не поименованные в алфавите" на расстояние в интервале от 7301 км до 7500 км | 1т груза | - | - | - | - | 6324.15 | -
081135-00-7501-7700 | Перевозка железнодорожным транспортом ресурсов группы "Лесоматериалы круглые, кроме крепежных, не поименованные в алфавите" на расстояние в интервале от 7501 км до 7700 км | 1т груза | - | - | - | - | 6480.14 | -
081135-00-7701-7900 | Перевозка железнодорожным транспортом ресурсов группы "Лесоматериалы круглые, кроме крепежных, не поименованные в алфавите" на расстояние в интервале от 7701 км до 7900 км | 1т груза | - | - | - | - | 6636.12 | -
081135-00-7901-8100 | Перевозка железнодорожным транспортом ресурсов группы "Лесоматериалы круглые, кроме крепежных, не поименованные в алфавите" на расстояние в интервале от 7901 км до 8100 км | 1т груза | - | - | - | - | 6792.1 | -
081135-00-8101-8300 | Перевозка железнодорожным транспортом ресурсов группы "Лесоматериалы круглые, кроме крепежных, не поименованные в алфавите" на расстояние в интервале от 8101 км до 8300 км | 1т груза | - | - | - | - | 6948.09 | -
081135-00-8301-8500 | Перевозка железнодорожным транспортом ресурсов группы "Лесоматериалы круглые, кроме крепежных, не поименованные в алфавите" на расстояние в интервале от 8301 км до 8500 км | 1т груза | - | - | - | - | 7104.07 | -
081135-00-8501-8700 | Перевозка железнодорожным транспортом ресурсов группы "Лесоматериалы круглые, кроме крепежных, не поименованные в алфавите" на расстояние в интервале от 8501 км до 8700 км | 1т груза | - | - | - | - | 7260.06 | -
081135-00-8701-8900 | Перевозка железнодорожным транспортом ресурсов группы "Лесоматериалы круглые, кроме крепежных, не поименованные в алфавите" на расстояние в интервале от 8701 км до 8900 км | 1т груза | - | - | - | - | 7416.04 | -
081135-00-8901-9100 | Перевозка железнодорожным транспортом ресурсов группы "Лесоматериалы круглые, кроме крепежных, не поименованные в алфавите" на расстояние в интервале от 8901 км до 9100 км | 1т груза | - | - | - | - | 7572.03 | -
081135-00-9101-9300 | Перевозка железнодорожным транспортом ресурсов группы "Лесоматериалы круглые, кроме крепежных, не поименованные в алфавите" на расстояние в интервале от 9101 км до 9300 км | 1т груза | - | - | - | - | 7728.01 | -
081135-00-9301-9500 | Перевозка железнодорожным транспортом ресурсов группы "Лесоматериалы круглые, кроме крепежных, не поименованные в алфавите" на расстояние в интервале от 9301 км до 9500 км | 1т груза | - | - | - | - | 7884 | -
081135-00-9501-9700 | Перевозка железнодорожным транспортом ресурсов группы "Лесоматериалы круглые, кроме крепежных, не поименованные в алфавите" на расстояние в интервале от 9501 км до 9700 км | 1т груза | - | - | - | - | 8039.98 | -
081135-00-9701-9900 | Перевозка железнодорожным транспортом ресурсов группы "Лесоматериалы круглые, кроме крепежных, не поименованные в алфавите" на расстояние в интервале от 9701 км до 9900 км | 1т груза | - | - | - | - | 8195.96 | -
081145-00-0001-0005 | Перевозка железнодорожным транспортом ресурсов группы "Лесоматериалы строительные" на расстояние в интервале от 1 км до 5 км | 1т груза | - | - | - | - | 670.74 | -
081145-00-0006-0010 | Перевозка железнодорожным транспортом ресурсов группы "Лесоматериалы строительные" на расстояние в интервале от 6 км до 10 км | 1т груза | - | - | - | - | 678.81 | -
081145-00-0011-0015 | Перевозка железнодорожным транспортом ресурсов группы "Лесоматериалы строительные" на расстояние в интервале от 11 км до 15 км | 1т груза | - | - | - | - | 685.56 | -
081145-00-0016-0020 | Перевозка железнодорожным транспортом ресурсов группы "Лесоматериалы строительные" на расстояние в интервале от 16 км до 20 км | 1т груза | - | - | - | - | 692.46 | -
081145-00-0021-0025 | Перевозка железнодорожным транспортом ресурсов группы "Лесоматериалы строительные" на расстояние в интервале от 21 км до 25 км | 1т груза | - | - | - | - | 699.36 | -
081145-00-0026-0030 | Перевозка железнодорожным транспортом ресурсов группы "Лесоматериалы строительные" на расстояние в интервале от 26 км до 30 км | 1т груза | - | - | - | - | 706.12 | -
081145-00-0031-0035 | Перевозка железнодорожным транспортом ресурсов группы "Лесоматериалы строительные" на расстояние в интервале от 31 км до 35 км | 1т груза | - | - | - | - | 713.01 | -
081145-00-0036-0040 | Перевозка железнодорожным транспортом ресурсов группы "Лесоматериалы строительные" на расстояние в интервале от 36 км до 40 км | 1т груза | - | - | - | - | 719.77 | -
081145-00-0041-0045 | Перевозка железнодорожным транспортом ресурсов группы "Лесоматериалы строительные" на расстояние в интервале от 41 км до 45 км | 1т груза | - | - | - | - | 726.67 | -
081145-00-0046-0050 | Перевозка железнодорожным транспортом ресурсов группы "Лесоматериалы строительные" на расстояние в интервале от 46 км до 50 км | 1т груза | - | - | - | - | 733.57 | -
081145-00-0051-0060 | Перевозка железнодорожным транспортом ресурсов группы "Лесоматериалы строительные" на расстояние в интервале от 51 км до 60 км | 1т груза | - | - | - | - | 743.12 | -
081145-00-0061-0070 | Перевозка железнодорожным транспортом ресурсов группы "Лесоматериалы строительные" на расстояние в интервале от 61 км до 70 км | 1т груза | - | - | - | - | 756.77 | -
081145-00-0071-0080 | Перевозка железнодорожным транспортом ресурсов группы "Лесоматериалы строительные" на расстояние в интервале от 71 км до 80 км | 1т груза | - | - | - | - | 770.57 | -
081145-00-0081-0090 | Перевозка железнодорожным транспортом ресурсов группы "Лесоматериалы строительные" на расстояние в интервале от 81 км до 90 км | 1т груза | - | - | - | - | 784.22 | -
081145-00-0091-0100 | Перевозка железнодорожным транспортом ресурсов группы "Лесоматериалы строительные" на расстояние в интервале от 91 км до 100 км | 1т груза | - | - | - | - | 797.88 | -
081145-00-0101-0120 | Перевозка железнодорожным транспортом ресурсов группы "Лесоматериалы строительные" на расстояние в интервале от 101 км до 120 км | 1т груза | - | - | - | - | 818.43 | -
081145-00-0121-0140 | Перевозка железнодорожным транспортом ресурсов группы "Лесоматериалы строительные" на расстояние в интервале от 121 км до 140 км | 1т груза | - | - | - | - | 845.74 | -
081145-00-0141-0160 | Перевозка железнодорожным транспортом ресурсов группы "Лесоматериалы строительные" на расстояние в интервале от 141 км до 160 км | 1т груза | - | - | - | - | 873.04 | -
081145-00-0161-0180 | Перевозка железнодорожным транспортом ресурсов группы "Лесоматериалы строительные" на расстояние в интервале от 161 км до 180 км | 1т груза | - | - | - | - | 897.15 | -
081145-00-0181-0200 | Перевозка железнодорожным транспортом ресурсов группы "Лесоматериалы строительные" на расстояние в интервале от 181 км до 200 км | 1т груза | - | - | - | - | 920.52 | -
081145-00-0201-0220 | Перевозка железнодорожным транспортом ресурсов группы "Лесоматериалы строительные" на расстояние в интервале от 201 км до 220 км | 1т груза | - | - | - | - | 945.06 | -
081145-00-0221-0240 | Перевозка железнодорожным транспортом ресурсов группы "Лесоматериалы строительные" на расстояние в интервале от 221 км до 240 км | 1т груза | - | - | - | - | 966.98 | -
081145-00-0241-0260 | Перевозка железнодорожным транспортом ресурсов группы "Лесоматериалы строительные" на расстояние в интервале от 241 км до 260 км | 1т груза | - | - | - | - | 990.65 | -
081145-00-0261-0280 | Перевозка железнодорожным транспортом ресурсов группы "Лесоматериалы строительные" на расстояние в интервале от 261 км до 280 км | 1т груза | - | - | - | - | 1013.88 | -
081145-00-0281-0300 | Перевозка железнодорожным транспортом ресурсов группы "Лесоматериалы строительные" на расстояние в интервале от 281 км до 300 км | 1т груза | - | - | - | - | 1036.67 | -
081145-00-0301-0330 | Перевозка железнодорожным транспортом ресурсов группы "Лесоматериалы строительные" на расстояние в интервале от 301 км до 330 км | 1т груза | - | - | - | - | 1065.49 | -
081145-00-0331-0360 | Перевозка железнодорожным транспортом ресурсов группы "Лесоматериалы строительные" на расстояние в интервале от 331 км до 360 км | 1т груза | - | - | - | - | 1100.05 | -
081145-00-0361-0390 | Перевозка железнодорожным транспортом ресурсов группы "Лесоматериалы строительные" на расстояние в интервале от 361 км до 390 км | 1т груза | - | - | - | - | 1134.02 | -
081145-00-0391-0420 | Перевозка железнодорожным транспортом ресурсов группы "Лесоматериалы строительные" на расстояние в интервале от 391 км до 420 км | 1т груза | - | - | - | - | 1167.41 | -
081145-00-0421-0450 | Перевозка железнодорожным транспортом ресурсов группы "Лесоматериалы строительные" на расстояние в интервале от 421 км до 450 км | 1т груза | - | - | - | - | 1204.29 | -
081145-00-0451-0480 | Перевозка железнодорожным транспортом ресурсов группы "Лесоматериалы строительные" на расстояние в интервале от 451 км до 480 км | 1т груза | - | - | - | - | 1236.81 | -
081145-00-0481-0510 | Перевозка железнодорожным транспортом ресурсов группы "Лесоматериалы строительные" на расстояние в интервале от 481 км до 510 км | 1т груза | - | - | - | - | 1268.74 | -
081145-00-0511-0540 | Перевозка железнодорожным транспортом ресурсов группы "Лесоматериалы строительные" на расстояние в интервале от 511 км до 540 км | 1т груза | - | - | - | - | 1305.19 | -
081145-00-0541-0570 | Перевозка железнодорожным транспортом ресурсов группы "Лесоматериалы строительные" на расстояние в интервале от 541 км до 570 км | 1т груза | - | - | - | - | 1336.25 | -
081145-00-0571-0600 | Перевозка железнодорожным транспортом ресурсов группы "Лесоматериалы строительные" на расстояние в интервале от 571 км до 600 км | 1т груза | - | - | - | - | 1372.41 | -
081145-00-0601-0640 | Перевозка железнодорожным транспортом ресурсов группы "Лесоматериалы строительные" на расстояние в интервале от 601 км до 640 км | 1т груза | - | - | - | - | 1408.62 | -
081145-00-0641-0680 | Перевозка железнодорожным транспортом ресурсов группы "Лесоматериалы строительные" на расстояние в интервале от 641 км до 680 км | 1т груза | - | - | - | - | 1456.39 | -
081145-00-0681-0720 | Перевозка железнодорожным транспортом ресурсов группы "Лесоматериалы строительные" на расстояние в интервале от 681 км до 720 км | 1т груза | - | - | - | - | 1497.46 | -
081145-00-0721-0760 | Перевозка железнодорожным транспортом ресурсов группы "Лесоматериалы строительные" на расстояние в интервале от 721 км до 760 км | 1т груза | - | - | - | - | 1544.94 | -
081145-00-0761-0800 | Перевозка железнодорожным транспортом ресурсов группы "Лесоматериалы строительные" на расстояние в интервале от 761 км до 800 км | 1т груза | - | - | - | - | 1584.85 | -
081145-00-0801-0840 | Перевозка железнодорожным транспортом ресурсов группы "Лесоматериалы строительные" на расстояние в интервале от 801 км до 840 км | 1т груза | - | - | - | - | 1631.75 | -
081145-00-0841-0880 | Перевозка железнодорожным транспортом ресурсов группы "Лесоматериалы строительные" на расстояние в интервале от 841 км до 880 км | 1т груза | - | - | - | - | 1678.79 | -
081145-00-0881-0920 | Перевозка железнодорожным транспортом ресурсов группы "Лесоматериалы строительные" на расстояние в интервале от 881 км до 920 км | 1т груза | - | - | - | - | 1717.25 | -
081145-00-0921-0960 | Перевозка железнодорожным транспортом ресурсов группы "Лесоматериалы строительные" на расстояние в интервале от 921 км до 960 км | 1т груза | - | - | - | - | 1763.85 | -
081145-00-0961-1000 | Перевозка железнодорожным транспортом ресурсов группы "Лесоматериалы строительные" на расстояние в интервале от 961 км до 1000 км | 1т груза | - | - | - | - | 1801 | -
081145-00-1001-1050 | Перевозка железнодорожным транспортом ресурсов группы "Лесоматериалы строительные" на расстояние в интервале от 1001 км до 1050 км | 1т груза | - | - | - | - | 1853.05 | -
081145-00-1051-1100 | Перевозка железнодорожным транспортом ресурсов группы "Лесоматериалы строительные" на расстояние в интервале от 1051 км до 1100 км | 1т груза | - | - | - | - | 1910.83 | -
081145-00-1101-1150 | Перевозка железнодорожным транспортом ресурсов группы "Лесоматериалы строительные" на расстояние в интервале от 1101 км до 1150 км | 1т груза | - | - | - | - | 1957.84 | -
081145-00-1151-1200 | Перевозка железнодорожным транспортом ресурсов группы "Лесоматериалы строительные" на расстояние в интервале от 1151 км до 1200 км | 1т груза | - | - | - | - | 2015.19 | -
081145-00-1201-1250 | Перевозка железнодорожным транспортом ресурсов группы "Лесоматериалы строительные" на расстояние в интервале от 1201 км до 1250 км | 1т груза | - | - | - | - | 2043.39 | -
081145-00-1251-1300 | Перевозка железнодорожным транспортом ресурсов группы "Лесоматериалы строительные" на расстояние в интервале от 1251 км до 1300 км | 1т груза | - | - | - | - | 2099.74 | -
081145-00-1301-1350 | Перевозка железнодорожным транспортом ресурсов группы "Лесоматериалы строительные" на расстояние в интервале от 1301 км до 1350 км | 1т груза | - | - | - | - | 2143.43 | -
081145-00-1351-1400 | Перевозка железнодорожным транспортом ресурсов группы "Лесоматериалы строительные" на расстояние в интервале от 1351 км до 1400 км | 1т груза | - | - | - | - | 2199.21 | -
081145-00-1401-1450 | Перевозка железнодорожным транспортом ресурсов группы "Лесоматериалы строительные" на расстояние в интервале от 1401 км до 1450 км | 1т груза | - | - | - | - | 2235.69 | -
081145-00-1451-1500 | Перевозка железнодорожным транспортом ресурсов группы "Лесоматериалы строительные" на расстояние в интервале от 1451 км до 1500 км | 1т груза | - | - | - | - | 2277.13 | -
081145-00-1501-1600 | Перевозка железнодорожным транспортом ресурсов группы "Лесоматериалы строительные" на расстояние в интервале от 1501 км до 1600 км | 1т груза | - | - | - | - | 2359.18 | -
081145-00-1601-1700 | Перевозка железнодорожным транспортом ресурсов группы "Лесоматериалы строительные" на расстояние в интервале от 1601 км до 1700 км | 1т груза | - | - | - | - | 2431.87 | -
081145-00-1701-1800 | Перевозка железнодорожным транспортом ресурсов группы "Лесоматериалы строительные" на расстояние в интервале от 1701 км до 1800 км | 1т груза | - | - | - | - | 2523.23 | -
081145-00-1801-1900 | Перевозка железнодорожным транспортом ресурсов группы "Лесоматериалы строительные" на расстояние в интервале от 1801 км до 1900 км | 1т груза | - | - | - | - | 2606.24 | -
081145-00-1901-2000 | Перевозка железнодорожным транспортом ресурсов группы "Лесоматериалы строительные" на расстояние в интервале от 1901 км до 2000 км | 1т груза | - | - | - | - | 2693.94 | -
081145-00-2001-2100 | Перевозка железнодорожным транспортом ресурсов группы "Лесоматериалы строительные" на расстояние в интервале от 2001 км до 2100 км | 1т груза | - | - | - | - | 2729.45 | -
081145-00-2101-2200 | Перевозка железнодорожным транспортом ресурсов группы "Лесоматериалы строительные" на расстояние в интервале от 2101 км до 2200 км | 1т груза | - | - | - | - | 2831.14 | -
081145-00-2201-2300 | Перевозка железнодорожным транспортом ресурсов группы "Лесоматериалы строительные" на расстояние в интервале от 2201 км до 2300 км | 1т груза | - | - | - | - | 2885.62 | -
081145-00-2301-2400 | Перевозка железнодорожным транспортом ресурсов группы "Лесоматериалы строительные" на расстояние в интервале от 2301 км до 2400 км | 1т груза | - | - | - | - | 2964.62 | -
081145-00-2401-2500 | Перевозка железнодорожным транспортом ресурсов группы "Лесоматериалы строительные" на расстояние в интервале от 2401 км до 2500 км | 1т груза | - | - | - | - | 3034.54 | -
081145-00-2501-2600 | Перевозка железнодорожным транспортом ресурсов группы "Лесоматериалы строительные" на расстояние в интервале от 2501 км до 2600 км | 1т груза | - | - | - | - | 3110.12 | -
081145-00-2601-2700 | Перевозка железнодорожным транспортом ресурсов группы "Лесоматериалы строительные" на расстояние в интервале от 2601 км до 2700 км | 1т груза | - | - | - | - | 3153.69 | -
081145-00-2701-2800 | Перевозка железнодорожным транспортом ресурсов группы "Лесоматериалы строительные" на расстояние в интервале от 2701 км до 2800 км | 1т груза | - | - | - | - | 3248.84 | -
081145-00-2801-2900 | Перевозка железнодорожным транспортом ресурсов группы "Лесоматериалы строительные" на расстояние в интервале от 2801 км до 2900 км | 1т груза | - | - | - | - | 3287.39 | -
081145-00-2901-3000 | Перевозка железнодорожным транспортом ресурсов группы "Лесоматериалы строительные" на расстояние в интервале от 2901 км до 3000 км | 1т груза | - | - | - | - | 3355.59 | -
081145-00-3001-3100 | Перевозка железнодорожным транспортом ресурсов группы "Лесоматериалы строительные" на расстояние в интервале от 3001 км до 3100 км | 1т груза | - | - | - | - | 3264.54 | -
081145-00-3101-3200 | Перевозка железнодорожным транспортом ресурсов группы "Лесоматериалы строительные" на расстояние в интервале от 3101 км до 3200 км | 1т груза | - | - | - | - | 3351.9 | -
081145-00-3201-3300 | Перевозка железнодорожным транспортом ресурсов группы "Лесоматериалы строительные" на расстояние в интервале от 3201 км до 3300 км | 1т груза | - | - | - | - | 3405.21 | -
081145-00-3301-3400 | Перевозка железнодорожным транспортом ресурсов группы "Лесоматериалы строительные" на расстояние в интервале от 3301 км до 3400 км | 1т груза | - | - | - | - | 3491.62 | -
081145-00-3401-3500 | Перевозка железнодорожным транспортом ресурсов группы "Лесоматериалы строительные" на расстояние в интервале от 3401 км до 3500 км | 1т груза | - | - | - | - | 3506.19 | -
081145-00-3501-3600 | Перевозка железнодорожным транспортом ресурсов группы "Лесоматериалы строительные" на расстояние в интервале от 3501 км до 3600 км | 1т груза | - | - | - | - | 3590.73 | -
081145-00-3601-3700 | Перевозка железнодорожным транспортом ресурсов группы "Лесоматериалы строительные" на расстояние в интервале от 3601 км до 3700 км | 1т груза | - | - | - | - | 3637.46 | -
081145-00-3701-3800 | Перевозка железнодорожным транспортом ресурсов группы "Лесоматериалы строительные" на расстояние в интервале от 3701 км до 3800 км | 1т груза | - | - | - | - | 3721.05 | -
081145-00-3801-3900 | Перевозка железнодорожным транспортом ресурсов группы "Лесоматериалы строительные" на расстояние в интервале от 3801 км до 3900 км | 1т груза | - | - | - | - | 3764.96 | -
081145-00-3901-4000 | Перевозка железнодорожным транспортом ресурсов группы "Лесоматериалы строительные" на расстояние в интервале от 3901 км до 4000 км | 1т груза | - | - | - | - | 3847.62 | -
081145-00-4001-4100 | Перевозка железнодорожным транспортом ресурсов группы "Лесоматериалы строительные" на расстояние в интервале от 4001 км до 4100 км | 1т груза | - | - | - | - | 3888.71 | -
081145-00-4101-4200 | Перевозка железнодорожным транспортом ресурсов группы "Лесоматериалы строительные" на расстояние в интервале от 4101 км до 4200 км | 1т груза | - | - | - | - | 3970.42 | -
081145-00-4201-4300 | Перевозка железнодорожным транспортом ресурсов группы "Лесоматериалы строительные" на расстояние в интервале от 4201 км до 4300 км | 1т груза | - | - | - | - | 4008.69 | -
081145-00-4301-4400 | Перевозка железнодорожным транспортом ресурсов группы "Лесоматериалы строительные" на расстояние в интервале от 4301 км до 4400 км | 1т груза | - | - | - | - | 4089.47 | -
081145-00-4401-4500 | Перевозка железнодорожным транспортом ресурсов группы "Лесоматериалы строительные" на расстояние в интервале от 4401 км до 4500 км | 1т груза | - | - | - | - | 4124.92 | -
081145-00-4501-4600 | Перевозка железнодорожным транспортом ресурсов группы "Лесоматериалы строительные" на расстояние в интервале от 4501 км до 4600 км | 1т груза | - | - | - | - | 4204.75 | -
081145-00-4601-4700 | Перевозка железнодорожным транспортом ресурсов группы "Лесоматериалы строительные" на расстояние в интервале от 4601 км до 4700 км | 1т груза | - | - | - | - | 4237.38 | -
081145-00-4701-4800 | Перевозка железнодорожным транспортом ресурсов группы "Лесоматериалы строительные" на расстояние в интервале от 4701 км до 4800 км | 1т груза | - | - | - | - | 4316.28 | -
081145-00-4801-4900 | Перевозка железнодорожным транспортом ресурсов группы "Лесоматериалы строительные" на расстояние в интервале от 4801 км до 4900 км | 1т груза | - | - | - | - | 4346.09 | -
081145-00-4901-5000 | Перевозка железнодорожным транспортом ресурсов группы "Лесоматериалы строительные" на расстояние в интервале от 4901 км до 5000 км | 1т груза | - | - | - | - | 4424.04 | -
081145-00-5001-5100 | Перевозка железнодорожным транспортом ресурсов группы "Лесоматериалы строительные" на расстояние в интервале от 5001 км до 5100 км | 1т груза | - | - | - | - | 4400.07 | -
081145-00-5101-5200 | Перевозка железнодорожным транспортом ресурсов группы "Лесоматериалы строительные" на расстояние в интервале от 5101 км до 5200 км | 1т груза | - | - | - | - | 4476.14 | -
081145-00-5201-5300 | Перевозка железнодорожным транспортом ресурсов группы "Лесоматериалы строительные" на расстояние в интервале от 5201 км до 5300 км | 1т груза | - | - | - | - | 4552.22 | -
081145-00-5301-5400 | Перевозка железнодорожным транспортом ресурсов группы "Лесоматериалы строительные" на расстояние в интервале от 5301 км до 5400 км | 1т груза | - | - | - | - | 4628.29 | -
081145-00-5401-5500 | Перевозка железнодорожным транспортом ресурсов группы "Лесоматериалы строительные" на расстояние в интервале от 5401 км до 5500 км | 1т груза | - | - | - | - | 4704.36 | -
081145-00-5501-5700 | Перевозка железнодорожным транспортом ресурсов группы "Лесоматериалы строительные" на расстояние в интервале от 5501 км до 5700 км | 1т груза | - | - | - | - | 4818.48 | -
081145-00-5701-5900 | Перевозка железнодорожным транспортом ресурсов группы "Лесоматериалы строительные" на расстояние в интервале от 5701 км до 5900 км | 1т груза | - | - | - | - | 4970.52 | -
081145-00-5901-6100 | Перевозка железнодорожным транспортом ресурсов группы "Лесоматериалы строительные" на расстояние в интервале от 5901 км до 6100 км | 1т груза | - | - | - | - | 5122.67 | -
081145-00-6101-6300 | Перевозка железнодорожным транспортом ресурсов группы "Лесоматериалы строительные" на расстояние в интервале от 6101 км до 6300 км | 1т груза | - | - | - | - | 5274.82 | -
081145-00-6301-6500 | Перевозка железнодорожным транспортом ресурсов группы "Лесоматериалы строительные" на расстояние в интервале от 6301 км до 6500 км | 1т груза | - | - | - | - | 5426.96 | -
081145-00-6501-6700 | Перевозка железнодорожным транспортом ресурсов группы "Лесоматериалы строительные" на расстояние в интервале от 6501 км до 6700 км | 1т груза | - | - | - | - | 5579.11 | -
081145-00-6701-6900 | Перевозка железнодорожным транспортом ресурсов группы "Лесоматериалы строительные" на расстояние в интервале от 6701 км до 6900 км | 1т груза | - | - | - | - | 5731.26 | -
081145-00-6901-7100 | Перевозка железнодорожным транспортом ресурсов группы "Лесоматериалы строительные" на расстояние в интервале от 6901 км до 7100 км | 1т груза | - | - | - | - | 5883.41 | -
081145-00-7101-7300 | Перевозка железнодорожным транспортом ресурсов группы "Лесоматериалы строительные" на расстояние в интервале от 7101 км до 7300 км | 1т груза | - | - | - | - | 6035.55 | -
081145-00-7301-7500 | Перевозка железнодорожным транспортом ресурсов группы "Лесоматериалы строительные" на расстояние в интервале от 7301 км до 7500 км | 1т груза | - | - | - | - | 6187.7 | -
081145-00-7501-7700 | Перевозка железнодорожным транспортом ресурсов группы "Лесоматериалы строительные" на расстояние в интервале от 7501 км до 7700 км | 1т груза | - | - | - | - | 6339.85 | -
081145-00-7701-7900 | Перевозка железнодорожным транспортом ресурсов группы "Лесоматериалы строительные" на расстояние в интервале от 7701 км до 7900 км | 1т груза | - | - | - | - | 6491.99 | -
081145-00-7901-8100 | Перевозка железнодорожным транспортом ресурсов группы "Лесоматериалы строительные" на расстояние в интервале от 7901 км до 8100 км | 1т груза | - | - | - | - | 6644.14 | -
081145-00-8101-8300 | Перевозка железнодорожным транспортом ресурсов группы "Лесоматериалы строительные" на расстояние в интервале от 8101 км до 8300 км | 1т груза | - | - | - | - | 6796.29 | -
081145-00-8301-8500 | Перевозка железнодорожным транспортом ресурсов группы "Лесоматериалы строительные" на расстояние в интервале от 8301 км до 8500 км | 1т груза | - | - | - | - | 6948.44 | -
081145-00-8501-8700 | Перевозка железнодорожным транспортом ресурсов группы "Лесоматериалы строительные" на расстояние в интервале от 8501 км до 8700 км | 1т груза | - | - | - | - | 7100.58 | -
081145-00-8701-8900 | Перевозка железнодорожным транспортом ресурсов группы "Лесоматериалы строительные" на расстояние в интервале от 8701 км до 8900 км | 1т груза | - | - | - | - | 7252.73 | -
081145-00-8901-9100 | Перевозка железнодорожным транспортом ресурсов группы "Лесоматериалы строительные" на расстояние в интервале от 8901 км до 9100 км | 1т груза | - | - | - | - | 7404.88 | -
081145-00-9101-9300 | Перевозка железнодорожным транспортом ресурсов группы "Лесоматериалы строительные" на расстояние в интервале от 9101 км до 9300 км | 1т груза | - | - | - | - | 7557.03 | -
081145-00-9301-9500 | Перевозка железнодорожным транспортом ресурсов группы "Лесоматериалы строительные" на расстояние в интервале от 9301 км до 9500 км | 1т груза | - | - | - | - | 7709.17 | -
081145-00-9501-9700 | Перевозка железнодорожным транспортом ресурсов группы "Лесоматериалы строительные" на расстояние в интервале от 9501 км до 9700 км | 1т груза | - | - | - | - | 7861.32 | -
081145-00-9701-9900 | Перевозка железнодорожным транспортом ресурсов группы "Лесоматериалы строительные" на расстояние в интервале от 9701 км до 9900 км | 1т груза | - | - | - | - | 8013.47 | -
415118-00-0001-0005 | Перевозка железнодорожным транспортом ресурсов группы "Лестницы металлические" на расстояние в интервале от 1 км до 5 км | 1т груза | - | - | - | - | 2075.61 | -
415118-00-0006-0010 | Перевозка железнодорожным транспортом ресурсов группы "Лестницы металлические" на расстояние в интервале от 6 км до 10 км | 1т груза | - | - | - | - | 2103.88 | -
415118-00-0011-0015 | Перевозка железнодорожным транспортом ресурсов группы "Лестницы металлические" на расстояние в интервале от 11 км до 15 км | 1т груза | - | - | - | - | 2127.26 | -
415118-00-0016-0020 | Перевозка железнодорожным транспортом ресурсов группы "Лестницы металлические" на расстояние в интервале от 16 км до 20 км | 1т груза | - | - | - | - | 2150.64 | -
415118-00-0021-0025 | Перевозка железнодорожным транспортом ресурсов группы "Лестницы металлические" на расстояние в интервале от 21 км до 25 км | 1т груза | - | - | - | - | 2174.64 | -
415118-00-0026-0030 | Перевозка железнодорожным транспортом ресурсов группы "Лестницы металлические" на расстояние в интервале от 26 км до 30 км | 1т груза | - | - | - | - | 2198.02 | -
415118-00-0031-0035 | Перевозка железнодорожным транспортом ресурсов группы "Лестницы металлические" на расстояние в интервале от 31 км до 35 км | 1т груза | - | - | - | - | 2221.4 | -
415118-00-0036-0040 | Перевозка железнодорожным транспортом ресурсов группы "Лестницы металлические" на расстояние в интервале от 36 км до 40 км | 1т груза | - | - | - | - | 2245.39 | -
415118-00-0041-0045 | Перевозка железнодорожным транспортом ресурсов группы "Лестницы металлические" на расстояние в интервале от 41 км до 45 км | 1т груза | - | - | - | - | 2268.77 | -
415118-00-0046-0050 | Перевозка железнодорожным транспортом ресурсов группы "Лестницы металлические" на расстояние в интервале от 46 км до 50 км | 1т груза | - | - | - | - | 2292.16 | -
415118-00-0051-0060 | Перевозка железнодорожным транспортом ресурсов группы "Лестницы металлические" на расстояние в интервале от 51 км до 60 км | 1т груза | - | - | - | - | 2325.7 | -
415118-00-0061-0070 | Перевозка железнодорожным транспортом ресурсов группы "Лестницы металлические" на расстояние в интервале от 61 км до 70 км | 1т груза | - | - | - | - | 2373.08 | -
415118-00-0071-0080 | Перевозка железнодорожным транспортом ресурсов группы "Лестницы металлические" на расстояние в интервале от 71 км до 80 км | 1т груза | - | - | - | - | 2419.84 | -
415118-00-0081-0090 | Перевозка железнодорожным транспортом ресурсов группы "Лестницы металлические" на расстояние в интервале от 81 км до 90 км | 1т груза | - | - | - | - | 2467.21 | -
415118-00-0091-0100 | Перевозка железнодорожным транспортом ресурсов группы "Лестницы металлические" на расстояние в интервале от 91 км до 100 км | 1т груза | - | - | - | - | 2514.59 | -
415118-00-0101-0120 | Перевозка железнодорожным транспортом ресурсов группы "Лестницы металлические" на расстояние в интервале от 101 км до 120 км | 1т груза | - | - | - | - | 2585.35 | -
415118-00-0121-0140 | Перевозка железнодорожным транспортом ресурсов группы "Лестницы металлические" на расстояние в интервале от 121 км до 140 км | 1т груза | - | - | - | - | 2679.48 | -
415118-00-0141-0160 | Перевозка железнодорожным транспортом ресурсов группы "Лестницы металлические" на расстояние в интервале от 141 км до 160 км | 1т груза | - | - | - | - | 2774.23 | -
415118-00-0161-0180 | Перевозка железнодорожным транспортом ресурсов группы "Лестницы металлические" на расстояние в интервале от 161 км до 180 км | 1т груза | - | - | - | - | 2856.76 | -
415118-00-0181-0200 | Перевозка железнодорожным транспортом ресурсов группы "Лестницы металлические" на расстояние в интервале от 181 км до 200 км | 1т груза | - | - | - | - | 2936.22 | -
415118-00-0201-0220 | Перевозка железнодорожным транспортом ресурсов группы "Лестницы металлические" на расстояние в интервале от 201 км до 220 км | 1т груза | - | - | - | - | 3020.58 | -
415118-00-0221-0240 | Перевозка железнодорожным транспортом ресурсов группы "Лестницы металлические" на расстояние в интервале от 221 км до 240 км | 1т груза | - | - | - | - | 3095.16 | -
415118-00-0241-0260 | Перевозка железнодорожным транспортом ресурсов группы "Лестницы металлические" на расстояние в интервале от 241 км до 260 км | 1т груза | - | - | - | - | 3175.84 | -
415118-00-0261-0280 | Перевозка железнодорожным транспортом ресурсов группы "Лестницы металлические" на расстояние в интервале от 261 км до 280 км | 1т груза | - | - | - | - | 3255.31 | -
415118-00-0281-0300 | Перевозка железнодорожным транспортом ресурсов группы "Лестницы металлические" на расстояние в интервале от 281 км до 300 км | 1т груза | - | - | - | - | 3332.94 | -
415118-00-0301-0330 | Перевозка железнодорожным транспортом ресурсов группы "Лестницы металлические" на расстояние в интервале от 301 км до 330 км | 1т груза | - | - | - | - | 3431.51 | -
415118-00-0331-0360 | Перевозка железнодорожным транспортом ресурсов группы "Лестницы металлические" на расстояние в интервале от 331 км до 360 км | 1т груза | - | - | - | - | 3549.18 | -
415118-00-0361-0390 | Перевозка железнодорожным транспортом ресурсов группы "Лестницы металлические" на расстояние в интервале от 361 км до 390 км | 1т груза | - | - | - | - | 3665.02 | -
415118-00-0391-0420 | Перевозка железнодорожным транспортом ресурсов группы "Лестницы металлические" на расстояние в интервале от 391 км до 420 км | 1т груза | - | - | - | - | 3778.41 | -
415118-00-0421-0450 | Перевозка железнодорожным транспортом ресурсов группы "Лестницы металлические" на расстояние в интервале от 421 км до 450 км | 1т груза | - | - | - | - | 3905.25 | -
415118-00-0451-0480 | Перевозка железнодорожным транспортом ресурсов группы "Лестницы металлические" на расстояние в интервале от 451 км до 480 км | 1т груза | - | - | - | - | 4016.2 | -
415118-00-0481-0510 | Перевозка железнодорожным транспортом ресурсов группы "Лестницы металлические" на расстояние в интервале от 481 км до 510 км | 1т груза | - | - | - | - | 4124.7 | -
415118-00-0511-0540 | Перевозка железнодорожным транспортом ресурсов группы "Лестницы металлические" на расстояние в интервале от 511 км до 540 км | 1т груза | - | - | - | - | 4249.09 | -
415118-00-0541-0570 | Перевозка железнодорожным транспортом ресурсов группы "Лестницы металлические" на расстояние в интервале от 541 км до 570 км | 1т груза | - | - | - | - | 4354.54 | -
415118-00-0571-0600 | Перевозка железнодорожным транспортом ресурсов группы "Лестницы металлические" на расстояние в интервале от 571 км до 600 км | 1т груза | - | - | - | - | 4478.32 | -
415118-00-0601-0640 | Перевозка железнодорожным транспортом ресурсов группы "Лестницы металлические" на расстояние в интервале от 601 км до 640 км | 1т груза | - | - | - | - | 4600.42 | -
415118-00-0641-0680 | Перевозка железнодорожным транспортом ресурсов группы "Лестницы металлические" на расстояние в интервале от 641 км до 680 км | 1т груза | - | - | - | - | 4764.25 | -
415118-00-0681-0720 | Перевозка железнодорожным транспортом ресурсов группы "Лестницы металлические" на расстояние в интервале от 681 км до 720 км | 1т груза | - | - | - | - | 4903 | -
415118-00-0721-0760 | Перевозка железнодорожным транспортом ресурсов группы "Лестницы металлические" на расстояние в интервале от 721 км до 760 км | 1т груза | - | - | - | - | 5064.99 | -
415118-00-0761-0800 | Перевозка железнодорожным транспортом ресурсов группы "Лестницы металлические" на расстояние в интервале от 761 км до 800 км | 1т груза | - | - | - | - | 5200.08 | -
415118-00-0801-0840 | Перевозка железнодорожным транспортом ресурсов группы "Лестницы металлические" на расстояние в интервале от 801 км до 840 км | 1т груза | - | - | - | - | 5360.85 | -
415118-00-0841-0880 | Перевозка железнодорожным транспортом ресурсов группы "Лестницы металлические" на расстояние в интервале от 841 км до 880 км | 1т груза | - | - | - | - | 5521.01 | -
415118-00-0881-0920 | Перевозка железнодорожным транспортом ресурсов группы "Лестницы металлические" на расстояние в интервале от 881 км до 920 км | 1т груза | - | - | - | - | 5650.59 | -
415118-00-0921-0960 | Перевозка железнодорожным транспортом ресурсов группы "Лестницы металлические" на расстояние в интервале от 921 км до 960 км | 1т груза | - | - | - | - | 5809.53 | -
415118-00-0961-1000 | Перевозка железнодорожным транспортом ресурсов группы "Лестницы металлические" на расстояние в интервале от 961 км до 1000 км | 1т груза | - | - | - | - | 5934.22 | -
415118-00-1001-1050 | Перевозка железнодорожным транспортом ресурсов группы "Лестницы металлические" на расстояние в интервале от 1001 км до 1050 км | 1т груза | - | - | - | - | 6112.26 | -
415118-00-1051-1100 | Перевозка железнодорожным транспортом ресурсов группы "Лестницы металлические" на расстояние в интервале от 1051 км до 1100 км | 1т груза | - | - | - | - | 6309.39 | -
415118-00-1101-1150 | Перевозка железнодорожным транспортом ресурсов группы "Лестницы металлические" на расстояние в интервале от 1101 км до 1150 км | 1т груза | - | - | - | - | 6467.4 | -
415118-00-1151-1200 | Перевозка железнодорожным транспортом ресурсов группы "Лестницы металлические" на расстояние в интервале от 1151 км до 1200 км | 1т груза | - | - | - | - | 6662.71 | -
415118-00-1201-1250 | Перевозка железнодорожным транспортом ресурсов группы "Лестницы металлические" на расстояние в интервале от 1201 км до 1250 км | 1т груза | - | - | - | - | 6815.22 | -
415118-00-1251-1300 | Перевозка железнодорожным транспортом ресурсов группы "Лестницы металлические" на расстояние в интервале от 1251 км до 1300 км | 1т груза | - | - | - | - | 7009.3 | -
415118-00-1301-1350 | Перевозка железнодорожным транспортом ресурсов группы "Лестницы металлические" на расстояние в интервале от 1301 км до 1350 км | 1т груза | - | - | - | - | 7156.91 | -
415118-00-1351-1400 | Перевозка железнодорожным транспортом ресурсов группы "Лестницы металлические" на расстояние в интервале от 1351 км до 1400 км | 1т груза | - | - | - | - | 7348.55 | -
415118-00-1401-1450 | Перевозка железнодорожным транспортом ресурсов группы "Лестницы металлические" на расстояние в интервале от 1401 км до 1450 км | 1т груза | - | - | - | - | 7540.8 | -
415118-00-1451-1500 | Перевозка железнодорожным транспортом ресурсов группы "Лестницы металлические" на расстояние в интервале от 1451 км до 1500 км | 1т груза | - | - | - | - | 7681.08 | -
415118-00-1501-1600 | Перевозка железнодорожным транспортом ресурсов группы "Лестницы металлические" на расстояние в интервале от 1501 км до 1600 км | 1т груза | - | - | - | - | 7966.39 | -
415118-00-1601-1700 | Перевозка железнодорожным транспортом ресурсов группы "Лестницы металлические" на расстояние в интервале от 1601 км до 1700 км | 1т груза | - | - | - | - | 8289.14 | -
415118-00-1701-1800 | Перевозка железнодорожным транспортом ресурсов группы "Лестницы металлические" на расстояние в интервале от 1701 км до 1800 км | 1т груза | - | - | - | - | 8605.16 | -
415118-00-1801-1900 | Перевозка железнодорожным транспортом ресурсов группы "Лестницы металлические" на расстояние в интервале от 1801 км до 1900 км | 1т груза | - | - | - | - | 8978.65 | -
415118-00-1901-2000 | Перевозка железнодорожным транспортом ресурсов группы "Лестницы металлические" на расстояние в интервале от 1901 км до 2000 км | 1т груза | - | - | - | - | 9283.66 | -
415118-00-2001-2100 | Перевозка железнодорожным транспортом ресурсов группы "Лестницы металлические" на расстояние в интервале от 2001 км до 2100 км | 1т груза | - | - | - | - | 9581.95 | -
415118-00-2101-2200 | Перевозка железнодорожным транспортом ресурсов группы "Лестницы металлические" на расстояние в интервале от 2101 км до 2200 км | 1т груза | - | - | - | - | 9948.11 | -
415118-00-2201-2300 | Перевозка железнодорожным транспортом ресурсов группы "Лестницы металлические" на расстояние в интервале от 2201 км до 2300 км | 1т груза | - | - | - | - | 10236.01 | -
415118-00-2301-2400 | Перевозка железнодорожным транспортом ресурсов группы "Лестницы металлические" на расстояние в интервале от 2301 км до 2400 км | 1т груза | - | - | - | - | 10516.57 | -
415118-00-2401-2500 | Перевозка железнодорожным транспортом ресурсов группы "Лестницы металлические" на расстояние в интервале от 2401 км до 2500 км | 1т груза | - | - | - | - | 10876 | -
415118-00-2501-2600 | Перевозка железнодорожным транспортом ресурсов группы "Лестницы металлические" на расстояние в интервале от 2501 км до 2600 км | 1т груза | - | - | - | - | 11145.56 | -
415118-00-2601-2700 | Перевозка железнодорожным транспортом ресурсов группы "Лестницы металлические" на расстояние в интервале от 2601 км до 2700 км | 1т груза | - | - | - | - | 11409 | -
415118-00-2701-2800 | Перевозка железнодорожным транспортом ресурсов группы "Лестницы металлические" на расстояние в интервале от 2701 км до 2800 км | 1т груза | - | - | - | - | 11761.09 | -
415118-00-2801-2900 | Перевозка железнодорожным транспортом ресурсов группы "Лестницы металлические" на расстояние в интервале от 2801 км до 2900 км | 1т груза | - | - | - | - | 12013.53 | -
415118-00-2901-3000 | Перевозка железнодорожным транспортом ресурсов группы "Лестницы металлические" на расстояние в интервале от 2901 км до 3000 км | 1т груза | - | - | - | - | 12259.25 | -
415118-00-3001-3100 | Перевозка железнодорожным транспортом ресурсов группы "Лестницы металлические" на расстояние в интервале от 3001 км до 3100 км | 1т груза | - | - | - | - | 12364.53 | -
415118-00-3101-3200 | Перевозка железнодорожным транспортом ресурсов группы "Лестницы металлические" на расстояние в интервале от 3101 км до 3200 км | 1т груза | - | - | - | - | 12703.32 | -
415118-00-3201-3300 | Перевозка железнодорожным транспортом ресурсов группы "Лестницы металлические" на расстояние в интервале от 3201 км до 3300 км | 1т груза | - | - | - | - | 13042.1 | -
415118-00-3301-3400 | Перевозка железнодорожным транспортом ресурсов группы "Лестницы металлические" на расстояние в интервале от 3301 км до 3400 км | 1т груза | - | - | - | - | 13381.49 | -
415118-00-3401-3500 | Перевозка железнодорожным транспортом ресурсов группы "Лестницы металлические" на расстояние в интервале от 3401 км до 3500 км | 1т груза | - | - | - | - | 13720.28 | -
415118-00-3501-3600 | Перевозка железнодорожным транспортом ресурсов группы "Лестницы металлические" на расстояние в интервале от 3501 км до 3600 км | 1т груза | - | - | - | - | 14059.07 | -
415118-00-3601-3700 | Перевозка железнодорожным транспортом ресурсов группы "Лестницы металлические" на расстояние в интервале от 3601 км до 3700 км | 1т груза | - | - | - | - | 14397.85 | -
415118-00-3701-3800 | Перевозка железнодорожным транспортом ресурсов группы "Лестницы металлические" на расстояние в интервале от 3701 км до 3800 км | 1т груза | - | - | - | - | 14737.24 | -
415118-00-3801-3900 | Перевозка железнодорожным транспортом ресурсов группы "Лестницы металлические" на расстояние в интервале от 3801 км до 3900 км | 1т груза | - | - | - | - | 15076.03 | -
415118-00-3901-4000 | Перевозка железнодорожным транспортом ресурсов группы "Лестницы металлические" на расстояние в интервале от 3901 км до 4000 км | 1т груза | - | - | - | - | 15414.82 | -
415118-00-4001-4100 | Перевозка железнодорожным транспортом ресурсов группы "Лестницы металлические" на расстояние в интервале от 4001 км до 4100 км | 1т груза | - | - | - | - | 15753.6 | -
415118-00-4101-4200 | Перевозка железнодорожным транспортом ресурсов группы "Лестницы металлические" на расстояние в интервале от 4101 км до 4200 км | 1т груза | - | - | - | - | 16092.99 | -
415118-00-4201-4300 | Перевозка железнодорожным транспортом ресурсов группы "Лестницы металлические" на расстояние в интервале от 4201 км до 4300 км | 1т груза | - | - | - | - | 16431.78 | -
415118-00-4301-4400 | Перевозка железнодорожным транспортом ресурсов группы "Лестницы металлические" на расстояние в интервале от 4301 км до 4400 км | 1т груза | - | - | - | - | 16770.57 | -
415118-00-4401-4500 | Перевозка железнодорожным транспортом ресурсов группы "Лестницы металлические" на расстояние в интервале от 4401 км до 4500 км | 1т груза | - | - | - | - | 17109.96 | -
415118-00-4501-4600 | Перевозка железнодорожным транспортом ресурсов группы "Лестницы металлические" на расстояние в интервале от 4501 км до 4600 км | 1т груза | - | - | - | - | 17448.74 | -
415118-00-4601-4700 | Перевозка железнодорожным транспортом ресурсов группы "Лестницы металлические" на расстояние в интервале от 4601 км до 4700 км | 1т груза | - | - | - | - | 17787.53 | -
415118-00-4701-4800 | Перевозка железнодорожным транспортом ресурсов группы "Лестницы металлические" на расстояние в интервале от 4701 км до 4800 км | 1т груза | - | - | - | - | 18126.32 | -
415118-00-4801-4900 | Перевозка железнодорожным транспортом ресурсов группы "Лестницы металлические" на расстояние в интервале от 4801 км до 4900 км | 1т груза | - | - | - | - | 18465.71 | -
415118-00-4901-5000 | Перевозка железнодорожным транспортом ресурсов группы "Лестницы металлические" на расстояние в интервале от 4901 км до 5000 км | 1т груза | - | - | - | - | 18804.49 | -
415118-00-5001-5100 | Перевозка железнодорожным транспортом ресурсов группы "Лестницы металлические" на расстояние в интервале от 5001 км до 5100 км | 1т груза | - | - | - | - | 19143.28 | -
415118-00-5101-5200 | Перевозка железнодорожным транспортом ресурсов группы "Лестницы металлические" на расстояние в интервале от 5101 км до 5200 км | 1т груза | - | - | - | - | 19482.07 | -
415118-00-5201-5300 | Перевозка железнодорожным транспортом ресурсов группы "Лестницы металлические" на расстояние в интервале от 5201 км до 5300 км | 1т груза | - | - | - | - | 19821.46 | -
415118-00-5301-5400 | Перевозка железнодорожным транспортом ресурсов группы "Лестницы металлические" на расстояние в интервале от 5301 км до 5400 км | 1т груза | - | - | - | - | 20160.24 | -
415118-00-5401-5500 | Перевозка железнодорожным транспортом ресурсов группы "Лестницы металлические" на расстояние в интервале от 5401 км до 5500 км | 1т груза | - | - | - | - | 20499.03 | -
415118-00-5501-5700 | Перевозка железнодорожным транспортом ресурсов группы "Лестницы металлические" на расстояние в интервале от 5501 км до 5700 км | 1т груза | - | - | - | - | 21007.21 | -
415118-00-5701-5900 | Перевозка железнодорожным транспортом ресурсов группы "Лестницы металлические" на расстояние в интервале от 5701 км до 5900 км | 1т груза | - | - | - | - | 21685.39 | -
415118-00-5901-6100 | Перевозка железнодорожным транспортом ресурсов группы "Лестницы металлические" на расстояние в интервале от 5901 км до 6100 км | 1т груза | - | - | - | - | 22363.57 | -
415118-00-6101-6300 | Перевозка железнодорожным транспортом ресурсов группы "Лестницы металлические" на расстояние в интервале от 6101 км до 6300 км | 1т груза | - | - | - | - | 23041.14 | -
415118-00-6301-6500 | Перевозка железнодорожным транспортом ресурсов группы "Лестницы металлические" на расстояние в интервале от 6301 км до 6500 км | 1т груза | - | - | - | - | 23719.32 | -
415118-00-6501-6700 | Перевозка железнодорожным транспортом ресурсов группы "Лестницы металлические" на расстояние в интервале от 6501 км до 6700 км | 1т груза | - | - | - | - | 24396.89 | -
415118-00-6701-6900 | Перевозка железнодорожным транспортом ресурсов группы "Лестницы металлические" на расстояние в интервале от 6701 км до 6900 км | 1т груза | - | - | - | - | 25075.07 | -
415118-00-6901-7100 | Перевозка железнодорожным транспортом ресурсов группы "Лестницы металлические" на расстояние в интервале от 6901 км до 7100 км | 1т груза | - | - | - | - | 25752.64 | -
415118-00-7101-7300 | Перевозка железнодорожным транспортом ресурсов группы "Лестницы металлические" на расстояние в интервале от 7101 км до 7300 км | 1т груза | - | - | - | - | 26430.82 | -
415118-00-7301-7500 | Перевозка железнодорожным транспортом ресурсов группы "Лестницы металлические" на расстояние в интервале от 7301 км до 7500 км | 1т груза | - | - | - | - | 27108.39 | -
415118-00-7501-7700 | Перевозка железнодорожным транспортом ресурсов группы "Лестницы металлические" на расстояние в интервале от 7501 км до 7700 км | 1т груза | - | - | - | - | 27786.57 | -
415118-00-7701-7900 | Перевозка железнодорожным транспортом ресурсов группы "Лестницы металлические" на расстояние в интервале от 7701 км до 7900 км | 1т груза | - | - | - | - | 28464.14 | -
415118-00-7901-8100 | Перевозка железнодорожным транспортом ресурсов группы "Лестницы металлические" на расстояние в интервале от 7901 км до 8100 км | 1т груза | - | - | - | - | 29142.32 | -
415118-00-8101-8300 | Перевозка железнодорожным транспортом ресурсов группы "Лестницы металлические" на расстояние в интервале от 8101 км до 8300 км | 1т груза | - | - | - | - | 29819.9 | -
415118-00-8301-8500 | Перевозка железнодорожным транспортом ресурсов группы "Лестницы металлические" на расстояние в интервале от 8301 км до 8500 км | 1т груза | - | - | - | - | 30498.07 | -
415118-00-8501-8700 | Перевозка железнодорожным транспортом ресурсов группы "Лестницы металлические" на расстояние в интервале от 8501 км до 8700 км | 1т груза | - | - | - | - | 31175.65 | -
415118-00-8701-8900 | Перевозка железнодорожным транспортом ресурсов группы "Лестницы металлические" на расстояние в интервале от 8701 км до 8900 км | 1т груза | - | - | - | - | 31853.82 | -
415118-00-8901-9100 | Перевозка железнодорожным транспортом ресурсов группы "Лестницы металлические" на расстояние в интервале от 8901 км до 9100 км | 1т груза | - | - | - | - | 32531.4 | -
415118-00-9101-9300 | Перевозка железнодорожным транспортом ресурсов группы "Лестницы металлические" на расстояние в интервале от 9101 км до 9300 км | 1т груза | - | - | - | - | 33209.57 | -
415118-00-9301-9500 | Перевозка железнодорожным транспортом ресурсов группы "Лестницы металлические" на расстояние в интервале от 9301 км до 9500 км | 1т груза | - | - | - | - | 33887.15 | -
415118-00-9501-9700 | Перевозка железнодорожным транспортом ресурсов группы "Лестницы металлические" на расстояние в интервале от 9501 км до 9700 км | 1т груза | - | - | - | - | 34565.32 | -
415118-00-9701-9900 | Перевозка железнодорожным транспортом ресурсов группы "Лестницы металлические" на расстояние в интервале от 9701 км до 9900 км | 1т груза | - | - | - | - | 35242.9 | -
475142-00-0001-0005 | Перевозка железнодорожным транспортом ресурсов группы "Лигносульфонаты технические" на расстояние в интервале от 1 км до 5 км | 1т груза | - | - | - | - | 954.5 | -
475142-00-0006-0010 | Перевозка железнодорожным транспортом ресурсов группы "Лигносульфонаты технические" на расстояние в интервале от 6 км до 10 км | 1т груза | - | - | - | - | 968.25 | -
475142-00-0011-0015 | Перевозка железнодорожным транспортом ресурсов группы "Лигносульфонаты технические" на расстояние в интервале от 11 км до 15 км | 1т груза | - | - | - | - | 979.96 | -
475142-00-0016-0020 | Перевозка железнодорожным транспортом ресурсов группы "Лигносульфонаты технические" на расстояние в интервале от 16 км до 20 км | 1т груза | - | - | - | - | 991.66 | -
475142-00-0021-0025 | Перевозка железнодорожным транспортом ресурсов группы "Лигносульфонаты технические" на расстояние в интервале от 21 км до 25 км | 1т груза | - | - | - | - | 1003.37 | -
475142-00-0026-0030 | Перевозка железнодорожным транспортом ресурсов группы "Лигносульфонаты технические" на расстояние в интервале от 26 км до 30 км | 1т груза | - | - | - | - | 1014.83 | -
475142-00-0031-0035 | Перевозка железнодорожным транспортом ресурсов группы "Лигносульфонаты технические" на расстояние в интервале от 31 км до 35 км | 1т груза | - | - | - | - | 1026.54 | -
475142-00-0036-0040 | Перевозка железнодорожным транспортом ресурсов группы "Лигносульфонаты технические" на расстояние в интервале от 36 км до 40 км | 1т груза | - | - | - | - | 1038.25 | -
475142-00-0041-0045 | Перевозка железнодорожным транспортом ресурсов группы "Лигносульфонаты технические" на расстояние в интервале от 41 км до 45 км | 1т груза | - | - | - | - | 1049.96 | -
475142-00-0046-0050 | Перевозка железнодорожным транспортом ресурсов группы "Лигносульфонаты технические" на расстояние в интервале от 46 км до 50 км | 1т груза | - | - | - | - | 1061.67 | -
475142-00-0051-0060 | Перевозка железнодорожным транспортом ресурсов группы "Лигносульфонаты технические" на расстояние в интервале от 51 км до 60 км | 1т груза | - | - | - | - | 1078.09 | -
475142-00-0061-0070 | Перевозка железнодорожным транспортом ресурсов группы "Лигносульфонаты технические" на расстояние в интервале от 61 км до 70 км | 1т груза | - | - | - | - | 1101.26 | -
475142-00-0071-0080 | Перевозка железнодорожным транспортом ресурсов группы "Лигносульфонаты технические" на расстояние в интервале от 71 км до 80 км | 1т груза | - | - | - | - | 1124.68 | -
475142-00-0081-0090 | Перевозка железнодорожным транспортом ресурсов группы "Лигносульфонаты технические" на расстояние в интервале от 81 км до 90 км | 1т груза | - | - | - | - | 1147.84 | -
475142-00-0091-0100 | Перевозка железнодорожным транспортом ресурсов группы "Лигносульфонаты технические" на расстояние в интервале от 91 км до 100 км | 1т груза | - | - | - | - | 1171.26 | -
475142-00-0101-0120 | Перевозка железнодорожным транспортом ресурсов группы "Лигносульфонаты технические" на расстояние в интервале от 101 км до 120 км | 1т груза | - | - | - | - | 1206.14 | -
475142-00-0121-0140 | Перевозка железнодорожным транспортом ресурсов группы "Лигносульфонаты технические" на расстояние в интервале от 121 км до 140 км | 1т груза | - | - | - | - | 1252.72 | -
475142-00-0141-0160 | Перевозка железнодорожным транспортом ресурсов группы "Лигносульфонаты технические" на расстояние в интервале от 141 км до 160 км | 1т груза | - | - | - | - | 1299.56 | -
475142-00-0161-0180 | Перевозка железнодорожным транспортом ресурсов группы "Лигносульфонаты технические" на расстояние в интервале от 161 км до 180 км | 1т груза | - | - | - | - | 1340.3 | -
475142-00-0181-0200 | Перевозка железнодорожным транспортом ресурсов группы "Лигносульфонаты технические" на расстояние в интервале от 181 км до 200 км | 1т груза | - | - | - | - | 1379.77 | -
475142-00-0201-0220 | Перевозка железнодорожным транспортом ресурсов группы "Лигносульфонаты технические" на расстояние в интервале от 201 км до 220 км | 1т груза | - | - | - | - | 1421.52 | -
475142-00-0221-0240 | Перевозка железнодорожным транспортом ресурсов группы "Лигносульфонаты технические" на расстояние в интервале от 221 км до 240 км | 1т груза | - | - | - | - | 1458.7 | -
475142-00-0241-0260 | Перевозка железнодорожным транспортом ресурсов группы "Лигносульфонаты технические" на расстояние в интервале от 241 км до 260 км | 1т груза | - | - | - | - | 1498.93 | -
475142-00-0261-0280 | Перевозка железнодорожным транспортом ресурсов группы "Лигносульфонаты технические" на расстояние в интервале от 261 км до 280 км | 1т груза | - | - | - | - | 1538.14 | -
475142-00-0281-0300 | Перевозка железнодорожным транспортом ресурсов группы "Лигносульфонаты технические" на расстояние в интервале от 281 км до 300 км | 1т груза | - | - | - | - | 1576.85 | -
475142-00-0301-0330 | Перевозка железнодорожным транспортом ресурсов группы "Лигносульфонаты технические" на расстояние в интервале от 301 км до 330 км | 1т груза | - | - | - | - | 1625.74 | -
475142-00-0331-0360 | Перевозка железнодорожным транспортом ресурсов группы "Лигносульфонаты технические" на расстояние в интервале от 331 км до 360 км | 1т груза | - | - | - | - | 1684.3 | -
475142-00-0361-0390 | Перевозка железнодорожным транспортом ресурсов группы "Лигносульфонаты технические" на расстояние в интервале от 361 км до 390 км | 1т груза | - | - | - | - | 1741.6 | -
475142-00-0391-0420 | Перевозка железнодорожным транспортом ресурсов группы "Лигносульфонаты технические" на расстояние в интервале от 391 км до 420 км | 1т груза | - | - | - | - | 1798.13 | -
475142-00-0421-0450 | Перевозка железнодорожным транспортом ресурсов группы "Лигносульфонаты технические" на расстояние в интервале от 421 км до 450 км | 1т груза | - | - | - | - | 1861.02 | -
475142-00-0451-0480 | Перевозка железнодорожным транспортом ресурсов группы "Лигносульфонаты технические" на расстояние в интервале от 451 км до 480 км | 1т груза | - | - | - | - | 1916.03 | -
475142-00-0481-0510 | Перевозка железнодорожным транспортом ресурсов группы "Лигносульфонаты технические" на расстояние в интервале от 481 км до 510 км | 1т груза | - | - | - | - | 1970.02 | -
475142-00-0511-0540 | Перевозка железнодорожным транспортом ресурсов группы "Лигносульфонаты технические" на расстояние в интервале от 511 км до 540 км | 1т груза | - | - | - | - | 2031.89 | -
475142-00-0541-0570 | Перевозка железнодорожным транспортом ресурсов группы "Лигносульфонаты технические" на расстояние в интервале от 541 км до 570 км | 1т груза | - | - | - | - | 2084.35 | -
475142-00-0571-0600 | Перевозка железнодорожным транспортом ресурсов группы "Лигносульфонаты технические" на расстояние в интервале от 571 км до 600 км | 1т груза | - | - | - | - | 2145.71 | -
475142-00-0601-0640 | Перевозка железнодорожным транспортом ресурсов группы "Лигносульфонаты технические" на расстояние в интервале от 601 км до 640 км | 1т груза | - | - | - | - | 2206.84 | -
475142-00-0641-0680 | Перевозка железнодорожным транспортом ресурсов группы "Лигносульфонаты технические" на расстояние в интервале от 641 км до 680 км | 1т груза | - | - | - | - | 2288.06 | -
475142-00-0681-0720 | Перевозка железнодорожным транспортом ресурсов группы "Лигносульфонаты технические" на расстояние в интервале от 681 км до 720 км | 1т груза | - | - | - | - | 2357.34 | -
475142-00-0721-0760 | Перевозка железнодорожным транспортом ресурсов группы "Лигносульфонаты технические" на расстояние в интервале от 721 км до 760 км | 1т груза | - | - | - | - | 2437.8 | -
475142-00-0761-0800 | Перевозка железнодорожным транспортом ресурсов группы "Лигносульфонаты технические" на расстояние в интервале от 761 км до 800 км | 1т груза | - | - | - | - | 2505.04 | -
475142-00-0801-0840 | Перевозка железнодорожным транспортом ресурсов группы "Лигносульфонаты технические" на расстояние в интервале от 801 км до 840 км | 1т груза | - | - | - | - | 2584.73 | -
475142-00-0841-0880 | Перевозка железнодорожным транспортом ресурсов группы "Лигносульфонаты технические" на расстояние в интервале от 841 км до 880 км | 1т груза | - | - | - | - | 2664.43 | -
475142-00-0881-0920 | Перевозка железнодорожным транспортом ресурсов группы "Лигносульфонаты технические" на расстояние в интервале от 881 км до 920 км | 1т груза | - | - | - | - | 2729.13 | -
475142-00-0921-0960 | Перевозка железнодорожным транспортом ресурсов группы "Лигносульфонаты технические" на расстояние в интервале от 921 км до 960 км | 1т груза | - | - | - | - | 2808.07 | -
475142-00-0961-1000 | Перевозка железнодорожным транспортом ресурсов группы "Лигносульфонаты технические" на расстояние в интервале от 961 км до 1000 км | 1т груза | - | - | - | - | 2870.73 | -
475142-00-1001-1050 | Перевозка железнодорожным транспортом ресурсов группы "Лигносульфонаты технические" на расстояние в интервале от 1001 км до 1050 км | 1т груза | - | - | - | - | 2958.84 | -
475142-00-1051-1100 | Перевозка железнодорожным транспортом ресурсов группы "Лигносульфонаты технические" на расстояние в интервале от 1051 км до 1100 км | 1т груза | - | - | - | - | 3056.87 | -
475142-00-1101-1150 | Перевозка железнодорожным транспортом ресурсов группы "Лигносульфонаты технические" на расстояние в интервале от 1101 км до 1150 км | 1т груза | - | - | - | - | 3135.84 | -
475142-00-1151-1200 | Перевозка железнодорожным транспортом ресурсов группы "Лигносульфонаты технические" на расстояние в интервале от 1151 км до 1200 км | 1т груза | - | - | - | - | 3233.11 | -
475142-00-1201-1250 | Перевозка железнодорожным транспортом ресурсов группы "Лигносульфонаты технические" на расстояние в интервале от 1201 км до 1250 км | 1т груза | - | - | - | - | 3309.53 | -
475142-00-1251-1300 | Перевозка железнодорожным транспортом ресурсов группы "Лигносульфонаты технические" на расстояние в интервале от 1251 км до 1300 км | 1т груза | - | - | - | - | 3406.04 | -
475142-00-1301-1350 | Перевозка железнодорожным транспортом ресурсов группы "Лигносульфонаты технические" на расстояние в интервале от 1301 км до 1350 км | 1т груза | - | - | - | - | 3479.93 | -
475142-00-1351-1400 | Перевозка железнодорожным транспортом ресурсов группы "Лигносульфонаты технические" на расстояние в интервале от 1351 км до 1400 км | 1т груза | - | - | - | - | 3575.42 | -
475142-00-1401-1450 | Перевозка железнодорожным транспортом ресурсов группы "Лигносульфонаты технические" на расстояние в интервале от 1401 км до 1450 км | 1т груза | - | - | - | - | 3670.91 | -
475142-00-1451-1500 | Перевозка железнодорожным транспортом ресурсов группы "Лигносульфонаты технические" на расстояние в интервале от 1451 км до 1500 км | 1т груза | - | - | - | - | 3741.49 | -
475142-00-1501-1600 | Перевозка железнодорожным транспортом ресурсов группы "Лигносульфонаты технические" на расстояние в интервале от 1501 км до 1600 км | 1т груза | - | - | - | - | 3883.33 | -
475142-00-1601-1700 | Перевозка железнодорожным транспортом ресурсов группы "Лигносульфонаты технические" на расстояние в интервале от 1601 км до 1700 км | 1т груза | - | - | - | - | 4044.82 | -
475142-00-1701-1800 | Перевозка железнодорожным транспортом ресурсов группы "Лигносульфонаты технические" на расстояние в интервале от 1701 км до 1800 км | 1т груза | - | - | - | - | 4203.01 | -
475142-00-1801-1900 | Перевозка железнодорожным транспортом ресурсов группы "Лигносульфонаты технические" на расстояние в интервале от 1801 км до 1900 км | 1т груза | - | - | - | - | 4388.91 | -
475142-00-1901-2000 | Перевозка железнодорожным транспортом ресурсов группы "Лигносульфонаты технические" на расстояние в интервале от 1901 км до 2000 км | 1т груза | - | - | - | - | 4542.02 | -
475142-00-2001-2100 | Перевозка железнодорожным транспортом ресурсов группы "Лигносульфонаты технические" на расстояние в интервале от 2001 км до 2100 км | 1т груза | - | - | - | - | 4691.56 | -
475142-00-2101-2200 | Перевозка железнодорожным транспортом ресурсов группы "Лигносульфонаты технические" на расстояние в интервале от 2101 км до 2200 км | 1т груза | - | - | - | - | 4874.16 | -
475142-00-2201-2300 | Перевозка железнодорожным транспортом ресурсов группы "Лигносульфонаты технические" на расстояние в интервале от 2201 км до 2300 км | 1т груза | - | - | - | - | 5018.62 | -
475142-00-2301-2400 | Перевозка железнодорожным транспортом ресурсов группы "Лигносульфонаты технические" на расстояние в интервале от 2301 км до 2400 км | 1т груза | - | - | - | - | 5159.78 | -
475142-00-2401-2500 | Перевозка железнодорожным транспортом ресурсов группы "Лигносульфонаты технические" на расстояние в интервале от 2401 км до 2500 км | 1т груза | - | - | - | - | 5339.07 | -
475142-00-2501-2600 | Перевозка железнодорожным транспортом ресурсов группы "Лигносульфонаты технические" на расстояние в интервале от 2501 км до 2600 км | 1т груза | - | - | - | - | 5475.14 | -
475142-00-2601-2700 | Перевозка железнодорожным транспортом ресурсов группы "Лигносульфонаты технические" на расстояние в интервале от 2601 км до 2700 км | 1т груза | - | - | - | - | 5607.91 | -
475142-00-2701-2800 | Перевозка железнодорожным транспортом ресурсов группы "Лигносульфонаты технические" на расстояние в интервале от 2701 км до 2800 км | 1т груза | - | - | - | - | 5783.9 | -
475142-00-2801-2900 | Перевозка железнодорожным транспортом ресурсов группы "Лигносульфонаты технические" на расстояние в интервале от 2801 км до 2900 км | 1т груза | - | - | - | - | 5911.58 | -
475142-00-2901-3000 | Перевозка железнодорожным транспортом ресурсов группы "Лигносульфонаты технические" на расстояние в интервале от 2901 км до 3000 км | 1т груза | - | - | - | - | 6035.96 | -
475142-00-3001-3100 | Перевозка железнодорожным транспортом ресурсов группы "Лигносульфонаты технические" на расстояние в интервале от 3001 км до 3100 км | 1т груза | - | - | - | - | 6090.14 | -
475142-00-3101-3200 | Перевозка железнодорожным транспортом ресурсов группы "Лигносульфонаты технические" на расстояние в интервале от 3101 км до 3200 км | 1т груза | - | - | - | - | 6259.28 | -
475142-00-3201-3300 | Перевозка железнодорожным транспортом ресурсов группы "Лигносульфонаты технические" на расстояние в интервале от 3201 км до 3300 км | 1т груза | - | - | - | - | 6428.42 | -
475142-00-3301-3400 | Перевозка железнодорожным транспортом ресурсов группы "Лигносульфонаты технические" на расстояние в интервале от 3301 км до 3400 км | 1т груза | - | - | - | - | 6597.56 | -
475142-00-3401-3500 | Перевозка железнодорожным транспортом ресурсов группы "Лигносульфонаты технические" на расстояние в интервале от 3401 км до 3500 км | 1т груза | - | - | - | - | 6766.45 | -
475142-00-3501-3600 | Перевозка железнодорожным транспортом ресурсов группы "Лигносульфонаты технические" на расстояние в интервале от 3501 км до 3600 км | 1т груза | - | - | - | - | 6935.59 | -
475142-00-3601-3700 | Перевозка железнодорожным транспортом ресурсов группы "Лигносульфонаты технические" на расстояние в интервале от 3601 км до 3700 км | 1т груза | - | - | - | - | 7104.73 | -
475142-00-3701-3800 | Перевозка железнодорожным транспортом ресурсов группы "Лигносульфонаты технические" на расстояние в интервале от 3701 км до 3800 км | 1т груза | - | - | - | - | 7273.88 | -
475142-00-3801-3900 | Перевозка железнодорожным транспортом ресурсов группы "Лигносульфонаты технические" на расстояние в интервале от 3801 км до 3900 км | 1т груза | - | - | - | - | 7443.02 | -
475142-00-3901-4000 | Перевозка железнодорожным транспортом ресурсов группы "Лигносульфонаты технические" на расстояние в интервале от 3901 км до 4000 км | 1т груза | - | - | - | - | 7612.16 | -
475142-00-4001-4100 | Перевозка железнодорожным транспортом ресурсов группы "Лигносульфонаты технические" на расстояние в интервале от 4001 км до 4100 км | 1т груза | - | - | - | - | 7781.3 | -
475142-00-4101-4200 | Перевозка железнодорожным транспортом ресурсов группы "Лигносульфонаты технические" на расстояние в интервале от 4101 км до 4200 км | 1т груза | - | - | - | - | 7950.44 | -
475142-00-4201-4300 | Перевозка железнодорожным транспортом ресурсов группы "Лигносульфонаты технические" на расстояние в интервале от 4201 км до 4300 км | 1т груза | - | - | - | - | 8119.58 | -
475142-00-4301-4400 | Перевозка железнодорожным транспортом ресурсов группы "Лигносульфонаты технические" на расстояние в интервале от 4301 км до 4400 км | 1т груза | - | - | - | - | 8288.72 | -
475142-00-4401-4500 | Перевозка железнодорожным транспортом ресурсов группы "Лигносульфонаты технические" на расстояние в интервале от 4401 км до 4500 км | 1т груза | - | - | - | - | 8457.86 | -
475142-00-4501-4600 | Перевозка железнодорожным транспортом ресурсов группы "Лигносульфонаты технические" на расстояние в интервале от 4501 км до 4600 км | 1т груза | - | - | - | - | 8627.01 | -
475142-00-4601-4700 | Перевозка железнодорожным транспортом ресурсов группы "Лигносульфонаты технические" на расстояние в интервале от 4601 км до 4700 км | 1т груза | - | - | - | - | 8796.15 | -
475142-00-4701-4800 | Перевозка железнодорожным транспортом ресурсов группы "Лигносульфонаты технические" на расстояние в интервале от 4701 км до 4800 км | 1т груза | - | - | - | - | 8965.29 | -
475142-00-4801-4900 | Перевозка железнодорожным транспортом ресурсов группы "Лигносульфонаты технические" на расстояние в интервале от 4801 км до 4900 км | 1т груза | - | - | - | - | 9134.43 | -
475142-00-4901-5000 | Перевозка железнодорожным транспортом ресурсов группы "Лигносульфонаты технические" на расстояние в интервале от 4901 км до 5000 км | 1т груза | - | - | - | - | 9303.57 | -
475142-00-5001-5100 | Перевозка железнодорожным транспортом ресурсов группы "Лигносульфонаты технические" на расстояние в интервале от 5001 км до 5100 км | 1т груза | - | - | - | - | 9472.46 | -
475142-00-5101-5200 | Перевозка железнодорожным транспортом ресурсов группы "Лигносульфонаты технические" на расстояние в интервале от 5101 км до 5200 км | 1т груза | - | - | - | - | 9641.6 | -
475142-00-5201-5300 | Перевозка железнодорожным транспортом ресурсов группы "Лигносульфонаты технические" на расстояние в интервале от 5201 км до 5300 км | 1т груза | - | - | - | - | 9810.75 | -
475142-00-5301-5400 | Перевозка железнодорожным транспортом ресурсов группы "Лигносульфонаты технические" на расстояние в интервале от 5301 км до 5400 км | 1т груза | - | - | - | - | 9979.89 | -
475142-00-5401-5500 | Перевозка железнодорожным транспортом ресурсов группы "Лигносульфонаты технические" на расстояние в интервале от 5401 км до 5500 км | 1т груза | - | - | - | - | 10149.03 | -
475142-00-5501-5700 | Перевозка железнодорожным транспортом ресурсов группы "Лигносульфонаты технические" на расстояние в интервале от 5501 км до 5700 км | 1т груза | - | - | - | - | 10402.86 | -
475142-00-5701-5900 | Перевозка железнодорожным транспортом ресурсов группы "Лигносульфонаты технические" на расстояние в интервале от 5701 км до 5900 км | 1т груза | - | - | - | - | 10741.15 | -
475142-00-5901-6100 | Перевозка железнодорожным транспортом ресурсов группы "Лигносульфонаты технические" на расстояние в интервале от 5901 км до 6100 км | 1т груза | - | - | - | - | 11079.18 | -
475142-00-6101-6300 | Перевозка железнодорожным транспортом ресурсов группы "Лигносульфонаты технические" на расстояние в интервале от 6101 км до 6300 км | 1т груза | - | - | - | - | 11417.46 | -
475142-00-6301-6500 | Перевозка железнодорожным транспортом ресурсов группы "Лигносульфонаты технические" на расстояние в интервале от 6301 км до 6500 км | 1т груза | - | - | - | - | 11755.75 | -
475142-00-6501-6700 | Перевозка железнодорожным транспортом ресурсов группы "Лигносульфонаты технические" на расстояние в интервале от 6501 км до 6700 км | 1т груза | - | - | - | - | 12094.03 | -
475142-00-6701-6900 | Перевозка железнодорожным транспортом ресурсов группы "Лигносульфонаты технические" на расстояние в интервале от 6701 км до 6900 км | 1т груза | - | - | - | - | 12432.31 | -
475142-00-6901-7100 | Перевозка железнодорожным транспортом ресурсов группы "Лигносульфонаты технические" на расстояние в интервале от 6901 км до 7100 км | 1т груза | - | - | - | - | 12770.59 | -
475142-00-7101-7300 | Перевозка железнодорожным транспортом ресурсов группы "Лигносульфонаты технические" на расстояние в интервале от 7101 км до 7300 км | 1т груза | - | - | - | - | 13108.88 | -
475142-00-7301-7500 | Перевозка железнодорожным транспортом ресурсов группы "Лигносульфонаты технические" на расстояние в интервале от 7301 км до 7500 км | 1т груза | - | - | - | - | 13447.16 | -
475142-00-7501-7700 | Перевозка железнодорожным транспортом ресурсов группы "Лигносульфонаты технические" на расстояние в интервале от 7501 км до 7700 км | 1т груза | - | - | - | - | 13785.19 | -
475142-00-7701-7900 | Перевозка железнодорожным транспортом ресурсов группы "Лигносульфонаты технические" на расстояние в интервале от 7701 км до 7900 км | 1т груза | - | - | - | - | 14123.47 | -
475142-00-7901-8100 | Перевозка железнодорожным транспортом ресурсов группы "Лигносульфонаты технические" на расстояние в интервале от 7901 км до 8100 км | 1т груза | - | - | - | - | 14461.76 | -
475142-00-8101-8300 | Перевозка железнодорожным транспортом ресурсов группы "Лигносульфонаты технические" на расстояние в интервале от 8101 км до 8300 км | 1т груза | - | - | - | - | 14800.04 | -
475142-00-8301-8500 | Перевозка железнодорожным транспортом ресурсов группы "Лигносульфонаты технические" на расстояние в интервале от 8301 км до 8500 км | 1т груза | - | - | - | - | 15138.32 | -
475142-00-8501-8700 | Перевозка железнодорожным транспортом ресурсов группы "Лигносульфонаты технические" на расстояние в интервале от 8501 км до 8700 км | 1т груза | - | - | - | - | 15476.61 | -
475142-00-8701-8900 | Перевозка железнодорожным транспортом ресурсов группы "Лигносульфонаты технические" на расстояние в интервале от 8701 км до 8900 км | 1т груза | - | - | - | - | 15814.89 | -
475142-00-8901-9100 | Перевозка железнодорожным транспортом ресурсов группы "Лигносульфонаты технические" на расстояние в интервале от 8901 км до 9100 км | 1т груза | - | - | - | - | 16153.17 | -
475142-00-9101-9300 | Перевозка железнодорожным транспортом ресурсов группы "Лигносульфонаты технические" на расстояние в интервале от 9101 км до 9300 км | 1т груза | - | - | - | - | 16491.45 | -
475142-00-9301-9500 | Перевозка железнодорожным транспортом ресурсов группы "Лигносульфонаты технические" на расстояние в интервале от 9301 км до 9500 км | 1т груза | - | - | - | - | 16829.49 | -
475142-00-9501-9700 | Перевозка железнодорожным транспортом ресурсов группы "Лигносульфонаты технические" на расстояние в интервале от 9501 км до 9700 км | 1т груза | - | - | - | - | 17167.77 | -
475142-00-9701-9900 | Перевозка железнодорожным транспортом ресурсов группы "Лигносульфонаты технические" на расстояние в интервале от 9701 км до 9900 км | 1т груза | - | - | - | - | 17506.05 | -
252064-00-0001-0005 | Перевозка железнодорожным транспортом ресурсов группы "Линкруст" на расстояние в интервале от 1 км до 5 км | 1т груза | - | - | - | - | 908.38 | -
252064-00-0006-0010 | Перевозка железнодорожным транспортом ресурсов группы "Линкруст" на расстояние в интервале от 6 км до 10 км | 1т груза | - | - | - | - | 921.7 | -
252064-00-0011-0015 | Перевозка железнодорожным транспортом ресурсов группы "Линкруст" на расстояние в интервале от 11 км до 15 км | 1т груза | - | - | - | - | 933.08 | -
252064-00-0016-0020 | Перевозка железнодорожным транспортом ресурсов группы "Линкруст" на расстояние в интервале от 16 км до 20 км | 1т груза | - | - | - | - | 944.47 | -
252064-00-0021-0025 | Перевозка железнодорожным транспортом ресурсов группы "Линкруст" на расстояние в интервале от 21 км до 25 км | 1т груза | - | - | - | - | 955.61 | -
252064-00-0026-0030 | Перевозка железнодорожным транспортом ресурсов группы "Линкруст" на расстояние в интервале от 26 км до 30 км | 1т груза | - | - | - | - | 966.99 | -
252064-00-0031-0035 | Перевозка железнодорожным транспортом ресурсов группы "Линкруст" на расстояние в интервале от 31 км до 35 км | 1т груза | - | - | - | - | 978.37 | -
252064-00-0036-0040 | Перевозка железнодорожным транспортом ресурсов группы "Линкруст" на расстояние в интервале от 36 км до 40 км | 1т груза | - | - | - | - | 989.76 | -
252064-00-0041-0045 | Перевозка железнодорожным транспортом ресурсов группы "Линкруст" на расстояние в интервале от 41 км до 45 км | 1т груза | - | - | - | - | 1001.14 | -
252064-00-0046-0050 | Перевозка железнодорожным транспортом ресурсов группы "Линкруст" на расстояние в интервале от 46 км до 50 км | 1т груза | - | - | - | - | 1012.52 | -
252064-00-0051-0060 | Перевозка железнодорожным транспортом ресурсов группы "Линкруст" на расстояние в интервале от 51 км до 60 км | 1т груза | - | - | - | - | 1028.39 | -
252064-00-0061-0070 | Перевозка железнодорожным транспортом ресурсов группы "Линкруст" на расстояние в интервале от 61 км до 70 км | 1т груза | - | - | - | - | 1051.15 | -
252064-00-0071-0080 | Перевозка железнодорожным транспортом ресурсов группы "Линкруст" на расстояние в интервале от 71 км до 80 км | 1т груза | - | - | - | - | 1073.68 | -
252064-00-0081-0090 | Перевозка железнодорожным транспортом ресурсов группы "Линкруст" на расстояние в интервале от 81 км до 90 км | 1т груза | - | - | - | - | 1096.44 | -
252064-00-0091-0100 | Перевозка железнодорожным транспортом ресурсов группы "Линкруст" на расстояние в интервале от 91 км до 100 км | 1т груза | - | - | - | - | 1119.21 | -
252064-00-0101-0120 | Перевозка железнодорожным транспортом ресурсов группы "Линкруст" на расстояние в интервале от 101 км до 120 км | 1т груза | - | - | - | - | 1153.11 | -
252064-00-0121-0140 | Перевозка железнодорожным транспортом ресурсов группы "Линкруст" на расстояние в интервале от 121 км до 140 км | 1т груза | - | - | - | - | 1198.4 | -
252064-00-0141-0160 | Перевозка железнодорожным транспортом ресурсов группы "Линкруст" на расстояние в интервале от 141 км до 160 км | 1т груза | - | - | - | - | 1243.94 | -
252064-00-0161-0180 | Перевозка железнодорожным транспортом ресурсов группы "Линкруст" на расстояние в интервале от 161 км до 180 км | 1т груза | - | - | - | - | 1283.66 | -
252064-00-0181-0200 | Перевозка железнодорожным транспортом ресурсов группы "Линкруст" на расстояние в интервале от 181 км до 200 км | 1т груза | - | - | - | - | 1322.18 | -
252064-00-0201-0220 | Перевозка железнодорожным транспортом ресурсов группы "Линкруст" на расстояние в интервале от 201 км до 220 км | 1т груза | - | - | - | - | 1362.63 | -
252064-00-0221-0240 | Перевозка железнодорожным транспортом ресурсов группы "Линкруст" на расстояние в интервале от 221 км до 240 км | 1т груза | - | - | - | - | 1398.98 | -
252064-00-0241-0260 | Перевозка железнодорожным транспортом ресурсов группы "Линкруст" на расстояние в интервале от 241 км до 260 км | 1т груза | - | - | - | - | 1437.74 | -
252064-00-0261-0280 | Перевозка железнодорожным транспортом ресурсов группы "Линкруст" на расстояние в интервале от 261 км до 280 км | 1т груза | - | - | - | - | 1476.01 | -
252064-00-0281-0300 | Перевозка железнодорожным транспортом ресурсов группы "Линкруст" на расстояние в интервале от 281 км до 300 км | 1т груза | - | - | - | - | 1513.8 | -
252064-00-0301-0330 | Перевозка железнодорожным транспортом ресурсов группы "Линкруст" на расстояние в интервале от 301 км до 330 км | 1т груза | - | - | - | - | 1561.04 | -
252064-00-0331-0360 | Перевозка железнодорожным транспортом ресурсов группы "Линкруст" на расстояние в интервале от 331 км до 360 км | 1т груза | - | - | - | - | 1617.97 | -
252064-00-0361-0390 | Перевозка железнодорожным транспортом ресурсов группы "Линкруст" на расстояние в интервале от 361 км до 390 км | 1т груза | - | - | - | - | 1673.94 | -
252064-00-0391-0420 | Перевозка железнодорожным транспортом ресурсов группы "Линкруст" на расстояние в интервале от 391 км до 420 км | 1т груза | - | - | - | - | 1728.93 | -
252064-00-0421-0450 | Перевозка железнодорожным транспортом ресурсов группы "Линкруст" на расстояние в интервале от 421 км до 450 км | 1т груза | - | - | - | - | 1790.22 | -
252064-00-0451-0480 | Перевозка железнодорожным транспортом ресурсов группы "Линкруст" на расстояние в интервале от 451 км до 480 км | 1т груза | - | - | - | - | 1843.52 | -
252064-00-0481-0510 | Перевозка железнодорожным транспортом ресурсов группы "Линкруст" на расстояние в интервале от 481 км до 510 км | 1т груза | - | - | - | - | 1896.1 | -
252064-00-0511-0540 | Перевозка железнодорожным транспортом ресурсов группы "Линкруст" на расстояние в интервале от 511 км до 540 км | 1т груза | - | - | - | - | 1956.17 | -
252064-00-0541-0570 | Перевозка железнодорожным транспортом ресурсов группы "Линкруст" на расстояние в интервале от 541 км до 570 км | 1т груза | - | - | - | - | 2007.3 | -
252064-00-0571-0600 | Перевозка железнодорожным транспортом ресурсов группы "Линкруст" на расстояние в интервале от 571 км до 600 км | 1т груза | - | - | - | - | 2066.89 | -
252064-00-0601-0640 | Перевозка железнодорожным транспортом ресурсов группы "Линкруст" на расстояние в интервале от 601 км до 640 км | 1т груза | - | - | - | - | 2126.25 | -
252064-00-0641-0680 | Перевозка железнодорожным транспортом ресурсов группы "Линкруст" на расстояние в интервале от 641 км до 680 км | 1т груза | - | - | - | - | 2205.22 | -
252064-00-0681-0720 | Перевозка железнодорожным транспортом ресурсов группы "Линкруст" на расстояние в интервале от 681 км до 720 км | 1т груза | - | - | - | - | 2272.58 | -
252064-00-0721-0760 | Перевозка железнодорожным транспортом ресурсов группы "Линкруст" на расстояние в интервале от 721 км до 760 км | 1т груза | - | - | - | - | 2350.83 | -
252064-00-0761-0800 | Перевозка железнодорожным транспортом ресурсов группы "Линкруст" на расстояние в интервале от 761 км до 800 км | 1т груза | - | - | - | - | 2416.26 | -
252064-00-0801-0840 | Перевозка железнодорожным транспортом ресурсов группы "Линкруст" на расстояние в интервале от 801 км до 840 км | 1т груза | - | - | - | - | 2493.78 | -
252064-00-0841-0880 | Перевозка железнодорожным транспортом ресурсов группы "Линкруст" на расстояние в интервале от 841 км до 880 км | 1т груза | - | - | - | - | 2571.29 | -
252064-00-0881-0920 | Перевозка железнодорожным транспортом ресурсов группы "Линкруст" на расстояние в интервале от 881 км до 920 км | 1т груза | - | - | - | - | 2634.06 | -
252064-00-0921-0960 | Перевозка железнодорожным транспортом ресурсов группы "Линкруст" на расстояние в интервале от 921 км до 960 км | 1т груза | - | - | - | - | 2711.1 | -
252064-00-0961-1000 | Перевозка железнодорожным транспортом ресурсов группы "Линкруст" на расстояние в интервале от 961 км до 1000 км | 1т груза | - | - | - | - | 2771.93 | -
252064-00-1001-1050 | Перевозка железнодорожным транспортом ресурсов группы "Линкруст" на расстояние в интервале от 1001 км до 1050 км | 1т груза | - | - | - | - | 2857.69 | -
252064-00-1051-1100 | Перевозка железнодорожным транспортом ресурсов группы "Линкруст" на расстояние в интервале от 1051 км до 1100 км | 1т груза | - | - | - | - | 2952.89 | -
252064-00-1101-1150 | Перевозка железнодорожным транспортом ресурсов группы "Линкруст" на расстояние в интервале от 1101 км до 1150 км | 1т груза | - | - | - | - | 3029.72 | -
252064-00-1151-1200 | Перевозка железнодорожным транспортом ресурсов группы "Линкруст" на расстояние в интервале от 1151 км до 1200 км | 1т груза | - | - | - | - | 3124.2 | -
252064-00-1201-1250 | Перевозка железнодорожным транспортом ресурсов группы "Линкруст" на расстояние в интервале от 1201 км до 1250 км | 1т груза | - | - | - | - | 3198.61 | -
252064-00-1251-1300 | Перевозка железнодорожным транспортом ресурсов группы "Линкруст" на расстояние в интервале от 1251 км до 1300 км | 1т груза | - | - | - | - | 3292.36 | -
252064-00-1301-1350 | Перевозка железнодорожным транспортом ресурсов группы "Линкруст" на расстояние в интервале от 1301 км до 1350 км | 1т груза | - | - | - | - | 3364.11 | -
252064-00-1351-1400 | Перевозка железнодорожным транспортом ресурсов группы "Линкруст" на расстояние в интервале от 1351 км до 1400 км | 1т груза | - | - | - | - | 3456.9 | -
252064-00-1401-1450 | Перевозка железнодорожным транспортом ресурсов группы "Линкруст" на расстояние в интервале от 1401 км до 1450 км | 1т груза | - | - | - | - | 3549.93 | -
252064-00-1451-1500 | Перевозка железнодорожным транспортом ресурсов группы "Линкруст" на расстояние в интервале от 1451 км до 1500 км | 1т груза | - | - | - | - | 3618.53 | -
252064-00-1501-1600 | Перевозка железнодорожным транспортом ресурсов группы "Линкруст" на расстояние в интервале от 1501 км до 1600 км | 1т груза | - | - | - | - | 3756.38 | -
252064-00-1601-1700 | Перевозка железнодорожным транспортом ресурсов группы "Линкруст" на расстояние в интервале от 1601 км до 1700 км | 1т груза | - | - | - | - | 3913.42 | -
252064-00-1701-1800 | Перевозка железнодорожным транспортом ресурсов группы "Линкруст" на расстояние в интервале от 1701 км до 1800 км | 1т груза | - | - | - | - | 4067.07 | -
252064-00-1801-1900 | Перевозка железнодорожным транспортом ресурсов группы "Линкруст" на расстояние в интервале от 1801 км до 1900 км | 1т груза | - | - | - | - | 4247.81 | -
252064-00-1901-2000 | Перевозка железнодорожным транспортом ресурсов группы "Линкруст" на расстояние в интервале от 1901 км до 2000 км | 1т груза | - | - | - | - | 4396.38 | -
252064-00-2001-2100 | Перевозка железнодорожным транспортом ресурсов группы "Линкруст" на расстояние в интервале от 2001 км до 2100 км | 1т груза | - | - | - | - | 4541.81 | -
252064-00-2101-2200 | Перевозка железнодорожным транспортом ресурсов группы "Линкруст" на расстояние в интервале от 2101 км до 2200 км | 1т груза | - | - | - | - | 4719.4 | -
252064-00-2201-2300 | Перевозка железнодорожным транспортом ресурсов группы "Линкруст" на расстояние в интервале от 2201 км до 2300 км | 1т груза | - | - | - | - | 4859.75 | -
252064-00-2301-2400 | Перевозка железнодорожным транспортом ресурсов группы "Линкруст" на расстояние в интервале от 2301 км до 2400 км | 1т груза | - | - | - | - | 4996.95 | -
252064-00-2401-2500 | Перевозка железнодорожным транспортом ресурсов группы "Линкруст" на расстояние в интервале от 2401 км до 2500 км | 1т груза | - | - | - | - | 5171.16 | -
252064-00-2501-2600 | Перевозка железнодорожным транспортом ресурсов группы "Линкруст" на расстояние в интервале от 2501 км до 2600 км | 1т груза | - | - | - | - | 5303.29 | -
252064-00-2601-2700 | Перевозка железнодорожным транспортом ресурсов группы "Линкруст" на расстояние в интервале от 2601 км до 2700 км | 1т груза | - | - | - | - | 5432.27 | -
252064-00-2701-2800 | Перевозка железнодорожным транспортом ресурсов группы "Линкруст" на расстояние в интервале от 2701 км до 2800 км | 1т груза | - | - | - | - | 5603.09 | -
252064-00-2801-2900 | Перевозка железнодорожным транспортом ресурсов группы "Линкруст" на расстояние в интервале от 2801 км до 2900 км | 1т груза | - | - | - | - | 5727.24 | -
252064-00-2901-3000 | Перевозка железнодорожным транспортом ресурсов группы "Линкруст" на расстояние в интервале от 2901 км до 3000 км | 1т груза | - | - | - | - | 5848 | -
252064-00-3001-3100 | Перевозка железнодорожным транспортом ресурсов группы "Линкруст" на расстояние в интервале от 3001 км до 3100 км | 1т груза | - | - | - | - | 5744.47 | -
252064-00-3101-3200 | Перевозка железнодорожным транспортом ресурсов группы "Линкруст" на расстояние в интервале от 3101 км до 3200 км | 1т груза | - | - | - | - | 5904.59 | -
252064-00-3201-3300 | Перевозка железнодорожным транспортом ресурсов группы "Линкруст" на расстояние в интервале от 3201 км до 3300 км | 1т груза | - | - | - | - | 6064.72 | -
252064-00-3301-3400 | Перевозка железнодорожным транспортом ресурсов группы "Линкруст" на расстояние в интервале от 3301 км до 3400 км | 1т груза | - | - | - | - | 6224.84 | -
252064-00-3401-3500 | Перевозка железнодорожным транспортом ресурсов группы "Линкруст" на расстояние в интервале от 3401 км до 3500 км | 1т груза | - | - | - | - | 6384.74 | -
252064-00-3501-3600 | Перевозка железнодорожным транспортом ресурсов группы "Линкруст" на расстояние в интервале от 3501 км до 3600 км | 1т груза | - | - | - | - | 6544.86 | -
252064-00-3601-3700 | Перевозка железнодорожным транспортом ресурсов группы "Линкруст" на расстояние в интервале от 3601 км до 3700 км | 1т груза | - | - | - | - | 6704.99 | -
252064-00-3701-3800 | Перевозка железнодорожным транспортом ресурсов группы "Линкруст" на расстояние в интервале от 3701 км до 3800 км | 1т груза | - | - | - | - | 6864.88 | -
252064-00-3801-3900 | Перевозка железнодорожным транспортом ресурсов группы "Линкруст" на расстояние в интервале от 3801 км до 3900 км | 1т груза | - | - | - | - | 7025.01 | -
252064-00-3901-4000 | Перевозка железнодорожным транспортом ресурсов группы "Линкруст" на расстояние в интервале от 3901 км до 4000 км | 1т груза | - | - | - | - | 7185.13 | -
252064-00-4001-4100 | Перевозка железнодорожным транспортом ресурсов группы "Линкруст" на расстояние в интервале от 4001 км до 4100 км | 1т груза | - | - | - | - | 7345.03 | -
252064-00-4101-4200 | Перевозка железнодорожным транспортом ресурсов группы "Линкруст" на расстояние в интервале от 4101 км до 4200 км | 1т груза | - | - | - | - | 7505.15 | -
252064-00-4201-4300 | Перевозка железнодорожным транспортом ресурсов группы "Линкруст" на расстояние в интервале от 4201 км до 4300 км | 1т груза | - | - | - | - | 7665.28 | -
252064-00-4301-4400 | Перевозка железнодорожным транспортом ресурсов группы "Линкруст" на расстояние в интервале от 4301 км до 4400 км | 1т груза | - | - | - | - | 7825.17 | -
252064-00-4401-4500 | Перевозка железнодорожным транспортом ресурсов группы "Линкруст" на расстояние в интервале от 4401 км до 4500 км | 1т груза | - | - | - | - | 7985.3 | -
252064-00-4501-4600 | Перевозка железнодорожным транспортом ресурсов группы "Линкруст" на расстояние в интервале от 4501 км до 4600 км | 1т груза | - | - | - | - | 8145.42 | -
252064-00-4601-4700 | Перевозка железнодорожным транспортом ресурсов группы "Линкруст" на расстояние в интервале от 4601 км до 4700 км | 1т груза | - | - | - | - | 8305.32 | -
252064-00-4701-4800 | Перевозка железнодорожным транспортом ресурсов группы "Линкруст" на расстояние в интервале от 4701 км до 4800 км | 1т груза | - | - | - | - | 8465.44 | -
252064-00-4801-4900 | Перевозка железнодорожным транспортом ресурсов группы "Линкруст" на расстояние в интервале от 4801 км до 4900 км | 1т груза | - | - | - | - | 8625.57 | -
252064-00-4901-5000 | Перевозка железнодорожным транспортом ресурсов группы "Линкруст" на расстояние в интервале от 4901 км до 5000 км | 1т груза | - | - | - | - | 8785.69 | -
252064-00-5001-5100 | Перевозка железнодорожным транспортом ресурсов группы "Линкруст" на расстояние в интервале от 5001 км до 5100 км | 1т груза | - | - | - | - | 8945.59 | -
252064-00-5101-5200 | Перевозка железнодорожным транспортом ресурсов группы "Линкруст" на расстояние в интервале от 5101 км до 5200 км | 1т груза | - | - | - | - | 9105.71 | -
252064-00-5201-5300 | Перевозка железнодорожным транспортом ресурсов группы "Линкруст" на расстояние в интервале от 5201 км до 5300 км | 1т груза | - | - | - | - | 9265.84 | -
252064-00-5301-5400 | Перевозка железнодорожным транспортом ресурсов группы "Линкруст" на расстояние в интервале от 5301 км до 5400 км | 1т груза | - | - | - | - | 9425.73 | -
252064-00-5401-5500 | Перевозка железнодорожным транспортом ресурсов группы "Линкруст" на расстояние в интервале от 5401 км до 5500 км | 1т груза | - | - | - | - | 9585.86 | -
252064-00-5501-5700 | Перевозка железнодорожным транспортом ресурсов группы "Линкруст" на расстояние в интервале от 5501 км до 5700 км | 1т груза | - | - | - | - | 9825.82 | -
252064-00-5701-5900 | Перевозка железнодорожным транспортом ресурсов группы "Линкруст" на расстояние в интервале от 5701 км до 5900 км | 1т груза | - | - | - | - | 10146.07 | -
252064-00-5901-6100 | Перевозка железнодорожным транспортом ресурсов группы "Линкруст" на расстояние в интервале от 5901 км до 6100 км | 1т груза | - | - | - | - | 10466.09 | -
252064-00-6101-6300 | Перевозка железнодорожным транспортом ресурсов группы "Линкруст" на расстояние в интервале от 6101 км до 6300 км | 1т груза | - | - | - | - | 10786.34 | -
252064-00-6301-6500 | Перевозка железнодорожным транспортом ресурсов группы "Линкруст" на расстояние в интервале от 6301 км до 6500 км | 1т груза | - | - | - | - | 11106.36 | -
252064-00-6501-6700 | Перевозка железнодорожным транспортом ресурсов группы "Линкруст" на расстояние в интервале от 6501 км до 6700 км | 1т груза | - | - | - | - | 11426.38 | -
252064-00-6701-6900 | Перевозка железнодорожным транспортом ресурсов группы "Линкруст" на расстояние в интервале от 6701 км до 6900 км | 1т груза | - | - | - | - | 11746.63 | -
252064-00-6901-7100 | Перевозка железнодорожным транспортом ресурсов группы "Линкруст" на расстояние в интервале от 6901 км до 7100 км | 1т груза | - | - | - | - | 12066.65 | -
252064-00-7101-7300 | Перевозка железнодорожным транспортом ресурсов группы "Линкруст" на расстояние в интервале от 7101 км до 7300 км | 1т груза | - | - | - | - | 12386.67 | -
252064-00-7301-7500 | Перевозка железнодорожным транспортом ресурсов группы "Линкруст" на расстояние в интервале от 7301 км до 7500 км | 1т груза | - | - | - | - | 12706.92 | -
252064-00-7501-7700 | Перевозка железнодорожным транспортом ресурсов группы "Линкруст" на расстояние в интервале от 7501 км до 7700 км | 1т груза | - | - | - | - | 13026.94 | -
252064-00-7701-7900 | Перевозка железнодорожным транспортом ресурсов группы "Линкруст" на расстояние в интервале от 7701 км до 7900 км | 1т груза | - | - | - | - | 13347.19 | -
252064-00-7901-8100 | Перевозка железнодорожным транспортом ресурсов группы "Линкруст" на расстояние в интервале от 7901 км до 8100 км | 1т груза | - | - | - | - | 13667.21 | -
252064-00-8101-8300 | Перевозка железнодорожным транспортом ресурсов группы "Линкруст" на расстояние в интервале от 8101 км до 8300 км | 1т груза | - | - | - | - | 13987.23 | -
252064-00-8301-8500 | Перевозка железнодорожным транспортом ресурсов группы "Линкруст" на расстояние в интервале от 8301 км до 8500 км | 1т груза | - | - | - | - | 14307.48 | -
252064-00-8501-8700 | Перевозка железнодорожным транспортом ресурсов группы "Линкруст" на расстояние в интервале от 8501 км до 8700 км | 1т груза | - | - | - | - | 14627.5 | -
252064-00-8701-8900 | Перевозка железнодорожным транспортом ресурсов группы "Линкруст" на расстояние в интервале от 8701 км до 8900 км | 1т груза | - | - | - | - | 14947.52 | -
252064-00-8901-9100 | Перевозка железнодорожным транспортом ресурсов группы "Линкруст" на расстояние в интервале от 8901 км до 9100 км | 1т груза | - | - | - | - | 15267.77 | -
252064-00-9101-9300 | Перевозка железнодорожным транспортом ресурсов группы "Линкруст" на расстояние в интервале от 9101 км до 9300 км | 1т груза | - | - | - | - | 15587.79 | -
252064-00-9301-9500 | Перевозка железнодорожным транспортом ресурсов группы "Линкруст" на расстояние в интервале от 9301 км до 9500 км | 1т груза | - | - | - | - | 15908.04 | -
252064-00-9501-9700 | Перевозка железнодорожным транспортом ресурсов группы "Линкруст" на расстояние в интервале от 9501 км до 9700 км | 1т груза | - | - | - | - | 16228.06 | -
252064-00-9701-9900 | Перевозка железнодорожным транспортом ресурсов группы "Линкруст" на расстояние в интервале от 9701 км до 9900 км | 1т груза | - | - | - | - | 16548.08 | -
252079-00-0001-0005 | Перевозка железнодорожным транспортом ресурсов группы "Линолеум" на расстояние в интервале от 1 км до 5 км | 1т груза | - | - | - | - | 908.38 | -
252079-00-0006-0010 | Перевозка железнодорожным транспортом ресурсов группы "Линолеум" на расстояние в интервале от 6 км до 10 км | 1т груза | - | - | - | - | 921.7 | -
252079-00-0011-0015 | Перевозка железнодорожным транспортом ресурсов группы "Линолеум" на расстояние в интервале от 11 км до 15 км | 1т груза | - | - | - | - | 933.08 | -
252079-00-0016-0020 | Перевозка железнодорожным транспортом ресурсов группы "Линолеум" на расстояние в интервале от 16 км до 20 км | 1т груза | - | - | - | - | 944.47 | -
252079-00-0021-0025 | Перевозка железнодорожным транспортом ресурсов группы "Линолеум" на расстояние в интервале от 21 км до 25 км | 1т груза | - | - | - | - | 955.61 | -
252079-00-0026-0030 | Перевозка железнодорожным транспортом ресурсов группы "Линолеум" на расстояние в интервале от 26 км до 30 км | 1т груза | - | - | - | - | 966.99 | -
252079-00-0031-0035 | Перевозка железнодорожным транспортом ресурсов группы "Линолеум" на расстояние в интервале от 31 км до 35 км | 1т груза | - | - | - | - | 978.37 | -
252079-00-0036-0040 | Перевозка железнодорожным транспортом ресурсов группы "Линолеум" на расстояние в интервале от 36 км до 40 км | 1т груза | - | - | - | - | 989.76 | -
252079-00-0041-0045 | Перевозка железнодорожным транспортом ресурсов группы "Линолеум" на расстояние в интервале от 41 км до 45 км | 1т груза | - | - | - | - | 1001.14 | -
252079-00-0046-0050 | Перевозка железнодорожным транспортом ресурсов группы "Линолеум" на расстояние в интервале от 46 км до 50 км | 1т груза | - | - | - | - | 1012.52 | -
252079-00-0051-0060 | Перевозка железнодорожным транспортом ресурсов группы "Линолеум" на расстояние в интервале от 51 км до 60 км | 1т груза | - | - | - | - | 1028.39 | -
252079-00-0061-0070 | Перевозка железнодорожным транспортом ресурсов группы "Линолеум" на расстояние в интервале от 61 км до 70 км | 1т груза | - | - | - | - | 1051.15 | -
252079-00-0071-0080 | Перевозка железнодорожным транспортом ресурсов группы "Линолеум" на расстояние в интервале от 71 км до 80 км | 1т груза | - | - | - | - | 1073.68 | -
252079-00-0081-0090 | Перевозка железнодорожным транспортом ресурсов группы "Линолеум" на расстояние в интервале от 81 км до 90 км | 1т груза | - | - | - | - | 1096.44 | -
252079-00-0091-0100 | Перевозка железнодорожным транспортом ресурсов группы "Линолеум" на расстояние в интервале от 91 км до 100 км | 1т груза | - | - | - | - | 1119.21 | -
252079-00-0101-0120 | Перевозка железнодорожным транспортом ресурсов группы "Линолеум" на расстояние в интервале от 101 км до 120 км | 1т груза | - | - | - | - | 1153.11 | -
252079-00-0121-0140 | Перевозка железнодорожным транспортом ресурсов группы "Линолеум" на расстояние в интервале от 121 км до 140 км | 1т груза | - | - | - | - | 1198.4 | -
252079-00-0141-0160 | Перевозка железнодорожным транспортом ресурсов группы "Линолеум" на расстояние в интервале от 141 км до 160 км | 1т груза | - | - | - | - | 1243.94 | -
252079-00-0161-0180 | Перевозка железнодорожным транспортом ресурсов группы "Линолеум" на расстояние в интервале от 161 км до 180 км | 1т груза | - | - | - | - | 1283.66 | -
252079-00-0181-0200 | Перевозка железнодорожным транспортом ресурсов группы "Линолеум" на расстояние в интервале от 181 км до 200 км | 1т груза | - | - | - | - | 1322.18 | -
252079-00-0201-0220 | Перевозка железнодорожным транспортом ресурсов группы "Линолеум" на расстояние в интервале от 201 км до 220 км | 1т груза | - | - | - | - | 1362.63 | -
252079-00-0221-0240 | Перевозка железнодорожным транспортом ресурсов группы "Линолеум" на расстояние в интервале от 221 км до 240 км | 1т груза | - | - | - | - | 1398.98 | -
252079-00-0241-0260 | Перевозка железнодорожным транспортом ресурсов группы "Линолеум" на расстояние в интервале от 241 км до 260 км | 1т груза | - | - | - | - | 1437.74 | -
252079-00-0261-0280 | Перевозка железнодорожным транспортом ресурсов группы "Линолеум" на расстояние в интервале от 261 км до 280 км | 1т груза | - | - | - | - | 1476.01 | -
252079-00-0281-0300 | Перевозка железнодорожным транспортом ресурсов группы "Линолеум" на расстояние в интервале от 281 км до 300 км | 1т груза | - | - | - | - | 1513.8 | -
252079-00-0301-0330 | Перевозка железнодорожным транспортом ресурсов группы "Линолеум" на расстояние в интервале от 301 км до 330 км | 1т груза | - | - | - | - | 1561.04 | -
252079-00-0331-0360 | Перевозка железнодорожным транспортом ресурсов группы "Линолеум" на расстояние в интервале от 331 км до 360 км | 1т груза | - | - | - | - | 1617.97 | -
252079-00-0361-0390 | Перевозка железнодорожным транспортом ресурсов группы "Линолеум" на расстояние в интервале от 361 км до 390 км | 1т груза | - | - | - | - | 1673.94 | -
252079-00-0391-0420 | Перевозка железнодорожным транспортом ресурсов группы "Линолеум" на расстояние в интервале от 391 км до 420 км | 1т груза | - | - | - | - | 1728.93 | -
252079-00-0421-0450 | Перевозка железнодорожным транспортом ресурсов группы "Линолеум" на расстояние в интервале от 421 км до 450 км | 1т груза | - | - | - | - | 1790.22 | -
252079-00-0451-0480 | Перевозка железнодорожным транспортом ресурсов группы "Линолеум" на расстояние в интервале от 451 км до 480 км | 1т груза | - | - | - | - | 1843.52 | -
252079-00-0481-0510 | Перевозка железнодорожным транспортом ресурсов группы "Линолеум" на расстояние в интервале от 481 км до 510 км | 1т груза | - | - | - | - | 1896.1 | -
252079-00-0511-0540 | Перевозка железнодорожным транспортом ресурсов группы "Линолеум" на расстояние в интервале от 511 км до 540 км | 1т груза | - | - | - | - | 1956.17 | -
252079-00-0541-0570 | Перевозка железнодорожным транспортом ресурсов группы "Линолеум" на расстояние в интервале от 541 км до 570 км | 1т груза | - | - | - | - | 2007.3 | -
252079-00-0571-0600 | Перевозка железнодорожным транспортом ресурсов группы "Линолеум" на расстояние в интервале от 571 км до 600 км | 1т груза | - | - | - | - | 2066.89 | -
252079-00-0601-0640 | Перевозка железнодорожным транспортом ресурсов группы "Линолеум" на расстояние в интервале от 601 км до 640 км | 1т груза | - | - | - | - | 2126.25 | -
252079-00-0641-0680 | Перевозка железнодорожным транспортом ресурсов группы "Линолеум" на расстояние в интервале от 641 км до 680 км | 1т груза | - | - | - | - | 2205.22 | -
252079-00-0681-0720 | Перевозка железнодорожным транспортом ресурсов группы "Линолеум" на расстояние в интервале от 681 км до 720 км | 1т груза | - | - | - | - | 2272.58 | -
252079-00-0721-0760 | Перевозка железнодорожным транспортом ресурсов группы "Линолеум" на расстояние в интервале от 721 км до 760 км | 1т груза | - | - | - | - | 2350.83 | -
252079-00-0761-0800 | Перевозка железнодорожным транспортом ресурсов группы "Линолеум" на расстояние в интервале от 761 км до 800 км | 1т груза | - | - | - | - | 2416.26 | -
252079-00-0801-0840 | Перевозка железнодорожным транспортом ресурсов группы "Линолеум" на расстояние в интервале от 801 км до 840 км | 1т груза | - | - | - | - | 2493.78 | -
252079-00-0841-0880 | Перевозка железнодорожным транспортом ресурсов группы "Линолеум" на расстояние в интервале от 841 км до 880 км | 1т груза | - | - | - | - | 2571.29 | -
252079-00-0881-0920 | Перевозка железнодорожным транспортом ресурсов группы "Линолеум" на расстояние в интервале от 881 км до 920 км | 1т груза | - | - | - | - | 2634.06 | -
252079-00-0921-0960 | Перевозка железнодорожным транспортом ресурсов группы "Линолеум" на расстояние в интервале от 921 км до 960 км | 1т груза | - | - | - | - | 2711.1 | -
252079-00-0961-1000 | Перевозка железнодорожным транспортом ресурсов группы "Линолеум" на расстояние в интервале от 961 км до 1000 км | 1т груза | - | - | - | - | 2771.93 | -
252079-00-1001-1050 | Перевозка железнодорожным транспортом ресурсов группы "Линолеум" на расстояние в интервале от 1001 км до 1050 км | 1т груза | - | - | - | - | 2857.69 | -
252079-00-1051-1100 | Перевозка железнодорожным транспортом ресурсов группы "Линолеум" на расстояние в интервале от 1051 км до 1100 км | 1т груза | - | - | - | - | 2952.89 | -
252079-00-1101-1150 | Перевозка железнодорожным транспортом ресурсов группы "Линолеум" на расстояние в интервале от 1101 км до 1150 км | 1т груза | - | - | - | - | 3029.72 | -
252079-00-1151-1200 | Перевозка железнодорожным транспортом ресурсов группы "Линолеум" на расстояние в интервале от 1151 км до 1200 км | 1т груза | - | - | - | - | 3124.2 | -
252079-00-1201-1250 | Перевозка железнодорожным транспортом ресурсов группы "Линолеум" на расстояние в интервале от 1201 км до 1250 км | 1т груза | - | - | - | - | 3198.61 | -
252079-00-1251-1300 | Перевозка железнодорожным транспортом ресурсов группы "Линолеум" на расстояние в интервале от 1251 км до 1300 км | 1т груза | - | - | - | - | 3292.36 | -
252079-00-1301-1350 | Перевозка железнодорожным транспортом ресурсов группы "Линолеум" на расстояние в интервале от 1301 км до 1350 км | 1т груза | - | - | - | - | 3364.11 | -
252079-00-1351-1400 | Перевозка железнодорожным транспортом ресурсов группы "Линолеум" на расстояние в интервале от 1351 км до 1400 км | 1т груза | - | - | - | - | 3456.9 | -
252079-00-1401-1450 | Перевозка железнодорожным транспортом ресурсов группы "Линолеум" на расстояние в интервале от 1401 км до 1450 км | 1т груза | - | - | - | - | 3549.93 | -
252079-00-1451-1500 | Перевозка железнодорожным транспортом ресурсов группы "Линолеум" на расстояние в интервале от 1451 км до 1500 км | 1т груза | - | - | - | - | 3618.53 | -
252079-00-1501-1600 | Перевозка железнодорожным транспортом ресурсов группы "Линолеум" на расстояние в интервале от 1501 км до 1600 км | 1т груза | - | - | - | - | 3756.38 | -
252079-00-1601-1700 | Перевозка железнодорожным транспортом ресурсов группы "Линолеум" на расстояние в интервале от 1601 км до 1700 км | 1т груза | - | - | - | - | 3913.42 | -
252079-00-1701-1800 | Перевозка железнодорожным транспортом ресурсов группы "Линолеум" на расстояние в интервале от 1701 км до 1800 км | 1т груза | - | - | - | - | 4067.07 | -
252079-00-1801-1900 | Перевозка железнодорожным транспортом ресурсов группы "Линолеум" на расстояние в интервале от 1801 км до 1900 км | 1т груза | - | - | - | - | 4247.81 | -
252079-00-1901-2000 | Перевозка железнодорожным транспортом ресурсов группы "Линолеум" на расстояние в интервале от 1901 км до 2000 км | 1т груза | - | - | - | - | 4396.38 | -
252079-00-2001-2100 | Перевозка железнодорожным транспортом ресурсов группы "Линолеум" на расстояние в интервале от 2001 км до 2100 км | 1т груза | - | - | - | - | 4541.81 | -
252079-00-2101-2200 | Перевозка железнодорожным транспортом ресурсов группы "Линолеум" на расстояние в интервале от 2101 км до 2200 км | 1т груза | - | - | - | - | 4719.4 | -
252079-00-2201-2300 | Перевозка железнодорожным транспортом ресурсов группы "Линолеум" на расстояние в интервале от 2201 км до 2300 км | 1т груза | - | - | - | - | 4859.75 | -
252079-00-2301-2400 | Перевозка железнодорожным транспортом ресурсов группы "Линолеум" на расстояние в интервале от 2301 км до 2400 км | 1т груза | - | - | - | - | 4996.95 | -
252079-00-2401-2500 | Перевозка железнодорожным транспортом ресурсов группы "Линолеум" на расстояние в интервале от 2401 км до 2500 км | 1т груза | - | - | - | - | 5171.16 | -
252079-00-2501-2600 | Перевозка железнодорожным транспортом ресурсов группы "Линолеум" на расстояние в интервале от 2501 км до 2600 км | 1т груза | - | - | - | - | 5303.29 | -
252079-00-2601-2700 | Перевозка железнодорожным транспортом ресурсов группы "Линолеум" на расстояние в интервале от 2601 км до 2700 км | 1т груза | - | - | - | - | 5432.27 | -
252079-00-2701-2800 | Перевозка железнодорожным транспортом ресурсов группы "Линолеум" на расстояние в интервале от 2701 км до 2800 км | 1т груза | - | - | - | - | 5603.09 | -
252079-00-2801-2900 | Перевозка железнодорожным транспортом ресурсов группы "Линолеум" на расстояние в интервале от 2801 км до 2900 км | 1т груза | - | - | - | - | 5727.24 | -
252079-00-2901-3000 | Перевозка железнодорожным транспортом ресурсов группы "Линолеум" на расстояние в интервале от 2901 км до 3000 км | 1т груза | - | - | - | - | 5848 | -
252079-00-3001-3100 | Перевозка железнодорожным транспортом ресурсов группы "Линолеум" на расстояние в интервале от 3001 км до 3100 км | 1т груза | - | - | - | - | 5744.47 | -
252079-00-3101-3200 | Перевозка железнодорожным транспортом ресурсов группы "Линолеум" на расстояние в интервале от 3101 км до 3200 км | 1т груза | - | - | - | - | 5904.59 | -
252079-00-3201-3300 | Перевозка железнодорожным транспортом ресурсов группы "Линолеум" на расстояние в интервале от 3201 км до 3300 км | 1т груза | - | - | - | - | 6064.72 | -
252079-00-3301-3400 | Перевозка железнодорожным транспортом ресурсов группы "Линолеум" на расстояние в интервале от 3301 км до 3400 км | 1т груза | - | - | - | - | 6224.84 | -
252079-00-3401-3500 | Перевозка железнодорожным транспортом ресурсов группы "Линолеум" на расстояние в интервале от 3401 км до 3500 км | 1т груза | - | - | - | - | 6384.74 | -
252079-00-3501-3600 | Перевозка железнодорожным транспортом ресурсов группы "Линолеум" на расстояние в интервале от 3501 км до 3600 км | 1т груза | - | - | - | - | 6544.86 | -
252079-00-3601-3700 | Перевозка железнодорожным транспортом ресурсов группы "Линолеум" на расстояние в интервале от 3601 км до 3700 км | 1т груза | - | - | - | - | 6704.99 | -
252079-00-3701-3800 | Перевозка железнодорожным транспортом ресурсов группы "Линолеум" на расстояние в интервале от 3701 км до 3800 км | 1т груза | - | - | - | - | 6864.88 | -
252079-00-3801-3900 | Перевозка железнодорожным транспортом ресурсов группы "Линолеум" на расстояние в интервале от 3801 км до 3900 км | 1т груза | - | - | - | - | 7025.01 | -
252079-00-3901-4000 | Перевозка железнодорожным транспортом ресурсов группы "Линолеум" на расстояние в интервале от 3901 км до 4000 км | 1т груза | - | - | - | - | 7185.13 | -
252079-00-4001-4100 | Перевозка железнодорожным транспортом ресурсов группы "Линолеум" на расстояние в интервале от 4001 км до 4100 км | 1т груза | - | - | - | - | 7345.03 | -
252079-00-4101-4200 | Перевозка железнодорожным транспортом ресурсов группы "Линолеум" на расстояние в интервале от 4101 км до 4200 км | 1т груза | - | - | - | - | 7505.15 | -
252079-00-4201-4300 | Перевозка железнодорожным транспортом ресурсов группы "Линолеум" на расстояние в интервале от 4201 км до 4300 км | 1т груза | - | - | - | - | 7665.28 | -
252079-00-4301-4400 | Перевозка железнодорожным транспортом ресурсов группы "Линолеум" на расстояние в интервале от 4301 км до 4400 км | 1т груза | - | - | - | - | 7825.17 | -
252079-00-4401-4500 | Перевозка железнодорожным транспортом ресурсов группы "Линолеум" на расстояние в интервале от 4401 км до 4500 км | 1т груза | - | - | - | - | 7985.3 | -
252079-00-4501-4600 | Перевозка железнодорожным транспортом ресурсов группы "Линолеум" на расстояние в интервале от 4501 км до 4600 км | 1т груза | - | - | - | - | 8145.42 | -
252079-00-4601-4700 | Перевозка железнодорожным транспортом ресурсов группы "Линолеум" на расстояние в интервале от 4601 км до 4700 км | 1т груза | - | - | - | - | 8305.32 | -
252079-00-4701-4800 | Перевозка железнодорожным транспортом ресурсов группы "Линолеум" на расстояние в интервале от 4701 км до 4800 км | 1т груза | - | - | - | - | 8465.44 | -
252079-00-4801-4900 | Перевозка железнодорожным транспортом ресурсов группы "Линолеум" на расстояние в интервале от 4801 км до 4900 км | 1т груза | - | - | - | - | 8625.57 | -
252079-00-4901-5000 | Перевозка железнодорожным транспортом ресурсов группы "Линолеум" на расстояние в интервале от 4901 км до 5000 км | 1т груза | - | - | - | - | 8785.69 | -
252079-00-5001-5100 | Перевозка железнодорожным транспортом ресурсов группы "Линолеум" на расстояние в интервале от 5001 км до 5100 км | 1т груза | - | - | - | - | 8945.59 | -
252079-00-5101-5200 | Перевозка железнодорожным транспортом ресурсов группы "Линолеум" на расстояние в интервале от 5101 км до 5200 км | 1т груза | - | - | - | - | 9105.71 | -
252079-00-5201-5300 | Перевозка железнодорожным транспортом ресурсов группы "Линолеум" на расстояние в интервале от 5201 км до 5300 км | 1т груза | - | - | - | - | 9265.84 | -
252079-00-5301-5400 | Перевозка железнодорожным транспортом ресурсов группы "Линолеум" на расстояние в интервале от 5301 км до 5400 км | 1т груза | - | - | - | - | 9425.73 | -
252079-00-5401-5500 | Перевозка железнодорожным транспортом ресурсов группы "Линолеум" на расстояние в интервале от 5401 км до 5500 км | 1т груза | - | - | - | - | 9585.86 | -
252079-00-5501-5700 | Перевозка железнодорожным транспортом ресурсов группы "Линолеум" на расстояние в интервале от 5501 км до 5700 км | 1т груза | - | - | - | - | 9825.82 | -
252079-00-5701-5900 | Перевозка железнодорожным транспортом ресурсов группы "Линолеум" на расстояние в интервале от 5701 км до 5900 км | 1т груза | - | - | - | - | 10146.07 | -
252079-00-5901-6100 | Перевозка железнодорожным транспортом ресурсов группы "Линолеум" на расстояние в интервале от 5901 км до 6100 км | 1т груза | - | - | - | - | 10466.09 | -
252079-00-6101-6300 | Перевозка железнодорожным транспортом ресурсов группы "Линолеум" на расстояние в интервале от 6101 км до 6300 км | 1т груза | - | - | - | - | 10786.34 | -
252079-00-6301-6500 | Перевозка железнодорожным транспортом ресурсов группы "Линолеум" на расстояние в интервале от 6301 км до 6500 км | 1т груза | - | - | - | - | 11106.36 | -
252079-00-6501-6700 | Перевозка железнодорожным транспортом ресурсов группы "Линолеум" на расстояние в интервале от 6501 км до 6700 км | 1т груза | - | - | - | - | 11426.38 | -
252079-00-6701-6900 | Перевозка железнодорожным транспортом ресурсов группы "Линолеум" на расстояние в интервале от 6701 км до 6900 км | 1т груза | - | - | - | - | 11746.63 | -
252079-00-6901-7100 | Перевозка железнодорожным транспортом ресурсов группы "Линолеум" на расстояние в интервале от 6901 км до 7100 км | 1т груза | - | - | - | - | 12066.65 | -
252079-00-7101-7300 | Перевозка железнодорожным транспортом ресурсов группы "Линолеум" на расстояние в интервале от 7101 км до 7300 км | 1т груза | - | - | - | - | 12386.67 | -
252079-00-7301-7500 | Перевозка железнодорожным транспортом ресурсов группы "Линолеум" на расстояние в интервале от 7301 км до 7500 км | 1т груза | - | - | - | - | 12706.92 | -
252079-00-7501-7700 | Перевозка железнодорожным транспортом ресурсов группы "Линолеум" на расстояние в интервале от 7501 км до 7700 км | 1т груза | - | - | - | - | 13026.94 | -
252079-00-7701-7900 | Перевозка железнодорожным транспортом ресурсов группы "Линолеум" на расстояние в интервале от 7701 км до 7900 км | 1т груза | - | - | - | - | 13347.19 | -
252079-00-7901-8100 | Перевозка железнодорожным транспортом ресурсов группы "Линолеум" на расстояние в интервале от 7901 км до 8100 км | 1т груза | - | - | - | - | 13667.21 | -
252079-00-8101-8300 | Перевозка железнодорожным транспортом ресурсов группы "Линолеум" на расстояние в интервале от 8101 км до 8300 км | 1т груза | - | - | - | - | 13987.23 | -
252079-00-8301-8500 | Перевозка железнодорожным транспортом ресурсов группы "Линолеум" на расстояние в интервале от 8301 км до 8500 км | 1т груза | - | - | - | - | 14307.48 | -
252079-00-8501-8700 | Перевозка железнодорожным транспортом ресурсов группы "Линолеум" на расстояние в интервале от 8501 км до 8700 км | 1т груза | - | - | - | - | 14627.5 | -
252079-00-8701-8900 | Перевозка железнодорожным транспортом ресурсов группы "Линолеум" на расстояние в интервале от 8701 км до 8900 км | 1т груза | - | - | - | - | 14947.52 | -
252079-00-8901-9100 | Перевозка железнодорожным транспортом ресурсов группы "Линолеум" на расстояние в интервале от 8901 км до 9100 км | 1т груза | - | - | - | - | 15267.77 | -
252079-00-9101-9300 | Перевозка железнодорожным транспортом ресурсов группы "Линолеум" на расстояние в интервале от 9101 км до 9300 км | 1т груза | - | - | - | - | 15587.79 | -
252079-00-9301-9500 | Перевозка железнодорожным транспортом ресурсов группы "Линолеум" на расстояние в интервале от 9301 км до 9500 км | 1т груза | - | - | - | - | 15908.04 | -
252079-00-9501-9700 | Перевозка железнодорожным транспортом ресурсов группы "Линолеум" на расстояние в интервале от 9501 км до 9700 км | 1т груза | - | - | - | - | 16228.06 | -
252079-00-9701-9900 | Перевозка железнодорожным транспортом ресурсов группы "Линолеум" на расстояние в интервале от 9701 км до 9900 км | 1т груза | - | - | - | - | 16548.08 | -
255013-00-0001-0005 | Перевозка железнодорожным транспортом ресурсов группы "Листы асбестоцементные волнистые и полуволнистые" на расстояние в интервале от 1 км до 5 км | 1т груза | - | - | - | - | 719.43 | -
255013-00-0006-0010 | Перевозка железнодорожным транспортом ресурсов группы "Листы асбестоцементные волнистые и полуволнистые" на расстояние в интервале от 6 км до 10 км | 1т груза | - | - | - | - | 731.34 | -
255013-00-0011-0015 | Перевозка железнодорожным транспортом ресурсов группы "Листы асбестоцементные волнистые и полуволнистые" на расстояние в интервале от 11 км до 15 км | 1т груза | - | - | - | - | 741.13 | -
255013-00-0016-0020 | Перевозка железнодорожным транспортом ресурсов группы "Листы асбестоцементные волнистые и полуволнистые" на расстояние в интервале от 16 км до 20 км | 1т груза | - | - | - | - | 751.13 | -
255013-00-0021-0025 | Перевозка железнодорожным транспортом ресурсов группы "Листы асбестоцементные волнистые и полуволнистые" на расстояние в интервале от 21 км до 25 км | 1т груза | - | - | - | - | 760.92 | -
255013-00-0026-0030 | Перевозка железнодорожным транспортом ресурсов группы "Листы асбестоцементные волнистые и полуволнистые" на расстояние в интервале от 26 км до 30 км | 1т груза | - | - | - | - | 770.92 | -
255013-00-0031-0035 | Перевозка железнодорожным транспортом ресурсов группы "Листы асбестоцементные волнистые и полуволнистые" на расстояние в интервале от 31 км до 35 км | 1т груза | - | - | - | - | 780.72 | -
255013-00-0036-0040 | Перевозка железнодорожным транспортом ресурсов группы "Листы асбестоцементные волнистые и полуволнистые" на расстояние в интервале от 36 км до 40 км | 1т груза | - | - | - | - | 790.72 | -
255013-00-0041-0045 | Перевозка железнодорожным транспортом ресурсов группы "Листы асбестоцементные волнистые и полуволнистые" на расстояние в интервале от 41 км до 45 км | 1т груза | - | - | - | - | 800.51 | -
255013-00-0046-0050 | Перевозка железнодорожным транспортом ресурсов группы "Листы асбестоцементные волнистые и полуволнистые" на расстояние в интервале от 46 км до 50 км | 1т груза | - | - | - | - | 810.51 | -
255013-00-0051-0060 | Перевозка железнодорожным транспортом ресурсов группы "Листы асбестоцементные волнистые и полуволнистые" на расстояние в интервале от 51 км до 60 км | 1т груза | - | - | - | - | 824.25 | -
255013-00-0061-0070 | Перевозка железнодорожным транспортом ресурсов группы "Листы асбестоцементные волнистые и полуволнистые" на расстояние в интервале от 61 км до 70 км | 1т груза | - | - | - | - | 844.04 | -
255013-00-0071-0080 | Перевозка железнодорожным транспортом ресурсов группы "Листы асбестоцементные волнистые и полуволнистые" на расстояние в интервале от 71 км до 80 км | 1т груза | - | - | - | - | 863.83 | -
255013-00-0081-0090 | Перевозка железнодорожным транспортом ресурсов группы "Листы асбестоцементные волнистые и полуволнистые" на расстояние в интервале от 81 км до 90 км | 1т груза | - | - | - | - | 883.63 | -
255013-00-0091-0100 | Перевозка железнодорожным транспортом ресурсов группы "Листы асбестоцементные волнистые и полуволнистые" на расстояние в интервале от 91 км до 100 км | 1т груза | - | - | - | - | 903.42 | -
255013-00-0101-0120 | Перевозка железнодорожным транспортом ресурсов группы "Листы асбестоцементные волнистые и полуволнистые" на расстояние в интервале от 101 км до 120 км | 1т груза | - | - | - | - | 933.22 | -
255013-00-0121-0140 | Перевозка железнодорожным транспортом ресурсов группы "Листы асбестоцементные волнистые и полуволнистые" на расстояние в интервале от 121 км до 140 км | 1т груза | - | - | - | - | 972.8 | -
255013-00-0141-0160 | Перевозка железнодорожным транспортом ресурсов группы "Листы асбестоцементные волнистые и полуволнистые" на расстояние в интервале от 141 км до 160 км | 1т груза | - | - | - | - | 1012.39 | -
255013-00-0161-0180 | Перевозка железнодорожным транспортом ресурсов группы "Листы асбестоцементные волнистые и полуволнистые" на расстояние в интервале от 161 км до 180 км | 1т груза | - | - | - | - | 1046.9 | -
255013-00-0181-0200 | Перевозка железнодорожным транспортом ресурсов группы "Листы асбестоцементные волнистые и полуволнистые" на расстояние в интервале от 181 км до 200 км | 1т груза | - | - | - | - | 1080.13 | -
255013-00-0201-0220 | Перевозка железнодорожным транспортом ресурсов группы "Листы асбестоцементные волнистые и полуволнистые" на расстояние в интервале от 201 км до 220 км | 1т груза | - | - | - | - | 1115.27 | -
255013-00-0221-0240 | Перевозка железнодорожным транспортом ресурсов группы "Листы асбестоцементные волнистые и полуволнистые" на расстояние в интервале от 221 км до 240 км | 1т груза | - | - | - | - | 1146.6 | -
255013-00-0241-0260 | Перевозка железнодорожным транспортом ресурсов группы "Листы асбестоцементные волнистые и полуволнистые" на расстояние в интервале от 241 км до 260 км | 1т груза | - | - | - | - | 1180.26 | -
255013-00-0261-0280 | Перевозка железнодорожным транспортом ресурсов группы "Листы асбестоцементные волнистые и полуволнистые" на расстояние в интервале от 261 км до 280 км | 1т груза | - | - | - | - | 1213.5 | -
255013-00-0281-0300 | Перевозка железнодорожным транспортом ресурсов группы "Листы асбестоцементные волнистые и полуволнистые" на расстояние в интервале от 281 км до 300 км | 1т груза | - | - | - | - | 1246.1 | -
255013-00-0301-0330 | Перевозка железнодорожным транспортом ресурсов группы "Листы асбестоцементные волнистые и полуволнистые" на расстояние в интервале от 301 км до 330 км | 1т груза | - | - | - | - | 1287.01 | -
255013-00-0331-0360 | Перевозка железнодорожным транспортом ресурсов группы "Листы асбестоцементные волнистые и полуволнистые" на расстояние в интервале от 331 км до 360 км | 1т груза | - | - | - | - | 1336.23 | -
255013-00-0361-0390 | Перевозка железнодорожным транспортом ресурсов группы "Листы асбестоцементные волнистые и полуволнистые" на расстояние в интервале от 361 км до 390 км | 1т груза | - | - | - | - | 1384.6 | -
255013-00-0391-0420 | Перевозка железнодорожным транспортом ресурсов группы "Листы асбестоцементные волнистые и полуволнистые" на расстояние в интервале от 391 км до 420 км | 1т груза | - | - | - | - | 1432.13 | -
255013-00-0421-0450 | Перевозка железнодорожным транспортом ресурсов группы "Листы асбестоцементные волнистые и полуволнистые" на расстояние в интервале от 421 км до 450 км | 1т груза | - | - | - | - | 1485.15 | -
255013-00-0451-0480 | Перевозка железнодорожным транспортом ресурсов группы "Листы асбестоцементные волнистые и полуволнистые" на расстояние в интервале от 451 км до 480 км | 1т груза | - | - | - | - | 1531.41 | -
255013-00-0481-0510 | Перевозка железнодорожным транспортом ресурсов группы "Листы асбестоцементные волнистые и полуволнистые" на расстояние в интервале от 481 км до 510 км | 1т груза | - | - | - | - | 1576.61 | -
255013-00-0511-0540 | Перевозка железнодорожным транспортом ресурсов группы "Листы асбестоцементные волнистые и полуволнистые" на расстояние в интервале от 511 км до 540 км | 1т груза | - | - | - | - | 1628.79 | -
255013-00-0541-0570 | Перевозка железнодорожным транспортом ресурсов группы "Листы асбестоцементные волнистые и полуволнистые" на расстояние в интервале от 541 км до 570 км | 1т груза | - | - | - | - | 1672.71 | -
255013-00-0571-0600 | Перевозка железнодорожным транспортом ресурсов группы "Листы асбестоцементные волнистые и полуволнистые" на расстояние в интервале от 571 км до 600 км | 1т груза | - | - | - | - | 1724.26 | -
255013-00-0601-0640 | Перевозка железнодорожным транспортом ресурсов группы "Листы асбестоцементные волнистые и полуволнистые" на расстояние в интервале от 601 км до 640 км | 1т груза | - | - | - | - | 1775.44 | -
255013-00-0641-0680 | Перевозка железнодорожным транспортом ресурсов группы "Листы асбестоцементные волнистые и полуволнистые" на расстояние в интервале от 641 км до 680 км | 1т груза | - | - | - | - | 1843.81 | -
255013-00-0681-0720 | Перевозка железнодорожным транспортом ресурсов группы "Листы асбестоцементные волнистые и полуволнистые" на расстояние в интервале от 681 км до 720 км | 1т груза | - | - | - | - | 1901.82 | -
255013-00-0721-0760 | Перевозка железнодорожным транспортом ресурсов группы "Листы асбестоцементные волнистые и полуволнистые" на расстояние в интервале от 721 км до 760 км | 1т груза | - | - | - | - | 1969.56 | -
255013-00-0761-0800 | Перевозка железнодорожным транспортом ресурсов группы "Листы асбестоцементные волнистые и полуволнистые" на расстояние в интервале от 761 км до 800 км | 1т груза | - | - | - | - | 2025.66 | -
255013-00-0801-0840 | Перевозка железнодорожным транспортом ресурсов группы "Листы асбестоцементные волнистые и полуволнистые" на расстояние в интервале от 801 км до 840 км | 1т груза | - | - | - | - | 2092.76 | -
255013-00-0841-0880 | Перевозка железнодорожным транспортом ресурсов группы "Листы асбестоцементные волнистые и полуволнистые" на расстояние в интервале от 841 км до 880 км | 1т груза | - | - | - | - | 2160.08 | -
255013-00-0881-0920 | Перевозка железнодорожным транспортом ресурсов группы "Листы асбестоцементные волнистые и полуволнистые" на расстояние в интервале от 881 км до 920 км | 1т груза | - | - | - | - | 2213.64 | -
255013-00-0921-0960 | Перевозка железнодорожным транспортом ресурсов группы "Листы асбестоцементные волнистые и полуволнистые" на расстояние в интервале от 921 км до 960 км | 1т груза | - | - | - | - | 2280.32 | -
255013-00-0961-1000 | Перевозка железнодорожным транспортом ресурсов группы "Листы асбестоцементные волнистые и полуволнистые" на расстояние в интервале от 961 км до 1000 км | 1т груза | - | - | - | - | 2332.19 | -
255013-00-1001-1050 | Перевозка железнодорожным транспортом ресурсов группы "Листы асбестоцементные волнистые и полуволнистые" на расстояние в интервале от 1001 км до 1050 км | 1т груза | - | - | - | - | 2406.33 | -
255013-00-1051-1100 | Перевозка железнодорожным транспортом ресурсов группы "Листы асбестоцементные волнистые и полуволнистые" на расстояние в интервале от 1051 км до 1100 км | 1т груза | - | - | - | - | 2489 | -
255013-00-1101-1150 | Перевозка железнодорожным транспортом ресурсов группы "Листы асбестоцементные волнистые и полуволнистые" на расстояние в интервале от 1101 км до 1150 км | 1т груза | - | - | - | - | 2554.52 | -
255013-00-1151-1200 | Перевозка железнодорожным транспортом ресурсов группы "Листы асбестоцементные волнистые и полуволнистые" на расстояние в интервале от 1151 км до 1200 км | 1т груза | - | - | - | - | 2636.33 | -
255013-00-1201-1250 | Перевозка железнодорожным транспортом ресурсов группы "Листы асбестоцементные волнистые и полуволнистые" на расстояние в интервале от 1201 км до 1250 км | 1т груза | - | - | - | - | 2699.74 | -
255013-00-1251-1300 | Перевозка железнодорожным транспортом ресурсов группы "Листы асбестоцементные волнистые и полуволнистые" на расстояние в интервале от 1251 км до 1300 км | 1т груза | - | - | - | - | 2780.71 | -
255013-00-1301-1350 | Перевозка железнодорожным транспортом ресурсов группы "Листы асбестоцементные волнистые и полуволнистые" на расстояние в интервале от 1301 км до 1350 км | 1т груза | - | - | - | - | 2841.78 | -
255013-00-1351-1400 | Перевозка железнодорожным транспортом ресурсов группы "Листы асбестоцементные волнистые и полуволнистые" на расстояние в интервале от 1351 км до 1400 км | 1т груза | - | - | - | - | 2922.12 | -
255013-00-1401-1450 | Перевозка железнодорожным транспортом ресурсов группы "Листы асбестоцементные волнистые и полуволнистые" на расстояние в интервале от 1401 км до 1450 км | 1т груза | - | - | - | - | 3002.24 | -
255013-00-1451-1500 | Перевозка железнодорожным транспортом ресурсов группы "Листы асбестоцементные волнистые и полуволнистые" на расстояние в интервале от 1451 км до 1500 км | 1т груза | - | - | - | - | 3060.56 | -
255013-00-1501-1600 | Перевозка железнодорожным транспортом ресурсов группы "Листы асбестоцементные волнистые и полуволнистые" на расстояние в интервале от 1501 км до 1600 км | 1т груза | - | - | - | - | 3179.69 | -
255013-00-1601-1700 | Перевозка железнодорожным транспортом ресурсов группы "Листы асбестоцементные волнистые и полуволнистые" на расстояние в интервале от 1601 км до 1700 км | 1т груза | - | - | - | - | 3313.9 | -
255013-00-1701-1800 | Перевозка железнодорожным транспортом ресурсов группы "Листы асбестоцементные волнистые и полуволнистые" на расстояние в интервале от 1701 км до 1800 км | 1т груза | - | - | - | - | 3445.36 | -
255013-00-1801-1900 | Перевозка железнодорожным транспортом ресурсов группы "Листы асбестоцементные волнистые и полуволнистые" на расстояние в интервале от 1801 км до 1900 км | 1т груза | - | - | - | - | 3601.16 | -
255013-00-1901-2000 | Перевозка железнодорожным транспортом ресурсов группы "Листы асбестоцементные волнистые и полуволнистые" на расстояние в интервале от 1901 км до 2000 км | 1т груза | - | - | - | - | 3727.97 | -
255013-00-2001-2100 | Перевозка железнодорожным транспортом ресурсов группы "Листы асбестоцементные волнистые и полуволнистые" на расстояние в интервале от 2001 км до 2100 км | 1т груза | - | - | - | - | 3851.8 | -
255013-00-2101-2200 | Перевозка железнодорожным транспортом ресурсов группы "Листы асбестоцементные волнистые и полуволнистые" на расстояние в интервале от 2101 км до 2200 км | 1т груза | - | - | - | - | 4004.85 | -
255013-00-2201-2300 | Перевозка железнодорожным транспортом ресурсов группы "Листы асбестоцементные волнистые и полуволнистые" на расстояние в интервале от 2201 км до 2300 км | 1т груза | - | - | - | - | 4124.03 | -
255013-00-2301-2400 | Перевозка железнодорожным транспортом ресурсов группы "Листы асбестоцементные волнистые и полуволнистые" на расстояние в интервале от 2301 км до 2400 км | 1т груза | - | - | - | - | 4240.46 | -
255013-00-2401-2500 | Перевозка железнодорожным транспортом ресурсов группы "Листы асбестоцементные волнистые и полуволнистые" на расстояние в интервале от 2401 км до 2500 км | 1т груза | - | - | - | - | 4390.34 | -
255013-00-2501-2600 | Перевозка железнодорожным транспортом ресурсов группы "Листы асбестоцементные волнистые и полуволнистые" на расстояние в интервале от 2501 км до 2600 км | 1т груза | - | - | - | - | 4502.32 | -
255013-00-2601-2700 | Перевозка железнодорожным транспортом ресурсов группы "Листы асбестоцементные волнистые и полуволнистые" на расстояние в интервале от 2601 км до 2700 км | 1т груза | - | - | - | - | 4611.12 | -
255013-00-2701-2800 | Перевозка железнодорожным транспортом ресурсов группы "Листы асбестоцементные волнистые и полуволнистые" на расстояние в интервале от 2701 км до 2800 км | 1т груза | - | - | - | - | 4758.04 | -
255013-00-2801-2900 | Перевозка железнодорожным транспортом ресурсов группы "Листы асбестоцементные волнистые и полуволнистые" на расстояние в интервале от 2801 км до 2900 км | 1т груза | - | - | - | - | 4862.39 | -
255013-00-2901-3000 | Перевозка железнодорожным транспортом ресурсов группы "Листы асбестоцементные волнистые и полуволнистые" на расстояние в интервале от 2901 км до 3000 км | 1т груза | - | - | - | - | 4963.79 | -
255013-00-3001-3100 | Перевозка железнодорожным транспортом ресурсов группы "Листы асбестоцементные волнистые и полуволнистые" на расстояние в интервале от 3001 км до 3100 км | 1т груза | - | - | - | - | 4877.66 | -
255013-00-3101-3200 | Перевозка железнодорожным транспортом ресурсов группы "Листы асбестоцементные волнистые и полуволнистые" на расстояние в интервале от 3101 км до 3200 км | 1т груза | - | - | - | - | 5015.13 | -
255013-00-3201-3300 | Перевозка железнодорожным транспортом ресурсов группы "Листы асбестоцементные волнистые и полуволнистые" на расстояние в интервале от 3201 км до 3300 км | 1т груза | - | - | - | - | 5152.79 | -
255013-00-3301-3400 | Перевозка железнодорожным транспортом ресурсов группы "Листы асбестоцементные волнистые и полуволнистые" на расстояние в интервале от 3301 км до 3400 км | 1т груза | - | - | - | - | 5290.26 | -
255013-00-3401-3500 | Перевозка железнодорожным транспортом ресурсов группы "Листы асбестоцементные волнистые и полуволнистые" на расстояние в интервале от 3401 км до 3500 км | 1т груза | - | - | - | - | 5427.72 | -
255013-00-3501-3600 | Перевозка железнодорожным транспортом ресурсов группы "Листы асбестоцементные волнистые и полуволнистые" на расстояние в интервале от 3501 км до 3600 км | 1т груза | - | - | - | - | 5565.19 | -
255013-00-3601-3700 | Перевозка железнодорожным транспортом ресурсов группы "Листы асбестоцементные волнистые и полуволнистые" на расстояние в интервале от 3601 км до 3700 км | 1т груза | - | - | - | - | 5702.85 | -
255013-00-3701-3800 | Перевозка железнодорожным транспортом ресурсов группы "Листы асбестоцементные волнистые и полуволнистые" на расстояние в интервале от 3701 км до 3800 км | 1т груза | - | - | - | - | 5840.32 | -
255013-00-3801-3900 | Перевозка железнодорожным транспортом ресурсов группы "Листы асбестоцементные волнистые и полуволнистые" на расстояние в интервале от 3801 км до 3900 км | 1т груза | - | - | - | - | 5977.79 | -
255013-00-3901-4000 | Перевозка железнодорожным транспортом ресурсов группы "Листы асбестоцементные волнистые и полуволнистые" на расстояние в интервале от 3901 км до 4000 км | 1т груза | - | - | - | - | 6115.45 | -
255013-00-4001-4100 | Перевозка железнодорожным транспортом ресурсов группы "Листы асбестоцементные волнистые и полуволнистые" на расстояние в интервале от 4001 км до 4100 км | 1т груза | - | - | - | - | 6252.92 | -
255013-00-4101-4200 | Перевозка железнодорожным транспортом ресурсов группы "Листы асбестоцементные волнистые и полуволнистые" на расстояние в интервале от 4101 км до 4200 км | 1т груза | - | - | - | - | 6390.38 | -
255013-00-4201-4300 | Перевозка железнодорожным транспортом ресурсов группы "Листы асбестоцементные волнистые и полуволнистые" на расстояние в интервале от 4201 км до 4300 км | 1т груза | - | - | - | - | 6527.85 | -
255013-00-4301-4400 | Перевозка железнодорожным транспортом ресурсов группы "Листы асбестоцементные волнистые и полуволнистые" на расстояние в интервале от 4301 км до 4400 км | 1т груза | - | - | - | - | 6665.51 | -
255013-00-4401-4500 | Перевозка железнодорожным транспортом ресурсов группы "Листы асбестоцементные волнистые и полуволнистые" на расстояние в интервале от 4401 км до 4500 км | 1т груза | - | - | - | - | 6802.98 | -
255013-00-4501-4600 | Перевозка железнодорожным транспортом ресурсов группы "Листы асбестоцементные волнистые и полуволнистые" на расстояние в интервале от 4501 км до 4600 км | 1т груза | - | - | - | - | 6940.44 | -
255013-00-4601-4700 | Перевозка железнодорожным транспортом ресурсов группы "Листы асбестоцементные волнистые и полуволнистые" на расстояние в интервале от 4601 км до 4700 км | 1т груза | - | - | - | - | 7078.11 | -
255013-00-4701-4800 | Перевозка железнодорожным транспортом ресурсов группы "Листы асбестоцементные волнистые и полуволнистые" на расстояние в интервале от 4701 км до 4800 км | 1т груза | - | - | - | - | 7215.58 | -
255013-00-4801-4900 | Перевозка железнодорожным транспортом ресурсов группы "Листы асбестоцементные волнистые и полуволнистые" на расстояние в интервале от 4801 км до 4900 км | 1т груза | - | - | - | - | 7353.04 | -
255013-00-4901-5000 | Перевозка железнодорожным транспортом ресурсов группы "Листы асбестоцементные волнистые и полуволнистые" на расстояние в интервале от 4901 км до 5000 км | 1т груза | - | - | - | - | 7490.51 | -
255013-00-5001-5100 | Перевозка железнодорожным транспортом ресурсов группы "Листы асбестоцементные волнистые и полуволнистые" на расстояние в интервале от 5001 км до 5100 км | 1т груза | - | - | - | - | 7628.17 | -
255013-00-5101-5200 | Перевозка железнодорожным транспортом ресурсов группы "Листы асбестоцементные волнистые и полуволнистые" на расстояние в интервале от 5101 км до 5200 км | 1т груза | - | - | - | - | 7765.64 | -
255013-00-5201-5300 | Перевозка железнодорожным транспортом ресурсов группы "Листы асбестоцементные волнистые и полуволнистые" на расстояние в интервале от 5201 км до 5300 км | 1т груза | - | - | - | - | 7903.1 | -
255013-00-5301-5400 | Перевозка железнодорожным транспортом ресурсов группы "Листы асбестоцементные волнистые и полуволнистые" на расстояние в интервале от 5301 км до 5400 км | 1т груза | - | - | - | - | 8040.77 | -
255013-00-5401-5500 | Перевозка железнодорожным транспортом ресурсов группы "Листы асбестоцементные волнистые и полуволнистые" на расстояние в интервале от 5401 км до 5500 км | 1т груза | - | - | - | - | 8178.24 | -
255013-00-5501-5700 | Перевозка железнодорожным транспортом ресурсов группы "Листы асбестоцементные волнистые и полуволнистые" на расстояние в интервале от 5501 км до 5700 км | 1т груза | - | - | - | - | 8384.54 | -
255013-00-5701-5900 | Перевозка железнодорожным транспортом ресурсов группы "Листы асбестоцементные волнистые и полуволнистые" на расстояние в интервале от 5701 км до 5900 км | 1т груза | - | - | - | - | 8659.47 | -
255013-00-5901-6100 | Перевозка железнодорожным транспортом ресурсов группы "Листы асбестоцементные волнистые и полуволнистые" на расстояние в интервале от 5901 км до 6100 км | 1т груза | - | - | - | - | 8934.6 | -
255013-00-6101-6300 | Перевозка железнодорожным транспортом ресурсов группы "Листы асбестоцементные волнистые и полуволнистые" на расстояние в интервале от 6101 км до 6300 км | 1т груза | - | - | - | - | 9209.53 | -
255013-00-6301-6500 | Перевозка железнодорожным транспортом ресурсов группы "Листы асбестоцементные волнистые и полуволнистые" на расстояние в интервале от 6301 км до 6500 км | 1т груза | - | - | - | - | 9484.66 | -
255013-00-6501-6700 | Перевозка железнодорожным транспортом ресурсов группы "Листы асбестоцементные волнистые и полуволнистые" на расстояние в интервале от 6501 км до 6700 км | 1т груза | - | - | - | - | 9759.79 | -
255013-00-6701-6900 | Перевозка железнодорожным транспортом ресурсов группы "Листы асбестоцементные волнистые и полуволнистые" на расстояние в интервале от 6701 км до 6900 км | 1т груза | - | - | - | - | 10034.72 | -
255013-00-6901-7100 | Перевозка железнодорожным транспортом ресурсов группы "Листы асбестоцементные волнистые и полуволнистые" на расстояние в интервале от 6901 км до 7100 км | 1т груза | - | - | - | - | 10309.86 | -
255013-00-7101-7300 | Перевозка железнодорожным транспортом ресурсов группы "Листы асбестоцементные волнистые и полуволнистые" на расстояние в интервале от 7101 км до 7300 км | 1т груза | - | - | - | - | 10584.79 | -
255013-00-7301-7500 | Перевозка железнодорожным транспортом ресурсов группы "Листы асбестоцементные волнистые и полуволнистые" на расстояние в интервале от 7301 км до 7500 км | 1т груза | - | - | - | - | 10859.92 | -
255013-00-7501-7700 | Перевозка железнодорожным транспортом ресурсов группы "Листы асбестоцементные волнистые и полуволнистые" на расстояние в интервале от 7501 км до 7700 км | 1т груза | - | - | - | - | 11134.85 | -
255013-00-7701-7900 | Перевозка железнодорожным транспортом ресурсов группы "Листы асбестоцементные волнистые и полуволнистые" на расстояние в интервале от 7701 км до 7900 км | 1т груза | - | - | - | - | 11409.98 | -
255013-00-7901-8100 | Перевозка железнодорожным транспортом ресурсов группы "Листы асбестоцементные волнистые и полуволнистые" на расстояние в интервале от 7901 км до 8100 км | 1т груза | - | - | - | - | 11685.11 | -
255013-00-8101-8300 | Перевозка железнодорожным транспортом ресурсов группы "Листы асбестоцементные волнистые и полуволнистые" на расстояние в интервале от 8101 км до 8300 км | 1т груза | - | - | - | - | 11960.04 | -
255013-00-8301-8500 | Перевозка железнодорожным транспортом ресурсов группы "Листы асбестоцементные волнистые и полуволнистые" на расстояние в интервале от 8301 км до 8500 км | 1т груза | - | - | - | - | 12235.18 | -
255013-00-8501-8700 | Перевозка железнодорожным транспортом ресурсов группы "Листы асбестоцементные волнистые и полуволнистые" на расстояние в интервале от 8501 км до 8700 км | 1т груза | - | - | - | - | 12510.11 | -
255013-00-8701-8900 | Перевозка железнодорожным транспортом ресурсов группы "Листы асбестоцементные волнистые и полуволнистые" на расстояние в интервале от 8701 км до 8900 км | 1т груза | - | - | - | - | 12785.24 | -
255013-00-8901-9100 | Перевозка железнодорожным транспортом ресурсов группы "Листы асбестоцементные волнистые и полуволнистые" на расстояние в интервале от 8901 км до 9100 км | 1т груза | - | - | - | - | 13060.17 | -
255013-00-9101-9300 | Перевозка железнодорожным транспортом ресурсов группы "Листы асбестоцементные волнистые и полуволнистые" на расстояние в интервале от 9101 км до 9300 км | 1т груза | - | - | - | - | 13335.3 | -
255013-00-9301-9500 | Перевозка железнодорожным транспортом ресурсов группы "Листы асбестоцементные волнистые и полуволнистые" на расстояние в интервале от 9301 км до 9500 км | 1т груза | - | - | - | - | 13610.23 | -
255013-00-9501-9700 | Перевозка железнодорожным транспортом ресурсов группы "Листы асбестоцементные волнистые и полуволнистые" на расстояние в интервале от 9501 км до 9700 км | 1т груза | - | - | - | - | 13885.36 | -
255013-00-9701-9900 | Перевозка железнодорожным транспортом ресурсов группы "Листы асбестоцементные волнистые и полуволнистые" на расстояние в интервале от 9701 км до 9900 км | 1т груза | - | - | - | - | 14160.49 | -
252098-00-0001-0005 | Перевозка железнодорожным транспортом ресурсов группы "Листы битумные кровельные" на расстояние в интервале от 1 км до 5 км | 1т груза | - | - | - | - | 908.38 | -
252098-00-0006-0010 | Перевозка железнодорожным транспортом ресурсов группы "Листы битумные кровельные" на расстояние в интервале от 6 км до 10 км | 1т груза | - | - | - | - | 921.7 | -
252098-00-0011-0015 | Перевозка железнодорожным транспортом ресурсов группы "Листы битумные кровельные" на расстояние в интервале от 11 км до 15 км | 1т груза | - | - | - | - | 933.08 | -
252098-00-0016-0020 | Перевозка железнодорожным транспортом ресурсов группы "Листы битумные кровельные" на расстояние в интервале от 16 км до 20 км | 1т груза | - | - | - | - | 944.47 | -
252098-00-0021-0025 | Перевозка железнодорожным транспортом ресурсов группы "Листы битумные кровельные" на расстояние в интервале от 21 км до 25 км | 1т груза | - | - | - | - | 955.61 | -
252098-00-0026-0030 | Перевозка железнодорожным транспортом ресурсов группы "Листы битумные кровельные" на расстояние в интервале от 26 км до 30 км | 1т груза | - | - | - | - | 966.99 | -
252098-00-0031-0035 | Перевозка железнодорожным транспортом ресурсов группы "Листы битумные кровельные" на расстояние в интервале от 31 км до 35 км | 1т груза | - | - | - | - | 978.37 | -
252098-00-0036-0040 | Перевозка железнодорожным транспортом ресурсов группы "Листы битумные кровельные" на расстояние в интервале от 36 км до 40 км | 1т груза | - | - | - | - | 989.76 | -
252098-00-0041-0045 | Перевозка железнодорожным транспортом ресурсов группы "Листы битумные кровельные" на расстояние в интервале от 41 км до 45 км | 1т груза | - | - | - | - | 1001.14 | -
252098-00-0046-0050 | Перевозка железнодорожным транспортом ресурсов группы "Листы битумные кровельные" на расстояние в интервале от 46 км до 50 км | 1т груза | - | - | - | - | 1012.52 | -
252098-00-0051-0060 | Перевозка железнодорожным транспортом ресурсов группы "Листы битумные кровельные" на расстояние в интервале от 51 км до 60 км | 1т груза | - | - | - | - | 1028.39 | -
252098-00-0061-0070 | Перевозка железнодорожным транспортом ресурсов группы "Листы битумные кровельные" на расстояние в интервале от 61 км до 70 км | 1т груза | - | - | - | - | 1051.15 | -
252098-00-0071-0080 | Перевозка железнодорожным транспортом ресурсов группы "Листы битумные кровельные" на расстояние в интервале от 71 км до 80 км | 1т груза | - | - | - | - | 1073.68 | -
252098-00-0081-0090 | Перевозка железнодорожным транспортом ресурсов группы "Листы битумные кровельные" на расстояние в интервале от 81 км до 90 км | 1т груза | - | - | - | - | 1096.44 | -
252098-00-0091-0100 | Перевозка железнодорожным транспортом ресурсов группы "Листы битумные кровельные" на расстояние в интервале от 91 км до 100 км | 1т груза | - | - | - | - | 1119.21 | -
252098-00-0101-0120 | Перевозка железнодорожным транспортом ресурсов группы "Листы битумные кровельные" на расстояние в интервале от 101 км до 120 км | 1т груза | - | - | - | - | 1153.11 | -
252098-00-0121-0140 | Перевозка железнодорожным транспортом ресурсов группы "Листы битумные кровельные" на расстояние в интервале от 121 км до 140 км | 1т груза | - | - | - | - | 1198.4 | -
252098-00-0141-0160 | Перевозка железнодорожным транспортом ресурсов группы "Листы битумные кровельные" на расстояние в интервале от 141 км до 160 км | 1т груза | - | - | - | - | 1243.94 | -
252098-00-0161-0180 | Перевозка железнодорожным транспортом ресурсов группы "Листы битумные кровельные" на расстояние в интервале от 161 км до 180 км | 1т груза | - | - | - | - | 1283.66 | -
252098-00-0181-0200 | Перевозка железнодорожным транспортом ресурсов группы "Листы битумные кровельные" на расстояние в интервале от 181 км до 200 км | 1т груза | - | - | - | - | 1322.18 | -
252098-00-0201-0220 | Перевозка железнодорожным транспортом ресурсов группы "Листы битумные кровельные" на расстояние в интервале от 201 км до 220 км | 1т груза | - | - | - | - | 1362.63 | -
252098-00-0221-0240 | Перевозка железнодорожным транспортом ресурсов группы "Листы битумные кровельные" на расстояние в интервале от 221 км до 240 км | 1т груза | - | - | - | - | 1398.98 | -
252098-00-0241-0260 | Перевозка железнодорожным транспортом ресурсов группы "Листы битумные кровельные" на расстояние в интервале от 241 км до 260 км | 1т груза | - | - | - | - | 1437.74 | -
252098-00-0261-0280 | Перевозка железнодорожным транспортом ресурсов группы "Листы битумные кровельные" на расстояние в интервале от 261 км до 280 км | 1т груза | - | - | - | - | 1476.01 | -
252098-00-0281-0300 | Перевозка железнодорожным транспортом ресурсов группы "Листы битумные кровельные" на расстояние в интервале от 281 км до 300 км | 1т груза | - | - | - | - | 1513.8 | -
252098-00-0301-0330 | Перевозка железнодорожным транспортом ресурсов группы "Листы битумные кровельные" на расстояние в интервале от 301 км до 330 км | 1т груза | - | - | - | - | 1561.04 | -
252098-00-0331-0360 | Перевозка железнодорожным транспортом ресурсов группы "Листы битумные кровельные" на расстояние в интервале от 331 км до 360 км | 1т груза | - | - | - | - | 1617.97 | -
252098-00-0361-0390 | Перевозка железнодорожным транспортом ресурсов группы "Листы битумные кровельные" на расстояние в интервале от 361 км до 390 км | 1т груза | - | - | - | - | 1673.94 | -
252098-00-0391-0420 | Перевозка железнодорожным транспортом ресурсов группы "Листы битумные кровельные" на расстояние в интервале от 391 км до 420 км | 1т груза | - | - | - | - | 1728.93 | -
252098-00-0421-0450 | Перевозка железнодорожным транспортом ресурсов группы "Листы битумные кровельные" на расстояние в интервале от 421 км до 450 км | 1т груза | - | - | - | - | 1790.22 | -
252098-00-0451-0480 | Перевозка железнодорожным транспортом ресурсов группы "Листы битумные кровельные" на расстояние в интервале от 451 км до 480 км | 1т груза | - | - | - | - | 1843.52 | -
252098-00-0481-0510 | Перевозка железнодорожным транспортом ресурсов группы "Листы битумные кровельные" на расстояние в интервале от 481 км до 510 км | 1т груза | - | - | - | - | 1896.1 | -
252098-00-0511-0540 | Перевозка железнодорожным транспортом ресурсов группы "Листы битумные кровельные" на расстояние в интервале от 511 км до 540 км | 1т груза | - | - | - | - | 1956.17 | -
252098-00-0541-0570 | Перевозка железнодорожным транспортом ресурсов группы "Листы битумные кровельные" на расстояние в интервале от 541 км до 570 км | 1т груза | - | - | - | - | 2007.3 | -
252098-00-0571-0600 | Перевозка железнодорожным транспортом ресурсов группы "Листы битумные кровельные" на расстояние в интервале от 571 км до 600 км | 1т груза | - | - | - | - | 2066.89 | -
252098-00-0601-0640 | Перевозка железнодорожным транспортом ресурсов группы "Листы битумные кровельные" на расстояние в интервале от 601 км до 640 км | 1т груза | - | - | - | - | 2126.25 | -
252098-00-0641-0680 | Перевозка железнодорожным транспортом ресурсов группы "Листы битумные кровельные" на расстояние в интервале от 641 км до 680 км | 1т груза | - | - | - | - | 2205.22 | -
252098-00-0681-0720 | Перевозка железнодорожным транспортом ресурсов группы "Листы битумные кровельные" на расстояние в интервале от 681 км до 720 км | 1т груза | - | - | - | - | 2272.58 | -
252098-00-0721-0760 | Перевозка железнодорожным транспортом ресурсов группы "Листы битумные кровельные" на расстояние в интервале от 721 км до 760 км | 1т груза | - | - | - | - | 2350.83 | -
252098-00-0761-0800 | Перевозка железнодорожным транспортом ресурсов группы "Листы битумные кровельные" на расстояние в интервале от 761 км до 800 км | 1т груза | - | - | - | - | 2416.26 | -
252098-00-0801-0840 | Перевозка железнодорожным транспортом ресурсов группы "Листы битумные кровельные" на расстояние в интервале от 801 км до 840 км | 1т груза | - | - | - | - | 2493.78 | -
252098-00-0841-0880 | Перевозка железнодорожным транспортом ресурсов группы "Листы битумные кровельные" на расстояние в интервале от 841 км до 880 км | 1т груза | - | - | - | - | 2571.29 | -
252098-00-0881-0920 | Перевозка железнодорожным транспортом ресурсов группы "Листы битумные кровельные" на расстояние в интервале от 881 км до 920 км | 1т груза | - | - | - | - | 2634.06 | -
252098-00-0921-0960 | Перевозка железнодорожным транспортом ресурсов группы "Листы битумные кровельные" на расстояние в интервале от 921 км до 960 км | 1т груза | - | - | - | - | 2711.1 | -
252098-00-0961-1000 | Перевозка железнодорожным транспортом ресурсов группы "Листы битумные кровельные" на расстояние в интервале от 961 км до 1000 км | 1т груза | - | - | - | - | 2771.93 | -
252098-00-1001-1050 | Перевозка железнодорожным транспортом ресурсов группы "Листы битумные кровельные" на расстояние в интервале от 1001 км до 1050 км | 1т груза | - | - | - | - | 2857.69 | -
252098-00-1051-1100 | Перевозка железнодорожным транспортом ресурсов группы "Листы битумные кровельные" на расстояние в интервале от 1051 км до 1100 км | 1т груза | - | - | - | - | 2952.89 | -
252098-00-1101-1150 | Перевозка железнодорожным транспортом ресурсов группы "Листы битумные кровельные" на расстояние в интервале от 1101 км до 1150 км | 1т груза | - | - | - | - | 3029.72 | -
252098-00-1151-1200 | Перевозка железнодорожным транспортом ресурсов группы "Листы битумные кровельные" на расстояние в интервале от 1151 км до 1200 км | 1т груза | - | - | - | - | 3124.2 | -
252098-00-1201-1250 | Перевозка железнодорожным транспортом ресурсов группы "Листы битумные кровельные" на расстояние в интервале от 1201 км до 1250 км | 1т груза | - | - | - | - | 3198.61 | -
252098-00-1251-1300 | Перевозка железнодорожным транспортом ресурсов группы "Листы битумные кровельные" на расстояние в интервале от 1251 км до 1300 км | 1т груза | - | - | - | - | 3292.36 | -
252098-00-1301-1350 | Перевозка железнодорожным транспортом ресурсов группы "Листы битумные кровельные" на расстояние в интервале от 1301 км до 1350 км | 1т груза | - | - | - | - | 3364.11 | -
252098-00-1351-1400 | Перевозка железнодорожным транспортом ресурсов группы "Листы битумные кровельные" на расстояние в интервале от 1351 км до 1400 км | 1т груза | - | - | - | - | 3456.9 | -
252098-00-1401-1450 | Перевозка железнодорожным транспортом ресурсов группы "Листы битумные кровельные" на расстояние в интервале от 1401 км до 1450 км | 1т груза | - | - | - | - | 3549.93 | -
252098-00-1451-1500 | Перевозка железнодорожным транспортом ресурсов группы "Листы битумные кровельные" на расстояние в интервале от 1451 км до 1500 км | 1т груза | - | - | - | - | 3618.53 | -
252098-00-1501-1600 | Перевозка железнодорожным транспортом ресурсов группы "Листы битумные кровельные" на расстояние в интервале от 1501 км до 1600 км | 1т груза | - | - | - | - | 3756.38 | -
252098-00-1601-1700 | Перевозка железнодорожным транспортом ресурсов группы "Листы битумные кровельные" на расстояние в интервале от 1601 км до 1700 км | 1т груза | - | - | - | - | 3913.42 | -
252098-00-1701-1800 | Перевозка железнодорожным транспортом ресурсов группы "Листы битумные кровельные" на расстояние в интервале от 1701 км до 1800 км | 1т груза | - | - | - | - | 4067.07 | -
252098-00-1801-1900 | Перевозка железнодорожным транспортом ресурсов группы "Листы битумные кровельные" на расстояние в интервале от 1801 км до 1900 км | 1т груза | - | - | - | - | 4247.81 | -
252098-00-1901-2000 | Перевозка железнодорожным транспортом ресурсов группы "Листы битумные кровельные" на расстояние в интервале от 1901 км до 2000 км | 1т груза | - | - | - | - | 4396.38 | -
252098-00-2001-2100 | Перевозка железнодорожным транспортом ресурсов группы "Листы битумные кровельные" на расстояние в интервале от 2001 км до 2100 км | 1т груза | - | - | - | - | 4541.81 | -
252098-00-2101-2200 | Перевозка железнодорожным транспортом ресурсов группы "Листы битумные кровельные" на расстояние в интервале от 2101 км до 2200 км | 1т груза | - | - | - | - | 4719.4 | -
252098-00-2201-2300 | Перевозка железнодорожным транспортом ресурсов группы "Листы битумные кровельные" на расстояние в интервале от 2201 км до 2300 км | 1т груза | - | - | - | - | 4859.75 | -
252098-00-2301-2400 | Перевозка железнодорожным транспортом ресурсов группы "Листы битумные кровельные" на расстояние в интервале от 2301 км до 2400 км | 1т груза | - | - | - | - | 4996.95 | -
252098-00-2401-2500 | Перевозка железнодорожным транспортом ресурсов группы "Листы битумные кровельные" на расстояние в интервале от 2401 км до 2500 км | 1т груза | - | - | - | - | 5171.16 | -
252098-00-2501-2600 | Перевозка железнодорожным транспортом ресурсов группы "Листы битумные кровельные" на расстояние в интервале от 2501 км до 2600 км | 1т груза | - | - | - | - | 5303.29 | -
252098-00-2601-2700 | Перевозка железнодорожным транспортом ресурсов группы "Листы битумные кровельные" на расстояние в интервале от 2601 км до 2700 км | 1т груза | - | - | - | - | 5432.27 | -
252098-00-2701-2800 | Перевозка железнодорожным транспортом ресурсов группы "Листы битумные кровельные" на расстояние в интервале от 2701 км до 2800 км | 1т груза | - | - | - | - | 5603.09 | -
252098-00-2801-2900 | Перевозка железнодорожным транспортом ресурсов группы "Листы битумные кровельные" на расстояние в интервале от 2801 км до 2900 км | 1т груза | - | - | - | - | 5727.24 | -
252098-00-2901-3000 | Перевозка железнодорожным транспортом ресурсов группы "Листы битумные кровельные" на расстояние в интервале от 2901 км до 3000 км | 1т груза | - | - | - | - | 5848 | -
252098-00-3001-3100 | Перевозка железнодорожным транспортом ресурсов группы "Листы битумные кровельные" на расстояние в интервале от 3001 км до 3100 км | 1т груза | - | - | - | - | 5744.47 | -
252098-00-3101-3200 | Перевозка железнодорожным транспортом ресурсов группы "Листы битумные кровельные" на расстояние в интервале от 3101 км до 3200 км | 1т груза | - | - | - | - | 5904.59 | -
252098-00-3201-3300 | Перевозка железнодорожным транспортом ресурсов группы "Листы битумные кровельные" на расстояние в интервале от 3201 км до 3300 км | 1т груза | - | - | - | - | 6064.72 | -
252098-00-3301-3400 | Перевозка железнодорожным транспортом ресурсов группы "Листы битумные кровельные" на расстояние в интервале от 3301 км до 3400 км | 1т груза | - | - | - | - | 6224.84 | -
252098-00-3401-3500 | Перевозка железнодорожным транспортом ресурсов группы "Листы битумные кровельные" на расстояние в интервале от 3401 км до 3500 км | 1т груза | - | - | - | - | 6384.74 | -
252098-00-3501-3600 | Перевозка железнодорожным транспортом ресурсов группы "Листы битумные кровельные" на расстояние в интервале от 3501 км до 3600 км | 1т груза | - | - | - | - | 6544.86 | -
252098-00-3601-3700 | Перевозка железнодорожным транспортом ресурсов группы "Листы битумные кровельные" на расстояние в интервале от 3601 км до 3700 км | 1т груза | - | - | - | - | 6704.99 | -
252098-00-3701-3800 | Перевозка железнодорожным транспортом ресурсов группы "Листы битумные кровельные" на расстояние в интервале от 3701 км до 3800 км | 1т груза | - | - | - | - | 6864.88 | -
252098-00-3801-3900 | Перевозка железнодорожным транспортом ресурсов группы "Листы битумные кровельные" на расстояние в интервале от 3801 км до 3900 км | 1т груза | - | - | - | - | 7025.01 | -
252098-00-3901-4000 | Перевозка железнодорожным транспортом ресурсов группы "Листы битумные кровельные" на расстояние в интервале от 3901 км до 4000 км | 1т груза | - | - | - | - | 7185.13 | -
252098-00-4001-4100 | Перевозка железнодорожным транспортом ресурсов группы "Листы битумные кровельные" на расстояние в интервале от 4001 км до 4100 км | 1т груза | - | - | - | - | 7345.03 | -
252098-00-4101-4200 | Перевозка железнодорожным транспортом ресурсов группы "Листы битумные кровельные" на расстояние в интервале от 4101 км до 4200 км | 1т груза | - | - | - | - | 7505.15 | -
252098-00-4201-4300 | Перевозка железнодорожным транспортом ресурсов группы "Листы битумные кровельные" на расстояние в интервале от 4201 км до 4300 км | 1т груза | - | - | - | - | 7665.28 | -
252098-00-4301-4400 | Перевозка железнодорожным транспортом ресурсов группы "Листы битумные кровельные" на расстояние в интервале от 4301 км до 4400 км | 1т груза | - | - | - | - | 7825.17 | -
252098-00-4401-4500 | Перевозка железнодорожным транспортом ресурсов группы "Листы битумные кровельные" на расстояние в интервале от 4401 км до 4500 км | 1т груза | - | - | - | - | 7985.3 | -
252098-00-4501-4600 | Перевозка железнодорожным транспортом ресурсов группы "Листы битумные кровельные" на расстояние в интервале от 4501 км до 4600 км | 1т груза | - | - | - | - | 8145.42 | -
252098-00-4601-4700 | Перевозка железнодорожным транспортом ресурсов группы "Листы битумные кровельные" на расстояние в интервале от 4601 км до 4700 км | 1т груза | - | - | - | - | 8305.32 | -
252098-00-4701-4800 | Перевозка железнодорожным транспортом ресурсов группы "Листы битумные кровельные" на расстояние в интервале от 4701 км до 4800 км | 1т груза | - | - | - | - | 8465.44 | -
252098-00-4801-4900 | Перевозка железнодорожным транспортом ресурсов группы "Листы битумные кровельные" на расстояние в интервале от 4801 км до 4900 км | 1т груза | - | - | - | - | 8625.57 | -
252098-00-4901-5000 | Перевозка железнодорожным транспортом ресурсов группы "Листы битумные кровельные" на расстояние в интервале от 4901 км до 5000 км | 1т груза | - | - | - | - | 8785.69 | -
252098-00-5001-5100 | Перевозка железнодорожным транспортом ресурсов группы "Листы битумные кровельные" на расстояние в интервале от 5001 км до 5100 км | 1т груза | - | - | - | - | 8945.59 | -
252098-00-5101-5200 | Перевозка железнодорожным транспортом ресурсов группы "Листы битумные кровельные" на расстояние в интервале от 5101 км до 5200 км | 1т груза | - | - | - | - | 9105.71 | -
252098-00-5201-5300 | Перевозка железнодорожным транспортом ресурсов группы "Листы битумные кровельные" на расстояние в интервале от 5201 км до 5300 км | 1т груза | - | - | - | - | 9265.84 | -
252098-00-5301-5400 | Перевозка железнодорожным транспортом ресурсов группы "Листы битумные кровельные" на расстояние в интервале от 5301 км до 5400 км | 1т груза | - | - | - | - | 9425.73 | -
252098-00-5401-5500 | Перевозка железнодорожным транспортом ресурсов группы "Листы битумные кровельные" на расстояние в интервале от 5401 км до 5500 км | 1т груза | - | - | - | - | 9585.86 | -
252098-00-5501-5700 | Перевозка железнодорожным транспортом ресурсов группы "Листы битумные кровельные" на расстояние в интервале от 5501 км до 5700 км | 1т груза | - | - | - | - | 9825.82 | -
252098-00-5701-5900 | Перевозка железнодорожным транспортом ресурсов группы "Листы битумные кровельные" на расстояние в интервале от 5701 км до 5900 км | 1т груза | - | - | - | - | 10146.07 | -
252098-00-5901-6100 | Перевозка железнодорожным транспортом ресурсов группы "Листы битумные кровельные" на расстояние в интервале от 5901 км до 6100 км | 1т груза | - | - | - | - | 10466.09 | -
252098-00-6101-6300 | Перевозка железнодорожным транспортом ресурсов группы "Листы битумные кровельные" на расстояние в интервале от 6101 км до 6300 км | 1т груза | - | - | - | - | 10786.34 | -
252098-00-6301-6500 | Перевозка железнодорожным транспортом ресурсов группы "Листы битумные кровельные" на расстояние в интервале от 6301 км до 6500 км | 1т груза | - | - | - | - | 11106.36 | -
252098-00-6501-6700 | Перевозка железнодорожным транспортом ресурсов группы "Листы битумные кровельные" на расстояние в интервале от 6501 км до 6700 км | 1т груза | - | - | - | - | 11426.38 | -
252098-00-6701-6900 | Перевозка железнодорожным транспортом ресурсов группы "Листы битумные кровельные" на расстояние в интервале от 6701 км до 6900 км | 1т груза | - | - | - | - | 11746.63 | -
252098-00-6901-7100 | Перевозка железнодорожным транспортом ресурсов группы "Листы битумные кровельные" на расстояние в интервале от 6901 км до 7100 км | 1т груза | - | - | - | - | 12066.65 | -
252098-00-7101-7300 | Перевозка железнодорожным транспортом ресурсов группы "Листы битумные кровельные" на расстояние в интервале от 7101 км до 7300 км | 1т груза | - | - | - | - | 12386.67 | -
252098-00-7301-7500 | Перевозка железнодорожным транспортом ресурсов группы "Листы битумные кровельные" на расстояние в интервале от 7301 км до 7500 км | 1т груза | - | - | - | - | 12706.92 | -
252098-00-7501-7700 | Перевозка железнодорожным транспортом ресурсов группы "Листы битумные кровельные" на расстояние в интервале от 7501 км до 7700 км | 1т груза | - | - | - | - | 13026.94 | -
252098-00-7701-7900 | Перевозка железнодорожным транспортом ресурсов группы "Листы битумные кровельные" на расстояние в интервале от 7701 км до 7900 км | 1т груза | - | - | - | - | 13347.19 | -
252098-00-7901-8100 | Перевозка железнодорожным транспортом ресурсов группы "Листы битумные кровельные" на расстояние в интервале от 7901 км до 8100 км | 1т груза | - | - | - | - | 13667.21 | -
252098-00-8101-8300 | Перевозка железнодорожным транспортом ресурсов группы "Листы битумные кровельные" на расстояние в интервале от 8101 км до 8300 км | 1т груза | - | - | - | - | 13987.23 | -
252098-00-8301-8500 | Перевозка железнодорожным транспортом ресурсов группы "Листы битумные кровельные" на расстояние в интервале от 8301 км до 8500 км | 1т груза | - | - | - | - | 14307.48 | -
252098-00-8501-8700 | Перевозка железнодорожным транспортом ресурсов группы "Листы битумные кровельные" на расстояние в интервале от 8501 км до 8700 км | 1т груза | - | - | - | - | 14627.5 | -
252098-00-8701-8900 | Перевозка железнодорожным транспортом ресурсов группы "Листы битумные кровельные" на расстояние в интервале от 8701 км до 8900 км | 1т груза | - | - | - | - | 14947.52 | -
252098-00-8901-9100 | Перевозка железнодорожным транспортом ресурсов группы "Листы битумные кровельные" на расстояние в интервале от 8901 км до 9100 км | 1т груза | - | - | - | - | 15267.77 | -
252098-00-9101-9300 | Перевозка железнодорожным транспортом ресурсов группы "Листы битумные кровельные" на расстояние в интервале от 9101 км до 9300 км | 1т груза | - | - | - | - | 15587.79 | -
252098-00-9301-9500 | Перевозка железнодорожным транспортом ресурсов группы "Листы битумные кровельные" на расстояние в интервале от 9301 км до 9500 км | 1т груза | - | - | - | - | 15908.04 | -
252098-00-9501-9700 | Перевозка железнодорожным транспортом ресурсов группы "Листы битумные кровельные" на расстояние в интервале от 9501 км до 9700 км | 1т груза | - | - | - | - | 16228.06 | -
252098-00-9701-9900 | Перевозка железнодорожным транспортом ресурсов группы "Листы битумные кровельные" на расстояние в интервале от 9701 км до 9900 км | 1т груза | - | - | - | - | 16548.08 | -
261260-00-0001-0005 | Перевозка железнодорожным транспортом ресурсов группы "Листы гипсокартонные" на расстояние в интервале от 1 км до 5 км | 1т груза | - | - | - | - | 2861.98 | -
261260-00-0006-0010 | Перевозка железнодорожным транспортом ресурсов группы "Листы гипсокартонные" на расстояние в интервале от 6 км до 10 км | 1т груза | - | - | - | - | 2897.11 | -
261260-00-0011-0015 | Перевозка железнодорожным транспортом ресурсов группы "Листы гипсокартонные" на расстояние в интервале от 11 км до 15 км | 1т груза | - | - | - | - | 2927.66 | -
261260-00-0016-0020 | Перевозка железнодорожным транспортом ресурсов группы "Листы гипсокартонные" на расстояние в интервале от 16 км до 20 км | 1т груза | - | - | - | - | 2957.45 | -
261260-00-0021-0025 | Перевозка железнодорожным транспортом ресурсов группы "Листы гипсокартонные" на расстояние в интервале от 21 км до 25 км | 1т груза | - | - | - | - | 2988.01 | -
261260-00-0026-0030 | Перевозка железнодорожным транспортом ресурсов группы "Листы гипсокартонные" на расстояние в интервале от 26 км до 30 км | 1т груза | - | - | - | - | 3017.8 | -
261260-00-0031-0035 | Перевозка железнодорожным транспортом ресурсов группы "Листы гипсокартонные" на расстояние в интервале от 31 км до 35 км | 1т груза | - | - | - | - | 3048.35 | -
261260-00-0036-0040 | Перевозка железнодорожным транспортом ресурсов группы "Листы гипсокартонные" на расстояние в интервале от 36 км до 40 км | 1т груза | - | - | - | - | 3078.14 | -
261260-00-0041-0045 | Перевозка железнодорожным транспортом ресурсов группы "Листы гипсокартонные" на расстояние в интервале от 41 км до 45 км | 1т груза | - | - | - | - | 3108.7 | -
261260-00-0046-0050 | Перевозка железнодорожным транспортом ресурсов группы "Листы гипсокартонные" на расстояние в интервале от 46 км до 50 км | 1т груза | - | - | - | - | 3138.49 | -
261260-00-0051-0060 | Перевозка железнодорожным транспортом ресурсов группы "Листы гипсокартонные" на расстояние в интервале от 51 км до 60 км | 1т груза | - | - | - | - | 3181.65 | -
261260-00-0061-0070 | Перевозка железнодорожным транспортом ресурсов группы "Листы гипсокартонные" на расстояние в интервале от 61 км до 70 км | 1т груза | - | - | - | - | 3242 | -
261260-00-0071-0080 | Перевозка железнодорожным транспортом ресурсов группы "Листы гипсокартонные" на расстояние в интервале от 71 км до 80 км | 1т груза | - | - | - | - | 3302.34 | -
261260-00-0081-0090 | Перевозка железнодорожным транспортом ресурсов группы "Листы гипсокартонные" на расстояние в интервале от 81 км до 90 км | 1т груза | - | - | - | - | 3362.69 | -
261260-00-0091-0100 | Перевозка железнодорожным транспортом ресурсов группы "Листы гипсокартонные" на расстояние в интервале от 91 км до 100 км | 1т груза | - | - | - | - | 3423.03 | -
261260-00-0101-0120 | Перевозка железнодорожным транспортом ресурсов группы "Листы гипсокартонные" на расстояние в интервале от 101 км до 120 км | 1т груза | - | - | - | - | 3513.93 | -
261260-00-0121-0140 | Перевозка железнодорожным транспортом ресурсов группы "Листы гипсокартонные" на расстояние в интервале от 121 км до 140 км | 1т груза | - | - | - | - | 3634.62 | -
261260-00-0141-0160 | Перевозка железнодорожным транспортом ресурсов группы "Листы гипсокартонные" на расстояние в интервале от 141 км до 160 км | 1т груза | - | - | - | - | 3755.31 | -
261260-00-0161-0180 | Перевозка железнодорожным транспортом ресурсов группы "Листы гипсокартонные" на расстояние в интервале от 161 км до 180 км | 1т груза | - | - | - | - | 3861.51 | -
261260-00-0181-0200 | Перевозка железнодорожным транспортом ресурсов группы "Листы гипсокартонные" на расстояние в интервале от 181 км до 200 км | 1т груза | - | - | - | - | 3963.9 | -
261260-00-0201-0220 | Перевозка железнодорожным транспортом ресурсов группы "Листы гипсокартонные" на расстояние в интервале от 201 км до 220 км | 1т груза | - | - | - | - | 4072.39 | -
261260-00-0221-0240 | Перевозка железнодорожным транспортом ресурсов группы "Листы гипсокартонные" на расстояние в интервале от 221 км до 240 км | 1т груза | - | - | - | - | 4169.44 | -
261260-00-0241-0260 | Перевозка железнодорожным транспортом ресурсов группы "Листы гипсокартонные" на расстояние в интервале от 241 км до 260 км | 1т груза | - | - | - | - | 4273.35 | -
261260-00-0261-0280 | Перевозка железнодорожным транспортом ресурсов группы "Листы гипсокартонные" на расстояние в интервале от 261 км до 280 км | 1т груза | - | - | - | - | 4375.74 | -
261260-00-0281-0300 | Перевозка железнодорожным транспортом ресурсов группы "Листы гипсокартонные" на расстояние в интервале от 281 км до 300 км | 1т груза | - | - | - | - | 4476.6 | -
261260-00-0301-0330 | Перевозка железнодорожным транспортом ресурсов группы "Листы гипсокартонные" на расстояние в интервале от 301 км до 330 км | 1т груза | - | - | - | - | 4603.44 | -
261260-00-0331-0360 | Перевозка железнодорожным транспортом ресурсов группы "Листы гипсокартонные" на расстояние в интервале от 331 км до 360 км | 1т груза | - | - | - | - | 4755.5 | -
261260-00-0361-0390 | Перевозка железнодорожным транспортом ресурсов группы "Листы гипсокартонные" на расстояние в интервале от 361 км до 390 км | 1т груза | - | - | - | - | 4905.27 | -
261260-00-0391-0420 | Перевозка железнодорожным транспортом ресурсов группы "Листы гипсокартонные" на расстояние в интервале от 391 км до 420 км | 1т груза | - | - | - | - | 5052.75 | -
261260-00-0421-0450 | Перевозка железнодорожным транспортом ресурсов группы "Листы гипсокартонные" на расстояние в интервале от 421 км до 450 км | 1т груза | - | - | - | - | 5215.48 | -
261260-00-0451-0480 | Перевозка железнодорожным транспортом ресурсов группы "Листы гипсокартонные" на расстояние в интервале от 451 км до 480 км | 1т груза | - | - | - | - | 5359.15 | -
261260-00-0481-0510 | Перевозка железнодорожным транспортом ресурсов группы "Листы гипсокартонные" на расстояние в интервале от 481 км до 510 км | 1т груза | - | - | - | - | 5499.77 | -
261260-00-0511-0540 | Перевозка железнодорожным транспортом ресурсов группы "Листы гипсокартонные" на расстояние в интервале от 511 км до 540 км | 1т груза | - | - | - | - | 5660.21 | -
261260-00-0541-0570 | Перевозка железнодорожным транспортом ресурсов группы "Листы гипсокартонные" на расстояние в интервале от 541 км до 570 км | 1т груза | - | - | - | - | 5797.01 | -
261260-00-0571-0600 | Перевозка железнодорожным транспортом ресурсов группы "Листы гипсокартонные" на расстояние в интервале от 571 км до 600 км | 1т груза | - | - | - | - | 5956.7 | -
261260-00-0601-0640 | Перевозка железнодорожным транспортом ресурсов группы "Листы гипсокартонные" на расстояние в интервале от 601 км до 640 км | 1т груза | - | - | - | - | 6115.67 | -
261260-00-0641-0680 | Перевозка железнодорожным транспортом ресурсов группы "Листы гипсокартонные" на расстояние в интервале от 641 км до 680 км | 1т груза | - | - | - | - | 6326.54 | -
261260-00-0681-0720 | Перевозка железнодорожным транспортом ресурсов группы "Листы гипсокартонные" на расстояние в интервале от 681 км до 720 км | 1т груза | - | - | - | - | 6506.91 | -
261260-00-0721-0760 | Перевозка железнодорожным транспортом ресурсов группы "Листы гипсокартонные" на расстояние в интервале от 721 км до 760 км | 1т груза | - | - | - | - | 6716.27 | -
261260-00-0761-0800 | Перевозка железнодорожным транспортом ресурсов группы "Листы гипсокартонные" на расстояние в интервале от 761 км до 800 км | 1т груза | - | - | - | - | 6892.06 | -
261260-00-0801-0840 | Перевозка железнодорожным транспортом ресурсов группы "Листы гипсокартонные" на расстояние в интервале от 801 км до 840 км | 1т груза | - | - | - | - | 7099.13 | -
261260-00-0841-0880 | Перевозка железнодорожным транспортом ресурсов группы "Листы гипсокартонные" на расстояние в интервале от 841 км до 880 км | 1т груза | - | - | - | - | 7306.19 | -
261260-00-0881-0920 | Перевозка железнодорожным транспортом ресурсов группы "Листы гипсокартонные" на расстояние в интервале от 881 км до 920 км | 1т груза | - | - | - | - | 7475.12 | -
261260-00-0921-0960 | Перевозка железнодорожным транспортом ресурсов группы "Листы гипсокартонные" на расстояние в интервале от 921 км до 960 км | 1т груза | - | - | - | - | 7680.66 | -
261260-00-0961-1000 | Перевозка железнодорожным транспортом ресурсов группы "Листы гипсокартонные" на расстояние в интервале от 961 км до 1000 км | 1т груза | - | - | - | - | 7844.25 | -
261260-00-1001-1050 | Перевозка железнодорожным транспортом ресурсов группы "Листы гипсокартонные" на расстояние в интервале от 1001 км до 1050 км | 1т груза | - | - | - | - | 8073.48 | -
261260-00-1051-1100 | Перевозка железнодорожным транспортом ресурсов группы "Листы гипсокартонные" на расстояние в интервале от 1051 км до 1100 км | 1т груза | - | - | - | - | 8328.69 | -
261260-00-1101-1150 | Перевозка железнодорожным транспортом ресурсов группы "Листы гипсокартонные" на расстояние в интервале от 1101 км до 1150 км | 1т груза | - | - | - | - | 8535.09 | -
261260-00-1151-1200 | Перевозка железнодорожным транспортом ресурсов группы "Листы гипсокартонные" на расстояние в интервале от 1151 км до 1200 км | 1т груза | - | - | - | - | 8788.01 | -
261260-00-1201-1250 | Перевозка железнодорожным транспортом ресурсов группы "Листы гипсокартонные" на расстояние в интервале от 1201 км до 1250 км | 1т груза | - | - | - | - | 8988.31 | -
261260-00-1251-1300 | Перевозка железнодорожным транспортом ресурсов группы "Листы гипсокартонные" на расстояние в интервале от 1251 км до 1300 км | 1т груза | - | - | - | - | 9238.94 | -
261260-00-1301-1350 | Перевозка железнодорожным транспортом ресурсов группы "Листы гипсокартонные" на расстояние в интервале от 1301 км до 1350 км | 1т груза | - | - | - | - | 9432.37 | -
261260-00-1351-1400 | Перевозка железнодорожным транспортом ресурсов группы "Листы гипсокартонные" на расстояние в интервале от 1351 км до 1400 км | 1т груза | - | - | - | - | 9681.48 | -
261260-00-1401-1450 | Перевозка железнодорожным транспортом ресурсов группы "Листы гипсокартонные" на расстояние в интервале от 1401 км до 1450 км | 1т груза | - | - | - | - | 9929.82 | -
261260-00-1451-1500 | Перевозка железнодорожным транспортом ресурсов группы "Листы гипсокартонные" на расстояние в интервале от 1451 км до 1500 км | 1т груза | - | - | - | - | 10114.87 | -
261260-00-1501-1600 | Перевозка железнодорожным транспортом ресурсов группы "Листы гипсокартонные" на расстояние в интервале от 1501 км до 1600 км | 1т груза | - | - | - | - | 10483.95 | -
261260-00-1601-1700 | Перевозка железнодорожным транспортом ресурсов группы "Листы гипсокартонные" на расстояние в интервале от 1601 км до 1700 км | 1т груза | - | - | - | - | 10905.91 | -
261260-00-1701-1800 | Перевозка железнодорожным транспортом ресурсов группы "Листы гипсокартонные" на расстояние в интервале от 1701 км до 1800 км | 1т груза | - | - | - | - | 11319.47 | -
261260-00-1801-1900 | Перевозка железнодорожным транспортом ресурсов группы "Листы гипсокартонные" на расстояние в интервале от 1801 км до 1900 км | 1т груза | - | - | - | - | 11803.19 | -
261260-00-1901-2000 | Перевозка железнодорожным транспортом ресурсов группы "Листы гипсокартонные" на расстояние в интервале от 1901 км до 2000 км | 1т груза | - | - | - | - | 12203.79 | -
261260-00-2001-2100 | Перевозка железнодорожным транспортом ресурсов группы "Листы гипсокартонные" на расстояние в интервале от 2001 км до 2100 км | 1т груза | - | - | - | - | 12596 | -
261260-00-2101-2200 | Перевозка железнодорожным транспортом ресурсов группы "Листы гипсокартонные" на расстояние в интервале от 2101 км до 2200 км | 1т груза | - | - | - | - | 13071.33 | -
261260-00-2201-2300 | Перевозка железнодорожным транспортом ресурсов группы "Листы гипсокартонные" на расстояние в интервале от 2201 км до 2300 км | 1т груза | - | - | - | - | 13450.58 | -
261260-00-2301-2400 | Перевозка железнодорожным транспортом ресурсов группы "Листы гипсокартонные" на расстояние в интервале от 2301 км до 2400 км | 1т груза | - | - | - | - | 13821.43 | -
261260-00-2401-2500 | Перевозка железнодорожным транспортом ресурсов группы "Листы гипсокартонные" на расстояние в интервале от 2401 км до 2500 км | 1т груза | - | - | - | - | 14288.38 | -
261260-00-2501-2600 | Перевозка железнодорожным транспортом ресурсов группы "Листы гипсокартонные" на расстояние в интервале от 2501 км до 2600 км | 1т груза | - | - | - | - | 14645.51 | -
261260-00-2601-2700 | Перевозка железнодорожным транспортом ресурсов группы "Листы гипсокартонные" на расстояние в интервале от 2601 км до 2700 км | 1т груза | - | - | - | - | 14995.01 | -
261260-00-2701-2800 | Перевозка железнодорожным транспортом ресурсов группы "Листы гипсокартонные" на расстояние в интервале от 2701 км до 2800 км | 1т груза | - | - | - | - | 15452.81 | -
261260-00-2801-2900 | Перевозка железнодорожным транспортом ресурсов группы "Листы гипсокартонные" на расстояние в интервале от 2801 км до 2900 км | 1т груза | - | - | - | - | 15789.35 | -
261260-00-2901-3000 | Перевозка железнодорожным транспортом ресурсов группы "Листы гипсокартонные" на расстояние в интервале от 2901 км до 3000 км | 1т груза | - | - | - | - | 16117.5 | -
261260-00-3001-3100 | Перевозка железнодорожным транспортом ресурсов группы "Листы гипсокартонные" на расстояние в интервале от 3001 км до 3100 км | 1т груза | - | - | - | - | 16251.34 | -
261260-00-3101-3200 | Перевозка железнодорожным транспортом ресурсов группы "Листы гипсокартонные" на расстояние в интервале от 3101 км до 3200 км | 1т груза | - | - | - | - | 16692.93 | -
261260-00-3201-3300 | Перевозка железнодорожным транспортом ресурсов группы "Листы гипсокартонные" на расстояние в интервале от 3201 км до 3300 км | 1т груза | - | - | - | - | 17133.78 | -
261260-00-3301-3400 | Перевозка железнодорожным транспортом ресурсов группы "Листы гипсокартонные" на расстояние в интервале от 3301 км до 3400 км | 1т груза | - | - | - | - | 17574.62 | -
261260-00-3401-3500 | Перевозка железнодорожным транспортом ресурсов группы "Листы гипсокартонные" на расстояние в интервале от 3401 км до 3500 км | 1т груза | - | - | - | - | 18016.22 | -
261260-00-3501-3600 | Перевозка железнодорожным транспортом ресурсов группы "Листы гипсокартонные" на расстояние в интервале от 3501 км до 3600 км | 1т груза | - | - | - | - | 18457.06 | -
261260-00-3601-3700 | Перевозка железнодорожным транспортом ресурсов группы "Листы гипсокартонные" на расстояние в интервале от 3601 км до 3700 км | 1т груза | - | - | - | - | 18898.65 | -
261260-00-3701-3800 | Перевозка железнодорожным транспортом ресурсов группы "Листы гипсокартонные" на расстояние в интервале от 3701 км до 3800 км | 1т груза | - | - | - | - | 19339.5 | -
261260-00-3801-3900 | Перевозка железнодорожным транспортом ресурсов группы "Листы гипсокартонные" на расстояние в интервале от 3801 км до 3900 км | 1т груза | - | - | - | - | 19781.09 | -
261260-00-3901-4000 | Перевозка железнодорожным транспортом ресурсов группы "Листы гипсокартонные" на расстояние в интервале от 3901 км до 4000 км | 1т груза | - | - | - | - | 20221.94 | -
261260-00-4001-4100 | Перевозка железнодорожным транспортом ресурсов группы "Листы гипсокартонные" на расстояние в интервале от 4001 км до 4100 км | 1т груза | - | - | - | - | 20663.53 | -
261260-00-4101-4200 | Перевозка железнодорожным транспортом ресурсов группы "Листы гипсокартонные" на расстояние в интервале от 4101 км до 4200 км | 1т груза | - | - | - | - | 21104.38 | -
261260-00-4201-4300 | Перевозка железнодорожным транспортом ресурсов группы "Листы гипсокартонные" на расстояние в интервале от 4201 км до 4300 км | 1т груза | - | - | - | - | 21545.97 | -
261260-00-4301-4400 | Перевозка железнодорожным транспортом ресурсов группы "Листы гипсокартонные" на расстояние в интервале от 4301 км до 4400 км | 1т груза | - | - | - | - | 21986.81 | -
261260-00-4401-4500 | Перевозка железнодорожным транспортом ресурсов группы "Листы гипсокартонные" на расстояние в интервале от 4401 км до 4500 км | 1т груза | - | - | - | - | 22428.41 | -
261260-00-4501-4600 | Перевозка железнодорожным транспортом ресурсов группы "Листы гипсокартонные" на расстояние в интервале от 4501 км до 4600 км | 1т груза | - | - | - | - | 22869.25 | -
261260-00-4601-4700 | Перевозка железнодорожным транспортом ресурсов группы "Листы гипсокартонные" на расстояние в интервале от 4601 км до 4700 км | 1т груза | - | - | - | - | 23310.1 | -
261260-00-4701-4800 | Перевозка железнодорожным транспортом ресурсов группы "Листы гипсокартонные" на расстояние в интервале от 4701 км до 4800 км | 1т груза | - | - | - | - | 23751.69 | -
261260-00-4801-4900 | Перевозка железнодорожным транспортом ресурсов группы "Листы гипсокартонные" на расстояние в интервале от 4801 км до 4900 км | 1т груза | - | - | - | - | 24192.53 | -
261260-00-4901-5000 | Перевозка железнодорожным транспортом ресурсов группы "Листы гипсокартонные" на расстояние в интервале от 4901 км до 5000 км | 1т груза | - | - | - | - | 24634.13 | -
261260-00-5001-5100 | Перевозка железнодорожным транспортом ресурсов группы "Листы гипсокартонные" на расстояние в интервале от 5001 км до 5100 км | 1т груза | - | - | - | - | 25074.97 | -
261260-00-5101-5200 | Перевозка железнодорожным транспортом ресурсов группы "Листы гипсокартонные" на расстояние в интервале от 5101 км до 5200 км | 1т груза | - | - | - | - | 25516.56 | -
261260-00-5201-5300 | Перевозка железнодорожным транспортом ресурсов группы "Листы гипсокартонные" на расстояние в интервале от 5201 км до 5300 км | 1т груза | - | - | - | - | 25957.41 | -
261260-00-5301-5400 | Перевозка железнодорожным транспортом ресурсов группы "Листы гипсокартонные" на расстояние в интервале от 5301 км до 5400 км | 1т груза | - | - | - | - | 26399 | -
261260-00-5401-5500 | Перевозка железнодорожным транспортом ресурсов группы "Листы гипсокартонные" на расстояние в интервале от 5401 км до 5500 км | 1т груза | - | - | - | - | 26839.85 | -
261260-00-5501-5700 | Перевозка железнодорожным транспортом ресурсов группы "Листы гипсокартонные" на расстояние в интервале от 5501 км до 5700 км | 1т груза | - | - | - | - | 27501.86 | -
261260-00-5701-5900 | Перевозка железнодорожным транспортом ресурсов группы "Листы гипсокартонные" на расстояние в интервале от 5701 км до 5900 км | 1т груза | - | - | - | - | 28384.3 | -
261260-00-5901-6100 | Перевозка железнодорожным транспортом ресурсов группы "Листы гипсокартонные" на расстояние в интервале от 5901 км до 6100 км | 1т груза | - | - | - | - | 29266.74 | -
261260-00-6101-6300 | Перевозка железнодорожным транспортом ресурсов группы "Листы гипсокартонные" на расстояние в интервале от 6101 км до 6300 км | 1т груза | - | - | - | - | 30149.18 | -
261260-00-6301-6500 | Перевозка железнодорожным транспортом ресурсов группы "Листы гипсокартонные" на расстояние в интервале от 6301 км до 6500 км | 1т груза | - | - | - | - | 31031.61 | -
261260-00-6501-6700 | Перевозка железнодорожным транспортом ресурсов группы "Листы гипсокартонные" на расстояние в интервале от 6501 км до 6700 км | 1т груза | - | - | - | - | 31913.3 | -
261260-00-6701-6900 | Перевозка железнодорожным транспортом ресурсов группы "Листы гипсокартонные" на расстояние в интервале от 6701 км до 6900 км | 1т груза | - | - | - | - | 32795.74 | -
261260-00-6901-7100 | Перевозка железнодорожным транспортом ресурсов группы "Листы гипсокартонные" на расстояние в интервале от 6901 км до 7100 км | 1т груза | - | - | - | - | 33678.18 | -
261260-00-7101-7300 | Перевозка железнодорожным транспортом ресурсов группы "Листы гипсокартонные" на расстояние в интервале от 7101 км до 7300 км | 1т груза | - | - | - | - | 34560.62 | -
261260-00-7301-7500 | Перевозка железнодорожным транспортом ресурсов группы "Листы гипсокартонные" на расстояние в интервале от 7301 км до 7500 км | 1т груза | - | - | - | - | 35443.06 | -
261260-00-7501-7700 | Перевозка железнодорожным транспортом ресурсов группы "Листы гипсокартонные" на расстояние в интервале от 7501 км до 7700 км | 1т груза | - | - | - | - | 36325.49 | -
261260-00-7701-7900 | Перевозка железнодорожным транспортом ресурсов группы "Листы гипсокартонные" на расстояние в интервале от 7701 км до 7900 км | 1т груза | - | - | - | - | 37207.93 | -
261260-00-7901-8100 | Перевозка железнодорожным транспортом ресурсов группы "Листы гипсокартонные" на расстояние в интервале от 7901 км до 8100 км | 1т груза | - | - | - | - | 38090.37 | -
261260-00-8101-8300 | Перевозка железнодорожным транспортом ресурсов группы "Листы гипсокартонные" на расстояние в интервале от 8101 км до 8300 км | 1т груза | - | - | - | - | 38972.81 | -
261260-00-8301-8500 | Перевозка железнодорожным транспортом ресурсов группы "Листы гипсокартонные" на расстояние в интервале от 8301 км до 8500 км | 1т груза | - | - | - | - | 39855.25 | -
261260-00-8501-8700 | Перевозка железнодорожным транспортом ресурсов группы "Листы гипсокартонные" на расстояние в интервале от 8501 км до 8700 км | 1т груза | - | - | - | - | 40737.68 | -
261260-00-8701-8900 | Перевозка железнодорожным транспортом ресурсов группы "Листы гипсокартонные" на расстояние в интервале от 8701 км до 8900 км | 1т груза | - | - | - | - | 41620.12 | -
261260-00-8901-9100 | Перевозка железнодорожным транспортом ресурсов группы "Листы гипсокартонные" на расстояние в интервале от 8901 км до 9100 км | 1т груза | - | - | - | - | 42502.56 | -
261260-00-9101-9300 | Перевозка железнодорожным транспортом ресурсов группы "Листы гипсокартонные" на расстояние в интервале от 9101 км до 9300 км | 1т груза | - | - | - | - | 43384.25 | -
261260-00-9301-9500 | Перевозка железнодорожным транспортом ресурсов группы "Листы гипсокартонные" на расстояние в интервале от 9301 км до 9500 км | 1т груза | - | - | - | - | 44266.69 | -
261260-00-9501-9700 | Перевозка железнодорожным транспортом ресурсов группы "Листы гипсокартонные" на расстояние в интервале от 9501 км до 9700 км | 1т груза | - | - | - | - | 45149.12 | -
261260-00-9701-9900 | Перевозка железнодорожным транспортом ресурсов группы "Листы гипсокартонные" на расстояние в интервале от 9701 км до 9900 км | 1т груза | - | - | - | - | 46031.56 | -
252083-00-0001-0005 | Перевозка железнодорожным транспортом ресурсов группы "Листы резино-битумные кровельные" на расстояние в интервале от 1 км до 5 км | 1т груза | - | - | - | - | 908.38 | -
252083-00-0006-0010 | Перевозка железнодорожным транспортом ресурсов группы "Листы резино-битумные кровельные" на расстояние в интервале от 6 км до 10 км | 1т груза | - | - | - | - | 921.7 | -
252083-00-0011-0015 | Перевозка железнодорожным транспортом ресурсов группы "Листы резино-битумные кровельные" на расстояние в интервале от 11 км до 15 км | 1т груза | - | - | - | - | 933.08 | -
252083-00-0016-0020 | Перевозка железнодорожным транспортом ресурсов группы "Листы резино-битумные кровельные" на расстояние в интервале от 16 км до 20 км | 1т груза | - | - | - | - | 944.47 | -
252083-00-0021-0025 | Перевозка железнодорожным транспортом ресурсов группы "Листы резино-битумные кровельные" на расстояние в интервале от 21 км до 25 км | 1т груза | - | - | - | - | 955.61 | -
252083-00-0026-0030 | Перевозка железнодорожным транспортом ресурсов группы "Листы резино-битумные кровельные" на расстояние в интервале от 26 км до 30 км | 1т груза | - | - | - | - | 966.99 | -
252083-00-0031-0035 | Перевозка железнодорожным транспортом ресурсов группы "Листы резино-битумные кровельные" на расстояние в интервале от 31 км до 35 км | 1т груза | - | - | - | - | 978.37 | -
252083-00-0036-0040 | Перевозка железнодорожным транспортом ресурсов группы "Листы резино-битумные кровельные" на расстояние в интервале от 36 км до 40 км | 1т груза | - | - | - | - | 989.76 | -
252083-00-0041-0045 | Перевозка железнодорожным транспортом ресурсов группы "Листы резино-битумные кровельные" на расстояние в интервале от 41 км до 45 км | 1т груза | - | - | - | - | 1001.14 | -
252083-00-0046-0050 | Перевозка железнодорожным транспортом ресурсов группы "Листы резино-битумные кровельные" на расстояние в интервале от 46 км до 50 км | 1т груза | - | - | - | - | 1012.52 | -
252083-00-0051-0060 | Перевозка железнодорожным транспортом ресурсов группы "Листы резино-битумные кровельные" на расстояние в интервале от 51 км до 60 км | 1т груза | - | - | - | - | 1028.39 | -
252083-00-0061-0070 | Перевозка железнодорожным транспортом ресурсов группы "Листы резино-битумные кровельные" на расстояние в интервале от 61 км до 70 км | 1т груза | - | - | - | - | 1051.15 | -
252083-00-0071-0080 | Перевозка железнодорожным транспортом ресурсов группы "Листы резино-битумные кровельные" на расстояние в интервале от 71 км до 80 км | 1т груза | - | - | - | - | 1073.68 | -
252083-00-0081-0090 | Перевозка железнодорожным транспортом ресурсов группы "Листы резино-битумные кровельные" на расстояние в интервале от 81 км до 90 км | 1т груза | - | - | - | - | 1096.44 | -
252083-00-0091-0100 | Перевозка железнодорожным транспортом ресурсов группы "Листы резино-битумные кровельные" на расстояние в интервале от 91 км до 100 км | 1т груза | - | - | - | - | 1119.21 | -
252083-00-0101-0120 | Перевозка железнодорожным транспортом ресурсов группы "Листы резино-битумные кровельные" на расстояние в интервале от 101 км до 120 км | 1т груза | - | - | - | - | 1153.11 | -
252083-00-0121-0140 | Перевозка железнодорожным транспортом ресурсов группы "Листы резино-битумные кровельные" на расстояние в интервале от 121 км до 140 км | 1т груза | - | - | - | - | 1198.4 | -
252083-00-0141-0160 | Перевозка железнодорожным транспортом ресурсов группы "Листы резино-битумные кровельные" на расстояние в интервале от 141 км до 160 км | 1т груза | - | - | - | - | 1243.94 | -
252083-00-0161-0180 | Перевозка железнодорожным транспортом ресурсов группы "Листы резино-битумные кровельные" на расстояние в интервале от 161 км до 180 км | 1т груза | - | - | - | - | 1283.66 | -
252083-00-0181-0200 | Перевозка железнодорожным транспортом ресурсов группы "Листы резино-битумные кровельные" на расстояние в интервале от 181 км до 200 км | 1т груза | - | - | - | - | 1322.18 | -
252083-00-0201-0220 | Перевозка железнодорожным транспортом ресурсов группы "Листы резино-битумные кровельные" на расстояние в интервале от 201 км до 220 км | 1т груза | - | - | - | - | 1362.63 | -
252083-00-0221-0240 | Перевозка железнодорожным транспортом ресурсов группы "Листы резино-битумные кровельные" на расстояние в интервале от 221 км до 240 км | 1т груза | - | - | - | - | 1398.98 | -
252083-00-0241-0260 | Перевозка железнодорожным транспортом ресурсов группы "Листы резино-битумные кровельные" на расстояние в интервале от 241 км до 260 км | 1т груза | - | - | - | - | 1437.74 | -
252083-00-0261-0280 | Перевозка железнодорожным транспортом ресурсов группы "Листы резино-битумные кровельные" на расстояние в интервале от 261 км до 280 км | 1т груза | - | - | - | - | 1476.01 | -
252083-00-0281-0300 | Перевозка железнодорожным транспортом ресурсов группы "Листы резино-битумные кровельные" на расстояние в интервале от 281 км до 300 км | 1т груза | - | - | - | - | 1513.8 | -
252083-00-0301-0330 | Перевозка железнодорожным транспортом ресурсов группы "Листы резино-битумные кровельные" на расстояние в интервале от 301 км до 330 км | 1т груза | - | - | - | - | 1561.04 | -
252083-00-0331-0360 | Перевозка железнодорожным транспортом ресурсов группы "Листы резино-битумные кровельные" на расстояние в интервале от 331 км до 360 км | 1т груза | - | - | - | - | 1617.97 | -
252083-00-0361-0390 | Перевозка железнодорожным транспортом ресурсов группы "Листы резино-битумные кровельные" на расстояние в интервале от 361 км до 390 км | 1т груза | - | - | - | - | 1673.94 | -
252083-00-0391-0420 | Перевозка железнодорожным транспортом ресурсов группы "Листы резино-битумные кровельные" на расстояние в интервале от 391 км до 420 км | 1т груза | - | - | - | - | 1728.93 | -
252083-00-0421-0450 | Перевозка железнодорожным транспортом ресурсов группы "Листы резино-битумные кровельные" на расстояние в интервале от 421 км до 450 км | 1т груза | - | - | - | - | 1790.22 | -
252083-00-0451-0480 | Перевозка железнодорожным транспортом ресурсов группы "Листы резино-битумные кровельные" на расстояние в интервале от 451 км до 480 км | 1т груза | - | - | - | - | 1843.52 | -
252083-00-0481-0510 | Перевозка железнодорожным транспортом ресурсов группы "Листы резино-битумные кровельные" на расстояние в интервале от 481 км до 510 км | 1т груза | - | - | - | - | 1896.1 | -
252083-00-0511-0540 | Перевозка железнодорожным транспортом ресурсов группы "Листы резино-битумные кровельные" на расстояние в интервале от 511 км до 540 км | 1т груза | - | - | - | - | 1956.17 | -
252083-00-0541-0570 | Перевозка железнодорожным транспортом ресурсов группы "Листы резино-битумные кровельные" на расстояние в интервале от 541 км до 570 км | 1т груза | - | - | - | - | 2007.3 | -
252083-00-0571-0600 | Перевозка железнодорожным транспортом ресурсов группы "Листы резино-битумные кровельные" на расстояние в интервале от 571 км до 600 км | 1т груза | - | - | - | - | 2066.89 | -
252083-00-0601-0640 | Перевозка железнодорожным транспортом ресурсов группы "Листы резино-битумные кровельные" на расстояние в интервале от 601 км до 640 км | 1т груза | - | - | - | - | 2126.25 | -
252083-00-0641-0680 | Перевозка железнодорожным транспортом ресурсов группы "Листы резино-битумные кровельные" на расстояние в интервале от 641 км до 680 км | 1т груза | - | - | - | - | 2205.22 | -
252083-00-0681-0720 | Перевозка железнодорожным транспортом ресурсов группы "Листы резино-битумные кровельные" на расстояние в интервале от 681 км до 720 км | 1т груза | - | - | - | - | 2272.58 | -
252083-00-0721-0760 | Перевозка железнодорожным транспортом ресурсов группы "Листы резино-битумные кровельные" на расстояние в интервале от 721 км до 760 км | 1т груза | - | - | - | - | 2350.83 | -
252083-00-0761-0800 | Перевозка железнодорожным транспортом ресурсов группы "Листы резино-битумные кровельные" на расстояние в интервале от 761 км до 800 км | 1т груза | - | - | - | - | 2416.26 | -
252083-00-0801-0840 | Перевозка железнодорожным транспортом ресурсов группы "Листы резино-битумные кровельные" на расстояние в интервале от 801 км до 840 км | 1т груза | - | - | - | - | 2493.78 | -
252083-00-0841-0880 | Перевозка железнодорожным транспортом ресурсов группы "Листы резино-битумные кровельные" на расстояние в интервале от 841 км до 880 км | 1т груза | - | - | - | - | 2571.29 | -
252083-00-0881-0920 | Перевозка железнодорожным транспортом ресурсов группы "Листы резино-битумные кровельные" на расстояние в интервале от 881 км до 920 км | 1т груза | - | - | - | - | 2634.06 | -
252083-00-0921-0960 | Перевозка железнодорожным транспортом ресурсов группы "Листы резино-битумные кровельные" на расстояние в интервале от 921 км до 960 км | 1т груза | - | - | - | - | 2711.1 | -
252083-00-0961-1000 | Перевозка железнодорожным транспортом ресурсов группы "Листы резино-битумные кровельные" на расстояние в интервале от 961 км до 1000 км | 1т груза | - | - | - | - | 2771.93 | -
252083-00-1001-1050 | Перевозка железнодорожным транспортом ресурсов группы "Листы резино-битумные кровельные" на расстояние в интервале от 1001 км до 1050 км | 1т груза | - | - | - | - | 2857.69 | -
252083-00-1051-1100 | Перевозка железнодорожным транспортом ресурсов группы "Листы резино-битумные кровельные" на расстояние в интервале от 1051 км до 1100 км | 1т груза | - | - | - | - | 2952.89 | -
252083-00-1101-1150 | Перевозка железнодорожным транспортом ресурсов группы "Листы резино-битумные кровельные" на расстояние в интервале от 1101 км до 1150 км | 1т груза | - | - | - | - | 3029.72 | -
252083-00-1151-1200 | Перевозка железнодорожным транспортом ресурсов группы "Листы резино-битумные кровельные" на расстояние в интервале от 1151 км до 1200 км | 1т груза | - | - | - | - | 3124.2 | -
252083-00-1201-1250 | Перевозка железнодорожным транспортом ресурсов группы "Листы резино-битумные кровельные" на расстояние в интервале от 1201 км до 1250 км | 1т груза | - | - | - | - | 3198.61 | -
252083-00-1251-1300 | Перевозка железнодорожным транспортом ресурсов группы "Листы резино-битумные кровельные" на расстояние в интервале от 1251 км до 1300 км | 1т груза | - | - | - | - | 3292.36 | -
252083-00-1301-1350 | Перевозка железнодорожным транспортом ресурсов группы "Листы резино-битумные кровельные" на расстояние в интервале от 1301 км до 1350 км | 1т груза | - | - | - | - | 3364.11 | -
252083-00-1351-1400 | Перевозка железнодорожным транспортом ресурсов группы "Листы резино-битумные кровельные" на расстояние в интервале от 1351 км до 1400 км | 1т груза | - | - | - | - | 3456.9 | -
252083-00-1401-1450 | Перевозка железнодорожным транспортом ресурсов группы "Листы резино-битумные кровельные" на расстояние в интервале от 1401 км до 1450 км | 1т груза | - | - | - | - | 3549.93 | -
252083-00-1451-1500 | Перевозка железнодорожным транспортом ресурсов группы "Листы резино-битумные кровельные" на расстояние в интервале от 1451 км до 1500 км | 1т груза | - | - | - | - | 3618.53 | -
252083-00-1501-1600 | Перевозка железнодорожным транспортом ресурсов группы "Листы резино-битумные кровельные" на расстояние в интервале от 1501 км до 1600 км | 1т груза | - | - | - | - | 3756.38 | -
252083-00-1601-1700 | Перевозка железнодорожным транспортом ресурсов группы "Листы резино-битумные кровельные" на расстояние в интервале от 1601 км до 1700 км | 1т груза | - | - | - | - | 3913.42 | -
252083-00-1701-1800 | Перевозка железнодорожным транспортом ресурсов группы "Листы резино-битумные кровельные" на расстояние в интервале от 1701 км до 1800 км | 1т груза | - | - | - | - | 4067.07 | -
252083-00-1801-1900 | Перевозка железнодорожным транспортом ресурсов группы "Листы резино-битумные кровельные" на расстояние в интервале от 1801 км до 1900 км | 1т груза | - | - | - | - | 4247.81 | -
252083-00-1901-2000 | Перевозка железнодорожным транспортом ресурсов группы "Листы резино-битумные кровельные" на расстояние в интервале от 1901 км до 2000 км | 1т груза | - | - | - | - | 4396.38 | -
252083-00-2001-2100 | Перевозка железнодорожным транспортом ресурсов группы "Листы резино-битумные кровельные" на расстояние в интервале от 2001 км до 2100 км | 1т груза | - | - | - | - | 4541.81 | -
252083-00-2101-2200 | Перевозка железнодорожным транспортом ресурсов группы "Листы резино-битумные кровельные" на расстояние в интервале от 2101 км до 2200 км | 1т груза | - | - | - | - | 4719.4 | -
252083-00-2201-2300 | Перевозка железнодорожным транспортом ресурсов группы "Листы резино-битумные кровельные" на расстояние в интервале от 2201 км до 2300 км | 1т груза | - | - | - | - | 4859.75 | -
252083-00-2301-2400 | Перевозка железнодорожным транспортом ресурсов группы "Листы резино-битумные кровельные" на расстояние в интервале от 2301 км до 2400 км | 1т груза | - | - | - | - | 4996.95 | -
252083-00-2401-2500 | Перевозка железнодорожным транспортом ресурсов группы "Листы резино-битумные кровельные" на расстояние в интервале от 2401 км до 2500 км | 1т груза | - | - | - | - | 5171.16 | -
252083-00-2501-2600 | Перевозка железнодорожным транспортом ресурсов группы "Листы резино-битумные кровельные" на расстояние в интервале от 2501 км до 2600 км | 1т груза | - | - | - | - | 5303.29 | -
252083-00-2601-2700 | Перевозка железнодорожным транспортом ресурсов группы "Листы резино-битумные кровельные" на расстояние в интервале от 2601 км до 2700 км | 1т груза | - | - | - | - | 5432.27 | -
252083-00-2701-2800 | Перевозка железнодорожным транспортом ресурсов группы "Листы резино-битумные кровельные" на расстояние в интервале от 2701 км до 2800 км | 1т груза | - | - | - | - | 5603.09 | -
252083-00-2801-2900 | Перевозка железнодорожным транспортом ресурсов группы "Листы резино-битумные кровельные" на расстояние в интервале от 2801 км до 2900 км | 1т груза | - | - | - | - | 5727.24 | -
252083-00-2901-3000 | Перевозка железнодорожным транспортом ресурсов группы "Листы резино-битумные кровельные" на расстояние в интервале от 2901 км до 3000 км | 1т груза | - | - | - | - | 5848 | -
252083-00-3001-3100 | Перевозка железнодорожным транспортом ресурсов группы "Листы резино-битумные кровельные" на расстояние в интервале от 3001 км до 3100 км | 1т груза | - | - | - | - | 5744.47 | -
252083-00-3101-3200 | Перевозка железнодорожным транспортом ресурсов группы "Листы резино-битумные кровельные" на расстояние в интервале от 3101 км до 3200 км | 1т груза | - | - | - | - | 5904.59 | -
252083-00-3201-3300 | Перевозка железнодорожным транспортом ресурсов группы "Листы резино-битумные кровельные" на расстояние в интервале от 3201 км до 3300 км | 1т груза | - | - | - | - | 6064.72 | -
252083-00-3301-3400 | Перевозка железнодорожным транспортом ресурсов группы "Листы резино-битумные кровельные" на расстояние в интервале от 3301 км до 3400 км | 1т груза | - | - | - | - | 6224.84 | -
252083-00-3401-3500 | Перевозка железнодорожным транспортом ресурсов группы "Листы резино-битумные кровельные" на расстояние в интервале от 3401 км до 3500 км | 1т груза | - | - | - | - | 6384.74 | -
252083-00-3501-3600 | Перевозка железнодорожным транспортом ресурсов группы "Листы резино-битумные кровельные" на расстояние в интервале от 3501 км до 3600 км | 1т груза | - | - | - | - | 6544.86 | -
252083-00-3601-3700 | Перевозка железнодорожным транспортом ресурсов группы "Листы резино-битумные кровельные" на расстояние в интервале от 3601 км до 3700 км | 1т груза | - | - | - | - | 6704.99 | -
252083-00-3701-3800 | Перевозка железнодорожным транспортом ресурсов группы "Листы резино-битумные кровельные" на расстояние в интервале от 3701 км до 3800 км | 1т груза | - | - | - | - | 6864.88 | -
252083-00-3801-3900 | Перевозка железнодорожным транспортом ресурсов группы "Листы резино-битумные кровельные" на расстояние в интервале от 3801 км до 3900 км | 1т груза | - | - | - | - | 7025.01 | -
252083-00-3901-4000 | Перевозка железнодорожным транспортом ресурсов группы "Листы резино-битумные кровельные" на расстояние в интервале от 3901 км до 4000 км | 1т груза | - | - | - | - | 7185.13 | -
252083-00-4001-4100 | Перевозка железнодорожным транспортом ресурсов группы "Листы резино-битумные кровельные" на расстояние в интервале от 4001 км до 4100 км | 1т груза | - | - | - | - | 7345.03 | -
252083-00-4101-4200 | Перевозка железнодорожным транспортом ресурсов группы "Листы резино-битумные кровельные" на расстояние в интервале от 4101 км до 4200 км | 1т груза | - | - | - | - | 7505.15 | -
252083-00-4201-4300 | Перевозка железнодорожным транспортом ресурсов группы "Листы резино-битумные кровельные" на расстояние в интервале от 4201 км до 4300 км | 1т груза | - | - | - | - | 7665.28 | -
252083-00-4301-4400 | Перевозка железнодорожным транспортом ресурсов группы "Листы резино-битумные кровельные" на расстояние в интервале от 4301 км до 4400 км | 1т груза | - | - | - | - | 7825.17 | -
252083-00-4401-4500 | Перевозка железнодорожным транспортом ресурсов группы "Листы резино-битумные кровельные" на расстояние в интервале от 4401 км до 4500 км | 1т груза | - | - | - | - | 7985.3 | -
252083-00-4501-4600 | Перевозка железнодорожным транспортом ресурсов группы "Листы резино-битумные кровельные" на расстояние в интервале от 4501 км до 4600 км | 1т груза | - | - | - | - | 8145.42 | -
252083-00-4601-4700 | Перевозка железнодорожным транспортом ресурсов группы "Листы резино-битумные кровельные" на расстояние в интервале от 4601 км до 4700 км | 1т груза | - | - | - | - | 8305.32 | -
252083-00-4701-4800 | Перевозка железнодорожным транспортом ресурсов группы "Листы резино-битумные кровельные" на расстояние в интервале от 4701 км до 4800 км | 1т груза | - | - | - | - | 8465.44 | -
252083-00-4801-4900 | Перевозка железнодорожным транспортом ресурсов группы "Листы резино-битумные кровельные" на расстояние в интервале от 4801 км до 4900 км | 1т груза | - | - | - | - | 8625.57 | -
252083-00-4901-5000 | Перевозка железнодорожным транспортом ресурсов группы "Листы резино-битумные кровельные" на расстояние в интервале от 4901 км до 5000 км | 1т груза | - | - | - | - | 8785.69 | -
252083-00-5001-5100 | Перевозка железнодорожным транспортом ресурсов группы "Листы резино-битумные кровельные" на расстояние в интервале от 5001 км до 5100 км | 1т груза | - | - | - | - | 8945.59 | -
252083-00-5101-5200 | Перевозка железнодорожным транспортом ресурсов группы "Листы резино-битумные кровельные" на расстояние в интервале от 5101 км до 5200 км | 1т груза | - | - | - | - | 9105.71 | -
252083-00-5201-5300 | Перевозка железнодорожным транспортом ресурсов группы "Листы резино-битумные кровельные" на расстояние в интервале от 5201 км до 5300 км | 1т груза | - | - | - | - | 9265.84 | -
252083-00-5301-5400 | Перевозка железнодорожным транспортом ресурсов группы "Листы резино-битумные кровельные" на расстояние в интервале от 5301 км до 5400 км | 1т груза | - | - | - | - | 9425.73 | -
252083-00-5401-5500 | Перевозка железнодорожным транспортом ресурсов группы "Листы резино-битумные кровельные" на расстояние в интервале от 5401 км до 5500 км | 1т груза | - | - | - | - | 9585.86 | -
252083-00-5501-5700 | Перевозка железнодорожным транспортом ресурсов группы "Листы резино-битумные кровельные" на расстояние в интервале от 5501 км до 5700 км | 1т груза | - | - | - | - | 9825.82 | -
252083-00-5701-5900 | Перевозка железнодорожным транспортом ресурсов группы "Листы резино-битумные кровельные" на расстояние в интервале от 5701 км до 5900 км | 1т груза | - | - | - | - | 10146.07 | -
252083-00-5901-6100 | Перевозка железнодорожным транспортом ресурсов группы "Листы резино-битумные кровельные" на расстояние в интервале от 5901 км до 6100 км | 1т груза | - | - | - | - | 10466.09 | -
252083-00-6101-6300 | Перевозка железнодорожным транспортом ресурсов группы "Листы резино-битумные кровельные" на расстояние в интервале от 6101 км до 6300 км | 1т груза | - | - | - | - | 10786.34 | -
252083-00-6301-6500 | Перевозка железнодорожным транспортом ресурсов группы "Листы резино-битумные кровельные" на расстояние в интервале от 6301 км до 6500 км | 1т груза | - | - | - | - | 11106.36 | -
252083-00-6501-6700 | Перевозка железнодорожным транспортом ресурсов группы "Листы резино-битумные кровельные" на расстояние в интервале от 6501 км до 6700 км | 1т груза | - | - | - | - | 11426.38 | -
252083-00-6701-6900 | Перевозка железнодорожным транспортом ресурсов группы "Листы резино-битумные кровельные" на расстояние в интервале от 6701 км до 6900 км | 1т груза | - | - | - | - | 11746.63 | -
252083-00-6901-7100 | Перевозка железнодорожным транспортом ресурсов группы "Листы резино-битумные кровельные" на расстояние в интервале от 6901 км до 7100 км | 1т груза | - | - | - | - | 12066.65 | -
252083-00-7101-7300 | Перевозка железнодорожным транспортом ресурсов группы "Листы резино-битумные кровельные" на расстояние в интервале от 7101 км до 7300 км | 1т груза | - | - | - | - | 12386.67 | -
252083-00-7301-7500 | Перевозка железнодорожным транспортом ресурсов группы "Листы резино-битумные кровельные" на расстояние в интервале от 7301 км до 7500 км | 1т груза | - | - | - | - | 12706.92 | -
252083-00-7501-7700 | Перевозка железнодорожным транспортом ресурсов группы "Листы резино-битумные кровельные" на расстояние в интервале от 7501 км до 7700 км | 1т груза | - | - | - | - | 13026.94 | -
252083-00-7701-7900 | Перевозка железнодорожным транспортом ресурсов группы "Листы резино-битумные кровельные" на расстояние в интервале от 7701 км до 7900 км | 1т груза | - | - | - | - | 13347.19 | -
252083-00-7901-8100 | Перевозка железнодорожным транспортом ресурсов группы "Листы резино-битумные кровельные" на расстояние в интервале от 7901 км до 8100 км | 1т груза | - | - | - | - | 13667.21 | -
252083-00-8101-8300 | Перевозка железнодорожным транспортом ресурсов группы "Листы резино-битумные кровельные" на расстояние в интервале от 8101 км до 8300 км | 1т груза | - | - | - | - | 13987.23 | -
252083-00-8301-8500 | Перевозка железнодорожным транспортом ресурсов группы "Листы резино-битумные кровельные" на расстояние в интервале от 8301 км до 8500 км | 1т груза | - | - | - | - | 14307.48 | -
252083-00-8501-8700 | Перевозка железнодорожным транспортом ресурсов группы "Листы резино-битумные кровельные" на расстояние в интервале от 8501 км до 8700 км | 1т груза | - | - | - | - | 14627.5 | -
252083-00-8701-8900 | Перевозка железнодорожным транспортом ресурсов группы "Листы резино-битумные кровельные" на расстояние в интервале от 8701 км до 8900 км | 1т груза | - | - | - | - | 14947.52 | -
252083-00-8901-9100 | Перевозка железнодорожным транспортом ресурсов группы "Листы резино-битумные кровельные" на расстояние в интервале от 8901 км до 9100 км | 1т груза | - | - | - | - | 15267.77 | -
252083-00-9101-9300 | Перевозка железнодорожным транспортом ресурсов группы "Листы резино-битумные кровельные" на расстояние в интервале от 9101 км до 9300 км | 1т груза | - | - | - | - | 15587.79 | -
252083-00-9301-9500 | Перевозка железнодорожным транспортом ресурсов группы "Листы резино-битумные кровельные" на расстояние в интервале от 9301 км до 9500 км | 1т груза | - | - | - | - | 15908.04 | -
252083-00-9501-9700 | Перевозка железнодорожным транспортом ресурсов группы "Листы резино-битумные кровельные" на расстояние в интервале от 9501 км до 9700 км | 1т груза | - | - | - | - | 16228.06 | -
252083-00-9701-9900 | Перевозка железнодорожным транспортом ресурсов группы "Листы резино-битумные кровельные" на расстояние в интервале от 9701 км до 9900 км | 1т груза | - | - | - | - | 16548.08 | -
411348-00-0001-0005 | Перевозка железнодорожным транспортом ресурсов группы "Литье стальное и чугунное, не поименованное в алфавите" на расстояние в интервале от 1 км до 5 км | 1т груза | - | - | - | - | 1214.31 | -
411348-00-0006-0010 | Перевозка железнодорожным транспортом ресурсов группы "Литье стальное и чугунное, не поименованное в алфавите" на расстояние в интервале от 6 км до 10 км | 1т груза | - | - | - | - | 1231.82 | -
411348-00-0011-0015 | Перевозка железнодорожным транспортом ресурсов группы "Литье стальное и чугунное, не поименованное в алфавите" на расстояние в интервале от 11 км до 15 км | 1т груза | - | - | - | - | 1246.61 | -
411348-00-0016-0020 | Перевозка железнодорожным транспортом ресурсов группы "Литье стальное и чугунное, не поименованное в алфавите" на расстояние в интервале от 16 км до 20 км | 1т груза | - | - | - | - | 1261.74 | -
411348-00-0021-0025 | Перевозка железнодорожным транспортом ресурсов группы "Литье стальное и чугунное, не поименованное в алфавите" на расстояние в интервале от 21 км до 25 км | 1т груза | - | - | - | - | 1276.53 | -
411348-00-0026-0030 | Перевозка железнодорожным транспортом ресурсов группы "Литье стальное и чугунное, не поименованное в алфавите" на расстояние в интервале от 26 км до 30 км | 1т груза | - | - | - | - | 1291.31 | -
411348-00-0031-0035 | Перевозка железнодорожным транспортом ресурсов группы "Литье стальное и чугунное, не поименованное в алфавите" на расстояние в интервале от 31 км до 35 км | 1т груза | - | - | - | - | 1306.44 | -
411348-00-0036-0040 | Перевозка железнодорожным транспортом ресурсов группы "Литье стальное и чугунное, не поименованное в алфавите" на расстояние в интервале от 36 км до 40 км | 1т груза | - | - | - | - | 1321.23 | -
411348-00-0041-0045 | Перевозка железнодорожным транспортом ресурсов группы "Литье стальное и чугунное, не поименованное в алфавите" на расстояние в интервале от 41 км до 45 км | 1т груза | - | - | - | - | 1336.02 | -
411348-00-0046-0050 | Перевозка железнодорожным транспортом ресурсов группы "Литье стальное и чугунное, не поименованное в алфавите" на расстояние в интервале от 46 км до 50 км | 1т груза | - | - | - | - | 1351.15 | -
411348-00-0051-0060 | Перевозка железнодорожным транспортом ресурсов группы "Литье стальное и чугунное, не поименованное в алфавите" на расстояние в интервале от 51 км до 60 км | 1т груза | - | - | - | - | 1372.15 | -
411348-00-0061-0070 | Перевозка железнодорожным транспортом ресурсов группы "Литье стальное и чугунное, не поименованное в алфавите" на расстояние в интервале от 61 км до 70 км | 1т груза | - | - | - | - | 1401.73 | -
411348-00-0071-0080 | Перевозка железнодорожным транспортом ресурсов группы "Литье стальное и чугунное, не поименованное в алфавите" на расстояние в интервале от 71 км до 80 км | 1т груза | - | - | - | - | 1431.65 | -
411348-00-0081-0090 | Перевозка железнодорожным транспортом ресурсов группы "Литье стальное и чугунное, не поименованное в алфавите" на расстояние в интервале от 81 км до 90 км | 1т груза | - | - | - | - | 1461.56 | -
411348-00-0091-0100 | Перевозка железнодорожным транспортом ресурсов группы "Литье стальное и чугунное, не поименованное в алфавите" на расстояние в интервале от 91 км до 100 км | 1т груза | - | - | - | - | 1491.14 | -
411348-00-0101-0120 | Перевозка железнодорожным транспортом ресурсов группы "Литье стальное и чугунное, не поименованное в алфавите" на расстояние в интервале от 101 км до 120 км | 1т груза | - | - | - | - | 1535.85 | -
411348-00-0121-0140 | Перевозка железнодорожным транспортом ресурсов группы "Литье стальное и чугунное, не поименованное в алфавите" на расстояние в интервале от 121 км до 140 км | 1т груза | - | - | - | - | 1595.35 | -
411348-00-0141-0160 | Перевозка железнодорожным транспортом ресурсов группы "Литье стальное и чугунное, не поименованное в алфавите" на расстояние в интервале от 141 км до 160 км | 1т груза | - | - | - | - | 1655.19 | -
411348-00-0161-0180 | Перевозка железнодорожным транспортом ресурсов группы "Литье стальное и чугунное, не поименованное в алфавите" на расстояние в интервале от 161 км до 180 км | 1т груза | - | - | - | - | 1707.2 | -
411348-00-0181-0200 | Перевозка железнодорожным транспортом ресурсов группы "Литье стальное и чугунное, не поименованное в алфавите" на расстояние в интервале от 181 км до 200 км | 1т груза | - | - | - | - | 1757.86 | -
411348-00-0201-0220 | Перевозка железнодорожным транспортом ресурсов группы "Литье стальное и чугунное, не поименованное в алфавите" на расстояние в интервале от 201 км до 220 км | 1т груза | - | - | - | - | 1810.9 | -
411348-00-0221-0240 | Перевозка железнодорожным транспортом ресурсов группы "Литье стальное и чугунное, не поименованное в алфавите" на расстояние в интервале от 221 км до 240 км | 1т груза | - | - | - | - | 1858.49 | -
411348-00-0241-0260 | Перевозка железнодорожным транспортом ресурсов группы "Литье стальное и чугунное, не поименованное в алфавите" на расстояние в интервале от 241 км до 260 км | 1т груза | - | - | - | - | 1909.48 | -
411348-00-0261-0280 | Перевозка железнодорожным транспортом ресурсов группы "Литье стальное и чугунное, не поименованное в алфавите" на расстояние в интервале от 261 км до 280 км | 1т груза | - | - | - | - | 1959.8 | -
411348-00-0281-0300 | Перевозка железнодорожным транспортом ресурсов группы "Литье стальное и чугунное, не поименованное в алфавите" на расстояние в интервале от 281 км до 300 км | 1т груза | - | - | - | - | 2009.09 | -
411348-00-0301-0330 | Перевозка железнодорожным транспортом ресурсов группы "Литье стальное и чугунное, не поименованное в алфавите" на расстояние в интервале от 301 км до 330 км | 1т груза | - | - | - | - | 2071.48 | -
411348-00-0331-0360 | Перевозка железнодорожным транспортом ресурсов группы "Литье стальное и чугунное, не поименованное в алфавите" на расстояние в интервале от 331 км до 360 км | 1т груза | - | - | - | - | 2146.27 | -
411348-00-0361-0390 | Перевозка железнодорожным транспортом ресурсов группы "Литье стальное и чугунное, не поименованное в алфавите" на расстояние в интервале от 361 км до 390 км | 1т груза | - | - | - | - | 2219.7 | -
411348-00-0391-0420 | Перевозка железнодорожным транспортом ресурсов группы "Литье стальное и чугунное, не поименованное в алфавите" на расстояние в интервале от 391 км до 420 км | 1т груза | - | - | - | - | 2291.77 | -
411348-00-0421-0450 | Перевозка железнодорожным транспортом ресурсов группы "Литье стальное и чугунное, не поименованное в алфавите" на расстояние в интервале от 421 км до 450 км | 1т груза | - | - | - | - | 2372.01 | -
411348-00-0451-0480 | Перевозка железнодорожным транспортом ресурсов группы "Литье стальное и чугунное, не поименованное в алфавите" на расстояние в интервале от 451 км до 480 км | 1т груза | - | - | - | - | 2442.04 | -
411348-00-0481-0510 | Перевозка железнодорожным транспортом ресурсов группы "Литье стальное и чугунное, не поименованное в алфавите" на расстояние в интервале от 481 км до 510 км | 1т груза | - | - | - | - | 2511.05 | -
411348-00-0511-0540 | Перевозка железнодорожным транспортом ресурсов группы "Литье стальное и чугунное, не поименованное в алфавите" на расстояние в интервале от 511 км до 540 км | 1т груза | - | - | - | - | 2589.92 | -
411348-00-0541-0570 | Перевозка железнодорожным транспортом ресурсов группы "Литье стальное и чугунное, не поименованное в алфавите" на расстояние в интервале от 541 км до 570 км | 1т груза | - | - | - | - | 2656.89 | -
411348-00-0571-0600 | Перевозка железнодорожным транспортом ресурсов группы "Литье стальное и чугунное, не поименованное в алфавите" на расстояние в интервале от 571 км до 600 км | 1т груза | - | - | - | - | 2735.08 | -
411348-00-0601-0640 | Перевозка железнодорожным транспортом ресурсов группы "Литье стальное и чугунное, не поименованное в алфавите" на расстояние в интервале от 601 км до 640 км | 1т груза | - | - | - | - | 2813.1 | -
411348-00-0641-0680 | Перевозка железнодорожным транспортом ресурсов группы "Литье стальное и чугунное, не поименованное в алфавите" на расстояние в интервале от 641 км до 680 км | 1т груза | - | - | - | - | 2916.45 | -
411348-00-0681-0720 | Перевозка железнодорожным транспортом ресурсов группы "Литье стальное и чугунное, не поименованное в алфавите" на расстояние в интервале от 681 км до 720 км | 1т груза | - | - | - | - | 3004.84 | -
411348-00-0721-0760 | Перевозка железнодорожным транспортом ресурсов группы "Литье стальное и чугунное, не поименованное в алфавите" на расстояние в интервале от 721 км до 760 км | 1т груза | - | - | - | - | 3107.51 | -
411348-00-0761-0800 | Перевозка железнодорожным транспортом ресурсов группы "Литье стальное и чугунное, не поименованное в алфавите" на расстояние в интервале от 761 км до 800 км | 1т груза | - | - | - | - | 3193.17 | -
411348-00-0801-0840 | Перевозка железнодорожным транспортом ресурсов группы "Литье стальное и чугунное, не поименованное в алфавите" на расстояние в интервале от 801 км до 840 км | 1т груза | - | - | - | - | 3295.16 | -
411348-00-0841-0880 | Перевозка железнодорожным транспортом ресурсов группы "Литье стальное и чугунное, не поименованное в алфавите" на расстояние в интервале от 841 км до 880 км | 1т груза | - | - | - | - | 3396.81 | -
411348-00-0881-0920 | Перевозка железнодорожным транспортом ресурсов группы "Литье стальное и чугунное, не поименованное в алфавите" на расстояние в интервале от 881 км до 920 км | 1т груза | - | - | - | - | 3479.08 | -
411348-00-0921-0960 | Перевозка железнодорожным транспортом ресурсов группы "Литье стальное и чугунное, не поименованное в алфавите" на расстояние в интервале от 921 км до 960 км | 1т груза | - | - | - | - | 3580.05 | -
411348-00-0961-1000 | Перевозка железнодорожным транспортом ресурсов группы "Литье стальное и чугунное, не поименованное в алфавите" на расстояние в интервале от 961 км до 1000 км | 1т груза | - | - | - | - | 3659.59 | -
411348-00-1001-1050 | Перевозка железнодорожным транспортом ресурсов группы "Литье стальное и чугунное, не поименованное в алфавите" на расстояние в интервале от 1001 км до 1050 км | 1т груза | - | - | - | - | 3772.29 | -
411348-00-1051-1100 | Перевозка железнодорожным транспортом ресурсов группы "Литье стальное и чугунное, не поименованное в алфавите" на расстояние в интервале от 1051 км до 1100 км | 1т груза | - | - | - | - | 3897.39 | -
411348-00-1101-1150 | Перевозка железнодорожным транспортом ресурсов группы "Литье стальное и чугунное, не поименованное в алфавите" на расстояние в интервале от 1101 км до 1150 км | 1т груза | - | - | - | - | 3997.67 | -
411348-00-1151-1200 | Перевозка железнодорожным транспортом ресурсов группы "Литье стальное и чугунное, не поименованное в алфавите" на расстояние в интервале от 1151 км до 1200 км | 1т груза | - | - | - | - | 4121.76 | -
411348-00-1201-1250 | Перевозка железнодорожным транспортом ресурсов группы "Литье стальное и чугунное, не поименованное в алфавите" на расстояние в интервале от 1201 км до 1250 км | 1т груза | - | - | - | - | 4219.32 | -
411348-00-1251-1300 | Перевозка железнодорожным транспортом ресурсов группы "Литье стальное и чугунное, не поименованное в алфавите" на расстояние в интервале от 1251 км до 1300 км | 1т груза | - | - | - | - | 4342.04 | -
411348-00-1301-1350 | Перевозка железнодорожным транспортом ресурсов группы "Литье стальное и чугунное, не поименованное в алфавите" на расстояние в интервале от 1301 км до 1350 км | 1т груза | - | - | - | - | 4436.2 | -
411348-00-1351-1400 | Перевозка железнодорожным транспортом ресурсов группы "Литье стальное и чугунное, не поименованное в алфавите" на расстояние в интервале от 1351 км до 1400 км | 1т груза | - | - | - | - | 4557.91 | -
411348-00-1401-1450 | Перевозка железнодорожным транспортом ресурсов группы "Литье стальное и чугунное, не поименованное в алфавите" на расстояние в интервале от 1401 км до 1450 км | 1т груза | - | - | - | - | 4679.95 | -
411348-00-1451-1500 | Перевозка железнодорожным транспортом ресурсов группы "Литье стальное и чугунное, не поименованное в алфавите" на расстояние в интервале от 1451 км до 1500 км | 1т груза | - | - | - | - | 4769.69 | -
411348-00-1501-1600 | Перевозка железнодорожным транспортом ресурсов группы "Литье стальное и чугунное, не поименованное в алфавите" на расстояние в интервале от 1501 км до 1600 км | 1т груза | - | - | - | - | 4950.71 | -
411348-00-1601-1700 | Перевозка железнодорожным транспортом ресурсов группы "Литье стальное и чугунное, не поименованное в алфавите" на расстояние в интервале от 1601 км до 1700 км | 1т груза | - | - | - | - | 5156.03 | -
411348-00-1701-1800 | Перевозка железнодорожным транспортом ресурсов группы "Литье стальное и чугунное, не поименованное в алфавите" на расстояние в интервале от 1701 км до 1800 км | 1т груза | - | - | - | - | 5357.27 | -
411348-00-1801-1900 | Перевозка железнодорожным транспортом ресурсов группы "Литье стальное и чугунное, не поименованное в алфавите" на расстояние в интервале от 1801 км до 1900 км | 1т груза | - | - | - | - | 5594.56 | -
411348-00-1901-2000 | Перевозка железнодорожным транспортом ресурсов группы "Литье стальное и чугунное, не поименованное в алфавите" на расстояние в интервале от 1901 км до 2000 км | 1т груза | - | - | - | - | 5789.33 | -
411348-00-2001-2100 | Перевозка железнодорожным транспортом ресурсов группы "Литье стальное и чугунное, не поименованное в алфавите" на расстояние в интервале от 2001 км до 2100 км | 1т груза | - | - | - | - | 5979.68 | -
411348-00-2101-2200 | Перевозка железнодорожным транспортом ресурсов группы "Литье стальное и чугунное, не поименованное в алфавите" на расстояние в интервале от 2101 км до 2200 км | 1т груза | - | - | - | - | 6212.21 | -
411348-00-2201-2300 | Перевозка железнодорожным транспортом ресурсов группы "Литье стальное и чугунное, не поименованное в алфавите" на расстояние в интервале от 2201 км до 2300 км | 1т груза | - | - | - | - | 6396.1 | -
411348-00-2301-2400 | Перевозка железнодорожным транспортом ресурсов группы "Литье стальное и чугунное, не поименованное в алфавите" на расстояние в интервале от 2301 км до 2400 км | 1т груза | - | - | - | - | 6575.57 | -
411348-00-2401-2500 | Перевозка железнодорожным транспортом ресурсов группы "Литье стальное и чугунное, не поименованное в алфавите" на расстояние в интервале от 2401 км до 2500 км | 1т груза | - | - | - | - | 6804.02 | -
411348-00-2501-2600 | Перевозка железнодорожным транспортом ресурсов группы "Литье стальное и чугунное, не поименованное в алфавите" на расстояние в интервале от 2501 км до 2600 км | 1т груза | - | - | - | - | 6977.02 | -
411348-00-2601-2700 | Перевозка железнодорожным транспортом ресурсов группы "Литье стальное и чугунное, не поименованное в алфавите" на расстояние в интервале от 2601 км до 2700 км | 1т груза | - | - | - | - | 7145.61 | -
411348-00-2701-2800 | Перевозка железнодорожным транспортом ресурсов группы "Литье стальное и чугунное, не поименованное в алфавите" на расстояние в интервале от 2701 км до 2800 км | 1т груза | - | - | - | - | 7369.63 | -
411348-00-2801-2900 | Перевозка железнодорожным транспортом ресурсов группы "Литье стальное и чугунное, не поименованное в алфавите" на расстояние в интервале от 2801 км до 2900 км | 1т груза | - | - | - | - | 7531.76 | -
411348-00-2901-3000 | Перевозка железнодорожным транспортом ресурсов группы "Литье стальное и чугунное, не поименованное в алфавите" на расстояние в интервале от 2901 км до 3000 км | 1т груза | - | - | - | - | 7689.46 | -
411348-00-3001-3100 | Перевозка железнодорожным транспортом ресурсов группы "Литье стальное и чугунное, не поименованное в алфавите" на расстояние в интервале от 3001 км до 3100 км | 1т груза | - | - | - | - | 7758.41 | -
411348-00-3101-3200 | Перевозка железнодорожным транспортом ресурсов группы "Литье стальное и чугунное, не поименованное в алфавите" на расстояние в интервале от 3101 км до 3200 км | 1т груза | - | - | - | - | 7973.83 | -
411348-00-3201-3300 | Перевозка железнодорожным транспортом ресурсов группы "Литье стальное и чугунное, не поименованное в алфавите" на расстояние в интервале от 3201 км до 3300 км | 1т груза | - | - | - | - | 8189.59 | -
411348-00-3301-3400 | Перевозка железнодорожным транспортом ресурсов группы "Литье стальное и чугунное, не поименованное в алфавите" на расстояние в интервале от 3301 км до 3400 км | 1т груза | - | - | - | - | 8405.01 | -
411348-00-3401-3500 | Перевозка железнодорожным транспортом ресурсов группы "Литье стальное и чугунное, не поименованное в алфавите" на расстояние в интервале от 3401 км до 3500 км | 1т груза | - | - | - | - | 8620.43 | -
411348-00-3501-3600 | Перевозка железнодорожным транспортом ресурсов группы "Литье стальное и чугунное, не поименованное в алфавите" на расстояние в интервале от 3501 км до 3600 км | 1т груза | - | - | - | - | 8835.85 | -
411348-00-3601-3700 | Перевозка железнодорожным транспортом ресурсов группы "Литье стальное и чугунное, не поименованное в алфавите" на расстояние в интервале от 3601 км до 3700 км | 1т груза | - | - | - | - | 9051.6 | -
411348-00-3701-3800 | Перевозка железнодорожным транспортом ресурсов группы "Литье стальное и чугунное, не поименованное в алфавите" на расстояние в интервале от 3701 км до 3800 км | 1т груза | - | - | - | - | 9267.02 | -
411348-00-3801-3900 | Перевозка железнодорожным транспортом ресурсов группы "Литье стальное и чугунное, не поименованное в алфавите" на расстояние в интервале от 3801 км до 3900 км | 1т груза | - | - | - | - | 9482.44 | -
411348-00-3901-4000 | Перевозка железнодорожным транспортом ресурсов группы "Литье стальное и чугунное, не поименованное в алфавите" на расстояние в интервале от 3901 км до 4000 км | 1т груза | - | - | - | - | 9698.2 | -
411348-00-4001-4100 | Перевозка железнодорожным транспортом ресурсов группы "Литье стальное и чугунное, не поименованное в алфавите" на расстояние в интервале от 4001 км до 4100 км | 1т груза | - | - | - | - | 9913.62 | -
411348-00-4101-4200 | Перевозка железнодорожным транспортом ресурсов группы "Литье стальное и чугунное, не поименованное в алфавите" на расстояние в интервале от 4101 км до 4200 км | 1т груза | - | - | - | - | 10129.04 | -
411348-00-4201-4300 | Перевозка железнодорожным транспортом ресурсов группы "Литье стальное и чугунное, не поименованное в алфавите" на расстояние в интервале от 4201 км до 4300 км | 1т груза | - | - | - | - | 10344.79 | -
411348-00-4301-4400 | Перевозка железнодорожным транспортом ресурсов группы "Литье стальное и чугунное, не поименованное в алфавите" на расстояние в интервале от 4301 км до 4400 км | 1т груза | - | - | - | - | 10560.21 | -
411348-00-4401-4500 | Перевозка железнодорожным транспортом ресурсов группы "Литье стальное и чугунное, не поименованное в алфавите" на расстояние в интервале от 4401 км до 4500 км | 1т груза | - | - | - | - | 10775.63 | -
411348-00-4501-4600 | Перевозка железнодорожным транспортом ресурсов группы "Литье стальное и чугунное, не поименованное в алфавите" на расстояние в интервале от 4501 км до 4600 км | 1т груза | - | - | - | - | 10991.05 | -
411348-00-4601-4700 | Перевозка железнодорожным транспортом ресурсов группы "Литье стальное и чугунное, не поименованное в алфавите" на расстояние в интервале от 4601 км до 4700 км | 1т груза | - | - | - | - | 11206.8 | -
411348-00-4701-4800 | Перевозка железнодорожным транспортом ресурсов группы "Литье стальное и чугунное, не поименованное в алфавите" на расстояние в интервале от 4701 км до 4800 км | 1т груза | - | - | - | - | 11422.23 | -
411348-00-4801-4900 | Перевозка железнодорожным транспортом ресурсов группы "Литье стальное и чугунное, не поименованное в алфавите" на расстояние в интервале от 4801 км до 4900 км | 1т груза | - | - | - | - | 11637.65 | -
411348-00-4901-5000 | Перевозка железнодорожным транспортом ресурсов группы "Литье стальное и чугунное, не поименованное в алфавите" на расстояние в интервале от 4901 км до 5000 км | 1т груза | - | - | - | - | 11853.4 | -
411348-00-5001-5100 | Перевозка железнодорожным транспортом ресурсов группы "Литье стальное и чугунное, не поименованное в алфавите" на расстояние в интервале от 5001 км до 5100 км | 1т груза | - | - | - | - | 12068.82 | -
411348-00-5101-5200 | Перевозка железнодорожным транспортом ресурсов группы "Литье стальное и чугунное, не поименованное в алфавите" на расстояние в интервале от 5101 км до 5200 км | 1т груза | - | - | - | - | 12284.24 | -
411348-00-5201-5300 | Перевозка железнодорожным транспортом ресурсов группы "Литье стальное и чугунное, не поименованное в алфавите" на расстояние в интервале от 5201 км до 5300 км | 1т груза | - | - | - | - | 12499.99 | -
411348-00-5301-5400 | Перевозка железнодорожным транспортом ресурсов группы "Литье стальное и чугунное, не поименованное в алфавите" на расстояние в интервале от 5301 км до 5400 км | 1т груза | - | - | - | - | 12715.41 | -
411348-00-5401-5500 | Перевозка железнодорожным транспортом ресурсов группы "Литье стальное и чугунное, не поименованное в алфавите" на расстояние в интервале от 5401 км до 5500 км | 1т груза | - | - | - | - | 12930.83 | -
411348-00-5501-5700 | Перевозка железнодорожным транспортом ресурсов группы "Литье стальное и чугунное, не поименованное в алфавите" на расстояние в интервале от 5501 км до 5700 км | 1т груза | - | - | - | - | 13254.3 | -
411348-00-5701-5900 | Перевозка железнодорожным транспортом ресурсов группы "Литье стальное и чугунное, не поименованное в алфавите" на расстояние в интервале от 5701 км до 5900 км | 1т груза | - | - | - | - | 13685.14 | -
411348-00-5901-6100 | Перевозка железнодорожным транспортом ресурсов группы "Литье стальное и чугунное, не поименованное в алфавите" на расстояние в интервале от 5901 км до 6100 км | 1т груза | - | - | - | - | 14116.31 | -
411348-00-6101-6300 | Перевозка железнодорожным транспортом ресурсов группы "Литье стальное и чугунное, не поименованное в алфавите" на расстояние в интервале от 6101 км до 6300 км | 1т груза | - | - | - | - | 14547.15 | -
411348-00-6301-6500 | Перевозка железнодорожным транспортом ресурсов группы "Литье стальное и чугунное, не поименованное в алфавите" на расстояние в интервале от 6301 км до 6500 км | 1т груза | - | - | - | - | 14978.33 | -
411348-00-6501-6700 | Перевозка железнодорожным транспортом ресурсов группы "Литье стальное и чугунное, не поименованное в алфавите" на расстояние в интервале от 6501 км до 6700 км | 1т груза | - | - | - | - | 15409.17 | -
411348-00-6701-6900 | Перевозка железнодорожным транспортом ресурсов группы "Литье стальное и чугунное, не поименованное в алфавите" на расстояние в интервале от 6701 км до 6900 км | 1т груза | - | - | - | - | 15840.34 | -
411348-00-6901-7100 | Перевозка железнодорожным транспортом ресурсов группы "Литье стальное и чугунное, не поименованное в алфавите" на расстояние в интервале от 6901 км до 7100 км | 1т груза | - | - | - | - | 16271.52 | -
411348-00-7101-7300 | Перевозка железнодорожным транспортом ресурсов группы "Литье стальное и чугунное, не поименованное в алфавите" на расстояние в интервале от 7101 км до 7300 км | 1т груза | - | - | - | - | 16702.36 | -
411348-00-7301-7500 | Перевозка железнодорожным транспортом ресурсов группы "Литье стальное и чугунное, не поименованное в алфавите" на расстояние в интервале от 7301 км до 7500 км | 1т груза | - | - | - | - | 17133.53 | -
411348-00-7501-7700 | Перевозка железнодорожным транспортом ресурсов группы "Литье стальное и чугунное, не поименованное в алфавите" на расстояние в интервале от 7501 км до 7700 км | 1т груза | - | - | - | - | 17564.37 | -
411348-00-7701-7900 | Перевозка железнодорожным транспортом ресурсов группы "Литье стальное и чугунное, не поименованное в алфавите" на расстояние в интервале от 7701 км до 7900 км | 1т груза | - | - | - | - | 17995.55 | -
411348-00-7901-8100 | Перевозка железнодорожным транспортом ресурсов группы "Литье стальное и чугунное, не поименованное в алфавите" на расстояние в интервале от 7901 км до 8100 км | 1т груза | - | - | - | - | 18426.72 | -
411348-00-8101-8300 | Перевозка железнодорожным транспортом ресурсов группы "Литье стальное и чугунное, не поименованное в алфавите" на расстояние в интервале от 8101 км до 8300 км | 1т груза | - | - | - | - | 18857.56 | -
411348-00-8301-8500 | Перевозка железнодорожным транспортом ресурсов группы "Литье стальное и чугунное, не поименованное в алфавите" на расстояние в интервале от 8301 км до 8500 км | 1т груза | - | - | - | - | 19288.74 | -
411348-00-8501-8700 | Перевозка железнодорожным транспортом ресурсов группы "Литье стальное и чугунное, не поименованное в алфавите" на расстояние в интервале от 8501 км до 8700 км | 1т груза | - | - | - | - | 19719.58 | -
411348-00-8701-8900 | Перевозка железнодорожным транспортом ресурсов группы "Литье стальное и чугунное, не поименованное в алфавите" на расстояние в интервале от 8701 км до 8900 км | 1т груза | - | - | - | - | 20150.75 | -
411348-00-8901-9100 | Перевозка железнодорожным транспортом ресурсов группы "Литье стальное и чугунное, не поименованное в алфавите" на расстояние в интервале от 8901 км до 9100 км | 1т груза | - | - | - | - | 20581.92 | -
411348-00-9101-9300 | Перевозка железнодорожным транспортом ресурсов группы "Литье стальное и чугунное, не поименованное в алфавите" на расстояние в интервале от 9101 км до 9300 км | 1т груза | - | - | - | - | 21012.77 | -
411348-00-9301-9500 | Перевозка железнодорожным транспортом ресурсов группы "Литье стальное и чугунное, не поименованное в алфавите" на расстояние в интервале от 9301 км до 9500 км | 1т груза | - | - | - | - | 21443.94 | -
411348-00-9501-9700 | Перевозка железнодорожным транспортом ресурсов группы "Литье стальное и чугунное, не поименованное в алфавите" на расстояние в интервале от 9501 км до 9700 км | 1т груза | - | - | - | - | 21874.78 | -
411348-00-9701-9900 | Перевозка железнодорожным транспортом ресурсов группы "Литье стальное и чугунное, не поименованное в алфавите" на расстояние в интервале от 9701 км до 9900 км | 1т груза | - | - | - | - | 22305.95 | -
075011-00-0001-0005 | Перевозка железнодорожным транспортом ресурсов группы "Луковицы (клубни) цветочные" на расстояние в интервале от 1 км до 5 км | 1т груза | - | - | - | - | 1604.66 | -
075011-00-0006-0010 | Перевозка железнодорожным транспортом ресурсов группы "Луковицы (клубни) цветочные" на расстояние в интервале от 6 км до 10 км | 1т груза | - | - | - | - | 1622.65 | -
075011-00-0011-0015 | Перевозка железнодорожным транспортом ресурсов группы "Луковицы (клубни) цветочные" на расстояние в интервале от 11 км до 15 км | 1т груза | - | - | - | - | 1637.86 | -
075011-00-0016-0020 | Перевозка железнодорожным транспортом ресурсов группы "Луковицы (клубни) цветочные" на расстояние в интервале от 16 км до 20 км | 1т груза | - | - | - | - | 1653.07 | -
075011-00-0021-0025 | Перевозка железнодорожным транспортом ресурсов группы "Луковицы (клубни) цветочные" на расстояние в интервале от 21 км до 25 км | 1т груза | - | - | - | - | 1668.28 | -
075011-00-0026-0030 | Перевозка железнодорожным транспортом ресурсов группы "Луковицы (клубни) цветочные" на расстояние в интервале от 26 км до 30 км | 1т груза | - | - | - | - | 1683.49 | -
075011-00-0031-0035 | Перевозка железнодорожным транспортом ресурсов группы "Луковицы (клубни) цветочные" на расстояние в интервале от 31 км до 35 км | 1т груза | - | - | - | - | 1698.7 | -
075011-00-0036-0040 | Перевозка железнодорожным транспортом ресурсов группы "Луковицы (клубни) цветочные" на расстояние в интервале от 36 км до 40 км | 1т груза | - | - | - | - | 1713.91 | -
075011-00-0041-0045 | Перевозка железнодорожным транспортом ресурсов группы "Луковицы (клубни) цветочные" на расстояние в интервале от 41 км до 45 км | 1т груза | - | - | - | - | 1729.13 | -
075011-00-0046-0050 | Перевозка железнодорожным транспортом ресурсов группы "Луковицы (клубни) цветочные" на расстояние в интервале от 46 км до 50 км | 1т груза | - | - | - | - | 1743.99 | -
075011-00-0051-0060 | Перевозка железнодорожным транспортом ресурсов группы "Луковицы (клубни) цветочные" на расстояние в интервале от 51 км до 60 км | 1т груза | - | - | - | - | 1765.76 | -
075011-00-0061-0070 | Перевозка железнодорожным транспортом ресурсов группы "Луковицы (клубни) цветочные" на расстояние в интервале от 61 км до 70 км | 1т груза | - | - | - | - | 1796.19 | -
075011-00-0071-0080 | Перевозка железнодорожным транспортом ресурсов группы "Луковицы (клубни) цветочные" на расстояние в интервале от 71 км до 80 км | 1т груза | - | - | - | - | 1826.61 | -
075011-00-0081-0090 | Перевозка железнодорожным транспортом ресурсов группы "Луковицы (клубни) цветочные" на расстояние в интервале от 81 км до 90 км | 1т груза | - | - | - | - | 1857.03 | -
075011-00-0091-0100 | Перевозка железнодорожным транспортом ресурсов группы "Луковицы (клубни) цветочные" на расстояние в интервале от 91 км до 100 км | 1т груза | - | - | - | - | 1887.45 | -
075011-00-0101-0120 | Перевозка железнодорожным транспортом ресурсов группы "Луковицы (клубни) цветочные" на расстояние в интервале от 101 км до 120 км | 1т груза | - | - | - | - | 1933.09 | -
075011-00-0121-0140 | Перевозка железнодорожным транспортом ресурсов группы "Луковицы (клубни) цветочные" на расстояние в интервале от 121 км до 140 км | 1т груза | - | - | - | - | 1993.93 | -
075011-00-0141-0160 | Перевозка железнодорожным транспортом ресурсов группы "Луковицы (клубни) цветочные" на расстояние в интервале от 141 км до 160 км | 1т груза | - | - | - | - | 2054.77 | -
075011-00-0161-0180 | Перевозка железнодорожным транспортом ресурсов группы "Луковицы (клубни) цветочные" на расстояние в интервале от 161 км до 180 км | 1т груза | - | - | - | - | 2108.67 | -
075011-00-0181-0200 | Перевозка железнодорожным транспортом ресурсов группы "Луковицы (клубни) цветочные" на расстояние в интервале от 181 км до 200 км | 1т груза | - | - | - | - | 2160.83 | -
075011-00-0201-0220 | Перевозка железнодорожным транспортом ресурсов группы "Луковицы (клубни) цветочные" на расстояние в интервале от 201 км до 220 км | 1т груза | - | - | - | - | 2215.77 | -
075011-00-0221-0240 | Перевозка железнодорожным транспортом ресурсов группы "Луковицы (клубни) цветочные" на расстояние в интервале от 221 км до 240 км | 1т груза | - | - | - | - | 2265.16 | -
075011-00-0241-0260 | Перевозка железнодорожным транспортом ресурсов группы "Луковицы (клубни) цветочные" на расстояние в интервале от 241 км до 260 км | 1т груза | - | - | - | - | 2318.02 | -
075011-00-0261-0280 | Перевозка железнодорожным транспортом ресурсов группы "Луковицы (клубни) цветочные" на расстояние в интервале от 261 км до 280 км | 1т груза | - | - | - | - | 2370.18 | -
075011-00-0281-0300 | Перевозка железнодорожным транспортом ресурсов группы "Луковицы (клубни) цветочные" на расстояние в интервале от 281 км до 300 км | 1т груза | - | - | - | - | 2421.65 | -
075011-00-0301-0330 | Перевозка железнодорожным транспортом ресурсов группы "Луковицы (клубни) цветочные" на расстояние в интервале от 301 км до 330 км | 1т груза | - | - | - | - | 2486.24 | -
075011-00-0331-0360 | Перевозка железнодорожным транспортом ресурсов группы "Луковицы (клубни) цветочные" на расстояние в интервале от 331 км до 360 км | 1т груза | - | - | - | - | 2563.62 | -
075011-00-0361-0390 | Перевозка железнодорожным транспортом ресурсов группы "Луковицы (клубни) цветочные" на расстояние в интервале от 361 км до 390 км | 1т груза | - | - | - | - | 2639.95 | -
075011-00-0391-0420 | Перевозка железнодорожным транспортом ресурсов группы "Луковицы (клубни) цветочные" на расстояние в интервале от 391 км до 420 км | 1т груза | - | - | - | - | 2714.89 | -
075011-00-0421-0450 | Перевозка железнодорожным транспортом ресурсов группы "Луковицы (клубни) цветочные" на расстояние в интервале от 421 км до 450 км | 1т груза | - | - | - | - | 2797.82 | -
075011-00-0451-0480 | Перевозка железнодорожным транспортом ресурсов группы "Луковицы (клубни) цветочные" на расстояние в интервале от 451 км до 480 км | 1т груза | - | - | - | - | 2871.03 | -
075011-00-0481-0510 | Перевозка железнодорожным транспортом ресурсов группы "Луковицы (клубни) цветочные" на расстояние в интервале от 481 км до 510 км | 1т груза | - | - | - | - | 2942.85 | -
075011-00-0511-0540 | Перевозка железнодорожным транспортом ресурсов группы "Луковицы (клубни) цветочные" на расстояние в интервале от 511 км до 540 км | 1т груза | - | - | - | - | 3024.39 | -
075011-00-0541-0570 | Перевозка железнодорожным транспортом ресурсов группы "Луковицы (клубни) цветочные" на расстояние в интервале от 541 км до 570 км | 1т груза | - | - | - | - | 3094.82 | -
075011-00-0571-0600 | Перевозка железнодорожным транспортом ресурсов группы "Луковицы (клубни) цветочные" на расстояние в интервале от 571 км до 600 км | 1т груза | - | - | - | - | 3175.67 | -
075011-00-0601-0640 | Перевозка железнодорожным транспортом ресурсов группы "Луковицы (клубни) цветочные" на расстояние в интервале от 601 км до 640 км | 1т груза | - | - | - | - | 3257.49 | -
075011-00-0641-0680 | Перевозка железнодорожным транспортом ресурсов группы "Луковицы (клубни) цветочные" на расстояние в интервале от 641 км до 680 км | 1т груза | - | - | - | - | 3364.24 | -
075011-00-0681-0720 | Перевозка железнодорожным транспортом ресурсов группы "Луковицы (клубни) цветочные" на расстояние в интервале от 681 км до 720 км | 1т груза | - | - | - | - | 3457.11 | -
075011-00-0721-0760 | Перевозка железнодорожным транспортом ресурсов группы "Луковицы (клубни) цветочные" на расстояние в интервале от 721 км до 760 км | 1т груза | - | - | - | - | 3563.52 | -
075011-00-0761-0800 | Перевозка железнодорожным транспортом ресурсов группы "Луковицы (клубни) цветочные" на расстояние в интервале от 761 км до 800 км | 1т груза | - | - | - | - | 3653.6 | -
075011-00-0801-0840 | Перевозка железнодорожным транспортом ресурсов группы "Луковицы (клубни) цветочные" на расстояние в интервале от 801 км до 840 км | 1т груза | - | - | - | - | 3758.97 | -
075011-00-0841-0880 | Перевозка железнодорожным транспортом ресурсов группы "Луковицы (клубни) цветочные" на расстояние в интервале от 841 км до 880 км | 1т груза | - | - | - | - | 3864.68 | -
075011-00-0881-0920 | Перевозка железнодорожным транспортом ресурсов группы "Луковицы (клубни) цветочные" на расстояние в интервале от 881 км до 920 км | 1т груза | - | - | - | - | 3951.64 | -
075011-00-0921-0960 | Перевозка железнодорожным транспортом ресурсов группы "Луковицы (клубни) цветочные" на расстояние в интервале от 921 км до 960 км | 1т груза | - | - | - | - | 4056.31 | -
075011-00-0961-1000 | Перевозка железнодорожным транспортом ресурсов группы "Луковицы (клубни) цветочные" на расстояние в интервале от 961 км до 1000 км | 1т груза | - | - | - | - | 4140.84 | -
075011-00-1001-1050 | Перевозка железнодорожным транспортом ресурсов группы "Луковицы (клубни) цветочные" на расстояние в интервале от 1001 км до 1050 км | 1т груза | - | - | - | - | 4257.6 | -
075011-00-1051-1100 | Перевозка железнодорожным транспортом ресурсов группы "Луковицы (клубни) цветочные" на расстояние в интервале от 1051 км до 1100 км | 1т груза | - | - | - | - | 4387.48 | -
075011-00-1101-1150 | Перевозка железнодорожным транспортом ресурсов группы "Луковицы (клубни) цветочные" на расстояние в интервале от 1101 км до 1150 км | 1т груза | - | - | - | - | 4494.1 | -
075011-00-1151-1200 | Перевозка железнодорожным транспортом ресурсов группы "Луковицы (клубни) цветочные" на расстояние в интервале от 1151 км до 1200 км | 1т груза | - | - | - | - | 4622.94 | -
075011-00-1201-1250 | Перевозка железнодорожным транспортом ресурсов группы "Луковицы (клубни) цветочные" на расстояние в интервале от 1201 км до 1250 км | 1т груза | - | - | - | - | 4726.78 | -
075011-00-1251-1300 | Перевозка железнодорожным транспортом ресурсов группы "Луковицы (клубни) цветочные" на расстояние в интервале от 1251 км до 1300 км | 1т груза | - | - | - | - | 4854.23 | -
075011-00-1301-1350 | Перевозка железнодорожным транспортом ресурсов группы "Луковицы (клубни) цветочные" на расстояние в интервале от 1301 км до 1350 км | 1т груза | - | - | - | - | 4955.29 | -
075011-00-1351-1400 | Перевозка железнодорожным транспортом ресурсов группы "Луковицы (клубни) цветочные" на расстояние в интервале от 1351 км до 1400 км | 1т груза | - | - | - | - | 5081.71 | -
075011-00-1401-1450 | Перевозка железнодорожным транспортом ресурсов группы "Луковицы (клубни) цветочные" на расстояние в интервале от 1401 км до 1450 км | 1т груза | - | - | - | - | 5208.47 | -
075011-00-1451-1500 | Перевозка железнодорожным транспортом ресурсов группы "Луковицы (клубни) цветочные" на расстояние в интервале от 1451 км до 1500 км | 1т груза | - | - | - | - | 5305.01 | -
075011-00-1501-1600 | Перевозка железнодорожным транспортом ресурсов группы "Луковицы (клубни) цветочные" на расстояние в интервале от 1501 км до 1600 км | 1т груза | - | - | - | - | 5493.59 | -
075011-00-1601-1700 | Перевозка железнодорожным транспортом ресурсов группы "Луковицы (клубни) цветочные" на расстояние в интервале от 1601 км до 1700 км | 1т груза | - | - | - | - | 5711.33 | -
075011-00-1701-1800 | Перевозка железнодорожным транспортом ресурсов группы "Луковицы (клубни) цветочные" на расстояние в интервале от 1701 км до 1800 км | 1т груза | - | - | - | - | 5925.26 | -
075011-00-1801-1900 | Перевозка железнодорожным транспортом ресурсов группы "Луковицы (клубни) цветочные" на расстояние в интервале от 1801 км до 1900 км | 1т груза | - | - | - | - | 6172.53 | -
075011-00-1901-2000 | Перевозка железнодорожным транспортом ресурсов группы "Луковицы (клубни) цветочные" на расстояние в интервале от 1901 км до 2000 км | 1т груза | - | - | - | - | 6379.86 | -
075011-00-2001-2100 | Перевозка железнодорожным транспортом ресурсов группы "Луковицы (клубни) цветочные" на расстояние в интервале от 2001 км до 2100 км | 1т груза | - | - | - | - | 6583.37 | -
075011-00-2101-2200 | Перевозка железнодорожным транспортом ресурсов группы "Луковицы (клубни) цветочные" на расстояние в интервале от 2101 км до 2200 км | 1т груза | - | - | - | - | 6826.81 | -
075011-00-2201-2300 | Перевозка железнодорожным транспортом ресурсов группы "Луковицы (клубни) цветочные" на расстояние в интервале от 2201 км до 2300 км | 1т груза | - | - | - | - | 7024.07 | -
075011-00-2301-2400 | Перевозка железнодорожным транспортом ресурсов группы "Луковицы (клубни) цветочные" на расстояние в интервале от 2301 км до 2400 км | 1т груза | - | - | - | - | 7217.51 | -
075011-00-2401-2500 | Перевозка железнодорожным транспортом ресурсов группы "Луковицы (клубни) цветочные" на расстояние в интервале от 2401 км до 2500 км | 1т груза | - | - | - | - | 7456.79 | -
075011-00-2501-2600 | Перевозка железнодорожным транспортом ресурсов группы "Луковицы (клубни) цветочные" на расстояние в интервале от 2501 км до 2600 км | 1т груза | - | - | - | - | 7643.98 | -
075011-00-2601-2700 | Перевозка железнодорожным транспортом ресурсов группы "Луковицы (клубни) цветочные" на расстояние в интервале от 2601 км до 2700 км | 1т груза | - | - | - | - | 7826.99 | -
075011-00-2701-2800 | Перевозка железнодорожным транспортом ресурсов группы "Луковицы (клубни) цветочные" на расстояние в интервале от 2701 км до 2800 км | 1т груза | - | - | - | - | 8062.11 | -
075011-00-2801-2900 | Перевозка железнодорожным транспортом ресурсов группы "Луковицы (клубни) цветочные" на расстояние в интервале от 2801 км до 2900 км | 1т груза | - | - | - | - | 8239.22 | -
075011-00-2901-3000 | Перевозка железнодорожным транспортом ресурсов группы "Луковицы (клубни) цветочные" на расстояние в интервале от 2901 км до 3000 км | 1т груза | - | - | - | - | 8412.52 | -
075011-00-3001-3100 | Перевозка железнодорожным транспортом ресурсов группы "Луковицы (клубни) цветочные" на расстояние в интервале от 3001 км до 3100 км | 1т груза | - | - | - | - | 8323.33 | -
075011-00-3101-3200 | Перевозка железнодорожным транспортом ресурсов группы "Луковицы (клубни) цветочные" на расстояние в интервале от 3101 км до 3200 км | 1т груза | - | - | - | - | 8545.73 | -
075011-00-3201-3300 | Перевозка железнодорожным транспортом ресурсов группы "Луковицы (клубни) цветочные" на расстояние в интервале от 3201 км до 3300 км | 1т груза | - | - | - | - | 8768.12 | -
075011-00-3301-3400 | Перевозка железнодорожным транспортом ресурсов группы "Луковицы (клубни) цветочные" на расстояние в интервале от 3301 км до 3400 км | 1т груза | - | - | - | - | 8990.51 | -
075011-00-3401-3500 | Перевозка железнодорожным транспортом ресурсов группы "Луковицы (клубни) цветочные" на расстояние в интервале от 3401 км до 3500 км | 1т груза | - | - | - | - | 9212.9 | -
075011-00-3501-3600 | Перевозка железнодорожным транспортом ресурсов группы "Луковицы (клубни) цветочные" на расстояние в интервале от 3501 км до 3600 км | 1т груза | - | - | - | - | 9435.29 | -
075011-00-3601-3700 | Перевозка железнодорожным транспортом ресурсов группы "Луковицы (клубни) цветочные" на расстояние в интервале от 3601 км до 3700 км | 1т груза | - | - | - | - | 9657.68 | -
075011-00-3701-3800 | Перевозка железнодорожным транспортом ресурсов группы "Луковицы (клубни) цветочные" на расстояние в интервале от 3701 км до 3800 км | 1т груза | - | - | - | - | 9880.07 | -
075011-00-3801-3900 | Перевозка железнодорожным транспортом ресурсов группы "Луковицы (клубни) цветочные" на расстояние в интервале от 3801 км до 3900 км | 1т груза | - | - | - | - | 10102.8 | -
075011-00-3901-4000 | Перевозка железнодорожным транспортом ресурсов группы "Луковицы (клубни) цветочные" на расстояние в интервале от 3901 км до 4000 км | 1т груза | - | - | - | - | 10325.19 | -
075011-00-4001-4100 | Перевозка железнодорожным транспортом ресурсов группы "Луковицы (клубни) цветочные" на расстояние в интервале от 4001 км до 4100 км | 1т груза | - | - | - | - | 10547.58 | -
075011-00-4101-4200 | Перевозка железнодорожным транспортом ресурсов группы "Луковицы (клубни) цветочные" на расстояние в интервале от 4101 км до 4200 км | 1т груза | - | - | - | - | 10769.97 | -
075011-00-4201-4300 | Перевозка железнодорожным транспортом ресурсов группы "Луковицы (клубни) цветочные" на расстояние в интервале от 4201 км до 4300 км | 1т груза | - | - | - | - | 10992.36 | -
075011-00-4301-4400 | Перевозка железнодорожным транспортом ресурсов группы "Луковицы (клубни) цветочные" на расстояние в интервале от 4301 км до 4400 км | 1т груза | - | - | - | - | 11214.75 | -
075011-00-4401-4500 | Перевозка железнодорожным транспортом ресурсов группы "Луковицы (клубни) цветочные" на расстояние в интервале от 4401 км до 4500 км | 1т груза | - | - | - | - | 11437.14 | -
075011-00-4501-4600 | Перевозка железнодорожным транспортом ресурсов группы "Луковицы (клубни) цветочные" на расстояние в интервале от 4501 км до 4600 км | 1т груза | - | - | - | - | 11659.53 | -
075011-00-4601-4700 | Перевозка железнодорожным транспортом ресурсов группы "Луковицы (клубни) цветочные" на расстояние в интервале от 4601 км до 4700 км | 1т груза | - | - | - | - | 11881.92 | -
075011-00-4701-4800 | Перевозка железнодорожным транспортом ресурсов группы "Луковицы (клубни) цветочные" на расстояние в интервале от 4701 км до 4800 км | 1т груза | - | - | - | - | 12104.65 | -
075011-00-4801-4900 | Перевозка железнодорожным транспортом ресурсов группы "Луковицы (клубни) цветочные" на расстояние в интервале от 4801 км до 4900 км | 1т груза | - | - | - | - | 12327.04 | -
075011-00-4901-5000 | Перевозка железнодорожным транспортом ресурсов группы "Луковицы (клубни) цветочные" на расстояние в интервале от 4901 км до 5000 км | 1т груза | - | - | - | - | 12549.43 | -
075011-00-5001-5100 | Перевозка железнодорожным транспортом ресурсов группы "Луковицы (клубни) цветочные" на расстояние в интервале от 5001 км до 5100 км | 1т груза | - | - | - | - | 12771.82 | -
075011-00-5101-5200 | Перевозка железнодорожным транспортом ресурсов группы "Луковицы (клубни) цветочные" на расстояние в интервале от 5101 км до 5200 км | 1т груза | - | - | - | - | 12994.21 | -
075011-00-5201-5300 | Перевозка железнодорожным транспортом ресурсов группы "Луковицы (клубни) цветочные" на расстояние в интервале от 5201 км до 5300 км | 1т груза | - | - | - | - | 13216.6 | -
075011-00-5301-5400 | Перевозка железнодорожным транспортом ресурсов группы "Луковицы (клубни) цветочные" на расстояние в интервале от 5301 км до 5400 км | 1т груза | - | - | - | - | 13438.99 | -
075011-00-5401-5500 | Перевозка железнодорожным транспортом ресурсов группы "Луковицы (клубни) цветочные" на расстояние в интервале от 5401 км до 5500 км | 1т груза | - | - | - | - | 13661.38 | -
075011-00-5501-5700 | Перевозка железнодорожным транспортом ресурсов группы "Луковицы (клубни) цветочные" на расстояние в интервале от 5501 км до 5700 км | 1т груза | - | - | - | - | 13995.14 | -
075011-00-5701-5900 | Перевозка железнодорожным транспортом ресурсов группы "Луковицы (клубни) цветочные" на расстояние в интервале от 5701 км до 5900 км | 1т груза | - | - | - | - | 14439.92 | -
075011-00-5901-6100 | Перевозка железнодорожным транспортом ресурсов группы "Луковицы (клубни) цветочные" на расстояние в интервале от 5901 км до 6100 км | 1т груза | - | - | - | - | 14884.7 | -
075011-00-6101-6300 | Перевозка железнодорожным транспортом ресурсов группы "Луковицы (клубни) цветочные" на расстояние в интервале от 6101 км до 6300 км | 1т груза | - | - | - | - | 15329.82 | -
075011-00-6301-6500 | Перевозка железнодорожным транспортом ресурсов группы "Луковицы (клубни) цветочные" на расстояние в интервале от 6301 км до 6500 км | 1т груза | - | - | - | - | 15774.6 | -
075011-00-6501-6700 | Перевозка железнодорожным транспортом ресурсов группы "Луковицы (клубни) цветочные" на расстояние в интервале от 6501 км до 6700 км | 1т груза | - | - | - | - | 16219.38 | -
075011-00-6701-6900 | Перевозка железнодорожным транспортом ресурсов группы "Луковицы (клубни) цветочные" на расстояние в интервале от 6701 км до 6900 км | 1т груза | - | - | - | - | 16664.16 | -
075011-00-6901-7100 | Перевозка железнодорожным транспортом ресурсов группы "Луковицы (клубни) цветочные" на расстояние в интервале от 6901 км до 7100 км | 1т груза | - | - | - | - | 17108.95 | -
075011-00-7101-7300 | Перевозка железнодорожным транспортом ресурсов группы "Луковицы (клубни) цветочные" на расстояние в интервале от 7101 км до 7300 км | 1т груза | - | - | - | - | 17554.06 | -
075011-00-7301-7500 | Перевозка железнодорожным транспортом ресурсов группы "Луковицы (клубни) цветочные" на расстояние в интервале от 7301 км до 7500 км | 1т груза | - | - | - | - | 17998.84 | -
075011-00-7501-7700 | Перевозка железнодорожным транспортом ресурсов группы "Луковицы (клубни) цветочные" на расстояние в интервале от 7501 км до 7700 км | 1т груза | - | - | - | - | 18443.63 | -
075011-00-7701-7900 | Перевозка железнодорожным транспортом ресурсов группы "Луковицы (клубни) цветочные" на расстояние в интервале от 7701 км до 7900 км | 1т груза | - | - | - | - | 18888.41 | -
075011-00-7901-8100 | Перевозка железнодорожным транспортом ресурсов группы "Луковицы (клубни) цветочные" на расстояние в интервале от 7901 км до 8100 км | 1т груза | - | - | - | - | 19333.52 | -
075011-00-8101-8300 | Перевозка железнодорожным транспортом ресурсов группы "Луковицы (клубни) цветочные" на расстояние в интервале от 8101 км до 8300 км | 1т груза | - | - | - | - | 19778.31 | -
075011-00-8301-8500 | Перевозка железнодорожным транспортом ресурсов группы "Луковицы (клубни) цветочные" на расстояние в интервале от 8301 км до 8500 км | 1т груза | - | - | - | - | 20223.09 | -
075011-00-8501-8700 | Перевозка железнодорожным транспортом ресурсов группы "Луковицы (клубни) цветочные" на расстояние в интервале от 8501 км до 8700 км | 1т груза | - | - | - | - | 20667.87 | -
075011-00-8701-8900 | Перевозка железнодорожным транспортом ресурсов группы "Луковицы (клубни) цветочные" на расстояние в интервале от 8701 км до 8900 км | 1т груза | - | - | - | - | 21112.65 | -
075011-00-8901-9100 | Перевозка железнодорожным транспортом ресурсов группы "Луковицы (клубни) цветочные" на расстояние в интервале от 8901 км до 9100 км | 1т груза | - | - | - | - | 21557.77 | -
075011-00-9101-9300 | Перевозка железнодорожным транспортом ресурсов группы "Луковицы (клубни) цветочные" на расстояние в интервале от 9101 км до 9300 км | 1т груза | - | - | - | - | 22002.55 | -
075011-00-9301-9500 | Перевозка железнодорожным транспортом ресурсов группы "Луковицы (клубни) цветочные" на расстояние в интервале от 9301 км до 9500 км | 1т груза | - | - | - | - | 22447.33 | -
075011-00-9501-9700 | Перевозка железнодорожным транспортом ресурсов группы "Луковицы (клубни) цветочные" на расстояние в интервале от 9501 км до 9700 км | 1т груза | - | - | - | - | 22892.11 | -
075011-00-9701-9900 | Перевозка железнодорожным транспортом ресурсов группы "Луковицы (клубни) цветочные" на расстояние в интервале от 9701 км до 9900 км | 1т груза | - | - | - | - | 23336.89 | -
411352-00-0001-0005 | Перевозка железнодорожным транспортом ресурсов группы "Люки из черных металлов" на расстояние в интервале от 1 км до 5 км | 1т груза | - | - | - | - | 1214.31 | -
411352-00-0006-0010 | Перевозка железнодорожным транспортом ресурсов группы "Люки из черных металлов" на расстояние в интервале от 6 км до 10 км | 1т груза | - | - | - | - | 1231.82 | -
411352-00-0011-0015 | Перевозка железнодорожным транспортом ресурсов группы "Люки из черных металлов" на расстояние в интервале от 11 км до 15 км | 1т груза | - | - | - | - | 1246.61 | -
411352-00-0016-0020 | Перевозка железнодорожным транспортом ресурсов группы "Люки из черных металлов" на расстояние в интервале от 16 км до 20 км | 1т груза | - | - | - | - | 1261.74 | -
411352-00-0021-0025 | Перевозка железнодорожным транспортом ресурсов группы "Люки из черных металлов" на расстояние в интервале от 21 км до 25 км | 1т груза | - | - | - | - | 1276.53 | -
411352-00-0026-0030 | Перевозка железнодорожным транспортом ресурсов группы "Люки из черных металлов" на расстояние в интервале от 26 км до 30 км | 1т груза | - | - | - | - | 1291.31 | -
411352-00-0031-0035 | Перевозка железнодорожным транспортом ресурсов группы "Люки из черных металлов" на расстояние в интервале от 31 км до 35 км | 1т груза | - | - | - | - | 1306.44 | -
411352-00-0036-0040 | Перевозка железнодорожным транспортом ресурсов группы "Люки из черных металлов" на расстояние в интервале от 36 км до 40 км | 1т груза | - | - | - | - | 1321.23 | -
411352-00-0041-0045 | Перевозка железнодорожным транспортом ресурсов группы "Люки из черных металлов" на расстояние в интервале от 41 км до 45 км | 1т груза | - | - | - | - | 1336.02 | -
411352-00-0046-0050 | Перевозка железнодорожным транспортом ресурсов группы "Люки из черных металлов" на расстояние в интервале от 46 км до 50 км | 1т груза | - | - | - | - | 1351.15 | -
411352-00-0051-0060 | Перевозка железнодорожным транспортом ресурсов группы "Люки из черных металлов" на расстояние в интервале от 51 км до 60 км | 1т груза | - | - | - | - | 1372.15 | -
411352-00-0061-0070 | Перевозка железнодорожным транспортом ресурсов группы "Люки из черных металлов" на расстояние в интервале от 61 км до 70 км | 1т груза | - | - | - | - | 1401.73 | -
411352-00-0071-0080 | Перевозка железнодорожным транспортом ресурсов группы "Люки из черных металлов" на расстояние в интервале от 71 км до 80 км | 1т груза | - | - | - | - | 1431.65 | -
411352-00-0081-0090 | Перевозка железнодорожным транспортом ресурсов группы "Люки из черных металлов" на расстояние в интервале от 81 км до 90 км | 1т груза | - | - | - | - | 1461.56 | -
411352-00-0091-0100 | Перевозка железнодорожным транспортом ресурсов группы "Люки из черных металлов" на расстояние в интервале от 91 км до 100 км | 1т груза | - | - | - | - | 1491.14 | -
411352-00-0101-0120 | Перевозка железнодорожным транспортом ресурсов группы "Люки из черных металлов" на расстояние в интервале от 101 км до 120 км | 1т груза | - | - | - | - | 1535.85 | -
411352-00-0121-0140 | Перевозка железнодорожным транспортом ресурсов группы "Люки из черных металлов" на расстояние в интервале от 121 км до 140 км | 1т груза | - | - | - | - | 1595.35 | -
411352-00-0141-0160 | Перевозка железнодорожным транспортом ресурсов группы "Люки из черных металлов" на расстояние в интервале от 141 км до 160 км | 1т груза | - | - | - | - | 1655.19 | -
411352-00-0161-0180 | Перевозка железнодорожным транспортом ресурсов группы "Люки из черных металлов" на расстояние в интервале от 161 км до 180 км | 1т груза | - | - | - | - | 1707.2 | -
411352-00-0181-0200 | Перевозка железнодорожным транспортом ресурсов группы "Люки из черных металлов" на расстояние в интервале от 181 км до 200 км | 1т груза | - | - | - | - | 1757.86 | -
411352-00-0201-0220 | Перевозка железнодорожным транспортом ресурсов группы "Люки из черных металлов" на расстояние в интервале от 201 км до 220 км | 1т груза | - | - | - | - | 1810.9 | -
411352-00-0221-0240 | Перевозка железнодорожным транспортом ресурсов группы "Люки из черных металлов" на расстояние в интервале от 221 км до 240 км | 1т груза | - | - | - | - | 1858.49 | -
411352-00-0241-0260 | Перевозка железнодорожным транспортом ресурсов группы "Люки из черных металлов" на расстояние в интервале от 241 км до 260 км | 1т груза | - | - | - | - | 1909.48 | -
411352-00-0261-0280 | Перевозка железнодорожным транспортом ресурсов группы "Люки из черных металлов" на расстояние в интервале от 261 км до 280 км | 1т груза | - | - | - | - | 1959.8 | -
411352-00-0281-0300 | Перевозка железнодорожным транспортом ресурсов группы "Люки из черных металлов" на расстояние в интервале от 281 км до 300 км | 1т груза | - | - | - | - | 2009.09 | -
411352-00-0301-0330 | Перевозка железнодорожным транспортом ресурсов группы "Люки из черных металлов" на расстояние в интервале от 301 км до 330 км | 1т груза | - | - | - | - | 2071.48 | -
411352-00-0331-0360 | Перевозка железнодорожным транспортом ресурсов группы "Люки из черных металлов" на расстояние в интервале от 331 км до 360 км | 1т груза | - | - | - | - | 2146.27 | -
411352-00-0361-0390 | Перевозка железнодорожным транспортом ресурсов группы "Люки из черных металлов" на расстояние в интервале от 361 км до 390 км | 1т груза | - | - | - | - | 2219.7 | -
411352-00-0391-0420 | Перевозка железнодорожным транспортом ресурсов группы "Люки из черных металлов" на расстояние в интервале от 391 км до 420 км | 1т груза | - | - | - | - | 2291.77 | -
411352-00-0421-0450 | Перевозка железнодорожным транспортом ресурсов группы "Люки из черных металлов" на расстояние в интервале от 421 км до 450 км | 1т груза | - | - | - | - | 2372.01 | -
411352-00-0451-0480 | Перевозка железнодорожным транспортом ресурсов группы "Люки из черных металлов" на расстояние в интервале от 451 км до 480 км | 1т груза | - | - | - | - | 2442.04 | -
411352-00-0481-0510 | Перевозка железнодорожным транспортом ресурсов группы "Люки из черных металлов" на расстояние в интервале от 481 км до 510 км | 1т груза | - | - | - | - | 2511.05 | -
411352-00-0511-0540 | Перевозка железнодорожным транспортом ресурсов группы "Люки из черных металлов" на расстояние в интервале от 511 км до 540 км | 1т груза | - | - | - | - | 2589.92 | -
411352-00-0541-0570 | Перевозка железнодорожным транспортом ресурсов группы "Люки из черных металлов" на расстояние в интервале от 541 км до 570 км | 1т груза | - | - | - | - | 2656.89 | -
411352-00-0571-0600 | Перевозка железнодорожным транспортом ресурсов группы "Люки из черных металлов" на расстояние в интервале от 571 км до 600 км | 1т груза | - | - | - | - | 2735.08 | -
411352-00-0601-0640 | Перевозка железнодорожным транспортом ресурсов группы "Люки из черных металлов" на расстояние в интервале от 601 км до 640 км | 1т груза | - | - | - | - | 2813.1 | -
411352-00-0641-0680 | Перевозка железнодорожным транспортом ресурсов группы "Люки из черных металлов" на расстояние в интервале от 641 км до 680 км | 1т груза | - | - | - | - | 2916.45 | -
411352-00-0681-0720 | Перевозка железнодорожным транспортом ресурсов группы "Люки из черных металлов" на расстояние в интервале от 681 км до 720 км | 1т груза | - | - | - | - | 3004.84 | -
411352-00-0721-0760 | Перевозка железнодорожным транспортом ресурсов группы "Люки из черных металлов" на расстояние в интервале от 721 км до 760 км | 1т груза | - | - | - | - | 3107.51 | -
411352-00-0761-0800 | Перевозка железнодорожным транспортом ресурсов группы "Люки из черных металлов" на расстояние в интервале от 761 км до 800 км | 1т груза | - | - | - | - | 3193.17 | -
411352-00-0801-0840 | Перевозка железнодорожным транспортом ресурсов группы "Люки из черных металлов" на расстояние в интервале от 801 км до 840 км | 1т груза | - | - | - | - | 3295.16 | -
411352-00-0841-0880 | Перевозка железнодорожным транспортом ресурсов группы "Люки из черных металлов" на расстояние в интервале от 841 км до 880 км | 1т груза | - | - | - | - | 3396.81 | -
411352-00-0881-0920 | Перевозка железнодорожным транспортом ресурсов группы "Люки из черных металлов" на расстояние в интервале от 881 км до 920 км | 1т груза | - | - | - | - | 3479.08 | -
411352-00-0921-0960 | Перевозка железнодорожным транспортом ресурсов группы "Люки из черных металлов" на расстояние в интервале от 921 км до 960 км | 1т груза | - | - | - | - | 3580.05 | -
411352-00-0961-1000 | Перевозка железнодорожным транспортом ресурсов группы "Люки из черных металлов" на расстояние в интервале от 961 км до 1000 км | 1т груза | - | - | - | - | 3659.59 | -
411352-00-1001-1050 | Перевозка железнодорожным транспортом ресурсов группы "Люки из черных металлов" на расстояние в интервале от 1001 км до 1050 км | 1т груза | - | - | - | - | 3772.29 | -
411352-00-1051-1100 | Перевозка железнодорожным транспортом ресурсов группы "Люки из черных металлов" на расстояние в интервале от 1051 км до 1100 км | 1т груза | - | - | - | - | 3897.39 | -
411352-00-1101-1150 | Перевозка железнодорожным транспортом ресурсов группы "Люки из черных металлов" на расстояние в интервале от 1101 км до 1150 км | 1т груза | - | - | - | - | 3997.67 | -
411352-00-1151-1200 | Перевозка железнодорожным транспортом ресурсов группы "Люки из черных металлов" на расстояние в интервале от 1151 км до 1200 км | 1т груза | - | - | - | - | 4121.76 | -
411352-00-1201-1250 | Перевозка железнодорожным транспортом ресурсов группы "Люки из черных металлов" на расстояние в интервале от 1201 км до 1250 км | 1т груза | - | - | - | - | 4219.32 | -
411352-00-1251-1300 | Перевозка железнодорожным транспортом ресурсов группы "Люки из черных металлов" на расстояние в интервале от 1251 км до 1300 км | 1т груза | - | - | - | - | 4342.04 | -
411352-00-1301-1350 | Перевозка железнодорожным транспортом ресурсов группы "Люки из черных металлов" на расстояние в интервале от 1301 км до 1350 км | 1т груза | - | - | - | - | 4436.2 | -
411352-00-1351-1400 | Перевозка железнодорожным транспортом ресурсов группы "Люки из черных металлов" на расстояние в интервале от 1351 км до 1400 км | 1т груза | - | - | - | - | 4557.91 | -
411352-00-1401-1450 | Перевозка железнодорожным транспортом ресурсов группы "Люки из черных металлов" на расстояние в интервале от 1401 км до 1450 км | 1т груза | - | - | - | - | 4679.95 | -
411352-00-1451-1500 | Перевозка железнодорожным транспортом ресурсов группы "Люки из черных металлов" на расстояние в интервале от 1451 км до 1500 км | 1т груза | - | - | - | - | 4769.69 | -
411352-00-1501-1600 | Перевозка железнодорожным транспортом ресурсов группы "Люки из черных металлов" на расстояние в интервале от 1501 км до 1600 км | 1т груза | - | - | - | - | 4950.71 | -
411352-00-1601-1700 | Перевозка железнодорожным транспортом ресурсов группы "Люки из черных металлов" на расстояние в интервале от 1601 км до 1700 км | 1т груза | - | - | - | - | 5156.03 | -
411352-00-1701-1800 | Перевозка железнодорожным транспортом ресурсов группы "Люки из черных металлов" на расстояние в интервале от 1701 км до 1800 км | 1т груза | - | - | - | - | 5357.27 | -
411352-00-1801-1900 | Перевозка железнодорожным транспортом ресурсов группы "Люки из черных металлов" на расстояние в интервале от 1801 км до 1900 км | 1т груза | - | - | - | - | 5594.56 | -
411352-00-1901-2000 | Перевозка железнодорожным транспортом ресурсов группы "Люки из черных металлов" на расстояние в интервале от 1901 км до 2000 км | 1т груза | - | - | - | - | 5789.33 | -
411352-00-2001-2100 | Перевозка железнодорожным транспортом ресурсов группы "Люки из черных металлов" на расстояние в интервале от 2001 км до 2100 км | 1т груза | - | - | - | - | 5979.68 | -
411352-00-2101-2200 | Перевозка железнодорожным транспортом ресурсов группы "Люки из черных металлов" на расстояние в интервале от 2101 км до 2200 км | 1т груза | - | - | - | - | 6212.21 | -
411352-00-2201-2300 | Перевозка железнодорожным транспортом ресурсов группы "Люки из черных металлов" на расстояние в интервале от 2201 км до 2300 км | 1т груза | - | - | - | - | 6396.1 | -
411352-00-2301-2400 | Перевозка железнодорожным транспортом ресурсов группы "Люки из черных металлов" на расстояние в интервале от 2301 км до 2400 км | 1т груза | - | - | - | - | 6575.57 | -
411352-00-2401-2500 | Перевозка железнодорожным транспортом ресурсов группы "Люки из черных металлов" на расстояние в интервале от 2401 км до 2500 км | 1т груза | - | - | - | - | 6804.02 | -
411352-00-2501-2600 | Перевозка железнодорожным транспортом ресурсов группы "Люки из черных металлов" на расстояние в интервале от 2501 км до 2600 км | 1т груза | - | - | - | - | 6977.02 | -
411352-00-2601-2700 | Перевозка железнодорожным транспортом ресурсов группы "Люки из черных металлов" на расстояние в интервале от 2601 км до 2700 км | 1т груза | - | - | - | - | 7145.61 | -
411352-00-2701-2800 | Перевозка железнодорожным транспортом ресурсов группы "Люки из черных металлов" на расстояние в интервале от 2701 км до 2800 км | 1т груза | - | - | - | - | 7369.63 | -
411352-00-2801-2900 | Перевозка железнодорожным транспортом ресурсов группы "Люки из черных металлов" на расстояние в интервале от 2801 км до 2900 км | 1т груза | - | - | - | - | 7531.76 | -
411352-00-2901-3000 | Перевозка железнодорожным транспортом ресурсов группы "Люки из черных металлов" на расстояние в интервале от 2901 км до 3000 км | 1т груза | - | - | - | - | 7689.46 | -
411352-00-3001-3100 | Перевозка железнодорожным транспортом ресурсов группы "Люки из черных металлов" на расстояние в интервале от 3001 км до 3100 км | 1т груза | - | - | - | - | 7758.41 | -
411352-00-3101-3200 | Перевозка железнодорожным транспортом ресурсов группы "Люки из черных металлов" на расстояние в интервале от 3101 км до 3200 км | 1т груза | - | - | - | - | 7973.83 | -
411352-00-3201-3300 | Перевозка железнодорожным транспортом ресурсов группы "Люки из черных металлов" на расстояние в интервале от 3201 км до 3300 км | 1т груза | - | - | - | - | 8189.59 | -
411352-00-3301-3400 | Перевозка железнодорожным транспортом ресурсов группы "Люки из черных металлов" на расстояние в интервале от 3301 км до 3400 км | 1т груза | - | - | - | - | 8405.01 | -
411352-00-3401-3500 | Перевозка железнодорожным транспортом ресурсов группы "Люки из черных металлов" на расстояние в интервале от 3401 км до 3500 км | 1т груза | - | - | - | - | 8620.43 | -
411352-00-3501-3600 | Перевозка железнодорожным транспортом ресурсов группы "Люки из черных металлов" на расстояние в интервале от 3501 км до 3600 км | 1т груза | - | - | - | - | 8835.85 | -
411352-00-3601-3700 | Перевозка железнодорожным транспортом ресурсов группы "Люки из черных металлов" на расстояние в интервале от 3601 км до 3700 км | 1т груза | - | - | - | - | 9051.6 | -
411352-00-3701-3800 | Перевозка железнодорожным транспортом ресурсов группы "Люки из черных металлов" на расстояние в интервале от 3701 км до 3800 км | 1т груза | - | - | - | - | 9267.02 | -
411352-00-3801-3900 | Перевозка железнодорожным транспортом ресурсов группы "Люки из черных металлов" на расстояние в интервале от 3801 км до 3900 км | 1т груза | - | - | - | - | 9482.44 | -
411352-00-3901-4000 | Перевозка железнодорожным транспортом ресурсов группы "Люки из черных металлов" на расстояние в интервале от 3901 км до 4000 км | 1т груза | - | - | - | - | 9698.2 | -
411352-00-4001-4100 | Перевозка железнодорожным транспортом ресурсов группы "Люки из черных металлов" на расстояние в интервале от 4001 км до 4100 км | 1т груза | - | - | - | - | 9913.62 | -
411352-00-4101-4200 | Перевозка железнодорожным транспортом ресурсов группы "Люки из черных металлов" на расстояние в интервале от 4101 км до 4200 км | 1т груза | - | - | - | - | 10129.04 | -
411352-00-4201-4300 | Перевозка железнодорожным транспортом ресурсов группы "Люки из черных металлов" на расстояние в интервале от 4201 км до 4300 км | 1т груза | - | - | - | - | 10344.79 | -
411352-00-4301-4400 | Перевозка железнодорожным транспортом ресурсов группы "Люки из черных металлов" на расстояние в интервале от 4301 км до 4400 км | 1т груза | - | - | - | - | 10560.21 | -
411352-00-4401-4500 | Перевозка железнодорожным транспортом ресурсов группы "Люки из черных металлов" на расстояние в интервале от 4401 км до 4500 км | 1т груза | - | - | - | - | 10775.63 | -
411352-00-4501-4600 | Перевозка железнодорожным транспортом ресурсов группы "Люки из черных металлов" на расстояние в интервале от 4501 км до 4600 км | 1т груза | - | - | - | - | 10991.05 | -
411352-00-4601-4700 | Перевозка железнодорожным транспортом ресурсов группы "Люки из черных металлов" на расстояние в интервале от 4601 км до 4700 км | 1т груза | - | - | - | - | 11206.8 | -
411352-00-4701-4800 | Перевозка железнодорожным транспортом ресурсов группы "Люки из черных металлов" на расстояние в интервале от 4701 км до 4800 км | 1т груза | - | - | - | - | 11422.23 | -
411352-00-4801-4900 | Перевозка железнодорожным транспортом ресурсов группы "Люки из черных металлов" на расстояние в интервале от 4801 км до 4900 км | 1т груза | - | - | - | - | 11637.65 | -
411352-00-4901-5000 | Перевозка железнодорожным транспортом ресурсов группы "Люки из черных металлов" на расстояние в интервале от 4901 км до 5000 км | 1т груза | - | - | - | - | 11853.4 | -
411352-00-5001-5100 | Перевозка железнодорожным транспортом ресурсов группы "Люки из черных металлов" на расстояние в интервале от 5001 км до 5100 км | 1т груза | - | - | - | - | 12068.82 | -
411352-00-5101-5200 | Перевозка железнодорожным транспортом ресурсов группы "Люки из черных металлов" на расстояние в интервале от 5101 км до 5200 км | 1т груза | - | - | - | - | 12284.24 | -
411352-00-5201-5300 | Перевозка железнодорожным транспортом ресурсов группы "Люки из черных металлов" на расстояние в интервале от 5201 км до 5300 км | 1т груза | - | - | - | - | 12499.99 | -
411352-00-5301-5400 | Перевозка железнодорожным транспортом ресурсов группы "Люки из черных металлов" на расстояние в интервале от 5301 км до 5400 км | 1т груза | - | - | - | - | 12715.41 | -
411352-00-5401-5500 | Перевозка железнодорожным транспортом ресурсов группы "Люки из черных металлов" на расстояние в интервале от 5401 км до 5500 км | 1т груза | - | - | - | - | 12930.83 | -
411352-00-5501-5700 | Перевозка железнодорожным транспортом ресурсов группы "Люки из черных металлов" на расстояние в интервале от 5501 км до 5700 км | 1т груза | - | - | - | - | 13254.3 | -
411352-00-5701-5900 | Перевозка железнодорожным транспортом ресурсов группы "Люки из черных металлов" на расстояние в интервале от 5701 км до 5900 км | 1т груза | - | - | - | - | 13685.14 | -
411352-00-5901-6100 | Перевозка железнодорожным транспортом ресурсов группы "Люки из черных металлов" на расстояние в интервале от 5901 км до 6100 км | 1т груза | - | - | - | - | 14116.31 | -
411352-00-6101-6300 | Перевозка железнодорожным транспортом ресурсов группы "Люки из черных металлов" на расстояние в интервале от 6101 км до 6300 км | 1т груза | - | - | - | - | 14547.15 | -
411352-00-6301-6500 | Перевозка железнодорожным транспортом ресурсов группы "Люки из черных металлов" на расстояние в интервале от 6301 км до 6500 км | 1т груза | - | - | - | - | 14978.33 | -
411352-00-6501-6700 | Перевозка железнодорожным транспортом ресурсов группы "Люки из черных металлов" на расстояние в интервале от 6501 км до 6700 км | 1т груза | - | - | - | - | 15409.17 | -
411352-00-6701-6900 | Перевозка железнодорожным транспортом ресурсов группы "Люки из черных металлов" на расстояние в интервале от 6701 км до 6900 км | 1т груза | - | - | - | - | 15840.34 | -
411352-00-6901-7100 | Перевозка железнодорожным транспортом ресурсов группы "Люки из черных металлов" на расстояние в интервале от 6901 км до 7100 км | 1т груза | - | - | - | - | 16271.52 | -
411352-00-7101-7300 | Перевозка железнодорожным транспортом ресурсов группы "Люки из черных металлов" на расстояние в интервале от 7101 км до 7300 км | 1т груза | - | - | - | - | 16702.36 | -
411352-00-7301-7500 | Перевозка железнодорожным транспортом ресурсов группы "Люки из черных металлов" на расстояние в интервале от 7301 км до 7500 км | 1т груза | - | - | - | - | 17133.53 | -
411352-00-7501-7700 | Перевозка железнодорожным транспортом ресурсов группы "Люки из черных металлов" на расстояние в интервале от 7501 км до 7700 км | 1т груза | - | - | - | - | 17564.37 | -
411352-00-7701-7900 | Перевозка железнодорожным транспортом ресурсов группы "Люки из черных металлов" на расстояние в интервале от 7701 км до 7900 км | 1т груза | - | - | - | - | 17995.55 | -
411352-00-7901-8100 | Перевозка железнодорожным транспортом ресурсов группы "Люки из черных металлов" на расстояние в интервале от 7901 км до 8100 км | 1т груза | - | - | - | - | 18426.72 | -
411352-00-8101-8300 | Перевозка железнодорожным транспортом ресурсов группы "Люки из черных металлов" на расстояние в интервале от 8101 км до 8300 км | 1т груза | - | - | - | - | 18857.56 | -
411352-00-8301-8500 | Перевозка железнодорожным транспортом ресурсов группы "Люки из черных металлов" на расстояние в интервале от 8301 км до 8500 км | 1т груза | - | - | - | - | 19288.74 | -
411352-00-8501-8700 | Перевозка железнодорожным транспортом ресурсов группы "Люки из черных металлов" на расстояние в интервале от 8501 км до 8700 км | 1т груза | - | - | - | - | 19719.58 | -
411352-00-8701-8900 | Перевозка железнодорожным транспортом ресурсов группы "Люки из черных металлов" на расстояние в интервале от 8701 км до 8900 км | 1т груза | - | - | - | - | 20150.75 | -
411352-00-8901-9100 | Перевозка железнодорожным транспортом ресурсов группы "Люки из черных металлов" на расстояние в интервале от 8901 км до 9100 км | 1т груза | - | - | - | - | 20581.92 | -
411352-00-9101-9300 | Перевозка железнодорожным транспортом ресурсов группы "Люки из черных металлов" на расстояние в интервале от 9101 км до 9300 км | 1т груза | - | - | - | - | 21012.77 | -
411352-00-9301-9500 | Перевозка железнодорожным транспортом ресурсов группы "Люки из черных металлов" на расстояние в интервале от 9301 км до 9500 км | 1т груза | - | - | - | - | 21443.94 | -
411352-00-9501-9700 | Перевозка железнодорожным транспортом ресурсов группы "Люки из черных металлов" на расстояние в интервале от 9501 км до 9700 км | 1т груза | - | - | - | - | 21874.78 | -
411352-00-9701-9900 | Перевозка железнодорожным транспортом ресурсов группы "Люки из черных металлов" на расстояние в интервале от 9701 км до 9900 км | 1т груза | - | - | - | - | 22305.95 | -
404096-00-0001-0005 | Перевозка железнодорожным транспортом ресурсов группы "Люстры" на расстояние в интервале от 1 км до 5 км | 1т груза | - | - | - | - | 2044.27 | -
404096-00-0006-0010 | Перевозка железнодорожным транспортом ресурсов группы "Люстры" на расстояние в интервале от 6 км до 10 км | 1т груза | - | - | - | - | 2070.45 | -
404096-00-0011-0015 | Перевозка железнодорожным транспортом ресурсов группы "Люстры" на расстояние в интервале от 11 км до 15 км | 1т груза | - | - | - | - | 2092.82 | -
404096-00-0016-0020 | Перевозка железнодорожным транспортом ресурсов группы "Люстры" на расстояние в интервале от 16 км до 20 км | 1т груза | - | - | - | - | 2115.19 | -
404096-00-0021-0025 | Перевозка железнодорожным транспортом ресурсов группы "Люстры" на расстояние в интервале от 21 км до 25 км | 1т груза | - | - | - | - | 2137.56 | -
404096-00-0026-0030 | Перевозка железнодорожным транспортом ресурсов группы "Люстры" на расстояние в интервале от 26 км до 30 км | 1т груза | - | - | - | - | 2159.38 | -
404096-00-0031-0035 | Перевозка железнодорожным транспортом ресурсов группы "Люстры" на расстояние в интервале от 31 км до 35 км | 1т груза | - | - | - | - | 2181.75 | -
404096-00-0036-0040 | Перевозка железнодорожным транспортом ресурсов группы "Люстры" на расстояние в интервале от 36 км до 40 км | 1т груза | - | - | - | - | 2204.12 | -
404096-00-0041-0045 | Перевозка железнодорожным транспортом ресурсов группы "Люстры" на расстояние в интервале от 41 км до 45 км | 1т груза | - | - | - | - | 2226.49 | -
404096-00-0046-0050 | Перевозка железнодорожным транспортом ресурсов группы "Люстры" на расстояние в интервале от 46 км до 50 км | 1т груза | - | - | - | - | 2248.32 | -
404096-00-0051-0060 | Перевозка железнодорожным транспортом ресурсов группы "Люстры" на расстояние в интервале от 51 км до 60 км | 1т груза | - | - | - | - | 2280.23 | -
404096-00-0061-0070 | Перевозка железнодорожным транспортом ресурсов группы "Люстры" на расстояние в интервале от 61 км до 70 км | 1т груза | - | - | - | - | 2324.43 | -
404096-00-0071-0080 | Перевозка железнодорожным транспортом ресурсов группы "Люстры" на расстояние в интервале от 71 км до 80 км | 1т груза | - | - | - | - | 2369.17 | -
404096-00-0081-0090 | Перевозка железнодорожным транспортом ресурсов группы "Люстры" на расстояние в интервале от 81 км до 90 км | 1т груза | - | - | - | - | 2413.36 | -
404096-00-0091-0100 | Перевозка железнодорожным транспортом ресурсов группы "Люстры" на расстояние в интервале от 91 км до 100 км | 1т груза | - | - | - | - | 2458.1 | -
404096-00-0101-0120 | Перевозка железнодорожным транспортом ресурсов группы "Люстры" на расстояние в интервале от 101 км до 120 км | 1т груза | - | - | - | - | 2524.66 | -
404096-00-0121-0140 | Перевозка железнодорожным транспортом ресурсов группы "Люстры" на расстояние в интервале от 121 км до 140 км | 1т груза | - | - | - | - | 2613.59 | -
404096-00-0141-0160 | Перевозка железнодорожным транспортом ресурсов группы "Люстры" на расстояние в интервале от 141 км до 160 км | 1т груза | - | - | - | - | 2702.52 | -
404096-00-0161-0180 | Перевозка железнодорожным транспортом ресурсов группы "Люстры" на расстояние в интервале от 161 км до 180 км | 1т груза | - | - | - | - | 2781.1 | -
404096-00-0181-0200 | Перевозка железнодорожным транспортом ресурсов группы "Люстры" на расстояние в интервале от 181 км до 200 км | 1т груза | - | - | - | - | 2856.41 | -
404096-00-0201-0220 | Перевозка железнодорожным транспортом ресурсов группы "Люстры" на расстояние в интервале от 201 км до 220 км | 1т груза | - | - | - | - | 2936.63 | -
404096-00-0221-0240 | Перевозка железнодорожным транспортом ресурсов группы "Люстры" на расстояние в интервале от 221 км до 240 км | 1т груза | - | - | - | - | 3007.58 | -
404096-00-0241-0260 | Перевозка железнодорожным транспортом ресурсов группы "Люстры" на расстояние в интервале от 241 км до 260 км | 1т груза | - | - | - | - | 3084.53 | -
404096-00-0261-0280 | Перевозка железнодорожным транспортом ресурсов группы "Люстры" на расстояние в интервале от 261 км до 280 км | 1т груза | - | - | - | - | 3159.84 | -
404096-00-0281-0300 | Перевозка железнодорожным транспортом ресурсов группы "Люстры" на расстояние в интервале от 281 км до 300 км | 1т груза | - | - | - | - | 3234.07 | -
404096-00-0301-0330 | Перевозка железнодорожным транспортом ресурсов группы "Люстры" на расстояние в интервале от 301 км до 330 км | 1т груза | - | - | - | - | 3327.39 | -
404096-00-0331-0360 | Перевозка железнодорожным транспортом ресурсов группы "Люстры" на расстояние в интервале от 331 км до 360 км | 1т груза | - | - | - | - | 3439.27 | -
404096-00-0361-0390 | Перевозка железнодорожным транспортом ресурсов группы "Люстры" на расстояние в интервале от 361 км до 390 км | 1т груза | - | - | - | - | 3549.52 | -
404096-00-0391-0420 | Перевозка железнодорожным транспортом ресурсов группы "Люстры" на расстояние в интервале от 391 км до 420 км | 1т груза | - | - | - | - | 3657.59 | -
404096-00-0421-0450 | Перевозка железнодорожным транспортом ресурсов группы "Люстры" на расстояние в интервале от 421 км до 450 км | 1т груза | - | - | - | - | 3778.18 | -
404096-00-0451-0480 | Перевозка железнодорожным транспортом ресурсов группы "Люстры" на расстояние в интервале от 451 км до 480 км | 1т груза | - | - | - | - | 3883.52 | -
404096-00-0481-0510 | Перевозка железнодорожным транспортом ресурсов группы "Люстры" на расстояние в интервале от 481 км до 510 км | 1т груза | - | - | - | - | 3986.69 | -
404096-00-0511-0540 | Перевозка железнодорожным транспортом ресурсов группы "Люстры" на расстояние в интервале от 511 км до 540 км | 1т груза | - | - | - | - | 4105.11 | -
404096-00-0541-0570 | Перевозка железнодорожным транспортом ресурсов группы "Люстры" на расстояние в интервале от 541 км до 570 км | 1т груза | - | - | - | - | 4206.09 | -
404096-00-0571-0600 | Перевозка железнодорожным транспортом ресурсов группы "Люстры" на расстояние в интервале от 571 км до 600 км | 1т груза | - | - | - | - | 4323.42 | -
404096-00-0601-0640 | Перевозка железнодорожным транспортом ресурсов группы "Люстры" на расстояние в интервале от 601 км до 640 км | 1т груза | - | - | - | - | 4440.24 | -
404096-00-0641-0680 | Перевозка железнодорожным транспортом ресурсов группы "Люстры" на расстояние в интервале от 641 км до 680 км | 1т груза | - | - | - | - | 4595.76 | -
404096-00-0681-0720 | Перевозка железнодорожным транспортом ресурсов группы "Люстры" на расстояние в интервале от 681 км до 720 км | 1т груза | - | - | - | - | 4728.41 | -
404096-00-0721-0760 | Перевозка железнодорожным транспортом ресурсов группы "Люстры" на расстояние в интервале от 721 км до 760 км | 1т груза | - | - | - | - | 4882.31 | -
404096-00-0761-0800 | Перевозка железнодорожным транспортом ресурсов группы "Люстры" на расстояние в интервале от 761 км до 800 км | 1т груза | - | - | - | - | 5011.69 | -
404096-00-0801-0840 | Перевозка железнодорожным транспортом ресурсов группы "Люстры" на расстояние в интервале от 801 км до 840 км | 1т груза | - | - | - | - | 5164.5 | -
404096-00-0841-0880 | Перевозка железнодорожным транспортом ресурсов группы "Люстры" на расстояние в интервале от 841 км до 880 км | 1т груза | - | - | - | - | 5316.76 | -
404096-00-0881-0920 | Перевозка железнодорожным транспортом ресурсов группы "Люстры" на расстояние в интервале от 881 км до 920 км | 1т груза | - | - | - | - | 5441.24 | -
404096-00-0921-0960 | Перевозка железнодорожным транспортом ресурсов группы "Люстры" на расстояние в интервале от 921 км до 960 км | 1т груза | - | - | - | - | 5592.41 | -
404096-00-0961-1000 | Перевозка железнодорожным транспортом ресурсов группы "Люстры" на расстояние в интервале от 961 км до 1000 км | 1т груза | - | - | - | - | 5713.07 | -
404096-00-1001-1050 | Перевозка железнодорожным транспортом ресурсов группы "Люстры" на расстояние в интервале от 1001 км до 1050 км | 1т груза | - | - | - | - | 5881.71 | -
404096-00-1051-1100 | Перевозка железнодорожным транспортом ресурсов группы "Люстры" на расстояние в интервале от 1051 км до 1100 км | 1т груза | - | - | - | - | 6069.45 | -
404096-00-1101-1150 | Перевозка железнодорожным транспортом ресурсов группы "Люстры" на расстояние в интервале от 1101 км до 1150 км | 1т груза | - | - | - | - | 6221.23 | -
404096-00-1151-1200 | Перевозка железнодорожным транспортом ресурсов группы "Люстры" на расстояние в интервале от 1151 км до 1200 км | 1т груза | - | - | - | - | 6407.34 | -
404096-00-1201-1250 | Перевозка железнодорожным транспортом ресурсов группы "Люстры" на расстояние в интервале от 1201 км до 1250 км | 1т груза | - | - | - | - | 6554.77 | -
404096-00-1251-1300 | Перевозка железнодорожным транспортом ресурсов группы "Люстры" на расстояние в интервале от 1251 км до 1300 км | 1т груза | - | - | - | - | 6739.23 | -
404096-00-1301-1350 | Перевозка железнодорожным транспортом ресурсов группы "Люстры" на расстояние в интервале от 1301 км до 1350 км | 1т груза | - | - | - | - | 6881.76 | -
404096-00-1351-1400 | Перевозка железнодорожным транспортом ресурсов группы "Люстры" на расстояние в интервале от 1351 км до 1400 км | 1т груза | - | - | - | - | 7064.6 | -
404096-00-1401-1450 | Перевозка железнодорожным транспортом ресурсов группы "Люстры" на расстояние в интервале от 1401 км до 1450 км | 1т груза | - | - | - | - | 7247.43 | -
404096-00-1451-1500 | Перевозка железнодорожным транспортом ресурсов группы "Люстры" на расстояние в интервале от 1451 км до 1500 км | 1т груза | - | - | - | - | 7383.42 | -
404096-00-1501-1600 | Перевозка железнодорожным транспортом ресурсов группы "Люстры" на расстояние в интервале от 1501 км до 1600 км | 1т груза | - | - | - | - | 7655.22 | -
404096-00-1601-1700 | Перевозка железнодорожным транспортом ресурсов группы "Люстры" на расстояние в интервале от 1601 км до 1700 км | 1т груза | - | - | - | - | 7965.88 | -
404096-00-1701-1800 | Перевозка железнодорожным транспортом ресурсов группы "Люстры" на расстояние в интервале от 1701 км до 1800 км | 1т груза | - | - | - | - | 8269.45 | -
404096-00-1801-1900 | Перевозка железнодорожным транспортом ресурсов группы "Люстры" на расстояние в интервале от 1801 км до 1900 км | 1т груза | - | - | - | - | 8625.86 | -
404096-00-1901-2000 | Перевозка железнодорожным транспортом ресурсов группы "Люстры" на расстояние в интервале от 1901 км до 2000 км | 1т груза | - | - | - | - | 8920.17 | -
404096-00-2001-2100 | Перевозка железнодорожным транспортом ресурсов группы "Люстры" на расстояние в интервале от 2001 км до 2100 км | 1т груза | - | - | - | - | 9208.49 | -
404096-00-2101-2200 | Перевозка железнодорожным транспортом ресурсов группы "Люстры" на расстояние в интервале от 2101 км до 2200 км | 1т груза | - | - | - | - | 9558.37 | -
404096-00-2201-2300 | Перевозка железнодорожным транспортом ресурсов группы "Люстры" на расстояние в интервале от 2201 км до 2300 км | 1т груза | - | - | - | - | 9836.88 | -
404096-00-2301-2400 | Перевозка железнодорожным транспортом ресурсов группы "Люстры" на расстояние в интервале от 2301 км до 2400 км | 1т груза | - | - | - | - | 10109.4 | -
404096-00-2401-2500 | Перевозка железнодорожным транспортом ресурсов группы "Люстры" на расстояние в интервале от 2401 км до 2500 км | 1т груза | - | - | - | - | 10452.74 | -
404096-00-2501-2600 | Перевозка железнодорожным транспортом ресурсов группы "Люстры" на расстояние в интервале от 2501 км до 2600 км | 1т груза | - | - | - | - | 10715.46 | -
404096-00-2601-2700 | Перевозка железнодорожным транспортом ресурсов группы "Люстры" на расстояние в интервале от 2601 км до 2700 км | 1т груза | - | - | - | - | 10972.19 | -
404096-00-2701-2800 | Перевозка железнодорожным транспортом ресурсов группы "Люстры" на расстояние в интервале от 2701 км до 2800 км | 1т груза | - | - | - | - | 11308.99 | -
404096-00-2801-2900 | Перевозка железнодорожным транспортом ресурсов группы "Люстры" на расстояние в интервале от 2801 км до 2900 км | 1т груза | - | - | - | - | 11555.91 | -
404096-00-2901-3000 | Перевозка железнодорожным транспортом ресурсов группы "Люстры" на расстояние в интервале от 2901 км до 3000 км | 1т груза | - | - | - | - | 11796.84 | -
404096-00-3001-3100 | Перевозка железнодорожным транспортом ресурсов группы "Люстры" на расстояние в интервале от 3001 км до 3100 км | 1т груза | - | - | - | - | 11896.65 | -
404096-00-3101-3200 | Перевозка железнодорожным транспортом ресурсов группы "Люстры" на расстояние в интервале от 3101 км до 3200 км | 1т груза | - | - | - | - | 12221.15 | -
404096-00-3201-3300 | Перевозка железнодорожным транспортом ресурсов группы "Люстры" на расстояние в интервале от 3201 км до 3300 км | 1т груза | - | - | - | - | 12545.66 | -
404096-00-3301-3400 | Перевозка железнодорожным транспортом ресурсов группы "Люстры" на расстояние в интервале от 3301 км до 3400 км | 1т груза | - | - | - | - | 12870.17 | -
404096-00-3401-3500 | Перевозка железнодорожным транспортом ресурсов группы "Люстры" на расстояние в интервале от 3401 км до 3500 км | 1т груза | - | - | - | - | 13194.68 | -
404096-00-3501-3600 | Перевозка железнодорожным транспортом ресурсов группы "Люстры" на расстояние в интервале от 3501 км до 3600 км | 1т груза | - | - | - | - | 13519.72 | -
404096-00-3601-3700 | Перевозка железнодорожным транспортом ресурсов группы "Люстры" на расстояние в интервале от 3601 км до 3700 км | 1т груза | - | - | - | - | 13844.22 | -
404096-00-3701-3800 | Перевозка железнодорожным транспортом ресурсов группы "Люстры" на расстояние в интервале от 3701 км до 3800 км | 1т груза | - | - | - | - | 14168.73 | -
404096-00-3801-3900 | Перевозка железнодорожным транспортом ресурсов группы "Люстры" на расстояние в интервале от 3801 км до 3900 км | 1т груза | - | - | - | - | 14493.24 | -
404096-00-3901-4000 | Перевозка железнодорожным транспортом ресурсов группы "Люстры" на расстояние в интервале от 3901 км до 4000 км | 1т груза | - | - | - | - | 14817.75 | -
404096-00-4001-4100 | Перевозка железнодорожным транспортом ресурсов группы "Люстры" на расстояние в интервале от 4001 км до 4100 км | 1т груза | - | - | - | - | 15142.25 | -
404096-00-4101-4200 | Перевозка железнодорожным транспортом ресурсов группы "Люстры" на расстояние в интервале от 4101 км до 4200 км | 1т груза | - | - | - | - | 15467.3 | -
404096-00-4201-4300 | Перевозка железнодорожным транспортом ресурсов группы "Люстры" на расстояние в интервале от 4201 км до 4300 км | 1т груза | - | - | - | - | 15791.8 | -
404096-00-4301-4400 | Перевозка железнодорожным транспортом ресурсов группы "Люстры" на расстояние в интервале от 4301 км до 4400 км | 1т груза | - | - | - | - | 16116.31 | -
404096-00-4401-4500 | Перевозка железнодорожным транспортом ресурсов группы "Люстры" на расстояние в интервале от 4401 км до 4500 км | 1т груза | - | - | - | - | 16440.82 | -
404096-00-4501-4600 | Перевозка железнодорожным транспортом ресурсов группы "Люстры" на расстояние в интервале от 4501 км до 4600 км | 1т груза | - | - | - | - | 16765.32 | -
404096-00-4601-4700 | Перевозка железнодорожным транспортом ресурсов группы "Люстры" на расстояние в интервале от 4601 км до 4700 км | 1т груза | - | - | - | - | 17089.83 | -
404096-00-4701-4800 | Перевозка железнодорожным транспортом ресурсов группы "Люстры" на расстояние в интервале от 4701 км до 4800 км | 1т груза | - | - | - | - | 17414.34 | -
404096-00-4801-4900 | Перевозка железнодорожным транспортом ресурсов группы "Люстры" на расстояние в интервале от 4801 км до 4900 км | 1т груза | - | - | - | - | 17739.38 | -
404096-00-4901-5000 | Перевозка железнодорожным транспортом ресурсов группы "Люстры" на расстояние в интервале от 4901 км до 5000 км | 1т груза | - | - | - | - | 18063.89 | -
404096-00-5001-5100 | Перевозка железнодорожным транспортом ресурсов группы "Люстры" на расстояние в интервале от 5001 км до 5100 км | 1т груза | - | - | - | - | 18388.4 | -
404096-00-5101-5200 | Перевозка железнодорожным транспортом ресурсов группы "Люстры" на расстояние в интервале от 5101 км до 5200 км | 1т груза | - | - | - | - | 18712.9 | -
404096-00-5201-5300 | Перевозка железнодорожным транспортом ресурсов группы "Люстры" на расстояние в интервале от 5201 км до 5300 км | 1т груза | - | - | - | - | 19037.41 | -
404096-00-5301-5400 | Перевозка железнодорожным транспортом ресурсов группы "Люстры" на расстояние в интервале от 5301 км до 5400 км | 1т груза | - | - | - | - | 19361.92 | -
404096-00-5401-5500 | Перевозка железнодорожным транспортом ресурсов группы "Люстры" на расстояние в интервале от 5401 км до 5500 км | 1т груза | - | - | - | - | 19686.96 | -
404096-00-5501-5700 | Перевозка железнодорожным транспортом ресурсов группы "Люстры" на расстояние в интервале от 5501 км до 5700 км | 1т груза | - | - | - | - | 20173.72 | -
404096-00-5701-5900 | Перевозка железнодорожным транспортом ресурсов группы "Люстры" на расстояние в интервале от 5701 км до 5900 км | 1т груза | - | - | - | - | 20822.74 | -
404096-00-5901-6100 | Перевозка железнодорожным транспортом ресурсов группы "Люстры" на расстояние в интервале от 5901 км до 6100 км | 1т груза | - | - | - | - | 21471.75 | -
404096-00-6101-6300 | Перевозка железнодорожным транспортом ресурсов группы "Люстры" на расстояние в интервале от 6101 км до 6300 км | 1т груза | - | - | - | - | 22121.3 | -
404096-00-6301-6500 | Перевозка железнодорожным транспортом ресурсов группы "Люстры" на расстояние в интервале от 6301 км до 6500 км | 1т груза | - | - | - | - | 22770.31 | -
404096-00-6501-6700 | Перевозка железнодорожным транспортом ресурсов группы "Люстры" на расстояние в интервале от 6501 км до 6700 км | 1т груза | - | - | - | - | 23419.33 | -
404096-00-6701-6900 | Перевозка железнодорожным транспортом ресурсов группы "Люстры" на расстояние в интервале от 6701 км до 6900 км | 1т груза | - | - | - | - | 24068.88 | -
404096-00-6901-7100 | Перевозка железнодорожным транспортом ресурсов группы "Люстры" на расстояние в интервале от 6901 км до 7100 км | 1т груза | - | - | - | - | 24717.89 | -
404096-00-7101-7300 | Перевозка железнодорожным транспортом ресурсов группы "Люстры" на расстояние в интервале от 7101 км до 7300 км | 1т груза | - | - | - | - | 25366.91 | -
404096-00-7301-7500 | Перевозка железнодорожным транспортом ресурсов группы "Люстры" на расстояние в интервале от 7301 км до 7500 км | 1т груза | - | - | - | - | 26016.46 | -
404096-00-7501-7700 | Перевозка железнодорожным транспортом ресурсов группы "Люстры" на расстояние в интервале от 7501 км до 7700 км | 1т груза | - | - | - | - | 26665.47 | -
404096-00-7701-7900 | Перевозка железнодорожным транспортом ресурсов группы "Люстры" на расстояние в интервале от 7701 км до 7900 км | 1т груза | - | - | - | - | 27314.49 | -
404096-00-7901-8100 | Перевозка железнодорожным транспортом ресурсов группы "Люстры" на расстояние в интервале от 7901 км до 8100 км | 1т груза | - | - | - | - | 27964.04 | -
404096-00-8101-8300 | Перевозка железнодорожным транспортом ресурсов группы "Люстры" на расстояние в интервале от 8101 км до 8300 км | 1т груза | - | - | - | - | 28613.05 | -
404096-00-8301-8500 | Перевозка железнодорожным транспортом ресурсов группы "Люстры" на расстояние в интервале от 8301 км до 8500 км | 1т груза | - | - | - | - | 29262.06 | -
404096-00-8501-8700 | Перевозка железнодорожным транспортом ресурсов группы "Люстры" на расстояние в интервале от 8501 км до 8700 км | 1т груза | - | - | - | - | 29911.61 | -
404096-00-8701-8900 | Перевозка железнодорожным транспортом ресурсов группы "Люстры" на расстояние в интервале от 8701 км до 8900 км | 1т груза | - | - | - | - | 30560.63 | -
404096-00-8901-9100 | Перевозка железнодорожным транспортом ресурсов группы "Люстры" на расстояние в интервале от 8901 км до 9100 км | 1т груза | - | - | - | - | 31209.64 | -
404096-00-9101-9300 | Перевозка железнодорожным транспортом ресурсов группы "Люстры" на расстояние в интервале от 9101 км до 9300 км | 1т груза | - | - | - | - | 31858.66 | -
404096-00-9301-9500 | Перевозка железнодорожным транспортом ресурсов группы "Люстры" на расстояние в интервале от 9301 км до 9500 км | 1т груза | - | - | - | - | 32508.21 | -
404096-00-9501-9700 | Перевозка железнодорожным транспортом ресурсов группы "Люстры" на расстояние в интервале от 9501 км до 9700 км | 1т груза | - | - | - | - | 33157.22 | -
404096-00-9701-9900 | Перевозка железнодорожным транспортом ресурсов группы "Люстры" на расстояние в интервале от 9701 км до 9900 км | 1т груза | - | - | - | - | 33806.24 | -
485483-00-0001-0005 | Перевозка железнодорожным транспортом ресурсов группы "Магния хлорид (магний хлористый, бишофит)" на расстояние в интервале от 1 км до 5 км | 1т груза | - | - | - | - | 938.35 | -
485483-00-0006-0010 | Перевозка железнодорожным транспортом ресурсов группы "Магния хлорид (магний хлористый, бишофит)" на расстояние в интервале от 6 км до 10 км | 1т груза | - | - | - | - | 952.93 | -
485483-00-0011-0015 | Перевозка железнодорожным транспортом ресурсов группы "Магния хлорид (магний хлористый, бишофит)" на расстояние в интервале от 11 км до 15 км | 1т груза | - | - | - | - | 965.14 | -
485483-00-0016-0020 | Перевозка железнодорожным транспортом ресурсов группы "Магния хлорид (магний хлористый, бишофит)" на расстояние в интервале от 16 км до 20 км | 1т груза | - | - | - | - | 977.35 | -
485483-00-0021-0025 | Перевозка железнодорожным транспортом ресурсов группы "Магния хлорид (магний хлористый, бишофит)" на расстояние в интервале от 21 км до 25 км | 1т груза | - | - | - | - | 989.57 | -
485483-00-0026-0030 | Перевозка железнодорожным транспортом ресурсов группы "Магния хлорид (магний хлористый, бишофит)" на расстояние в интервале от 26 км до 30 км | 1т груза | - | - | - | - | 1002.04 | -
485483-00-0031-0035 | Перевозка железнодорожным транспортом ресурсов группы "Магния хлорид (магний хлористый, бишофит)" на расстояние в интервале от 31 км до 35 км | 1т груза | - | - | - | - | 1014.26 | -
485483-00-0036-0040 | Перевозка железнодорожным транспортом ресурсов группы "Магния хлорид (магний хлористый, бишофит)" на расстояние в интервале от 36 км до 40 км | 1т груза | - | - | - | - | 1026.47 | -
485483-00-0041-0045 | Перевозка железнодорожным транспортом ресурсов группы "Магния хлорид (магний хлористый, бишофит)" на расстояние в интервале от 41 км до 45 км | 1т груза | - | - | - | - | 1038.68 | -
485483-00-0046-0050 | Перевозка железнодорожным транспортом ресурсов группы "Магния хлорид (магний хлористый, бишофит)" на расстояние в интервале от 46 км до 50 км | 1т груза | - | - | - | - | 1051.16 | -
485483-00-0051-0060 | Перевозка железнодорожным транспортом ресурсов группы "Магния хлорид (магний хлористый, бишофит)" на расстояние в интервале от 51 км до 60 км | 1т груза | - | - | - | - | 1068.43 | -
485483-00-0061-0070 | Перевозка железнодорожным транспортом ресурсов группы "Магния хлорид (магний хлористый, бишофит)" на расстояние в интервале от 61 км до 70 км | 1т груза | - | - | - | - | 1092.86 | -
485483-00-0071-0080 | Перевозка железнодорожным транспортом ресурсов группы "Магния хлорид (магний хлористый, бишофит)" на расстояние в интервале от 71 км до 80 км | 1т груза | - | - | - | - | 1117.55 | -
485483-00-0081-0090 | Перевозка железнодорожным транспортом ресурсов группы "Магния хлорид (магний хлористый, бишофит)" на расстояние в интервале от 81 км до 90 км | 1т груза | - | - | - | - | 1141.97 | -
485483-00-0091-0100 | Перевозка железнодорожным транспортом ресурсов группы "Магния хлорид (магний хлористый, бишофит)" на расстояние в интервале от 91 км до 100 км | 1т груза | - | - | - | - | 1166.66 | -
485483-00-0101-0120 | Перевозка железнодорожным транспортом ресурсов группы "Магния хлорид (магний хлористый, бишофит)" на расстояние в интервале от 101 км до 120 км | 1т груза | - | - | - | - | 1203.3 | -
485483-00-0121-0140 | Перевозка железнодорожным транспортом ресурсов группы "Магния хлорид (магний хлористый, бишофит)" на расстояние в интервале от 121 км до 140 км | 1т груза | - | - | - | - | 1252.42 | -
485483-00-0141-0160 | Перевозка железнодорожным транспортом ресурсов группы "Магния хлорид (магний хлористый, бишофит)" на расстояние в интервале от 141 км до 160 км | 1т груза | - | - | - | - | 1301.54 | -
485483-00-0161-0180 | Перевозка железнодорожным транспортом ресурсов группы "Магния хлорид (магний хлористый, бишофит)" на расстояние в интервале от 161 км до 180 км | 1т груза | - | - | - | - | 1344.61 | -
485483-00-0181-0200 | Перевозка железнодорожным транспортом ресурсов группы "Магния хлорид (магний хлористый, бишофит)" на расстояние в интервале от 181 км до 200 км | 1т груза | - | - | - | - | 1386.11 | -
485483-00-0201-0220 | Перевозка железнодорожным транспортом ресурсов группы "Магния хлорид (магний хлористый, бишофит)" на расстояние в интервале от 201 км до 220 км | 1т груза | - | - | - | - | 1429.97 | -
485483-00-0221-0240 | Перевозка железнодорожным транспортом ресурсов группы "Магния хлорид (магний хлористый, бишофит)" на расстояние в интервале от 221 км до 240 км | 1т груза | - | - | - | - | 1469.1 | -
485483-00-0241-0260 | Перевозка железнодорожным транспортом ресурсов группы "Магния хлорид (магний хлористый, бишофит)" на расстояние в интервале от 241 км до 260 км | 1т груза | - | - | - | - | 1511.13 | -
485483-00-0261-0280 | Перевозка железнодорожным транспортом ресурсов группы "Магния хлорид (магний хлористый, бишофит)" на расстояние в интервале от 261 км до 280 км | 1т груза | - | - | - | - | 1552.36 | -
485483-00-0281-0300 | Перевозка железнодорожным транспортом ресурсов группы "Магния хлорид (магний хлористый, бишофит)" на расстояние в интервале от 281 км до 300 км | 1т груза | - | - | - | - | 1593.07 | -
485483-00-0301-0330 | Перевозка железнодорожным транспортом ресурсов группы "Магния хлорид (магний хлористый, бишофит)" на расстояние в интервале от 301 км до 330 км | 1т груза | - | - | - | - | 1644.15 | -
485483-00-0331-0360 | Перевозка железнодорожным транспортом ресурсов группы "Магния хлорид (магний хлористый, бишофит)" на расстояние в интервале от 331 км до 360 км | 1т груза | - | - | - | - | 1705.61 | -
485483-00-0361-0390 | Перевозка железнодорожным транспортом ресурсов группы "Магния хлорид (магний хлористый, бишофит)" на расстояние в интервале от 361 км до 390 км | 1т груза | - | - | - | - | 1766.02 | -
485483-00-0391-0420 | Перевозка железнодорожным транспортом ресурсов группы "Магния хлорид (магний хлористый, бишофит)" на расстояние в интервале от 391 км до 420 км | 1т груза | - | - | - | - | 1825.37 | -
485483-00-0421-0450 | Перевозка железнодорожным транспортом ресурсов группы "Магния хлорид (магний хлористый, бишофит)" на расстояние в интервале от 421 км до 450 км | 1т груза | - | - | - | - | 1891.56 | -
485483-00-0451-0480 | Перевозка железнодорожным транспортом ресурсов группы "Магния хлорид (магний хлористый, бишофит)" на расстояние в интервале от 451 км до 480 км | 1т груза | - | - | - | - | 1949.34 | -
485483-00-0481-0510 | Перевозка железнодорожным транспортом ресурсов группы "Магния хлорид (магний хлористый, бишофит)" на расстояние в интервале от 481 км до 510 км | 1т груза | - | - | - | - | 2005.8 | -
485483-00-0511-0540 | Перевозка железнодорожным транспортом ресурсов группы "Магния хлорид (магний хлористый, бишофит)" на расстояние в интервале от 511 км до 540 км | 1т груза | - | - | - | - | 2070.94 | -
485483-00-0541-0570 | Перевозка железнодорожным транспортом ресурсов группы "Магния хлорид (магний хлористый, бишофит)" на расстояние в интервале от 541 км до 570 км | 1т груза | - | - | - | - | 2125.83 | -
485483-00-0571-0600 | Перевозка железнодорожным транспортом ресурсов группы "Магния хлорид (магний хлористый, бишофит)" на расстояние в интервале от 571 км до 600 км | 1т груза | - | - | - | - | 2190.18 | -
485483-00-0601-0640 | Перевозка железнодорожным транспортом ресурсов группы "Магния хлорид (магний хлористый, бишофит)" на расстояние в интервале от 601 км до 640 км | 1т груза | - | - | - | - | 2254.39 | -
485483-00-0641-0680 | Перевозка железнодорожным транспортом ресурсов группы "Магния хлорид (магний хлористый, бишофит)" на расстояние в интервале от 641 км до 680 км | 1т груза | - | - | - | - | 2339.49 | -
485483-00-0681-0720 | Перевозка железнодорожным транспортом ресурсов группы "Магния хлорид (магний хлористый, бишофит)" на расстояние в интервале от 681 км до 720 км | 1т груза | - | - | - | - | 2411.97 | -
485483-00-0721-0760 | Перевозка железнодорожным транспортом ресурсов группы "Магния хлорид (магний хлористый, бишофит)" на расстояние в интервале от 721 км до 760 км | 1т груза | - | - | - | - | 2496.54 | -
485483-00-0761-0800 | Перевозка железнодорожным транспортом ресурсов группы "Магния хлорид (магний хлористый, бишофит)" на расстояние в интервале от 761 км до 800 км | 1т груза | - | - | - | - | 2566.92 | -
485483-00-0801-0840 | Перевозка железнодорожным транспортом ресурсов группы "Магния хлорид (магний хлористый, бишофит)" на расстояние в интервале от 801 км до 840 км | 1т груза | - | - | - | - | 2650.71 | -
485483-00-0841-0880 | Перевозка железнодорожным транспортом ресурсов группы "Магния хлорид (магний хлористый, бишофит)" на расстояние в интервале от 841 км до 880 км | 1т груза | - | - | - | - | 2734.49 | -
485483-00-0881-0920 | Перевозка железнодорожным транспортом ресурсов группы "Магния хлорид (магний хлористый, бишофит)" на расстояние в интервале от 881 км до 920 км | 1т груза | - | - | - | - | 2802.24 | -
485483-00-0921-0960 | Перевозка железнодорожным транспортом ресурсов группы "Магния хлорид (магний хлористый, бишофит)" на расстояние в интервале от 921 км до 960 км | 1т груза | - | - | - | - | 2885.24 | -
485483-00-0961-1000 | Перевозка железнодорожным транспортом ресурсов группы "Магния хлорид (магний хлористый, бишофит)" на расстояние в интервале от 961 км до 1000 км | 1т груза | - | - | - | - | 2950.63 | -
485483-00-1001-1050 | Перевозка железнодорожным транспортом ресурсов группы "Магния хлорид (магний хлористый, бишофит)" на расстояние в интервале от 1001 км до 1050 км | 1т груза | - | - | - | - | 3043.21 | -
485483-00-1051-1100 | Перевозка железнодорожным транспортом ресурсов группы "Магния хлорид (магний хлористый, бишофит)" на расстояние в интервале от 1051 км до 1100 км | 1т груза | - | - | - | - | 3146.16 | -
485483-00-1101-1150 | Перевозка железнодорожным транспортом ресурсов группы "Магния хлорид (магний хлористый, бишофит)" на расстояние в интервале от 1101 км до 1150 км | 1т груза | - | - | - | - | 3228.62 | -
485483-00-1151-1200 | Перевозка железнодорожным транспортом ресурсов группы "Магния хлорид (магний хлористый, бишофит)" на расстояние в интервале от 1151 км до 1200 км | 1т груза | - | - | - | - | 3330.79 | -
485483-00-1201-1250 | Перевозка железнодорожным транспортом ресурсов группы "Магния хлорид (магний хлористый, бишофит)" на расстояние в интервале от 1201 км до 1250 км | 1т груза | - | - | - | - | 3410.62 | -
485483-00-1251-1300 | Перевозка железнодорожным транспортом ресурсов группы "Магния хлорид (магний хлористый, бишофит)" на расстояние в интервале от 1251 км до 1300 км | 1т груза | - | - | - | - | 3511.74 | -
485483-00-1301-1350 | Перевозка железнодорожным транспортом ресурсов группы "Магния хлорид (магний хлористый, бишофит)" на расстояние в интервале от 1301 км до 1350 км | 1т груза | - | - | - | - | 3588.94 | -
485483-00-1351-1400 | Перевозка железнодорожным транспортом ресурсов группы "Магния хлорид (магний хлористый, бишофит)" на расстояние в интервале от 1351 км до 1400 км | 1т груза | - | - | - | - | 3689.27 | -
485483-00-1401-1450 | Перевозка железнодорожным транспортом ресурсов группы "Магния хлорид (магний хлористый, бишофит)" на расстояние в интервале от 1401 км до 1450 км | 1т груза | - | - | - | - | 3789.33 | -
485483-00-1451-1500 | Перевозка железнодорожным транспортом ресурсов группы "Магния хлорид (магний хлористый, бишофит)" на расстояние в интервале от 1451 км до 1500 км | 1т груза | - | - | - | - | 3863.12 | -
485483-00-1501-1600 | Перевозка железнодорожным транспортом ресурсов группы "Магния хлорид (магний хлористый, бишофит)" на расстояние в интервале от 1501 км до 1600 км | 1т груза | - | - | - | - | 4011.91 | -
485483-00-1601-1700 | Перевозка железнодорожным транспортом ресурсов группы "Магния хлорид (магний хлористый, бишофит)" на расстояние в интервале от 1601 км до 1700 км | 1т груза | - | - | - | - | 4180.77 | -
485483-00-1701-1800 | Перевозка железнодорожным транспортом ресурсов группы "Магния хлорид (магний хлористый, бишофит)" на расстояние в интервале от 1701 км до 1800 км | 1т груза | - | - | - | - | 4345.95 | -
485483-00-1801-1900 | Перевозка железнодорожным транспортом ресурсов группы "Магния хлорид (магний хлористый, бишофит)" на расстояние в интервале от 1801 км до 1900 км | 1т груза | - | - | - | - | 4541.09 | -
485483-00-1901-2000 | Перевозка железнодорожным транспортом ресурсов группы "Магния хлорид (магний хлористый, бишофит)" на расстояние в интервале от 1901 км до 2000 км | 1т груза | - | - | - | - | 4701.01 | -
485483-00-2001-2100 | Перевозка железнодорожным транспортом ресурсов группы "Магния хлорид (магний хлористый, бишофит)" на расстояние в интервале от 2001 км до 2100 км | 1т груза | - | - | - | - | 4857 | -
485483-00-2101-2200 | Перевозка железнодорожным транспортом ресурсов группы "Магния хлорид (магний хлористый, бишофит)" на расстояние в интервале от 2101 км до 2200 км | 1т груза | - | - | - | - | 5048.46 | -
485483-00-2201-2300 | Перевозка железнодорожным транспортом ресурсов группы "Магния хлорид (магний хлористый, бишофит)" на расстояние в интервале от 2201 км до 2300 км | 1т груза | - | - | - | - | 5199.19 | -
485483-00-2301-2400 | Перевозка железнодорожным транспортом ресурсов группы "Магния хлорид (магний хлористый, бишофит)" на расстояние в интервале от 2301 км до 2400 км | 1т груза | - | - | - | - | 5346.51 | -
485483-00-2401-2500 | Перевозка железнодорожным транспортом ресурсов группы "Магния хлорид (магний хлористый, бишофит)" на расстояние в интервале от 2401 км до 2500 км | 1т груза | - | - | - | - | 5534.28 | -
485483-00-2501-2600 | Перевозка железнодорожным транспортом ресурсов группы "Магния хлорид (магний хлористый, бишофит)" на расстояние в интервале от 2501 км до 2600 км | 1т груза | - | - | - | - | 5676.08 | -
485483-00-2601-2700 | Перевозка железнодорожным транспортом ресурсов группы "Магния хлорид (магний хлористый, бишофит)" на расстояние в интервале от 2601 км до 2700 км | 1т груза | - | - | - | - | 5814.2 | -
485483-00-2701-2800 | Перевозка железнодорожным транспортом ресурсов группы "Магния хлорид (магний хлористый, бишофит)" на расстояние в интервале от 2701 км до 2800 км | 1т груза | - | - | - | - | 5998.3 | -
485483-00-2801-2900 | Перевозка железнодорожным транспортом ресурсов группы "Магния хлорид (магний хлористый, бишофит)" на расстояние в интервале от 2801 км до 2900 км | 1т груза | - | - | - | - | 6131.17 | -
485483-00-2901-3000 | Перевозка железнодорожным транспортом ресурсов группы "Магния хлорид (магний хлористый, бишофит)" на расстояние в интервале от 2901 км до 3000 км | 1т груза | - | - | - | - | 6260.35 | -
485483-00-3001-3100 | Перевозка железнодорожным транспортом ресурсов группы "Магния хлорид (магний хлористый, бишофит)" на расстояние в интервале от 3001 км до 3100 км | 1т груза | - | - | - | - | 6150.65 | -
485483-00-3101-3200 | Перевозка железнодорожным транспортом ресурсов группы "Магния хлорид (магний хлористый, бишофит)" на расстояние в интервале от 3101 км до 3200 км | 1т груза | - | - | - | - | 6323.2 | -
485483-00-3201-3300 | Перевозка железнодорожным транспортом ресурсов группы "Магния хлорид (магний хлористый, бишофит)" на расстояние в интервале от 3201 км до 3300 км | 1т груза | - | - | - | - | 6495.74 | -
485483-00-3301-3400 | Перевозка железнодорожным транспортом ресурсов группы "Магния хлорид (магний хлористый, бишофит)" на расстояние в интервале от 3301 км до 3400 км | 1т груза | - | - | - | - | 6668.04 | -
485483-00-3401-3500 | Перевозка железнодорожным транспортом ресурсов группы "Магния хлорид (магний хлористый, бишофит)" на расстояние в интервале от 3401 км до 3500 км | 1т груза | - | - | - | - | 6840.58 | -
485483-00-3501-3600 | Перевозка железнодорожным транспортом ресурсов группы "Магния хлорид (магний хлористый, бишофит)" на расстояние в интервале от 3501 км до 3600 км | 1т груза | - | - | - | - | 7012.88 | -
485483-00-3601-3700 | Перевозка железнодорожным транспортом ресурсов группы "Магния хлорид (магний хлористый, бишофит)" на расстояние в интервале от 3601 км до 3700 км | 1т груза | - | - | - | - | 7185.42 | -
485483-00-3701-3800 | Перевозка железнодорожным транспортом ресурсов группы "Магния хлорид (магний хлористый, бишофит)" на расстояние в интервале от 3701 км до 3800 км | 1т груза | - | - | - | - | 7357.72 | -
485483-00-3801-3900 | Перевозка железнодорожным транспортом ресурсов группы "Магния хлорид (магний хлористый, бишофит)" на расстояние в интервале от 3801 км до 3900 км | 1т груза | - | - | - | - | 7530.27 | -
485483-00-3901-4000 | Перевозка железнодорожным транспортом ресурсов группы "Магния хлорид (магний хлористый, бишофит)" на расстояние в интервале от 3901 км до 4000 км | 1т груза | - | - | - | - | 7702.81 | -
485483-00-4001-4100 | Перевозка железнодорожным транспортом ресурсов группы "Магния хлорид (магний хлористый, бишофит)" на расстояние в интервале от 4001 км до 4100 км | 1т груза | - | - | - | - | 7875.11 | -
485483-00-4101-4200 | Перевозка железнодорожным транспортом ресурсов группы "Магния хлорид (магний хлористый, бишофит)" на расстояние в интервале от 4101 км до 4200 км | 1т груза | - | - | - | - | 8047.65 | -
485483-00-4201-4300 | Перевозка железнодорожным транспортом ресурсов группы "Магния хлорид (магний хлористый, бишофит)" на расстояние в интервале от 4201 км до 4300 км | 1т груза | - | - | - | - | 8219.95 | -
485483-00-4301-4400 | Перевозка железнодорожным транспортом ресурсов группы "Магния хлорид (магний хлористый, бишофит)" на расстояние в интервале от 4301 км до 4400 км | 1т груза | - | - | - | - | 8392.5 | -
485483-00-4401-4500 | Перевозка железнодорожным транспортом ресурсов группы "Магния хлорид (магний хлористый, бишофит)" на расстояние в интервале от 4401 км до 4500 км | 1т груза | - | - | - | - | 8565.04 | -
485483-00-4501-4600 | Перевозка железнодорожным транспортом ресурсов группы "Магния хлорид (магний хлористый, бишофит)" на расстояние в интервале от 4501 км до 4600 км | 1т груза | - | - | - | - | 8737.34 | -
485483-00-4601-4700 | Перевозка железнодорожным транспортом ресурсов группы "Магния хлорид (магний хлористый, бишофит)" на расстояние в интервале от 4601 км до 4700 км | 1т груза | - | - | - | - | 8909.88 | -
485483-00-4701-4800 | Перевозка железнодорожным транспортом ресурсов группы "Магния хлорид (магний хлористый, бишофит)" на расстояние в интервале от 4701 км до 4800 км | 1т груза | - | - | - | - | 9082.18 | -
485483-00-4801-4900 | Перевозка железнодорожным транспортом ресурсов группы "Магния хлорид (магний хлористый, бишофит)" на расстояние в интервале от 4801 км до 4900 км | 1т груза | - | - | - | - | 9254.72 | -
485483-00-4901-5000 | Перевозка железнодорожным транспортом ресурсов группы "Магния хлорид (магний хлористый, бишофит)" на расстояние в интервале от 4901 км до 5000 км | 1т груза | - | - | - | - | 9427.02 | -
485483-00-5001-5100 | Перевозка железнодорожным транспортом ресурсов группы "Магния хлорид (магний хлористый, бишофит)" на расстояние в интервале от 5001 км до 5100 км | 1т груза | - | - | - | - | 9599.57 | -
485483-00-5101-5200 | Перевозка железнодорожным транспортом ресурсов группы "Магния хлорид (магний хлористый, бишофит)" на расстояние в интервале от 5101 км до 5200 км | 1т груза | - | - | - | - | 9772.11 | -
485483-00-5201-5300 | Перевозка железнодорожным транспортом ресурсов группы "Магния хлорид (магний хлористый, бишофит)" на расстояние в интервале от 5201 км до 5300 км | 1т груза | - | - | - | - | 9944.41 | -
485483-00-5301-5400 | Перевозка железнодорожным транспортом ресурсов группы "Магния хлорид (магний хлористый, бишофит)" на расстояние в интервале от 5301 км до 5400 км | 1т груза | - | - | - | - | 10116.95 | -
485483-00-5401-5500 | Перевозка железнодорожным транспортом ресурсов группы "Магния хлорид (магний хлористый, бишофит)" на расстояние в интервале от 5401 км до 5500 км | 1т груза | - | - | - | - | 10289.25 | -
485483-00-5501-5700 | Перевозка железнодорожным транспортом ресурсов группы "Магния хлорид (магний хлористый, бишофит)" на расстояние в интервале от 5501 км до 5700 км | 1т груза | - | - | - | - | 10548.07 | -
485483-00-5701-5900 | Перевозка железнодорожным транспортом ресурсов группы "Магния хлорид (магний хлористый, бишофит)" на расстояние в интервале от 5701 км до 5900 км | 1т груза | - | - | - | - | 10892.91 | -
485483-00-5901-6100 | Перевозка железнодорожным транспортом ресурсов группы "Магния хлорид (магний хлористый, бишофит)" на расстояние в интервале от 5901 км до 6100 км | 1т груза | - | - | - | - | 11237.75 | -
485483-00-6101-6300 | Перевозка железнодорожным транспортом ресурсов группы "Магния хлорид (магний хлористый, бишофит)" на расстояние в интервале от 6101 км до 6300 км | 1т груза | - | - | - | - | 11582.59 | -
485483-00-6301-6500 | Перевозка железнодорожным транспортом ресурсов группы "Магния хлорид (магний хлористый, бишофит)" на расстояние в интервале от 6301 км до 6500 км | 1т груза | - | - | - | - | 11927.43 | -
485483-00-6501-6700 | Перевозка железнодорожным транспортом ресурсов группы "Магния хлорид (магний хлористый, бишофит)" на расстояние в интервале от 6501 км до 6700 км | 1т груза | - | - | - | - | 12272.53 | -
485483-00-6701-6900 | Перевозка железнодорожным транспортом ресурсов группы "Магния хлорид (магний хлористый, бишофит)" на расстояние в интервале от 6701 км до 6900 км | 1т груза | - | - | - | - | 12617.37 | -
485483-00-6901-7100 | Перевозка железнодорожным транспортом ресурсов группы "Магния хлорид (магний хлористый, бишофит)" на расстояние в интервале от 6901 км до 7100 км | 1т груза | - | - | - | - | 12962.21 | -
485483-00-7101-7300 | Перевозка железнодорожным транспортом ресурсов группы "Магния хлорид (магний хлористый, бишофит)" на расстояние в интервале от 7101 км до 7300 км | 1т груза | - | - | - | - | 13307.05 | -
485483-00-7301-7500 | Перевозка железнодорожным транспортом ресурсов группы "Магния хлорид (магний хлористый, бишофит)" на расстояние в интервале от 7301 км до 7500 км | 1т груза | - | - | - | - | 13651.89 | -
485483-00-7501-7700 | Перевозка железнодорожным транспортом ресурсов группы "Магния хлорид (магний хлористый, бишофит)" на расстояние в интервале от 7501 км до 7700 км | 1т груза | - | - | - | - | 13996.99 | -
485483-00-7701-7900 | Перевозка железнодорожным транспортом ресурсов группы "Магния хлорид (магний хлористый, бишофит)" на расстояние в интервале от 7701 км до 7900 км | 1т груза | - | - | - | - | 14341.83 | -
485483-00-7901-8100 | Перевозка железнодорожным транспортом ресурсов группы "Магния хлорид (магний хлористый, бишофит)" на расстояние в интервале от 7901 км до 8100 км | 1т груза | - | - | - | - | 14686.67 | -
485483-00-8101-8300 | Перевозка железнодорожным транспортом ресурсов группы "Магния хлорид (магний хлористый, бишофит)" на расстояние в интервале от 8101 км до 8300 км | 1т груза | - | - | - | - | 15031.51 | -
485483-00-8301-8500 | Перевозка железнодорожным транспортом ресурсов группы "Магния хлорид (магний хлористый, бишофит)" на расстояние в интервале от 8301 км до 8500 км | 1т груза | - | - | - | - | 15376.35 | -
485483-00-8501-8700 | Перевозка железнодорожным транспортом ресурсов группы "Магния хлорид (магний хлористый, бишофит)" на расстояние в интервале от 8501 км до 8700 км | 1т груза | - | - | - | - | 15721.19 | -
485483-00-8701-8900 | Перевозка железнодорожным транспортом ресурсов группы "Магния хлорид (магний хлористый, бишофит)" на расстояние в интервале от 8701 км до 8900 км | 1т груза | - | - | - | - | 16066.29 | -
485483-00-8901-9100 | Перевозка железнодорожным транспортом ресурсов группы "Магния хлорид (магний хлористый, бишофит)" на расстояние в интервале от 8901 км до 9100 км | 1т груза | - | - | - | - | 16411.13 | -
485483-00-9101-9300 | Перевозка железнодорожным транспортом ресурсов группы "Магния хлорид (магний хлористый, бишофит)" на расстояние в интервале от 9101 км до 9300 км | 1т груза | - | - | - | - | 16755.97 | -
485483-00-9301-9500 | Перевозка железнодорожным транспортом ресурсов группы "Магния хлорид (магний хлористый, бишофит)" на расстояние в интервале от 9301 км до 9500 км | 1т груза | - | - | - | - | 17100.81 | -
485483-00-9501-9700 | Перевозка железнодорожным транспортом ресурсов группы "Магния хлорид (магний хлористый, бишофит)" на расстояние в интервале от 9501 км до 9700 км | 1т груза | - | - | - | - | 17445.65 | -
485483-00-9701-9900 | Перевозка железнодорожным транспортом ресурсов группы "Магния хлорид (магний хлористый, бишофит)" на расстояние в интервале от 9701 км до 9900 км | 1т груза | - | - | - | - | 17790.49 | -
221085-00-0001-0005 | Перевозка железнодорожным транспортом ресурсов группы "Мазут каменноугольный" на расстояние в интервале от 1 км до 5 км | 1т груза | - | - | - | - | 797.75 | -
221085-00-0006-0010 | Перевозка железнодорожным транспортом ресурсов группы "Мазут каменноугольный" на расстояние в интервале от 6 км до 10 км | 1т груза | - | - | - | - | 808.28 | -
221085-00-0011-0015 | Перевозка железнодорожным транспортом ресурсов группы "Мазут каменноугольный" на расстояние в интервале от 11 км до 15 км | 1т груза | - | - | - | - | 817.33 | -
221085-00-0016-0020 | Перевозка железнодорожным транспортом ресурсов группы "Мазут каменноугольный" на расстояние в интервале от 16 км до 20 км | 1т груза | - | - | - | - | 826.38 | -
221085-00-0021-0025 | Перевозка железнодорожным транспортом ресурсов группы "Мазут каменноугольный" на расстояние в интервале от 21 км до 25 км | 1т груза | - | - | - | - | 835.24 | -
221085-00-0026-0030 | Перевозка железнодорожным транспортом ресурсов группы "Мазут каменноугольный" на расстояние в интервале от 26 км до 30 км | 1т груза | - | - | - | - | 844.29 | -
221085-00-0031-0035 | Перевозка железнодорожным транспортом ресурсов группы "Мазут каменноугольный" на расстояние в интервале от 31 км до 35 км | 1т груза | - | - | - | - | 853.34 | -
221085-00-0036-0040 | Перевозка железнодорожным транспортом ресурсов группы "Мазут каменноугольный" на расстояние в интервале от 36 км до 40 км | 1т груза | - | - | - | - | 862.39 | -
221085-00-0041-0045 | Перевозка железнодорожным транспортом ресурсов группы "Мазут каменноугольный" на расстояние в интервале от 41 км до 45 км | 1т груза | - | - | - | - | 871.44 | -
221085-00-0046-0050 | Перевозка железнодорожным транспортом ресурсов группы "Мазут каменноугольный" на расстояние в интервале от 46 км до 50 км | 1т груза | - | - | - | - | 880.49 | -
221085-00-0051-0060 | Перевозка железнодорожным транспортом ресурсов группы "Мазут каменноугольный" на расстояние в интервале от 51 км до 60 км | 1т груза | - | - | - | - | 893.13 | -
221085-00-0061-0070 | Перевозка железнодорожным транспортом ресурсов группы "Мазут каменноугольный" на расстояние в интервале от 61 км до 70 км | 1т груза | - | - | - | - | 911.23 | -
221085-00-0071-0080 | Перевозка железнодорожным транспортом ресурсов группы "Мазут каменноугольный" на расстояние в интервале от 71 км до 80 км | 1т груза | - | - | - | - | 929.14 | -
221085-00-0081-0090 | Перевозка железнодорожным транспортом ресурсов группы "Мазут каменноугольный" на расстояние в интервале от 81 км до 90 км | 1т груза | - | - | - | - | 947.24 | -
221085-00-0091-0100 | Перевозка железнодорожным транспортом ресурсов группы "Мазут каменноугольный" на расстояние в интервале от 91 км до 100 км | 1т груза | - | - | - | - | 965.34 | -
221085-00-0101-0120 | Перевозка железнодорожным транспортом ресурсов группы "Мазут каменноугольный" на расстояние в интервале от 101 км до 120 км | 1т груза | - | - | - | - | 992.3 | -
221085-00-0121-0140 | Перевозка железнодорожным транспортом ресурсов группы "Мазут каменноугольный" на расстояние в интервале от 121 км до 140 км | 1т груза | - | - | - | - | 1028.31 | -
221085-00-0141-0160 | Перевозка железнодорожным транспортом ресурсов группы "Мазут каменноугольный" на расстояние в интервале от 141 км до 160 км | 1т груза | - | - | - | - | 1064.5 | -
221085-00-0161-0180 | Перевозка железнодорожным транспортом ресурсов группы "Мазут каменноугольный" на расстояние в интервале от 161 км до 180 км | 1т груза | - | - | - | - | 1096.24 | -
221085-00-0181-0200 | Перевозка железнодорожным транспортом ресурсов группы "Мазут каменноугольный" на расстояние в интервале от 181 км до 200 км | 1т груза | - | - | - | - | 1127.06 | -
221085-00-0201-0220 | Перевозка железнодорожным транспортом ресурсов группы "Мазут каменноугольный" на расстояние в интервале от 201 км до 220 км | 1т груза | - | - | - | - | 1159.36 | -
221085-00-0221-0240 | Перевозка железнодорожным транспортом ресурсов группы "Мазут каменноугольный" на расстояние в интервале от 221 км до 240 км | 1т груза | - | - | - | - | 1188.5 | -
221085-00-0241-0260 | Перевозка железнодорожным транспортом ресурсов группы "Мазут каменноугольный" на расстояние в интервале от 241 км до 260 км | 1т груза | - | - | - | - | 1219.5 | -
221085-00-0261-0280 | Перевозка железнодорожным транспортом ресурсов группы "Мазут каменноугольный" на расстояние в интервале от 261 км до 280 км | 1т груза | - | - | - | - | 1250.13 | -
221085-00-0281-0300 | Перевозка железнодорожным транспортом ресурсов группы "Мазут каменноугольный" на расстояние в интервале от 281 км до 300 км | 1т груза | - | - | - | - | 1280.39 | -
221085-00-0301-0330 | Перевозка железнодорожным транспортом ресурсов группы "Мазут каменноугольный" на расстояние в интервале от 301 км до 330 км | 1т груза | - | - | - | - | 1318.22 | -
221085-00-0331-0360 | Перевозка железнодорожным транспортом ресурсов группы "Мазут каменноугольный" на расстояние в интервале от 331 км до 360 км | 1т груза | - | - | - | - | 1363.79 | -
221085-00-0361-0390 | Перевозка железнодорожным транспортом ресурсов группы "Мазут каменноугольный" на расстояние в интервале от 361 км до 390 км | 1т груза | - | - | - | - | 1408.62 | -
221085-00-0391-0420 | Перевозка железнодорожным транспортом ресурсов группы "Мазут каменноугольный" на расстояние в интервале от 391 км до 420 км | 1т груза | - | - | - | - | 1452.71 | -
221085-00-0421-0450 | Перевозка железнодорожным транспортом ресурсов группы "Мазут каменноугольный" на расстояние в интервале от 421 км до 450 км | 1т груза | - | - | - | - | 1501.62 | -
221085-00-0451-0480 | Перевозка железнодорожным транспортом ресурсов группы "Мазут каменноугольный" на расстояние в интервале от 451 км до 480 км | 1т груза | - | - | - | - | 1544.41 | -
221085-00-0481-0510 | Перевозка железнодорожным транспортом ресурсов группы "Мазут каменноугольный" на расстояние в интервале от 481 км до 510 км | 1т груза | - | - | - | - | 1586.65 | -
221085-00-0511-0540 | Перевозка железнодорожным транспортом ресурсов группы "Мазут каменноугольный" на расстояние в интервале от 511 км до 540 км | 1т груза | - | - | - | - | 1634.63 | -
221085-00-0541-0570 | Перевозка железнодорожным транспортом ресурсов группы "Мазут каменноугольный" на расстояние в интервале от 541 км до 570 км | 1т груза | - | - | - | - | 1675.76 | -
221085-00-0571-0600 | Перевозка железнодорожным транспортом ресурсов группы "Мазут каменноугольный" на расстояние в интервале от 571 км до 600 км | 1т груза | - | - | - | - | 1723.37 | -
221085-00-0601-0640 | Перевозка железнодорожным транспортом ресурсов группы "Мазут каменноугольный" на расстояние в интервале от 601 км до 640 км | 1т груза | - | - | - | - | 1771.13 | -
221085-00-0641-0680 | Перевозка железнодорожным транспортом ресурсов группы "Мазут каменноугольный" на расстояние в интервале от 641 км до 680 км | 1т груза | - | - | - | - | 1834.24 | -
221085-00-0681-0720 | Перевозка железнодорожным транспортом ресурсов группы "Мазут каменноугольный" на расстояние в интервале от 681 км до 720 км | 1т груза | - | - | - | - | 1888.45 | -
221085-00-0721-0760 | Перевозка железнодорожным транспортом ресурсов группы "Мазут каменноугольный" на расстояние в интервале от 721 км до 760 км | 1т груза | - | - | - | - | 1951.01 | -
221085-00-0761-0800 | Перевозка железнодорожным транспортом ресурсов группы "Мазут каменноугольный" на расстояние в интервале от 761 км до 800 км | 1т груза | - | - | - | - | 2003.74 | -
221085-00-0801-0840 | Перевозка железнодорожным транспортом ресурсов группы "Мазут каменноугольный" на расстояние в интервале от 801 км до 840 км | 1т груза | - | - | - | - | 2065.74 | -
221085-00-0841-0880 | Перевозка железнодорожным транспортом ресурсов группы "Мазут каменноугольный" на расстояние в интервале от 841 км до 880 км | 1т груза | - | - | - | - | 2127.74 | -
221085-00-0881-0920 | Перевозка железнодорожным транспортом ресурсов группы "Мазут каменноугольный" на расстояние в интервале от 881 км до 920 км | 1т груза | - | - | - | - | 2178.43 | -
221085-00-0921-0960 | Перевозка железнодорожным транспортом ресурсов группы "Мазут каменноугольный" на расстояние в интервале от 921 км до 960 км | 1т груза | - | - | - | - | 2240.06 | -
221085-00-0961-1000 | Перевозка железнодорожным транспортом ресурсов группы "Мазут каменноугольный" на расстояние в интервале от 961 км до 1000 км | 1т груза | - | - | - | - | 2289.26 | -
221085-00-1001-1050 | Перевозка железнодорожным транспортом ресурсов группы "Мазут каменноугольный" на расстояние в интервале от 1001 км до 1050 км | 1т груза | - | - | - | - | 2357.9 | -
221085-00-1051-1100 | Перевозка железнодорожным транспортом ресурсов группы "Мазут каменноугольный" на расстояние в интервале от 1051 км до 1100 км | 1т груза | - | - | - | - | 2434.1 | -
221085-00-1101-1150 | Перевозка железнодорожным транспортом ресурсов группы "Мазут каменноугольный" на расстояние в интервале от 1101 км до 1150 км | 1т груза | - | - | - | - | 2496.21 | -
221085-00-1151-1200 | Перевозка железнодорожным транспортом ресурсов группы "Мазут каменноугольный" на расстояние в интервале от 1151 км до 1200 км | 1т груза | - | - | - | - | 2571.86 | -
221085-00-1201-1250 | Перевозка железнодорожным транспортом ресурсов группы "Мазут каменноугольный" на расстояние в интервале от 1201 км до 1250 км | 1т груза | - | - | - | - | 2632.11 | -
221085-00-1251-1300 | Перевозка железнодорожным транспортом ресурсов группы "Мазут каменноугольный" на расстояние в интервале от 1251 км до 1300 км | 1т груза | - | - | - | - | 2707.2 | -
221085-00-1301-1350 | Перевозка железнодорожным транспортом ресурсов группы "Мазут каменноугольный" на расстояние в интервале от 1301 км до 1350 км | 1т груза | - | - | - | - | 2765.41 | -
221085-00-1351-1400 | Перевозка железнодорожным транспортом ресурсов группы "Мазут каменноугольный" на расстояние в интервале от 1351 км до 1400 км | 1т груза | - | - | - | - | 2839.76 | -
221085-00-1401-1450 | Перевозка железнодорожным транспортом ресурсов группы "Мазут каменноугольный" на расстояние в интервале от 1401 км до 1450 км | 1т груза | - | - | - | - | 2914.29 | -
221085-00-1451-1500 | Перевозка железнодорожным транспортом ресурсов группы "Мазут каменноугольный" на расстояние в интервале от 1451 км до 1500 км | 1т груза | - | - | - | - | 2970.09 | -
221085-00-1501-1600 | Перевозка железнодорожным транспортом ресурсов группы "Мазут каменноугольный" на расстояние в интервале от 1501 км до 1600 км | 1т груза | - | - | - | - | 3080.6 | -
221085-00-1601-1700 | Перевозка железнодорожным транспортом ресурсов группы "Мазут каменноугольный" на расстояние в интервале от 1601 км до 1700 км | 1т груза | - | - | - | - | 3207.4 | -
221085-00-1701-1800 | Перевозка железнодорожным транспортом ресурсов группы "Мазут каменноугольный" на расстояние в интервале от 1701 км до 1800 км | 1т груза | - | - | - | - | 3331.62 | -
221085-00-1801-1900 | Перевозка железнодорожным транспортом ресурсов группы "Мазут каменноугольный" на расстояние в интервале от 1801 км до 1900 км | 1т груза | - | - | - | - | 3476.61 | -
221085-00-1901-2000 | Перевозка железнодорожным транспортом ресурсов группы "Мазут каменноугольный" на расстояние в интервале от 1901 км до 2000 км | 1т груза | - | - | - | - | 3596.92 | -
221085-00-2001-2100 | Перевозка железнодорожным транспортом ресурсов группы "Мазут каменноугольный" на расстояние в интервале от 2001 км до 2100 км | 1т груза | - | - | - | - | 3714.83 | -
221085-00-2101-2200 | Перевозка железнодорожным транспортом ресурсов группы "Мазут каменноугольный" на расстояние в интервале от 2101 км до 2200 км | 1т груза | - | - | - | - | 3857.4 | -
221085-00-2201-2300 | Перевозка железнодорожным транспортом ресурсов группы "Мазут каменноугольный" на расстояние в интервале от 2201 км до 2300 км | 1т груза | - | - | - | - | 3971.42 | -
221085-00-2301-2400 | Перевозка железнодорожным транспортом ресурсов группы "Мазут каменноугольный" на расстояние в интервале от 2301 км до 2400 км | 1т груза | - | - | - | - | 4083.02 | -
221085-00-2401-2500 | Перевозка железнодорожным транспортом ресурсов группы "Мазут каменноугольный" на расстояние в интервале от 2401 км до 2500 км | 1т груза | - | - | - | - | 4222.99 | -
221085-00-2501-2600 | Перевозка железнодорожным транспортом ресурсов группы "Мазут каменноугольный" на расстояние в интервале от 2501 км до 2600 км | 1т груза | - | - | - | - | 4330.7 | -
221085-00-2601-2700 | Перевозка железнодорожным транспортом ресурсов группы "Мазут каменноугольный" на расстояние в интервале от 2601 км до 2700 км | 1т груза | - | - | - | - | 4435.99 | -
221085-00-2701-2800 | Перевозка железнодорожным транспортом ресурсов группы "Мазут каменноугольный" на расстояние в интервале от 2701 км до 2800 км | 1т груза | - | - | - | - | 4573.37 | -
221085-00-2801-2900 | Перевозка железнодорожным транспортом ресурсов группы "Мазут каменноугольный" на расстояние в интервале от 2801 км до 2900 км | 1т груза | - | - | - | - | 4674.96 | -
221085-00-2901-3000 | Перевозка железнодорожным транспортом ресурсов группы "Мазут каменноугольный" на расстояние в интервале от 2901 км до 3000 км | 1т груза | - | - | - | - | 4773.94 | -
221085-00-3001-3100 | Перевозка железнодорожным транспортом ресурсов группы "Мазут каменноугольный" на расстояние в интервале от 3001 км до 3100 км | 1т груза | - | - | - | - | 4650.38 | -
221085-00-3101-3200 | Перевозка железнодорожным транспортом ресурсов группы "Мазут каменноугольный" на расстояние в интервале от 3101 км до 3200 км | 1т груза | - | - | - | - | 4778.24 | -
221085-00-3201-3300 | Перевозка железнодорожным транспортом ресурсов группы "Мазут каменноугольный" на расстояние в интервале от 3201 км до 3300 км | 1т груза | - | - | - | - | 4906.11 | -
221085-00-3301-3400 | Перевозка железнодорожным транспортом ресурсов группы "Мазут каменноугольный" на расстояние в интервале от 3301 км до 3400 км | 1т груза | - | - | - | - | 5033.98 | -
221085-00-3401-3500 | Перевозка железнодорожным транспортом ресурсов группы "Мазут каменноугольный" на расстояние в интервале от 3401 км до 3500 км | 1т груза | - | - | - | - | 5161.67 | -
221085-00-3501-3600 | Перевозка железнодорожным транспортом ресурсов группы "Мазут каменноугольный" на расстояние в интервале от 3501 км до 3600 км | 1т груза | - | - | - | - | 5289.54 | -
221085-00-3601-3700 | Перевозка железнодорожным транспортом ресурсов группы "Мазут каменноугольный" на расстояние в интервале от 3601 км до 3700 км | 1т груза | - | - | - | - | 5417.4 | -
221085-00-3701-3800 | Перевозка железнодорожным транспортом ресурсов группы "Мазут каменноугольный" на расстояние в интервале от 3701 км до 3800 км | 1т груза | - | - | - | - | 5545.09 | -
221085-00-3801-3900 | Перевозка железнодорожным транспортом ресурсов группы "Мазут каменноугольный" на расстояние в интервале от 3801 км до 3900 км | 1т груза | - | - | - | - | 5672.96 | -
221085-00-3901-4000 | Перевозка железнодорожным транспортом ресурсов группы "Мазут каменноугольный" на расстояние в интервале от 3901 км до 4000 км | 1т груза | - | - | - | - | 5800.83 | -
221085-00-4001-4100 | Перевозка железнодорожным транспортом ресурсов группы "Мазут каменноугольный" на расстояние в интервале от 4001 км до 4100 км | 1т груза | - | - | - | - | 5928.52 | -
221085-00-4101-4200 | Перевозка железнодорожным транспортом ресурсов группы "Мазут каменноугольный" на расстояние в интервале от 4101 км до 4200 км | 1т груза | - | - | - | - | 6056.39 | -
221085-00-4201-4300 | Перевозка железнодорожным транспортом ресурсов группы "Мазут каменноугольный" на расстояние в интервале от 4201 км до 4300 км | 1т груза | - | - | - | - | 6184.26 | -
221085-00-4301-4400 | Перевозка железнодорожным транспортом ресурсов группы "Мазут каменноугольный" на расстояние в интервале от 4301 км до 4400 км | 1т груза | - | - | - | - | 6311.95 | -
221085-00-4401-4500 | Перевозка железнодорожным транспортом ресурсов группы "Мазут каменноугольный" на расстояние в интервале от 4401 км до 4500 км | 1т груза | - | - | - | - | 6439.81 | -
221085-00-4501-4600 | Перевозка железнодорожным транспортом ресурсов группы "Мазут каменноугольный" на расстояние в интервале от 4501 км до 4600 км | 1т груза | - | - | - | - | 6567.68 | -
221085-00-4601-4700 | Перевозка железнодорожным транспортом ресурсов группы "Мазут каменноугольный" на расстояние в интервале от 4601 км до 4700 км | 1т груза | - | - | - | - | 6695.37 | -
221085-00-4701-4800 | Перевозка железнодорожным транспортом ресурсов группы "Мазут каменноугольный" на расстояние в интервале от 4701 км до 4800 км | 1т груза | - | - | - | - | 6823.24 | -
221085-00-4801-4900 | Перевозка железнодорожным транспортом ресурсов группы "Мазут каменноугольный" на расстояние в интервале от 4801 км до 4900 км | 1т груза | - | - | - | - | 6951.11 | -
221085-00-4901-5000 | Перевозка железнодорожным транспортом ресурсов группы "Мазут каменноугольный" на расстояние в интервале от 4901 км до 5000 км | 1т груза | - | - | - | - | 7078.97 | -
221085-00-5001-5100 | Перевозка железнодорожным транспортом ресурсов группы "Мазут каменноугольный" на расстояние в интервале от 5001 км до 5100 км | 1т груза | - | - | - | - | 7206.67 | -
221085-00-5101-5200 | Перевозка железнодорожным транспортом ресурсов группы "Мазут каменноугольный" на расстояние в интервале от 5101 км до 5200 км | 1т груза | - | - | - | - | 7334.53 | -
221085-00-5201-5300 | Перевозка железнодорожным транспортом ресурсов группы "Мазут каменноугольный" на расстояние в интервале от 5201 км до 5300 км | 1т груза | - | - | - | - | 7462.4 | -
221085-00-5301-5400 | Перевозка железнодорожным транспортом ресурсов группы "Мазут каменноугольный" на расстояние в интервале от 5301 км до 5400 км | 1т груза | - | - | - | - | 7590.09 | -
221085-00-5401-5500 | Перевозка железнодорожным транспортом ресурсов группы "Мазут каменноугольный" на расстояние в интервале от 5401 км до 5500 км | 1т груза | - | - | - | - | 7717.96 | -
221085-00-5501-5700 | Перевозка железнодорожным транспортом ресурсов группы "Мазут каменноугольный" на расстояние в интервале от 5501 км до 5700 км | 1т груза | - | - | - | - | 7909.58 | -
221085-00-5701-5900 | Перевозка железнодорожным транспортом ресурсов группы "Мазут каменноугольный" на расстояние в интервале от 5701 км до 5900 км | 1т груза | - | - | - | - | 8165.32 | -
221085-00-5901-6100 | Перевозка железнодорожным транспортом ресурсов группы "Мазут каменноугольный" на расстояние в интервале от 5901 км до 6100 км | 1т груза | - | - | - | - | 8420.88 | -
221085-00-6101-6300 | Перевозка железнодорожным транспортом ресурсов группы "Мазут каменноугольный" на расстояние в интервале от 6101 км до 6300 км | 1т груза | - | - | - | - | 8676.61 | -
221085-00-6301-6500 | Перевозка железнодорожным транспортом ресурсов группы "Мазут каменноугольный" на расстояние в интервале от 6301 км до 6500 км | 1т груза | - | - | - | - | 8932.17 | -
221085-00-6501-6700 | Перевозка железнодорожным транспортом ресурсов группы "Мазут каменноугольный" на расстояние в интервале от 6501 км до 6700 км | 1т груза | - | - | - | - | 9187.73 | -
221085-00-6701-6900 | Перевозка железнодорожным транспортом ресурсов группы "Мазут каменноугольный" на расстояние в интервале от 6701 км до 6900 км | 1т груза | - | - | - | - | 9443.46 | -
221085-00-6901-7100 | Перевозка железнодорожным транспортом ресурсов группы "Мазут каменноугольный" на расстояние в интервале от 6901 км до 7100 км | 1т груза | - | - | - | - | 9699.02 | -
221085-00-7101-7300 | Перевозка железнодорожным транспортом ресурсов группы "Мазут каменноугольный" на расстояние в интервале от 7101 км до 7300 км | 1т груза | - | - | - | - | 9954.58 | -
221085-00-7301-7500 | Перевозка железнодорожным транспортом ресурсов группы "Мазут каменноугольный" на расстояние в интервале от 7301 км до 7500 км | 1т груза | - | - | - | - | 10210.32 | -
221085-00-7501-7700 | Перевозка железнодорожным транспортом ресурсов группы "Мазут каменноугольный" на расстояние в интервале от 7501 км до 7700 км | 1т груза | - | - | - | - | 10465.88 | -
221085-00-7701-7900 | Перевозка железнодорожным транспортом ресурсов группы "Мазут каменноугольный" на расстояние в интервале от 7701 км до 7900 км | 1т груза | - | - | - | - | 10721.61 | -
221085-00-7901-8100 | Перевозка железнодорожным транспортом ресурсов группы "Мазут каменноугольный" на расстояние в интервале от 7901 км до 8100 км | 1т груза | - | - | - | - | 10977.17 | -
221085-00-8101-8300 | Перевозка железнодорожным транспортом ресурсов группы "Мазут каменноугольный" на расстояние в интервале от 8101 км до 8300 км | 1т груза | - | - | - | - | 11232.73 | -
221085-00-8301-8500 | Перевозка железнодорожным транспортом ресурсов группы "Мазут каменноугольный" на расстояние в интервале от 8301 км до 8500 км | 1т груза | - | - | - | - | 11488.46 | -
221085-00-8501-8700 | Перевозка железнодорожным транспортом ресурсов группы "Мазут каменноугольный" на расстояние в интервале от 8501 км до 8700 км | 1т груза | - | - | - | - | 11744.02 | -
221085-00-8701-8900 | Перевозка железнодорожным транспортом ресурсов группы "Мазут каменноугольный" на расстояние в интервале от 8701 км до 8900 км | 1т груза | - | - | - | - | 11999.58 | -
221085-00-8901-9100 | Перевозка железнодорожным транспортом ресурсов группы "Мазут каменноугольный" на расстояние в интервале от 8901 км до 9100 км | 1т груза | - | - | - | - | 12255.31 | -
221085-00-9101-9300 | Перевозка железнодорожным транспортом ресурсов группы "Мазут каменноугольный" на расстояние в интервале от 9101 км до 9300 км | 1т груза | - | - | - | - | 12510.87 | -
221085-00-9301-9500 | Перевозка железнодорожным транспортом ресурсов группы "Мазут каменноугольный" на расстояние в интервале от 9301 км до 9500 км | 1т груза | - | - | - | - | 12766.61 | -
221085-00-9501-9700 | Перевозка железнодорожным транспортом ресурсов группы "Мазут каменноугольный" на расстояние в интервале от 9501 км до 9700 км | 1т груза | - | - | - | - | 13022.17 | -
221085-00-9701-9900 | Перевозка железнодорожным транспортом ресурсов группы "Мазут каменноугольный" на расстояние в интервале от 9701 км до 9900 км | 1т груза | - | - | - | - | 13277.72 | -
221066-00-0001-0005 | Перевозка железнодорожным транспортом ресурсов группы "Мазут топочный" на расстояние в интервале от 1 км до 5 км | 1т груза | - | - | - | - | 797.75 | -
221066-00-0006-0010 | Перевозка железнодорожным транспортом ресурсов группы "Мазут топочный" на расстояние в интервале от 6 км до 10 км | 1т груза | - | - | - | - | 808.28 | -
221066-00-0011-0015 | Перевозка железнодорожным транспортом ресурсов группы "Мазут топочный" на расстояние в интервале от 11 км до 15 км | 1т груза | - | - | - | - | 817.33 | -
221066-00-0016-0020 | Перевозка железнодорожным транспортом ресурсов группы "Мазут топочный" на расстояние в интервале от 16 км до 20 км | 1т груза | - | - | - | - | 826.38 | -
221066-00-0021-0025 | Перевозка железнодорожным транспортом ресурсов группы "Мазут топочный" на расстояние в интервале от 21 км до 25 км | 1т груза | - | - | - | - | 835.24 | -
221066-00-0026-0030 | Перевозка железнодорожным транспортом ресурсов группы "Мазут топочный" на расстояние в интервале от 26 км до 30 км | 1т груза | - | - | - | - | 844.29 | -
221066-00-0031-0035 | Перевозка железнодорожным транспортом ресурсов группы "Мазут топочный" на расстояние в интервале от 31 км до 35 км | 1т груза | - | - | - | - | 853.34 | -
221066-00-0036-0040 | Перевозка железнодорожным транспортом ресурсов группы "Мазут топочный" на расстояние в интервале от 36 км до 40 км | 1т груза | - | - | - | - | 862.39 | -
221066-00-0041-0045 | Перевозка железнодорожным транспортом ресурсов группы "Мазут топочный" на расстояние в интервале от 41 км до 45 км | 1т груза | - | - | - | - | 871.44 | -
221066-00-0046-0050 | Перевозка железнодорожным транспортом ресурсов группы "Мазут топочный" на расстояние в интервале от 46 км до 50 км | 1т груза | - | - | - | - | 880.49 | -
221066-00-0051-0060 | Перевозка железнодорожным транспортом ресурсов группы "Мазут топочный" на расстояние в интервале от 51 км до 60 км | 1т груза | - | - | - | - | 893.13 | -
221066-00-0061-0070 | Перевозка железнодорожным транспортом ресурсов группы "Мазут топочный" на расстояние в интервале от 61 км до 70 км | 1т груза | - | - | - | - | 911.23 | -
221066-00-0071-0080 | Перевозка железнодорожным транспортом ресурсов группы "Мазут топочный" на расстояние в интервале от 71 км до 80 км | 1т груза | - | - | - | - | 929.14 | -
221066-00-0081-0090 | Перевозка железнодорожным транспортом ресурсов группы "Мазут топочный" на расстояние в интервале от 81 км до 90 км | 1т груза | - | - | - | - | 947.24 | -
221066-00-0091-0100 | Перевозка железнодорожным транспортом ресурсов группы "Мазут топочный" на расстояние в интервале от 91 км до 100 км | 1т груза | - | - | - | - | 965.34 | -
221066-00-0101-0120 | Перевозка железнодорожным транспортом ресурсов группы "Мазут топочный" на расстояние в интервале от 101 км до 120 км | 1т груза | - | - | - | - | 992.3 | -
221066-00-0121-0140 | Перевозка железнодорожным транспортом ресурсов группы "Мазут топочный" на расстояние в интервале от 121 км до 140 км | 1т груза | - | - | - | - | 1028.31 | -
221066-00-0141-0160 | Перевозка железнодорожным транспортом ресурсов группы "Мазут топочный" на расстояние в интервале от 141 км до 160 км | 1т груза | - | - | - | - | 1064.5 | -
221066-00-0161-0180 | Перевозка железнодорожным транспортом ресурсов группы "Мазут топочный" на расстояние в интервале от 161 км до 180 км | 1т груза | - | - | - | - | 1096.24 | -
221066-00-0181-0200 | Перевозка железнодорожным транспортом ресурсов группы "Мазут топочный" на расстояние в интервале от 181 км до 200 км | 1т груза | - | - | - | - | 1127.06 | -
221066-00-0201-0220 | Перевозка железнодорожным транспортом ресурсов группы "Мазут топочный" на расстояние в интервале от 201 км до 220 км | 1т груза | - | - | - | - | 1159.36 | -
221066-00-0221-0240 | Перевозка железнодорожным транспортом ресурсов группы "Мазут топочный" на расстояние в интервале от 221 км до 240 км | 1т груза | - | - | - | - | 1188.5 | -
221066-00-0241-0260 | Перевозка железнодорожным транспортом ресурсов группы "Мазут топочный" на расстояние в интервале от 241 км до 260 км | 1т груза | - | - | - | - | 1219.5 | -
221066-00-0261-0280 | Перевозка железнодорожным транспортом ресурсов группы "Мазут топочный" на расстояние в интервале от 261 км до 280 км | 1т груза | - | - | - | - | 1250.13 | -
221066-00-0281-0300 | Перевозка железнодорожным транспортом ресурсов группы "Мазут топочный" на расстояние в интервале от 281 км до 300 км | 1т груза | - | - | - | - | 1280.39 | -
221066-00-0301-0330 | Перевозка железнодорожным транспортом ресурсов группы "Мазут топочный" на расстояние в интервале от 301 км до 330 км | 1т груза | - | - | - | - | 1318.22 | -
221066-00-0331-0360 | Перевозка железнодорожным транспортом ресурсов группы "Мазут топочный" на расстояние в интервале от 331 км до 360 км | 1т груза | - | - | - | - | 1363.79 | -
221066-00-0361-0390 | Перевозка железнодорожным транспортом ресурсов группы "Мазут топочный" на расстояние в интервале от 361 км до 390 км | 1т груза | - | - | - | - | 1408.62 | -
221066-00-0391-0420 | Перевозка железнодорожным транспортом ресурсов группы "Мазут топочный" на расстояние в интервале от 391 км до 420 км | 1т груза | - | - | - | - | 1452.71 | -
221066-00-0421-0450 | Перевозка железнодорожным транспортом ресурсов группы "Мазут топочный" на расстояние в интервале от 421 км до 450 км | 1т груза | - | - | - | - | 1501.62 | -
221066-00-0451-0480 | Перевозка железнодорожным транспортом ресурсов группы "Мазут топочный" на расстояние в интервале от 451 км до 480 км | 1т груза | - | - | - | - | 1544.41 | -
221066-00-0481-0510 | Перевозка железнодорожным транспортом ресурсов группы "Мазут топочный" на расстояние в интервале от 481 км до 510 км | 1т груза | - | - | - | - | 1586.65 | -
221066-00-0511-0540 | Перевозка железнодорожным транспортом ресурсов группы "Мазут топочный" на расстояние в интервале от 511 км до 540 км | 1т груза | - | - | - | - | 1634.63 | -
221066-00-0541-0570 | Перевозка железнодорожным транспортом ресурсов группы "Мазут топочный" на расстояние в интервале от 541 км до 570 км | 1т груза | - | - | - | - | 1675.76 | -
221066-00-0571-0600 | Перевозка железнодорожным транспортом ресурсов группы "Мазут топочный" на расстояние в интервале от 571 км до 600 км | 1т груза | - | - | - | - | 1723.37 | -
221066-00-0601-0640 | Перевозка железнодорожным транспортом ресурсов группы "Мазут топочный" на расстояние в интервале от 601 км до 640 км | 1т груза | - | - | - | - | 1771.13 | -
221066-00-0641-0680 | Перевозка железнодорожным транспортом ресурсов группы "Мазут топочный" на расстояние в интервале от 641 км до 680 км | 1т груза | - | - | - | - | 1834.24 | -
221066-00-0681-0720 | Перевозка железнодорожным транспортом ресурсов группы "Мазут топочный" на расстояние в интервале от 681 км до 720 км | 1т груза | - | - | - | - | 1888.45 | -
221066-00-0721-0760 | Перевозка железнодорожным транспортом ресурсов группы "Мазут топочный" на расстояние в интервале от 721 км до 760 км | 1т груза | - | - | - | - | 1951.01 | -
221066-00-0761-0800 | Перевозка железнодорожным транспортом ресурсов группы "Мазут топочный" на расстояние в интервале от 761 км до 800 км | 1т груза | - | - | - | - | 2003.74 | -
221066-00-0801-0840 | Перевозка железнодорожным транспортом ресурсов группы "Мазут топочный" на расстояние в интервале от 801 км до 840 км | 1т груза | - | - | - | - | 2065.74 | -
221066-00-0841-0880 | Перевозка железнодорожным транспортом ресурсов группы "Мазут топочный" на расстояние в интервале от 841 км до 880 км | 1т груза | - | - | - | - | 2127.74 | -
221066-00-0881-0920 | Перевозка железнодорожным транспортом ресурсов группы "Мазут топочный" на расстояние в интервале от 881 км до 920 км | 1т груза | - | - | - | - | 2178.43 | -
221066-00-0921-0960 | Перевозка железнодорожным транспортом ресурсов группы "Мазут топочный" на расстояние в интервале от 921 км до 960 км | 1т груза | - | - | - | - | 2240.06 | -
221066-00-0961-1000 | Перевозка железнодорожным транспортом ресурсов группы "Мазут топочный" на расстояние в интервале от 961 км до 1000 км | 1т груза | - | - | - | - | 2289.26 | -
221066-00-1001-1050 | Перевозка железнодорожным транспортом ресурсов группы "Мазут топочный" на расстояние в интервале от 1001 км до 1050 км | 1т груза | - | - | - | - | 2357.9 | -
221066-00-1051-1100 | Перевозка железнодорожным транспортом ресурсов группы "Мазут топочный" на расстояние в интервале от 1051 км до 1100 км | 1т груза | - | - | - | - | 2434.1 | -
221066-00-1101-1150 | Перевозка железнодорожным транспортом ресурсов группы "Мазут топочный" на расстояние в интервале от 1101 км до 1150 км | 1т груза | - | - | - | - | 2496.21 | -
221066-00-1151-1200 | Перевозка железнодорожным транспортом ресурсов группы "Мазут топочный" на расстояние в интервале от 1151 км до 1200 км | 1т груза | - | - | - | - | 2571.86 | -
221066-00-1201-1250 | Перевозка железнодорожным транспортом ресурсов группы "Мазут топочный" на расстояние в интервале от 1201 км до 1250 км | 1т груза | - | - | - | - | 2632.11 | -
221066-00-1251-1300 | Перевозка железнодорожным транспортом ресурсов группы "Мазут топочный" на расстояние в интервале от 1251 км до 1300 км | 1т груза | - | - | - | - | 2707.2 | -
221066-00-1301-1350 | Перевозка железнодорожным транспортом ресурсов группы "Мазут топочный" на расстояние в интервале от 1301 км до 1350 км | 1т груза | - | - | - | - | 2765.41 | -
221066-00-1351-1400 | Перевозка железнодорожным транспортом ресурсов группы "Мазут топочный" на расстояние в интервале от 1351 км до 1400 км | 1т груза | - | - | - | - | 2839.76 | -
221066-00-1401-1450 | Перевозка железнодорожным транспортом ресурсов группы "Мазут топочный" на расстояние в интервале от 1401 км до 1450 км | 1т груза | - | - | - | - | 2914.29 | -
221066-00-1451-1500 | Перевозка железнодорожным транспортом ресурсов группы "Мазут топочный" на расстояние в интервале от 1451 км до 1500 км | 1т груза | - | - | - | - | 2970.09 | -
221066-00-1501-1600 | Перевозка железнодорожным транспортом ресурсов группы "Мазут топочный" на расстояние в интервале от 1501 км до 1600 км | 1т груза | - | - | - | - | 3080.6 | -
221066-00-1601-1700 | Перевозка железнодорожным транспортом ресурсов группы "Мазут топочный" на расстояние в интервале от 1601 км до 1700 км | 1т груза | - | - | - | - | 3207.4 | -
221066-00-1701-1800 | Перевозка железнодорожным транспортом ресурсов группы "Мазут топочный" на расстояние в интервале от 1701 км до 1800 км | 1т груза | - | - | - | - | 3331.62 | -
221066-00-1801-1900 | Перевозка железнодорожным транспортом ресурсов группы "Мазут топочный" на расстояние в интервале от 1801 км до 1900 км | 1т груза | - | - | - | - | 3476.61 | -
221066-00-1901-2000 | Перевозка железнодорожным транспортом ресурсов группы "Мазут топочный" на расстояние в интервале от 1901 км до 2000 км | 1т груза | - | - | - | - | 3596.92 | -
221066-00-2001-2100 | Перевозка железнодорожным транспортом ресурсов группы "Мазут топочный" на расстояние в интервале от 2001 км до 2100 км | 1т груза | - | - | - | - | 3714.83 | -
221066-00-2101-2200 | Перевозка железнодорожным транспортом ресурсов группы "Мазут топочный" на расстояние в интервале от 2101 км до 2200 км | 1т груза | - | - | - | - | 3857.4 | -
221066-00-2201-2300 | Перевозка железнодорожным транспортом ресурсов группы "Мазут топочный" на расстояние в интервале от 2201 км до 2300 км | 1т груза | - | - | - | - | 3971.42 | -
221066-00-2301-2400 | Перевозка железнодорожным транспортом ресурсов группы "Мазут топочный" на расстояние в интервале от 2301 км до 2400 км | 1т груза | - | - | - | - | 4083.02 | -
221066-00-2401-2500 | Перевозка железнодорожным транспортом ресурсов группы "Мазут топочный" на расстояние в интервале от 2401 км до 2500 км | 1т груза | - | - | - | - | 4222.99 | -
221066-00-2501-2600 | Перевозка железнодорожным транспортом ресурсов группы "Мазут топочный" на расстояние в интервале от 2501 км до 2600 км | 1т груза | - | - | - | - | 4330.7 | -
221066-00-2601-2700 | Перевозка железнодорожным транспортом ресурсов группы "Мазут топочный" на расстояние в интервале от 2601 км до 2700 км | 1т груза | - | - | - | - | 4435.99 | -
221066-00-2701-2800 | Перевозка железнодорожным транспортом ресурсов группы "Мазут топочный" на расстояние в интервале от 2701 км до 2800 км | 1т груза | - | - | - | - | 4573.37 | -
221066-00-2801-2900 | Перевозка железнодорожным транспортом ресурсов группы "Мазут топочный" на расстояние в интервале от 2801 км до 2900 км | 1т груза | - | - | - | - | 4674.96 | -
221066-00-2901-3000 | Перевозка железнодорожным транспортом ресурсов группы "Мазут топочный" на расстояние в интервале от 2901 км до 3000 км | 1т груза | - | - | - | - | 4773.94 | -
221066-00-3001-3100 | Перевозка железнодорожным транспортом ресурсов группы "Мазут топочный" на расстояние в интервале от 3001 км до 3100 км | 1т груза | - | - | - | - | 4650.38 | -
221066-00-3101-3200 | Перевозка железнодорожным транспортом ресурсов группы "Мазут топочный" на расстояние в интервале от 3101 км до 3200 км | 1т груза | - | - | - | - | 4778.24 | -
221066-00-3201-3300 | Перевозка железнодорожным транспортом ресурсов группы "Мазут топочный" на расстояние в интервале от 3201 км до 3300 км | 1т груза | - | - | - | - | 4906.11 | -
221066-00-3301-3400 | Перевозка железнодорожным транспортом ресурсов группы "Мазут топочный" на расстояние в интервале от 3301 км до 3400 км | 1т груза | - | - | - | - | 5033.98 | -
221066-00-3401-3500 | Перевозка железнодорожным транспортом ресурсов группы "Мазут топочный" на расстояние в интервале от 3401 км до 3500 км | 1т груза | - | - | - | - | 5161.67 | -
221066-00-3501-3600 | Перевозка железнодорожным транспортом ресурсов группы "Мазут топочный" на расстояние в интервале от 3501 км до 3600 км | 1т груза | - | - | - | - | 5289.54 | -
221066-00-3601-3700 | Перевозка железнодорожным транспортом ресурсов группы "Мазут топочный" на расстояние в интервале от 3601 км до 3700 км | 1т груза | - | - | - | - | 5417.4 | -
221066-00-3701-3800 | Перевозка железнодорожным транспортом ресурсов группы "Мазут топочный" на расстояние в интервале от 3701 км до 3800 км | 1т груза | - | - | - | - | 5545.09 | -
221066-00-3801-3900 | Перевозка железнодорожным транспортом ресурсов группы "Мазут топочный" на расстояние в интервале от 3801 км до 3900 км | 1т груза | - | - | - | - | 5672.96 | -
221066-00-3901-4000 | Перевозка железнодорожным транспортом ресурсов группы "Мазут топочный" на расстояние в интервале от 3901 км до 4000 км | 1т груза | - | - | - | - | 5800.83 | -
221066-00-4001-4100 | Перевозка железнодорожным транспортом ресурсов группы "Мазут топочный" на расстояние в интервале от 4001 км до 4100 км | 1т груза | - | - | - | - | 5928.52 | -
221066-00-4101-4200 | Перевозка железнодорожным транспортом ресурсов группы "Мазут топочный" на расстояние в интервале от 4101 км до 4200 км | 1т груза | - | - | - | - | 6056.39 | -
221066-00-4201-4300 | Перевозка железнодорожным транспортом ресурсов группы "Мазут топочный" на расстояние в интервале от 4201 км до 4300 км | 1т груза | - | - | - | - | 6184.26 | -
221066-00-4301-4400 | Перевозка железнодорожным транспортом ресурсов группы "Мазут топочный" на расстояние в интервале от 4301 км до 4400 км | 1т груза | - | - | - | - | 6311.95 | -
221066-00-4401-4500 | Перевозка железнодорожным транспортом ресурсов группы "Мазут топочный" на расстояние в интервале от 4401 км до 4500 км | 1т груза | - | - | - | - | 6439.81 | -
221066-00-4501-4600 | Перевозка железнодорожным транспортом ресурсов группы "Мазут топочный" на расстояние в интервале от 4501 км до 4600 км | 1т груза | - | - | - | - | 6567.68 | -
221066-00-4601-4700 | Перевозка железнодорожным транспортом ресурсов группы "Мазут топочный" на расстояние в интервале от 4601 км до 4700 км | 1т груза | - | - | - | - | 6695.37 | -
221066-00-4701-4800 | Перевозка железнодорожным транспортом ресурсов группы "Мазут топочный" на расстояние в интервале от 4701 км до 4800 км | 1т груза | - | - | - | - | 6823.24 | -
221066-00-4801-4900 | Перевозка железнодорожным транспортом ресурсов группы "Мазут топочный" на расстояние в интервале от 4801 км до 4900 км | 1т груза | - | - | - | - | 6951.11 | -
221066-00-4901-5000 | Перевозка железнодорожным транспортом ресурсов группы "Мазут топочный" на расстояние в интервале от 4901 км до 5000 км | 1т груза | - | - | - | - | 7078.97 | -
221066-00-5001-5100 | Перевозка железнодорожным транспортом ресурсов группы "Мазут топочный" на расстояние в интервале от 5001 км до 5100 км | 1т груза | - | - | - | - | 7206.67 | -
221066-00-5101-5200 | Перевозка железнодорожным транспортом ресурсов группы "Мазут топочный" на расстояние в интервале от 5101 км до 5200 км | 1т груза | - | - | - | - | 7334.53 | -
221066-00-5201-5300 | Перевозка железнодорожным транспортом ресурсов группы "Мазут топочный" на расстояние в интервале от 5201 км до 5300 км | 1т груза | - | - | - | - | 7462.4 | -
221066-00-5301-5400 | Перевозка железнодорожным транспортом ресурсов группы "Мазут топочный" на расстояние в интервале от 5301 км до 5400 км | 1т груза | - | - | - | - | 7590.09 | -
221066-00-5401-5500 | Перевозка железнодорожным транспортом ресурсов группы "Мазут топочный" на расстояние в интервале от 5401 км до 5500 км | 1т груза | - | - | - | - | 7717.96 | -
221066-00-5501-5700 | Перевозка железнодорожным транспортом ресурсов группы "Мазут топочный" на расстояние в интервале от 5501 км до 5700 км | 1т груза | - | - | - | - | 7909.58 | -
221066-00-5701-5900 | Перевозка железнодорожным транспортом ресурсов группы "Мазут топочный" на расстояние в интервале от 5701 км до 5900 км | 1т груза | - | - | - | - | 8165.32 | -
221066-00-5901-6100 | Перевозка железнодорожным транспортом ресурсов группы "Мазут топочный" на расстояние в интервале от 5901 км до 6100 км | 1т груза | - | - | - | - | 8420.88 | -
221066-00-6101-6300 | Перевозка железнодорожным транспортом ресурсов группы "Мазут топочный" на расстояние в интервале от 6101 км до 6300 км | 1т груза | - | - | - | - | 8676.61 | -
221066-00-6301-6500 | Перевозка железнодорожным транспортом ресурсов группы "Мазут топочный" на расстояние в интервале от 6301 км до 6500 км | 1т груза | - | - | - | - | 8932.17 | -
221066-00-6501-6700 | Перевозка железнодорожным транспортом ресурсов группы "Мазут топочный" на расстояние в интервале от 6501 км до 6700 км | 1т груза | - | - | - | - | 9187.73 | -
221066-00-6701-6900 | Перевозка железнодорожным транспортом ресурсов группы "Мазут топочный" на расстояние в интервале от 6701 км до 6900 км | 1т груза | - | - | - | - | 9443.46 | -
221066-00-6901-7100 | Перевозка железнодорожным транспортом ресурсов группы "Мазут топочный" на расстояние в интервале от 6901 км до 7100 км | 1т груза | - | - | - | - | 9699.02 | -
221066-00-7101-7300 | Перевозка железнодорожным транспортом ресурсов группы "Мазут топочный" на расстояние в интервале от 7101 км до 7300 км | 1т груза | - | - | - | - | 9954.58 | -
221066-00-7301-7500 | Перевозка железнодорожным транспортом ресурсов группы "Мазут топочный" на расстояние в интервале от 7301 км до 7500 км | 1т груза | - | - | - | - | 10210.32 | -
221066-00-7501-7700 | Перевозка железнодорожным транспортом ресурсов группы "Мазут топочный" на расстояние в интервале от 7501 км до 7700 км | 1т груза | - | - | - | - | 10465.88 | -
221066-00-7701-7900 | Перевозка железнодорожным транспортом ресурсов группы "Мазут топочный" на расстояние в интервале от 7701 км до 7900 км | 1т груза | - | - | - | - | 10721.61 | -
221066-00-7901-8100 | Перевозка железнодорожным транспортом ресурсов группы "Мазут топочный" на расстояние в интервале от 7901 км до 8100 км | 1т груза | - | - | - | - | 10977.17 | -
221066-00-8101-8300 | Перевозка железнодорожным транспортом ресурсов группы "Мазут топочный" на расстояние в интервале от 8101 км до 8300 км | 1т груза | - | - | - | - | 11232.73 | -
221066-00-8301-8500 | Перевозка железнодорожным транспортом ресурсов группы "Мазут топочный" на расстояние в интервале от 8301 км до 8500 км | 1т груза | - | - | - | - | 11488.46 | -
221066-00-8501-8700 | Перевозка железнодорожным транспортом ресурсов группы "Мазут топочный" на расстояние в интервале от 8501 км до 8700 км | 1т груза | - | - | - | - | 11744.02 | -
221066-00-8701-8900 | Перевозка железнодорожным транспортом ресурсов группы "Мазут топочный" на расстояние в интервале от 8701 км до 8900 км | 1т груза | - | - | - | - | 11999.58 | -
221066-00-8901-9100 | Перевозка железнодорожным транспортом ресурсов группы "Мазут топочный" на расстояние в интервале от 8901 км до 9100 км | 1т груза | - | - | - | - | 12255.31 | -
221066-00-9101-9300 | Перевозка железнодорожным транспортом ресурсов группы "Мазут топочный" на расстояние в интервале от 9101 км до 9300 км | 1т груза | - | - | - | - | 12510.87 | -
221066-00-9301-9500 | Перевозка железнодорожным транспортом ресурсов группы "Мазут топочный" на расстояние в интервале от 9301 км до 9500 км | 1т груза | - | - | - | - | 12766.61 | -
221066-00-9501-9700 | Перевозка железнодорожным транспортом ресурсов группы "Мазут топочный" на расстояние в интервале от 9501 км до 9700 км | 1т груза | - | - | - | - | 13022.17 | -
221066-00-9701-9900 | Перевозка железнодорожным транспортом ресурсов группы "Мазут топочный" на расстояние в интервале от 9701 км до 9900 км | 1т груза | - | - | - | - | 13277.72 | -
221070-00-0001-0005 | Перевозка железнодорожным транспортом ресурсов группы "Мазут флотский" на расстояние в интервале от 1 км до 5 км | 1т груза | - | - | - | - | 797.75 | -
221070-00-0006-0010 | Перевозка железнодорожным транспортом ресурсов группы "Мазут флотский" на расстояние в интервале от 6 км до 10 км | 1т груза | - | - | - | - | 808.28 | -
221070-00-0011-0015 | Перевозка железнодорожным транспортом ресурсов группы "Мазут флотский" на расстояние в интервале от 11 км до 15 км | 1т груза | - | - | - | - | 817.33 | -
221070-00-0016-0020 | Перевозка железнодорожным транспортом ресурсов группы "Мазут флотский" на расстояние в интервале от 16 км до 20 км | 1т груза | - | - | - | - | 826.38 | -
221070-00-0021-0025 | Перевозка железнодорожным транспортом ресурсов группы "Мазут флотский" на расстояние в интервале от 21 км до 25 км | 1т груза | - | - | - | - | 835.24 | -
221070-00-0026-0030 | Перевозка железнодорожным транспортом ресурсов группы "Мазут флотский" на расстояние в интервале от 26 км до 30 км | 1т груза | - | - | - | - | 844.29 | -
221070-00-0031-0035 | Перевозка железнодорожным транспортом ресурсов группы "Мазут флотский" на расстояние в интервале от 31 км до 35 км | 1т груза | - | - | - | - | 853.34 | -
221070-00-0036-0040 | Перевозка железнодорожным транспортом ресурсов группы "Мазут флотский" на расстояние в интервале от 36 км до 40 км | 1т груза | - | - | - | - | 862.39 | -
221070-00-0041-0045 | Перевозка железнодорожным транспортом ресурсов группы "Мазут флотский" на расстояние в интервале от 41 км до 45 км | 1т груза | - | - | - | - | 871.44 | -
221070-00-0046-0050 | Перевозка железнодорожным транспортом ресурсов группы "Мазут флотский" на расстояние в интервале от 46 км до 50 км | 1т груза | - | - | - | - | 880.49 | -
221070-00-0051-0060 | Перевозка железнодорожным транспортом ресурсов группы "Мазут флотский" на расстояние в интервале от 51 км до 60 км | 1т груза | - | - | - | - | 893.13 | -
221070-00-0061-0070 | Перевозка железнодорожным транспортом ресурсов группы "Мазут флотский" на расстояние в интервале от 61 км до 70 км | 1т груза | - | - | - | - | 911.23 | -
221070-00-0071-0080 | Перевозка железнодорожным транспортом ресурсов группы "Мазут флотский" на расстояние в интервале от 71 км до 80 км | 1т груза | - | - | - | - | 929.14 | -
221070-00-0081-0090 | Перевозка железнодорожным транспортом ресурсов группы "Мазут флотский" на расстояние в интервале от 81 км до 90 км | 1т груза | - | - | - | - | 947.24 | -
221070-00-0091-0100 | Перевозка железнодорожным транспортом ресурсов группы "Мазут флотский" на расстояние в интервале от 91 км до 100 км | 1т груза | - | - | - | - | 965.34 | -
221070-00-0101-0120 | Перевозка железнодорожным транспортом ресурсов группы "Мазут флотский" на расстояние в интервале от 101 км до 120 км | 1т груза | - | - | - | - | 992.3 | -
221070-00-0121-0140 | Перевозка железнодорожным транспортом ресурсов группы "Мазут флотский" на расстояние в интервале от 121 км до 140 км | 1т груза | - | - | - | - | 1028.31 | -
221070-00-0141-0160 | Перевозка железнодорожным транспортом ресурсов группы "Мазут флотский" на расстояние в интервале от 141 км до 160 км | 1т груза | - | - | - | - | 1064.5 | -
221070-00-0161-0180 | Перевозка железнодорожным транспортом ресурсов группы "Мазут флотский" на расстояние в интервале от 161 км до 180 км | 1т груза | - | - | - | - | 1096.24 | -
221070-00-0181-0200 | Перевозка железнодорожным транспортом ресурсов группы "Мазут флотский" на расстояние в интервале от 181 км до 200 км | 1т груза | - | - | - | - | 1127.06 | -
221070-00-0201-0220 | Перевозка железнодорожным транспортом ресурсов группы "Мазут флотский" на расстояние в интервале от 201 км до 220 км | 1т груза | - | - | - | - | 1159.36 | -
221070-00-0221-0240 | Перевозка железнодорожным транспортом ресурсов группы "Мазут флотский" на расстояние в интервале от 221 км до 240 км | 1т груза | - | - | - | - | 1188.5 | -
221070-00-0241-0260 | Перевозка железнодорожным транспортом ресурсов группы "Мазут флотский" на расстояние в интервале от 241 км до 260 км | 1т груза | - | - | - | - | 1219.5 | -
221070-00-0261-0280 | Перевозка железнодорожным транспортом ресурсов группы "Мазут флотский" на расстояние в интервале от 261 км до 280 км | 1т груза | - | - | - | - | 1250.13 | -
221070-00-0281-0300 | Перевозка железнодорожным транспортом ресурсов группы "Мазут флотский" на расстояние в интервале от 281 км до 300 км | 1т груза | - | - | - | - | 1280.39 | -
221070-00-0301-0330 | Перевозка железнодорожным транспортом ресурсов группы "Мазут флотский" на расстояние в интервале от 301 км до 330 км | 1т груза | - | - | - | - | 1318.22 | -
221070-00-0331-0360 | Перевозка железнодорожным транспортом ресурсов группы "Мазут флотский" на расстояние в интервале от 331 км до 360 км | 1т груза | - | - | - | - | 1363.79 | -
221070-00-0361-0390 | Перевозка железнодорожным транспортом ресурсов группы "Мазут флотский" на расстояние в интервале от 361 км до 390 км | 1т груза | - | - | - | - | 1408.62 | -
221070-00-0391-0420 | Перевозка железнодорожным транспортом ресурсов группы "Мазут флотский" на расстояние в интервале от 391 км до 420 км | 1т груза | - | - | - | - | 1452.71 | -
221070-00-0421-0450 | Перевозка железнодорожным транспортом ресурсов группы "Мазут флотский" на расстояние в интервале от 421 км до 450 км | 1т груза | - | - | - | - | 1501.62 | -
221070-00-0451-0480 | Перевозка железнодорожным транспортом ресурсов группы "Мазут флотский" на расстояние в интервале от 451 км до 480 км | 1т груза | - | - | - | - | 1544.41 | -
221070-00-0481-0510 | Перевозка железнодорожным транспортом ресурсов группы "Мазут флотский" на расстояние в интервале от 481 км до 510 км | 1т груза | - | - | - | - | 1586.65 | -
221070-00-0511-0540 | Перевозка железнодорожным транспортом ресурсов группы "Мазут флотский" на расстояние в интервале от 511 км до 540 км | 1т груза | - | - | - | - | 1634.63 | -
221070-00-0541-0570 | Перевозка железнодорожным транспортом ресурсов группы "Мазут флотский" на расстояние в интервале от 541 км до 570 км | 1т груза | - | - | - | - | 1675.76 | -
221070-00-0571-0600 | Перевозка железнодорожным транспортом ресурсов группы "Мазут флотский" на расстояние в интервале от 571 км до 600 км | 1т груза | - | - | - | - | 1723.37 | -
221070-00-0601-0640 | Перевозка железнодорожным транспортом ресурсов группы "Мазут флотский" на расстояние в интервале от 601 км до 640 км | 1т груза | - | - | - | - | 1771.13 | -
221070-00-0641-0680 | Перевозка железнодорожным транспортом ресурсов группы "Мазут флотский" на расстояние в интервале от 641 км до 680 км | 1т груза | - | - | - | - | 1834.24 | -
221070-00-0681-0720 | Перевозка железнодорожным транспортом ресурсов группы "Мазут флотский" на расстояние в интервале от 681 км до 720 км | 1т груза | - | - | - | - | 1888.45 | -
221070-00-0721-0760 | Перевозка железнодорожным транспортом ресурсов группы "Мазут флотский" на расстояние в интервале от 721 км до 760 км | 1т груза | - | - | - | - | 1951.01 | -
221070-00-0761-0800 | Перевозка железнодорожным транспортом ресурсов группы "Мазут флотский" на расстояние в интервале от 761 км до 800 км | 1т груза | - | - | - | - | 2003.74 | -
221070-00-0801-0840 | Перевозка железнодорожным транспортом ресурсов группы "Мазут флотский" на расстояние в интервале от 801 км до 840 км | 1т груза | - | - | - | - | 2065.74 | -
221070-00-0841-0880 | Перевозка железнодорожным транспортом ресурсов группы "Мазут флотский" на расстояние в интервале от 841 км до 880 км | 1т груза | - | - | - | - | 2127.74 | -
221070-00-0881-0920 | Перевозка железнодорожным транспортом ресурсов группы "Мазут флотский" на расстояние в интервале от 881 км до 920 км | 1т груза | - | - | - | - | 2178.43 | -
221070-00-0921-0960 | Перевозка железнодорожным транспортом ресурсов группы "Мазут флотский" на расстояние в интервале от 921 км до 960 км | 1т груза | - | - | - | - | 2240.06 | -
221070-00-0961-1000 | Перевозка железнодорожным транспортом ресурсов группы "Мазут флотский" на расстояние в интервале от 961 км до 1000 км | 1т груза | - | - | - | - | 2289.26 | -
221070-00-1001-1050 | Перевозка железнодорожным транспортом ресурсов группы "Мазут флотский" на расстояние в интервале от 1001 км до 1050 км | 1т груза | - | - | - | - | 2357.9 | -
221070-00-1051-1100 | Перевозка железнодорожным транспортом ресурсов группы "Мазут флотский" на расстояние в интервале от 1051 км до 1100 км | 1т груза | - | - | - | - | 2434.1 | -
221070-00-1101-1150 | Перевозка железнодорожным транспортом ресурсов группы "Мазут флотский" на расстояние в интервале от 1101 км до 1150 км | 1т груза | - | - | - | - | 2496.21 | -
221070-00-1151-1200 | Перевозка железнодорожным транспортом ресурсов группы "Мазут флотский" на расстояние в интервале от 1151 км до 1200 км | 1т груза | - | - | - | - | 2571.86 | -
221070-00-1201-1250 | Перевозка железнодорожным транспортом ресурсов группы "Мазут флотский" на расстояние в интервале от 1201 км до 1250 км | 1т груза | - | - | - | - | 2632.11 | -
221070-00-1251-1300 | Перевозка железнодорожным транспортом ресурсов группы "Мазут флотский" на расстояние в интервале от 1251 км до 1300 км | 1т груза | - | - | - | - | 2707.2 | -
221070-00-1301-1350 | Перевозка железнодорожным транспортом ресурсов группы "Мазут флотский" на расстояние в интервале от 1301 км до 1350 км | 1т груза | - | - | - | - | 2765.41 | -
221070-00-1351-1400 | Перевозка железнодорожным транспортом ресурсов группы "Мазут флотский" на расстояние в интервале от 1351 км до 1400 км | 1т груза | - | - | - | - | 2839.76 | -
221070-00-1401-1450 | Перевозка железнодорожным транспортом ресурсов группы "Мазут флотский" на расстояние в интервале от 1401 км до 1450 км | 1т груза | - | - | - | - | 2914.29 | -
221070-00-1451-1500 | Перевозка железнодорожным транспортом ресурсов группы "Мазут флотский" на расстояние в интервале от 1451 км до 1500 км | 1т груза | - | - | - | - | 2970.09 | -
221070-00-1501-1600 | Перевозка железнодорожным транспортом ресурсов группы "Мазут флотский" на расстояние в интервале от 1501 км до 1600 км | 1т груза | - | - | - | - | 3080.6 | -
221070-00-1601-1700 | Перевозка железнодорожным транспортом ресурсов группы "Мазут флотский" на расстояние в интервале от 1601 км до 1700 км | 1т груза | - | - | - | - | 3207.4 | -
221070-00-1701-1800 | Перевозка железнодорожным транспортом ресурсов группы "Мазут флотский" на расстояние в интервале от 1701 км до 1800 км | 1т груза | - | - | - | - | 3331.62 | -
221070-00-1801-1900 | Перевозка железнодорожным транспортом ресурсов группы "Мазут флотский" на расстояние в интервале от 1801 км до 1900 км | 1т груза | - | - | - | - | 3476.61 | -
221070-00-1901-2000 | Перевозка железнодорожным транспортом ресурсов группы "Мазут флотский" на расстояние в интервале от 1901 км до 2000 км | 1т груза | - | - | - | - | 3596.92 | -
221070-00-2001-2100 | Перевозка железнодорожным транспортом ресурсов группы "Мазут флотский" на расстояние в интервале от 2001 км до 2100 км | 1т груза | - | - | - | - | 3714.83 | -
221070-00-2101-2200 | Перевозка железнодорожным транспортом ресурсов группы "Мазут флотский" на расстояние в интервале от 2101 км до 2200 км | 1т груза | - | - | - | - | 3857.4 | -
221070-00-2201-2300 | Перевозка железнодорожным транспортом ресурсов группы "Мазут флотский" на расстояние в интервале от 2201 км до 2300 км | 1т груза | - | - | - | - | 3971.42 | -
221070-00-2301-2400 | Перевозка железнодорожным транспортом ресурсов группы "Мазут флотский" на расстояние в интервале от 2301 км до 2400 км | 1т груза | - | - | - | - | 4083.02 | -
221070-00-2401-2500 | Перевозка железнодорожным транспортом ресурсов группы "Мазут флотский" на расстояние в интервале от 2401 км до 2500 км | 1т груза | - | - | - | - | 4222.99 | -
221070-00-2501-2600 | Перевозка железнодорожным транспортом ресурсов группы "Мазут флотский" на расстояние в интервале от 2501 км до 2600 км | 1т груза | - | - | - | - | 4330.7 | -
221070-00-2601-2700 | Перевозка железнодорожным транспортом ресурсов группы "Мазут флотский" на расстояние в интервале от 2601 км до 2700 км | 1т груза | - | - | - | - | 4435.99 | -
221070-00-2701-2800 | Перевозка железнодорожным транспортом ресурсов группы "Мазут флотский" на расстояние в интервале от 2701 км до 2800 км | 1т груза | - | - | - | - | 4573.37 | -
221070-00-2801-2900 | Перевозка железнодорожным транспортом ресурсов группы "Мазут флотский" на расстояние в интервале от 2801 км до 2900 км | 1т груза | - | - | - | - | 4674.96 | -
221070-00-2901-3000 | Перевозка железнодорожным транспортом ресурсов группы "Мазут флотский" на расстояние в интервале от 2901 км до 3000 км | 1т груза | - | - | - | - | 4773.94 | -
221070-00-3001-3100 | Перевозка железнодорожным транспортом ресурсов группы "Мазут флотский" на расстояние в интервале от 3001 км до 3100 км | 1т груза | - | - | - | - | 4650.38 | -
221070-00-3101-3200 | Перевозка железнодорожным транспортом ресурсов группы "Мазут флотский" на расстояние в интервале от 3101 км до 3200 км | 1т груза | - | - | - | - | 4778.24 | -
221070-00-3201-3300 | Перевозка железнодорожным транспортом ресурсов группы "Мазут флотский" на расстояние в интервале от 3201 км до 3300 км | 1т груза | - | - | - | - | 4906.11 | -
221070-00-3301-3400 | Перевозка железнодорожным транспортом ресурсов группы "Мазут флотский" на расстояние в интервале от 3301 км до 3400 км | 1т груза | - | - | - | - | 5033.98 | -
221070-00-3401-3500 | Перевозка железнодорожным транспортом ресурсов группы "Мазут флотский" на расстояние в интервале от 3401 км до 3500 км | 1т груза | - | - | - | - | 5161.67 | -
221070-00-3501-3600 | Перевозка железнодорожным транспортом ресурсов группы "Мазут флотский" на расстояние в интервале от 3501 км до 3600 км | 1т груза | - | - | - | - | 5289.54 | -
221070-00-3601-3700 | Перевозка железнодорожным транспортом ресурсов группы "Мазут флотский" на расстояние в интервале от 3601 км до 3700 км | 1т груза | - | - | - | - | 5417.4 | -
221070-00-3701-3800 | Перевозка железнодорожным транспортом ресурсов группы "Мазут флотский" на расстояние в интервале от 3701 км до 3800 км | 1т груза | - | - | - | - | 5545.09 | -
221070-00-3801-3900 | Перевозка железнодорожным транспортом ресурсов группы "Мазут флотский" на расстояние в интервале от 3801 км до 3900 км | 1т груза | - | - | - | - | 5672.96 | -
221070-00-3901-4000 | Перевозка железнодорожным транспортом ресурсов группы "Мазут флотский" на расстояние в интервале от 3901 км до 4000 км | 1т груза | - | - | - | - | 5800.83 | -
221070-00-4001-4100 | Перевозка железнодорожным транспортом ресурсов группы "Мазут флотский" на расстояние в интервале от 4001 км до 4100 км | 1т груза | - | - | - | - | 5928.52 | -
221070-00-4101-4200 | Перевозка железнодорожным транспортом ресурсов группы "Мазут флотский" на расстояние в интервале от 4101 км до 4200 км | 1т груза | - | - | - | - | 6056.39 | -
221070-00-4201-4300 | Перевозка железнодорожным транспортом ресурсов группы "Мазут флотский" на расстояние в интервале от 4201 км до 4300 км | 1т груза | - | - | - | - | 6184.26 | -
221070-00-4301-4400 | Перевозка железнодорожным транспортом ресурсов группы "Мазут флотский" на расстояние в интервале от 4301 км до 4400 км | 1т груза | - | - | - | - | 6311.95 | -
221070-00-4401-4500 | Перевозка железнодорожным транспортом ресурсов группы "Мазут флотский" на расстояние в интервале от 4401 км до 4500 км | 1т груза | - | - | - | - | 6439.81 | -
221070-00-4501-4600 | Перевозка железнодорожным транспортом ресурсов группы "Мазут флотский" на расстояние в интервале от 4501 км до 4600 км | 1т груза | - | - | - | - | 6567.68 | -
221070-00-4601-4700 | Перевозка железнодорожным транспортом ресурсов группы "Мазут флотский" на расстояние в интервале от 4601 км до 4700 км | 1т груза | - | - | - | - | 6695.37 | -
221070-00-4701-4800 | Перевозка железнодорожным транспортом ресурсов группы "Мазут флотский" на расстояние в интервале от 4701 км до 4800 км | 1т груза | - | - | - | - | 6823.24 | -
221070-00-4801-4900 | Перевозка железнодорожным транспортом ресурсов группы "Мазут флотский" на расстояние в интервале от 4801 км до 4900 км | 1т груза | - | - | - | - | 6951.11 | -
221070-00-4901-5000 | Перевозка железнодорожным транспортом ресурсов группы "Мазут флотский" на расстояние в интервале от 4901 км до 5000 км | 1т груза | - | - | - | - | 7078.97 | -
221070-00-5001-5100 | Перевозка железнодорожным транспортом ресурсов группы "Мазут флотский" на расстояние в интервале от 5001 км до 5100 км | 1т груза | - | - | - | - | 7206.67 | -
221070-00-5101-5200 | Перевозка железнодорожным транспортом ресурсов группы "Мазут флотский" на расстояние в интервале от 5101 км до 5200 км | 1т груза | - | - | - | - | 7334.53 | -
221070-00-5201-5300 | Перевозка железнодорожным транспортом ресурсов группы "Мазут флотский" на расстояние в интервале от 5201 км до 5300 км | 1т груза | - | - | - | - | 7462.4 | -
221070-00-5301-5400 | Перевозка железнодорожным транспортом ресурсов группы "Мазут флотский" на расстояние в интервале от 5301 км до 5400 км | 1т груза | - | - | - | - | 7590.09 | -
221070-00-5401-5500 | Перевозка железнодорожным транспортом ресурсов группы "Мазут флотский" на расстояние в интервале от 5401 км до 5500 км | 1т груза | - | - | - | - | 7717.96 | -
221070-00-5501-5700 | Перевозка железнодорожным транспортом ресурсов группы "Мазут флотский" на расстояние в интервале от 5501 км до 5700 км | 1т груза | - | - | - | - | 7909.58 | -
221070-00-5701-5900 | Перевозка железнодорожным транспортом ресурсов группы "Мазут флотский" на расстояние в интервале от 5701 км до 5900 км | 1т груза | - | - | - | - | 8165.32 | -
221070-00-5901-6100 | Перевозка железнодорожным транспортом ресурсов группы "Мазут флотский" на расстояние в интервале от 5901 км до 6100 км | 1т груза | - | - | - | - | 8420.88 | -
221070-00-6101-6300 | Перевозка железнодорожным транспортом ресурсов группы "Мазут флотский" на расстояние в интервале от 6101 км до 6300 км | 1т груза | - | - | - | - | 8676.61 | -
221070-00-6301-6500 | Перевозка железнодорожным транспортом ресурсов группы "Мазут флотский" на расстояние в интервале от 6301 км до 6500 км | 1т груза | - | - | - | - | 8932.17 | -
221070-00-6501-6700 | Перевозка железнодорожным транспортом ресурсов группы "Мазут флотский" на расстояние в интервале от 6501 км до 6700 км | 1т груза | - | - | - | - | 9187.73 | -
221070-00-6701-6900 | Перевозка железнодорожным транспортом ресурсов группы "Мазут флотский" на расстояние в интервале от 6701 км до 6900 км | 1т груза | - | - | - | - | 9443.46 | -
221070-00-6901-7100 | Перевозка железнодорожным транспортом ресурсов группы "Мазут флотский" на расстояние в интервале от 6901 км до 7100 км | 1т груза | - | - | - | - | 9699.02 | -
221070-00-7101-7300 | Перевозка железнодорожным транспортом ресурсов группы "Мазут флотский" на расстояние в интервале от 7101 км до 7300 км | 1т груза | - | - | - | - | 9954.58 | -
221070-00-7301-7500 | Перевозка железнодорожным транспортом ресурсов группы "Мазут флотский" на расстояние в интервале от 7301 км до 7500 км | 1т груза | - | - | - | - | 10210.32 | -
221070-00-7501-7700 | Перевозка железнодорожным транспортом ресурсов группы "Мазут флотский" на расстояние в интервале от 7501 км до 7700 км | 1т груза | - | - | - | - | 10465.88 | -
221070-00-7701-7900 | Перевозка железнодорожным транспортом ресурсов группы "Мазут флотский" на расстояние в интервале от 7701 км до 7900 км | 1т груза | - | - | - | - | 10721.61 | -
221070-00-7901-8100 | Перевозка железнодорожным транспортом ресурсов группы "Мазут флотский" на расстояние в интервале от 7901 км до 8100 км | 1т груза | - | - | - | - | 10977.17 | -
221070-00-8101-8300 | Перевозка железнодорожным транспортом ресурсов группы "Мазут флотский" на расстояние в интервале от 8101 км до 8300 км | 1т груза | - | - | - | - | 11232.73 | -
221070-00-8301-8500 | Перевозка железнодорожным транспортом ресурсов группы "Мазут флотский" на расстояние в интервале от 8301 км до 8500 км | 1т груза | - | - | - | - | 11488.46 | -
221070-00-8501-8700 | Перевозка железнодорожным транспортом ресурсов группы "Мазут флотский" на расстояние в интервале от 8501 км до 8700 км | 1т груза | - | - | - | - | 11744.02 | -
221070-00-8701-8900 | Перевозка железнодорожным транспортом ресурсов группы "Мазут флотский" на расстояние в интервале от 8701 км до 8900 км | 1т груза | - | - | - | - | 11999.58 | -
221070-00-8901-9100 | Перевозка железнодорожным транспортом ресурсов группы "Мазут флотский" на расстояние в интервале от 8901 км до 9100 км | 1т груза | - | - | - | - | 12255.31 | -
221070-00-9101-9300 | Перевозка железнодорожным транспортом ресурсов группы "Мазут флотский" на расстояние в интервале от 9101 км до 9300 км | 1т груза | - | - | - | - | 12510.87 | -
221070-00-9301-9500 | Перевозка железнодорожным транспортом ресурсов группы "Мазут флотский" на расстояние в интервале от 9301 км до 9500 км | 1т груза | - | - | - | - | 12766.61 | -
221070-00-9501-9700 | Перевозка железнодорожным транспортом ресурсов группы "Мазут флотский" на расстояние в интервале от 9501 км до 9700 км | 1т груза | - | - | - | - | 13022.17 | -
221070-00-9701-9900 | Перевозка железнодорожным транспортом ресурсов группы "Мазут флотский" на расстояние в интервале от 9701 км до 9900 км | 1т груза | - | - | - | - | 13277.72 | -
483581-00-0001-0005 | Перевозка железнодорожным транспортом ресурсов группы "Марганца сульфат (марганец сернокислый), раствор" на расстояние в интервале от 1 км до 5 км | 1т груза | - | - | - | - | 938.35 | -
483581-00-0006-0010 | Перевозка железнодорожным транспортом ресурсов группы "Марганца сульфат (марганец сернокислый), раствор" на расстояние в интервале от 6 км до 10 км | 1т груза | - | - | - | - | 952.93 | -
483581-00-0011-0015 | Перевозка железнодорожным транспортом ресурсов группы "Марганца сульфат (марганец сернокислый), раствор" на расстояние в интервале от 11 км до 15 км | 1т груза | - | - | - | - | 965.14 | -
483581-00-0016-0020 | Перевозка железнодорожным транспортом ресурсов группы "Марганца сульфат (марганец сернокислый), раствор" на расстояние в интервале от 16 км до 20 км | 1т груза | - | - | - | - | 977.35 | -
483581-00-0021-0025 | Перевозка железнодорожным транспортом ресурсов группы "Марганца сульфат (марганец сернокислый), раствор" на расстояние в интервале от 21 км до 25 км | 1т груза | - | - | - | - | 989.57 | -
483581-00-0026-0030 | Перевозка железнодорожным транспортом ресурсов группы "Марганца сульфат (марганец сернокислый), раствор" на расстояние в интервале от 26 км до 30 км | 1т груза | - | - | - | - | 1002.04 | -
483581-00-0031-0035 | Перевозка железнодорожным транспортом ресурсов группы "Марганца сульфат (марганец сернокислый), раствор" на расстояние в интервале от 31 км до 35 км | 1т груза | - | - | - | - | 1014.26 | -
483581-00-0036-0040 | Перевозка железнодорожным транспортом ресурсов группы "Марганца сульфат (марганец сернокислый), раствор" на расстояние в интервале от 36 км до 40 км | 1т груза | - | - | - | - | 1026.47 | -
483581-00-0041-0045 | Перевозка железнодорожным транспортом ресурсов группы "Марганца сульфат (марганец сернокислый), раствор" на расстояние в интервале от 41 км до 45 км | 1т груза | - | - | - | - | 1038.68 | -
483581-00-0046-0050 | Перевозка железнодорожным транспортом ресурсов группы "Марганца сульфат (марганец сернокислый), раствор" на расстояние в интервале от 46 км до 50 км | 1т груза | - | - | - | - | 1051.16 | -
483581-00-0051-0060 | Перевозка железнодорожным транспортом ресурсов группы "Марганца сульфат (марганец сернокислый), раствор" на расстояние в интервале от 51 км до 60 км | 1т груза | - | - | - | - | 1068.43 | -
483581-00-0061-0070 | Перевозка железнодорожным транспортом ресурсов группы "Марганца сульфат (марганец сернокислый), раствор" на расстояние в интервале от 61 км до 70 км | 1т груза | - | - | - | - | 1092.86 | -
483581-00-0071-0080 | Перевозка железнодорожным транспортом ресурсов группы "Марганца сульфат (марганец сернокислый), раствор" на расстояние в интервале от 71 км до 80 км | 1т груза | - | - | - | - | 1117.55 | -
483581-00-0081-0090 | Перевозка железнодорожным транспортом ресурсов группы "Марганца сульфат (марганец сернокислый), раствор" на расстояние в интервале от 81 км до 90 км | 1т груза | - | - | - | - | 1141.97 | -
483581-00-0091-0100 | Перевозка железнодорожным транспортом ресурсов группы "Марганца сульфат (марганец сернокислый), раствор" на расстояние в интервале от 91 км до 100 км | 1т груза | - | - | - | - | 1166.66 | -
483581-00-0101-0120 | Перевозка железнодорожным транспортом ресурсов группы "Марганца сульфат (марганец сернокислый), раствор" на расстояние в интервале от 101 км до 120 км | 1т груза | - | - | - | - | 1203.3 | -
483581-00-0121-0140 | Перевозка железнодорожным транспортом ресурсов группы "Марганца сульфат (марганец сернокислый), раствор" на расстояние в интервале от 121 км до 140 км | 1т груза | - | - | - | - | 1252.42 | -
483581-00-0141-0160 | Перевозка железнодорожным транспортом ресурсов группы "Марганца сульфат (марганец сернокислый), раствор" на расстояние в интервале от 141 км до 160 км | 1т груза | - | - | - | - | 1301.54 | -
483581-00-0161-0180 | Перевозка железнодорожным транспортом ресурсов группы "Марганца сульфат (марганец сернокислый), раствор" на расстояние в интервале от 161 км до 180 км | 1т груза | - | - | - | - | 1344.61 | -
483581-00-0181-0200 | Перевозка железнодорожным транспортом ресурсов группы "Марганца сульфат (марганец сернокислый), раствор" на расстояние в интервале от 181 км до 200 км | 1т груза | - | - | - | - | 1386.11 | -
483581-00-0201-0220 | Перевозка железнодорожным транспортом ресурсов группы "Марганца сульфат (марганец сернокислый), раствор" на расстояние в интервале от 201 км до 220 км | 1т груза | - | - | - | - | 1429.97 | -
483581-00-0221-0240 | Перевозка железнодорожным транспортом ресурсов группы "Марганца сульфат (марганец сернокислый), раствор" на расстояние в интервале от 221 км до 240 км | 1т груза | - | - | - | - | 1469.1 | -
483581-00-0241-0260 | Перевозка железнодорожным транспортом ресурсов группы "Марганца сульфат (марганец сернокислый), раствор" на расстояние в интервале от 241 км до 260 км | 1т груза | - | - | - | - | 1511.13 | -
483581-00-0261-0280 | Перевозка железнодорожным транспортом ресурсов группы "Марганца сульфат (марганец сернокислый), раствор" на расстояние в интервале от 261 км до 280 км | 1т груза | - | - | - | - | 1552.36 | -
483581-00-0281-0300 | Перевозка железнодорожным транспортом ресурсов группы "Марганца сульфат (марганец сернокислый), раствор" на расстояние в интервале от 281 км до 300 км | 1т груза | - | - | - | - | 1593.07 | -
483581-00-0301-0330 | Перевозка железнодорожным транспортом ресурсов группы "Марганца сульфат (марганец сернокислый), раствор" на расстояние в интервале от 301 км до 330 км | 1т груза | - | - | - | - | 1644.15 | -
483581-00-0331-0360 | Перевозка железнодорожным транспортом ресурсов группы "Марганца сульфат (марганец сернокислый), раствор" на расстояние в интервале от 331 км до 360 км | 1т груза | - | - | - | - | 1705.61 | -
483581-00-0361-0390 | Перевозка железнодорожным транспортом ресурсов группы "Марганца сульфат (марганец сернокислый), раствор" на расстояние в интервале от 361 км до 390 км | 1т груза | - | - | - | - | 1766.02 | -
483581-00-0391-0420 | Перевозка железнодорожным транспортом ресурсов группы "Марганца сульфат (марганец сернокислый), раствор" на расстояние в интервале от 391 км до 420 км | 1т груза | - | - | - | - | 1825.37 | -
483581-00-0421-0450 | Перевозка железнодорожным транспортом ресурсов группы "Марганца сульфат (марганец сернокислый), раствор" на расстояние в интервале от 421 км до 450 км | 1т груза | - | - | - | - | 1891.56 | -
483581-00-0451-0480 | Перевозка железнодорожным транспортом ресурсов группы "Марганца сульфат (марганец сернокислый), раствор" на расстояние в интервале от 451 км до 480 км | 1т груза | - | - | - | - | 1949.34 | -
483581-00-0481-0510 | Перевозка железнодорожным транспортом ресурсов группы "Марганца сульфат (марганец сернокислый), раствор" на расстояние в интервале от 481 км до 510 км | 1т груза | - | - | - | - | 2005.8 | -
483581-00-0511-0540 | Перевозка железнодорожным транспортом ресурсов группы "Марганца сульфат (марганец сернокислый), раствор" на расстояние в интервале от 511 км до 540 км | 1т груза | - | - | - | - | 2070.94 | -
483581-00-0541-0570 | Перевозка железнодорожным транспортом ресурсов группы "Марганца сульфат (марганец сернокислый), раствор" на расстояние в интервале от 541 км до 570 км | 1т груза | - | - | - | - | 2125.83 | -
483581-00-0571-0600 | Перевозка железнодорожным транспортом ресурсов группы "Марганца сульфат (марганец сернокислый), раствор" на расстояние в интервале от 571 км до 600 км | 1т груза | - | - | - | - | 2190.18 | -
483581-00-0601-0640 | Перевозка железнодорожным транспортом ресурсов группы "Марганца сульфат (марганец сернокислый), раствор" на расстояние в интервале от 601 км до 640 км | 1т груза | - | - | - | - | 2254.39 | -
483581-00-0641-0680 | Перевозка железнодорожным транспортом ресурсов группы "Марганца сульфат (марганец сернокислый), раствор" на расстояние в интервале от 641 км до 680 км | 1т груза | - | - | - | - | 2339.49 | -
483581-00-0681-0720 | Перевозка железнодорожным транспортом ресурсов группы "Марганца сульфат (марганец сернокислый), раствор" на расстояние в интервале от 681 км до 720 км | 1т груза | - | - | - | - | 2411.97 | -
483581-00-0721-0760 | Перевозка железнодорожным транспортом ресурсов группы "Марганца сульфат (марганец сернокислый), раствор" на расстояние в интервале от 721 км до 760 км | 1т груза | - | - | - | - | 2496.54 | -
483581-00-0761-0800 | Перевозка железнодорожным транспортом ресурсов группы "Марганца сульфат (марганец сернокислый), раствор" на расстояние в интервале от 761 км до 800 км | 1т груза | - | - | - | - | 2566.92 | -
483581-00-0801-0840 | Перевозка железнодорожным транспортом ресурсов группы "Марганца сульфат (марганец сернокислый), раствор" на расстояние в интервале от 801 км до 840 км | 1т груза | - | - | - | - | 2650.71 | -
483581-00-0841-0880 | Перевозка железнодорожным транспортом ресурсов группы "Марганца сульфат (марганец сернокислый), раствор" на расстояние в интервале от 841 км до 880 км | 1т груза | - | - | - | - | 2734.49 | -
483581-00-0881-0920 | Перевозка железнодорожным транспортом ресурсов группы "Марганца сульфат (марганец сернокислый), раствор" на расстояние в интервале от 881 км до 920 км | 1т груза | - | - | - | - | 2802.24 | -
483581-00-0921-0960 | Перевозка железнодорожным транспортом ресурсов группы "Марганца сульфат (марганец сернокислый), раствор" на расстояние в интервале от 921 км до 960 км | 1т груза | - | - | - | - | 2885.24 | -
483581-00-0961-1000 | Перевозка железнодорожным транспортом ресурсов группы "Марганца сульфат (марганец сернокислый), раствор" на расстояние в интервале от 961 км до 1000 км | 1т груза | - | - | - | - | 2950.63 | -
483581-00-1001-1050 | Перевозка железнодорожным транспортом ресурсов группы "Марганца сульфат (марганец сернокислый), раствор" на расстояние в интервале от 1001 км до 1050 км | 1т груза | - | - | - | - | 3043.21 | -
483581-00-1051-1100 | Перевозка железнодорожным транспортом ресурсов группы "Марганца сульфат (марганец сернокислый), раствор" на расстояние в интервале от 1051 км до 1100 км | 1т груза | - | - | - | - | 3146.16 | -
483581-00-1101-1150 | Перевозка железнодорожным транспортом ресурсов группы "Марганца сульфат (марганец сернокислый), раствор" на расстояние в интервале от 1101 км до 1150 км | 1т груза | - | - | - | - | 3228.62 | -
483581-00-1151-1200 | Перевозка железнодорожным транспортом ресурсов группы "Марганца сульфат (марганец сернокислый), раствор" на расстояние в интервале от 1151 км до 1200 км | 1т груза | - | - | - | - | 3330.79 | -
483581-00-1201-1250 | Перевозка железнодорожным транспортом ресурсов группы "Марганца сульфат (марганец сернокислый), раствор" на расстояние в интервале от 1201 км до 1250 км | 1т груза | - | - | - | - | 3410.62 | -
483581-00-1251-1300 | Перевозка железнодорожным транспортом ресурсов группы "Марганца сульфат (марганец сернокислый), раствор" на расстояние в интервале от 1251 км до 1300 км | 1т груза | - | - | - | - | 3511.74 | -
483581-00-1301-1350 | Перевозка железнодорожным транспортом ресурсов группы "Марганца сульфат (марганец сернокислый), раствор" на расстояние в интервале от 1301 км до 1350 км | 1т груза | - | - | - | - | 3588.94 | -
483581-00-1351-1400 | Перевозка железнодорожным транспортом ресурсов группы "Марганца сульфат (марганец сернокислый), раствор" на расстояние в интервале от 1351 км до 1400 км | 1т груза | - | - | - | - | 3689.27 | -
483581-00-1401-1450 | Перевозка железнодорожным транспортом ресурсов группы "Марганца сульфат (марганец сернокислый), раствор" на расстояние в интервале от 1401 км до 1450 км | 1т груза | - | - | - | - | 3789.33 | -
483581-00-1451-1500 | Перевозка железнодорожным транспортом ресурсов группы "Марганца сульфат (марганец сернокислый), раствор" на расстояние в интервале от 1451 км до 1500 км | 1т груза | - | - | - | - | 3863.12 | -
483581-00-1501-1600 | Перевозка железнодорожным транспортом ресурсов группы "Марганца сульфат (марганец сернокислый), раствор" на расстояние в интервале от 1501 км до 1600 км | 1т груза | - | - | - | - | 4011.91 | -
483581-00-1601-1700 | Перевозка железнодорожным транспортом ресурсов группы "Марганца сульфат (марганец сернокислый), раствор" на расстояние в интервале от 1601 км до 1700 км | 1т груза | - | - | - | - | 4180.77 | -
483581-00-1701-1800 | Перевозка железнодорожным транспортом ресурсов группы "Марганца сульфат (марганец сернокислый), раствор" на расстояние в интервале от 1701 км до 1800 км | 1т груза | - | - | - | - | 4345.95 | -
483581-00-1801-1900 | Перевозка железнодорожным транспортом ресурсов группы "Марганца сульфат (марганец сернокислый), раствор" на расстояние в интервале от 1801 км до 1900 км | 1т груза | - | - | - | - | 4541.09 | -
483581-00-1901-2000 | Перевозка железнодорожным транспортом ресурсов группы "Марганца сульфат (марганец сернокислый), раствор" на расстояние в интервале от 1901 км до 2000 км | 1т груза | - | - | - | - | 4701.01 | -
483581-00-2001-2100 | Перевозка железнодорожным транспортом ресурсов группы "Марганца сульфат (марганец сернокислый), раствор" на расстояние в интервале от 2001 км до 2100 км | 1т груза | - | - | - | - | 4857 | -
483581-00-2101-2200 | Перевозка железнодорожным транспортом ресурсов группы "Марганца сульфат (марганец сернокислый), раствор" на расстояние в интервале от 2101 км до 2200 км | 1т груза | - | - | - | - | 5048.46 | -
483581-00-2201-2300 | Перевозка железнодорожным транспортом ресурсов группы "Марганца сульфат (марганец сернокислый), раствор" на расстояние в интервале от 2201 км до 2300 км | 1т груза | - | - | - | - | 5199.19 | -
483581-00-2301-2400 | Перевозка железнодорожным транспортом ресурсов группы "Марганца сульфат (марганец сернокислый), раствор" на расстояние в интервале от 2301 км до 2400 км | 1т груза | - | - | - | - | 5346.51 | -
483581-00-2401-2500 | Перевозка железнодорожным транспортом ресурсов группы "Марганца сульфат (марганец сернокислый), раствор" на расстояние в интервале от 2401 км до 2500 км | 1т груза | - | - | - | - | 5534.28 | -
483581-00-2501-2600 | Перевозка железнодорожным транспортом ресурсов группы "Марганца сульфат (марганец сернокислый), раствор" на расстояние в интервале от 2501 км до 2600 км | 1т груза | - | - | - | - | 5676.08 | -
483581-00-2601-2700 | Перевозка железнодорожным транспортом ресурсов группы "Марганца сульфат (марганец сернокислый), раствор" на расстояние в интервале от 2601 км до 2700 км | 1т груза | - | - | - | - | 5814.2 | -
483581-00-2701-2800 | Перевозка железнодорожным транспортом ресурсов группы "Марганца сульфат (марганец сернокислый), раствор" на расстояние в интервале от 2701 км до 2800 км | 1т груза | - | - | - | - | 5998.3 | -
483581-00-2801-2900 | Перевозка железнодорожным транспортом ресурсов группы "Марганца сульфат (марганец сернокислый), раствор" на расстояние в интервале от 2801 км до 2900 км | 1т груза | - | - | - | - | 6131.17 | -
483581-00-2901-3000 | Перевозка железнодорожным транспортом ресурсов группы "Марганца сульфат (марганец сернокислый), раствор" на расстояние в интервале от 2901 км до 3000 км | 1т груза | - | - | - | - | 6260.35 | -
483581-00-3001-3100 | Перевозка железнодорожным транспортом ресурсов группы "Марганца сульфат (марганец сернокислый), раствор" на расстояние в интервале от 3001 км до 3100 км | 1т груза | - | - | - | - | 6150.65 | -
483581-00-3101-3200 | Перевозка железнодорожным транспортом ресурсов группы "Марганца сульфат (марганец сернокислый), раствор" на расстояние в интервале от 3101 км до 3200 км | 1т груза | - | - | - | - | 6323.2 | -
483581-00-3201-3300 | Перевозка железнодорожным транспортом ресурсов группы "Марганца сульфат (марганец сернокислый), раствор" на расстояние в интервале от 3201 км до 3300 км | 1т груза | - | - | - | - | 6495.74 | -
483581-00-3301-3400 | Перевозка железнодорожным транспортом ресурсов группы "Марганца сульфат (марганец сернокислый), раствор" на расстояние в интервале от 3301 км до 3400 км | 1т груза | - | - | - | - | 6668.04 | -
483581-00-3401-3500 | Перевозка железнодорожным транспортом ресурсов группы "Марганца сульфат (марганец сернокислый), раствор" на расстояние в интервале от 3401 км до 3500 км | 1т груза | - | - | - | - | 6840.58 | -
483581-00-3501-3600 | Перевозка железнодорожным транспортом ресурсов группы "Марганца сульфат (марганец сернокислый), раствор" на расстояние в интервале от 3501 км до 3600 км | 1т груза | - | - | - | - | 7012.88 | -
483581-00-3601-3700 | Перевозка железнодорожным транспортом ресурсов группы "Марганца сульфат (марганец сернокислый), раствор" на расстояние в интервале от 3601 км до 3700 км | 1т груза | - | - | - | - | 7185.42 | -
483581-00-3701-3800 | Перевозка железнодорожным транспортом ресурсов группы "Марганца сульфат (марганец сернокислый), раствор" на расстояние в интервале от 3701 км до 3800 км | 1т груза | - | - | - | - | 7357.72 | -
483581-00-3801-3900 | Перевозка железнодорожным транспортом ресурсов группы "Марганца сульфат (марганец сернокислый), раствор" на расстояние в интервале от 3801 км до 3900 км | 1т груза | - | - | - | - | 7530.27 | -
483581-00-3901-4000 | Перевозка железнодорожным транспортом ресурсов группы "Марганца сульфат (марганец сернокислый), раствор" на расстояние в интервале от 3901 км до 4000 км | 1т груза | - | - | - | - | 7702.81 | -
483581-00-4001-4100 | Перевозка железнодорожным транспортом ресурсов группы "Марганца сульфат (марганец сернокислый), раствор" на расстояние в интервале от 4001 км до 4100 км | 1т груза | - | - | - | - | 7875.11 | -
483581-00-4101-4200 | Перевозка железнодорожным транспортом ресурсов группы "Марганца сульфат (марганец сернокислый), раствор" на расстояние в интервале от 4101 км до 4200 км | 1т груза | - | - | - | - | 8047.65 | -
483581-00-4201-4300 | Перевозка железнодорожным транспортом ресурсов группы "Марганца сульфат (марганец сернокислый), раствор" на расстояние в интервале от 4201 км до 4300 км | 1т груза | - | - | - | - | 8219.95 | -
483581-00-4301-4400 | Перевозка железнодорожным транспортом ресурсов группы "Марганца сульфат (марганец сернокислый), раствор" на расстояние в интервале от 4301 км до 4400 км | 1т груза | - | - | - | - | 8392.5 | -
483581-00-4401-4500 | Перевозка железнодорожным транспортом ресурсов группы "Марганца сульфат (марганец сернокислый), раствор" на расстояние в интервале от 4401 км до 4500 км | 1т груза | - | - | - | - | 8565.04 | -
483581-00-4501-4600 | Перевозка железнодорожным транспортом ресурсов группы "Марганца сульфат (марганец сернокислый), раствор" на расстояние в интервале от 4501 км до 4600 км | 1т груза | - | - | - | - | 8737.34 | -
483581-00-4601-4700 | Перевозка железнодорожным транспортом ресурсов группы "Марганца сульфат (марганец сернокислый), раствор" на расстояние в интервале от 4601 км до 4700 км | 1т груза | - | - | - | - | 8909.88 | -
483581-00-4701-4800 | Перевозка железнодорожным транспортом ресурсов группы "Марганца сульфат (марганец сернокислый), раствор" на расстояние в интервале от 4701 км до 4800 км | 1т груза | - | - | - | - | 9082.18 | -
483581-00-4801-4900 | Перевозка железнодорожным транспортом ресурсов группы "Марганца сульфат (марганец сернокислый), раствор" на расстояние в интервале от 4801 км до 4900 км | 1т груза | - | - | - | - | 9254.72 | -
483581-00-4901-5000 | Перевозка железнодорожным транспортом ресурсов группы "Марганца сульфат (марганец сернокислый), раствор" на расстояние в интервале от 4901 км до 5000 км | 1т груза | - | - | - | - | 9427.02 | -
483581-00-5001-5100 | Перевозка железнодорожным транспортом ресурсов группы "Марганца сульфат (марганец сернокислый), раствор" на расстояние в интервале от 5001 км до 5100 км | 1т груза | - | - | - | - | 9599.57 | -
483581-00-5101-5200 | Перевозка железнодорожным транспортом ресурсов группы "Марганца сульфат (марганец сернокислый), раствор" на расстояние в интервале от 5101 км до 5200 км | 1т груза | - | - | - | - | 9772.11 | -
483581-00-5201-5300 | Перевозка железнодорожным транспортом ресурсов группы "Марганца сульфат (марганец сернокислый), раствор" на расстояние в интервале от 5201 км до 5300 км | 1т груза | - | - | - | - | 9944.41 | -
483581-00-5301-5400 | Перевозка железнодорожным транспортом ресурсов группы "Марганца сульфат (марганец сернокислый), раствор" на расстояние в интервале от 5301 км до 5400 км | 1т груза | - | - | - | - | 10116.95 | -
483581-00-5401-5500 | Перевозка железнодорожным транспортом ресурсов группы "Марганца сульфат (марганец сернокислый), раствор" на расстояние в интервале от 5401 км до 5500 км | 1т груза | - | - | - | - | 10289.25 | -
483581-00-5501-5700 | Перевозка железнодорожным транспортом ресурсов группы "Марганца сульфат (марганец сернокислый), раствор" на расстояние в интервале от 5501 км до 5700 км | 1т груза | - | - | - | - | 10548.07 | -
483581-00-5701-5900 | Перевозка железнодорожным транспортом ресурсов группы "Марганца сульфат (марганец сернокислый), раствор" на расстояние в интервале от 5701 км до 5900 км | 1т груза | - | - | - | - | 10892.91 | -
483581-00-5901-6100 | Перевозка железнодорожным транспортом ресурсов группы "Марганца сульфат (марганец сернокислый), раствор" на расстояние в интервале от 5901 км до 6100 км | 1т груза | - | - | - | - | 11237.75 | -
483581-00-6101-6300 | Перевозка железнодорожным транспортом ресурсов группы "Марганца сульфат (марганец сернокислый), раствор" на расстояние в интервале от 6101 км до 6300 км | 1т груза | - | - | - | - | 11582.59 | -
483581-00-6301-6500 | Перевозка железнодорожным транспортом ресурсов группы "Марганца сульфат (марганец сернокислый), раствор" на расстояние в интервале от 6301 км до 6500 км | 1т груза | - | - | - | - | 11927.43 | -
483581-00-6501-6700 | Перевозка железнодорожным транспортом ресурсов группы "Марганца сульфат (марганец сернокислый), раствор" на расстояние в интервале от 6501 км до 6700 км | 1т груза | - | - | - | - | 12272.53 | -
483581-00-6701-6900 | Перевозка железнодорожным транспортом ресурсов группы "Марганца сульфат (марганец сернокислый), раствор" на расстояние в интервале от 6701 км до 6900 км | 1т груза | - | - | - | - | 12617.37 | -
483581-00-6901-7100 | Перевозка железнодорожным транспортом ресурсов группы "Марганца сульфат (марганец сернокислый), раствор" на расстояние в интервале от 6901 км до 7100 км | 1т груза | - | - | - | - | 12962.21 | -
483581-00-7101-7300 | Перевозка железнодорожным транспортом ресурсов группы "Марганца сульфат (марганец сернокислый), раствор" на расстояние в интервале от 7101 км до 7300 км | 1т груза | - | - | - | - | 13307.05 | -
483581-00-7301-7500 | Перевозка железнодорожным транспортом ресурсов группы "Марганца сульфат (марганец сернокислый), раствор" на расстояние в интервале от 7301 км до 7500 км | 1т груза | - | - | - | - | 13651.89 | -
483581-00-7501-7700 | Перевозка железнодорожным транспортом ресурсов группы "Марганца сульфат (марганец сернокислый), раствор" на расстояние в интервале от 7501 км до 7700 км | 1т груза | - | - | - | - | 13996.99 | -
483581-00-7701-7900 | Перевозка железнодорожным транспортом ресурсов группы "Марганца сульфат (марганец сернокислый), раствор" на расстояние в интервале от 7701 км до 7900 км | 1т груза | - | - | - | - | 14341.83 | -
483581-00-7901-8100 | Перевозка железнодорожным транспортом ресурсов группы "Марганца сульфат (марганец сернокислый), раствор" на расстояние в интервале от 7901 км до 8100 км | 1т груза | - | - | - | - | 14686.67 | -
483581-00-8101-8300 | Перевозка железнодорожным транспортом ресурсов группы "Марганца сульфат (марганец сернокислый), раствор" на расстояние в интервале от 8101 км до 8300 км | 1т груза | - | - | - | - | 15031.51 | -
483581-00-8301-8500 | Перевозка железнодорожным транспортом ресурсов группы "Марганца сульфат (марганец сернокислый), раствор" на расстояние в интервале от 8301 км до 8500 км | 1т груза | - | - | - | - | 15376.35 | -
483581-00-8501-8700 | Перевозка железнодорожным транспортом ресурсов группы "Марганца сульфат (марганец сернокислый), раствор" на расстояние в интервале от 8501 км до 8700 км | 1т груза | - | - | - | - | 15721.19 | -
483581-00-8701-8900 | Перевозка железнодорожным транспортом ресурсов группы "Марганца сульфат (марганец сернокислый), раствор" на расстояние в интервале от 8701 км до 8900 км | 1т груза | - | - | - | - | 16066.29 | -
483581-00-8901-9100 | Перевозка железнодорожным транспортом ресурсов группы "Марганца сульфат (марганец сернокислый), раствор" на расстояние в интервале от 8901 км до 9100 км | 1т груза | - | - | - | - | 16411.13 | -
483581-00-9101-9300 | Перевозка железнодорожным транспортом ресурсов группы "Марганца сульфат (марганец сернокислый), раствор" на расстояние в интервале от 9101 км до 9300 км | 1т груза | - | - | - | - | 16755.97 | -
483581-00-9301-9500 | Перевозка железнодорожным транспортом ресурсов группы "Марганца сульфат (марганец сернокислый), раствор" на расстояние в интервале от 9301 км до 9500 км | 1т груза | - | - | - | - | 17100.81 | -
483581-00-9501-9700 | Перевозка железнодорожным транспортом ресурсов группы "Марганца сульфат (марганец сернокислый), раствор" на расстояние в интервале от 9501 км до 9700 км | 1т груза | - | - | - | - | 17445.65 | -
483581-00-9701-9900 | Перевозка железнодорожным транспортом ресурсов группы "Марганца сульфат (марганец сернокислый), раствор" на расстояние в интервале от 9701 км до 9900 км | 1т груза | - | - | - | - | 17790.49 | -
213182-00-0001-0005 | Перевозка железнодорожным транспортом ресурсов группы "Масла минеральные, светлые, не поименованные в алфавите" на расстояние в интервале от 1 км до 5 км | 1т груза | - | - | - | - | 797.75 | -
213182-00-0006-0010 | Перевозка железнодорожным транспортом ресурсов группы "Масла минеральные, светлые, не поименованные в алфавите" на расстояние в интервале от 6 км до 10 км | 1т груза | - | - | - | - | 808.28 | -
213182-00-0011-0015 | Перевозка железнодорожным транспортом ресурсов группы "Масла минеральные, светлые, не поименованные в алфавите" на расстояние в интервале от 11 км до 15 км | 1т груза | - | - | - | - | 817.33 | -
213182-00-0016-0020 | Перевозка железнодорожным транспортом ресурсов группы "Масла минеральные, светлые, не поименованные в алфавите" на расстояние в интервале от 16 км до 20 км | 1т груза | - | - | - | - | 826.38 | -
213182-00-0021-0025 | Перевозка железнодорожным транспортом ресурсов группы "Масла минеральные, светлые, не поименованные в алфавите" на расстояние в интервале от 21 км до 25 км | 1т груза | - | - | - | - | 835.24 | -
213182-00-0026-0030 | Перевозка железнодорожным транспортом ресурсов группы "Масла минеральные, светлые, не поименованные в алфавите" на расстояние в интервале от 26 км до 30 км | 1т груза | - | - | - | - | 844.29 | -
213182-00-0031-0035 | Перевозка железнодорожным транспортом ресурсов группы "Масла минеральные, светлые, не поименованные в алфавите" на расстояние в интервале от 31 км до 35 км | 1т груза | - | - | - | - | 853.34 | -
213182-00-0036-0040 | Перевозка железнодорожным транспортом ресурсов группы "Масла минеральные, светлые, не поименованные в алфавите" на расстояние в интервале от 36 км до 40 км | 1т груза | - | - | - | - | 862.39 | -
213182-00-0041-0045 | Перевозка железнодорожным транспортом ресурсов группы "Масла минеральные, светлые, не поименованные в алфавите" на расстояние в интервале от 41 км до 45 км | 1т груза | - | - | - | - | 871.44 | -
213182-00-0046-0050 | Перевозка железнодорожным транспортом ресурсов группы "Масла минеральные, светлые, не поименованные в алфавите" на расстояние в интервале от 46 км до 50 км | 1т груза | - | - | - | - | 880.49 | -
213182-00-0051-0060 | Перевозка железнодорожным транспортом ресурсов группы "Масла минеральные, светлые, не поименованные в алфавите" на расстояние в интервале от 51 км до 60 км | 1т груза | - | - | - | - | 893.13 | -
213182-00-0061-0070 | Перевозка железнодорожным транспортом ресурсов группы "Масла минеральные, светлые, не поименованные в алфавите" на расстояние в интервале от 61 км до 70 км | 1т груза | - | - | - | - | 911.23 | -
213182-00-0071-0080 | Перевозка железнодорожным транспортом ресурсов группы "Масла минеральные, светлые, не поименованные в алфавите" на расстояние в интервале от 71 км до 80 км | 1т груза | - | - | - | - | 929.14 | -
213182-00-0081-0090 | Перевозка железнодорожным транспортом ресурсов группы "Масла минеральные, светлые, не поименованные в алфавите" на расстояние в интервале от 81 км до 90 км | 1т груза | - | - | - | - | 947.24 | -
213182-00-0091-0100 | Перевозка железнодорожным транспортом ресурсов группы "Масла минеральные, светлые, не поименованные в алфавите" на расстояние в интервале от 91 км до 100 км | 1т груза | - | - | - | - | 965.34 | -
213182-00-0101-0120 | Перевозка железнодорожным транспортом ресурсов группы "Масла минеральные, светлые, не поименованные в алфавите" на расстояние в интервале от 101 км до 120 км | 1т груза | - | - | - | - | 992.3 | -
213182-00-0121-0140 | Перевозка железнодорожным транспортом ресурсов группы "Масла минеральные, светлые, не поименованные в алфавите" на расстояние в интервале от 121 км до 140 км | 1т груза | - | - | - | - | 1028.31 | -
213182-00-0141-0160 | Перевозка железнодорожным транспортом ресурсов группы "Масла минеральные, светлые, не поименованные в алфавите" на расстояние в интервале от 141 км до 160 км | 1т груза | - | - | - | - | 1064.5 | -
213182-00-0161-0180 | Перевозка железнодорожным транспортом ресурсов группы "Масла минеральные, светлые, не поименованные в алфавите" на расстояние в интервале от 161 км до 180 км | 1т груза | - | - | - | - | 1096.24 | -
213182-00-0181-0200 | Перевозка железнодорожным транспортом ресурсов группы "Масла минеральные, светлые, не поименованные в алфавите" на расстояние в интервале от 181 км до 200 км | 1т груза | - | - | - | - | 1127.06 | -
213182-00-0201-0220 | Перевозка железнодорожным транспортом ресурсов группы "Масла минеральные, светлые, не поименованные в алфавите" на расстояние в интервале от 201 км до 220 км | 1т груза | - | - | - | - | 1159.36 | -
213182-00-0221-0240 | Перевозка железнодорожным транспортом ресурсов группы "Масла минеральные, светлые, не поименованные в алфавите" на расстояние в интервале от 221 км до 240 км | 1т груза | - | - | - | - | 1188.5 | -
213182-00-0241-0260 | Перевозка железнодорожным транспортом ресурсов группы "Масла минеральные, светлые, не поименованные в алфавите" на расстояние в интервале от 241 км до 260 км | 1т груза | - | - | - | - | 1219.5 | -
213182-00-0261-0280 | Перевозка железнодорожным транспортом ресурсов группы "Масла минеральные, светлые, не поименованные в алфавите" на расстояние в интервале от 261 км до 280 км | 1т груза | - | - | - | - | 1250.13 | -
213182-00-0281-0300 | Перевозка железнодорожным транспортом ресурсов группы "Масла минеральные, светлые, не поименованные в алфавите" на расстояние в интервале от 281 км до 300 км | 1т груза | - | - | - | - | 1280.39 | -
213182-00-0301-0330 | Перевозка железнодорожным транспортом ресурсов группы "Масла минеральные, светлые, не поименованные в алфавите" на расстояние в интервале от 301 км до 330 км | 1т груза | - | - | - | - | 1318.22 | -
213182-00-0331-0360 | Перевозка железнодорожным транспортом ресурсов группы "Масла минеральные, светлые, не поименованные в алфавите" на расстояние в интервале от 331 км до 360 км | 1т груза | - | - | - | - | 1363.79 | -
213182-00-0361-0390 | Перевозка железнодорожным транспортом ресурсов группы "Масла минеральные, светлые, не поименованные в алфавите" на расстояние в интервале от 361 км до 390 км | 1т груза | - | - | - | - | 1408.62 | -
213182-00-0391-0420 | Перевозка железнодорожным транспортом ресурсов группы "Масла минеральные, светлые, не поименованные в алфавите" на расстояние в интервале от 391 км до 420 км | 1т груза | - | - | - | - | 1452.71 | -
213182-00-0421-0450 | Перевозка железнодорожным транспортом ресурсов группы "Масла минеральные, светлые, не поименованные в алфавите" на расстояние в интервале от 421 км до 450 км | 1т груза | - | - | - | - | 1501.62 | -
213182-00-0451-0480 | Перевозка железнодорожным транспортом ресурсов группы "Масла минеральные, светлые, не поименованные в алфавите" на расстояние в интервале от 451 км до 480 км | 1т груза | - | - | - | - | 1544.41 | -
213182-00-0481-0510 | Перевозка железнодорожным транспортом ресурсов группы "Масла минеральные, светлые, не поименованные в алфавите" на расстояние в интервале от 481 км до 510 км | 1т груза | - | - | - | - | 1586.65 | -
213182-00-0511-0540 | Перевозка железнодорожным транспортом ресурсов группы "Масла минеральные, светлые, не поименованные в алфавите" на расстояние в интервале от 511 км до 540 км | 1т груза | - | - | - | - | 1634.63 | -
213182-00-0541-0570 | Перевозка железнодорожным транспортом ресурсов группы "Масла минеральные, светлые, не поименованные в алфавите" на расстояние в интервале от 541 км до 570 км | 1т груза | - | - | - | - | 1675.76 | -
213182-00-0571-0600 | Перевозка железнодорожным транспортом ресурсов группы "Масла минеральные, светлые, не поименованные в алфавите" на расстояние в интервале от 571 км до 600 км | 1т груза | - | - | - | - | 1723.37 | -
213182-00-0601-0640 | Перевозка железнодорожным транспортом ресурсов группы "Масла минеральные, светлые, не поименованные в алфавите" на расстояние в интервале от 601 км до 640 км | 1т груза | - | - | - | - | 1771.13 | -
213182-00-0641-0680 | Перевозка железнодорожным транспортом ресурсов группы "Масла минеральные, светлые, не поименованные в алфавите" на расстояние в интервале от 641 км до 680 км | 1т груза | - | - | - | - | 1834.24 | -
213182-00-0681-0720 | Перевозка железнодорожным транспортом ресурсов группы "Масла минеральные, светлые, не поименованные в алфавите" на расстояние в интервале от 681 км до 720 км | 1т груза | - | - | - | - | 1888.45 | -
213182-00-0721-0760 | Перевозка железнодорожным транспортом ресурсов группы "Масла минеральные, светлые, не поименованные в алфавите" на расстояние в интервале от 721 км до 760 км | 1т груза | - | - | - | - | 1951.01 | -
213182-00-0761-0800 | Перевозка железнодорожным транспортом ресурсов группы "Масла минеральные, светлые, не поименованные в алфавите" на расстояние в интервале от 761 км до 800 км | 1т груза | - | - | - | - | 2003.74 | -
213182-00-0801-0840 | Перевозка железнодорожным транспортом ресурсов группы "Масла минеральные, светлые, не поименованные в алфавите" на расстояние в интервале от 801 км до 840 км | 1т груза | - | - | - | - | 2065.74 | -
213182-00-0841-0880 | Перевозка железнодорожным транспортом ресурсов группы "Масла минеральные, светлые, не поименованные в алфавите" на расстояние в интервале от 841 км до 880 км | 1т груза | - | - | - | - | 2127.74 | -
213182-00-0881-0920 | Перевозка железнодорожным транспортом ресурсов группы "Масла минеральные, светлые, не поименованные в алфавите" на расстояние в интервале от 881 км до 920 км | 1т груза | - | - | - | - | 2178.43 | -
213182-00-0921-0960 | Перевозка железнодорожным транспортом ресурсов группы "Масла минеральные, светлые, не поименованные в алфавите" на расстояние в интервале от 921 км до 960 км | 1т груза | - | - | - | - | 2240.06 | -
213182-00-0961-1000 | Перевозка железнодорожным транспортом ресурсов группы "Масла минеральные, светлые, не поименованные в алфавите" на расстояние в интервале от 961 км до 1000 км | 1т груза | - | - | - | - | 2289.26 | -
213182-00-1001-1050 | Перевозка железнодорожным транспортом ресурсов группы "Масла минеральные, светлые, не поименованные в алфавите" на расстояние в интервале от 1001 км до 1050 км | 1т груза | - | - | - | - | 2357.9 | -
213182-00-1051-1100 | Перевозка железнодорожным транспортом ресурсов группы "Масла минеральные, светлые, не поименованные в алфавите" на расстояние в интервале от 1051 км до 1100 км | 1т груза | - | - | - | - | 2434.1 | -
213182-00-1101-1150 | Перевозка железнодорожным транспортом ресурсов группы "Масла минеральные, светлые, не поименованные в алфавите" на расстояние в интервале от 1101 км до 1150 км | 1т груза | - | - | - | - | 2496.21 | -
213182-00-1151-1200 | Перевозка железнодорожным транспортом ресурсов группы "Масла минеральные, светлые, не поименованные в алфавите" на расстояние в интервале от 1151 км до 1200 км | 1т груза | - | - | - | - | 2571.86 | -
213182-00-1201-1250 | Перевозка железнодорожным транспортом ресурсов группы "Масла минеральные, светлые, не поименованные в алфавите" на расстояние в интервале от 1201 км до 1250 км | 1т груза | - | - | - | - | 2632.11 | -
213182-00-1251-1300 | Перевозка железнодорожным транспортом ресурсов группы "Масла минеральные, светлые, не поименованные в алфавите" на расстояние в интервале от 1251 км до 1300 км | 1т груза | - | - | - | - | 2707.2 | -
213182-00-1301-1350 | Перевозка железнодорожным транспортом ресурсов группы "Масла минеральные, светлые, не поименованные в алфавите" на расстояние в интервале от 1301 км до 1350 км | 1т груза | - | - | - | - | 2765.41 | -
213182-00-1351-1400 | Перевозка железнодорожным транспортом ресурсов группы "Масла минеральные, светлые, не поименованные в алфавите" на расстояние в интервале от 1351 км до 1400 км | 1т груза | - | - | - | - | 2839.76 | -
213182-00-1401-1450 | Перевозка железнодорожным транспортом ресурсов группы "Масла минеральные, светлые, не поименованные в алфавите" на расстояние в интервале от 1401 км до 1450 км | 1т груза | - | - | - | - | 2914.29 | -
213182-00-1451-1500 | Перевозка железнодорожным транспортом ресурсов группы "Масла минеральные, светлые, не поименованные в алфавите" на расстояние в интервале от 1451 км до 1500 км | 1т груза | - | - | - | - | 2970.09 | -
213182-00-1501-1600 | Перевозка железнодорожным транспортом ресурсов группы "Масла минеральные, светлые, не поименованные в алфавите" на расстояние в интервале от 1501 км до 1600 км | 1т груза | - | - | - | - | 3080.6 | -
213182-00-1601-1700 | Перевозка железнодорожным транспортом ресурсов группы "Масла минеральные, светлые, не поименованные в алфавите" на расстояние в интервале от 1601 км до 1700 км | 1т груза | - | - | - | - | 3207.4 | -
213182-00-1701-1800 | Перевозка железнодорожным транспортом ресурсов группы "Масла минеральные, светлые, не поименованные в алфавите" на расстояние в интервале от 1701 км до 1800 км | 1т груза | - | - | - | - | 3331.62 | -
213182-00-1801-1900 | Перевозка железнодорожным транспортом ресурсов группы "Масла минеральные, светлые, не поименованные в алфавите" на расстояние в интервале от 1801 км до 1900 км | 1т груза | - | - | - | - | 3476.61 | -
213182-00-1901-2000 | Перевозка железнодорожным транспортом ресурсов группы "Масла минеральные, светлые, не поименованные в алфавите" на расстояние в интервале от 1901 км до 2000 км | 1т груза | - | - | - | - | 3596.92 | -
213182-00-2001-2100 | Перевозка железнодорожным транспортом ресурсов группы "Масла минеральные, светлые, не поименованные в алфавите" на расстояние в интервале от 2001 км до 2100 км | 1т груза | - | - | - | - | 3714.83 | -
213182-00-2101-2200 | Перевозка железнодорожным транспортом ресурсов группы "Масла минеральные, светлые, не поименованные в алфавите" на расстояние в интервале от 2101 км до 2200 км | 1т груза | - | - | - | - | 3857.4 | -
213182-00-2201-2300 | Перевозка железнодорожным транспортом ресурсов группы "Масла минеральные, светлые, не поименованные в алфавите" на расстояние в интервале от 2201 км до 2300 км | 1т груза | - | - | - | - | 3971.42 | -
213182-00-2301-2400 | Перевозка железнодорожным транспортом ресурсов группы "Масла минеральные, светлые, не поименованные в алфавите" на расстояние в интервале от 2301 км до 2400 км | 1т груза | - | - | - | - | 4083.02 | -
213182-00-2401-2500 | Перевозка железнодорожным транспортом ресурсов группы "Масла минеральные, светлые, не поименованные в алфавите" на расстояние в интервале от 2401 км до 2500 км | 1т груза | - | - | - | - | 4222.99 | -
213182-00-2501-2600 | Перевозка железнодорожным транспортом ресурсов группы "Масла минеральные, светлые, не поименованные в алфавите" на расстояние в интервале от 2501 км до 2600 км | 1т груза | - | - | - | - | 4330.7 | -
213182-00-2601-2700 | Перевозка железнодорожным транспортом ресурсов группы "Масла минеральные, светлые, не поименованные в алфавите" на расстояние в интервале от 2601 км до 2700 км | 1т груза | - | - | - | - | 4435.99 | -
213182-00-2701-2800 | Перевозка железнодорожным транспортом ресурсов группы "Масла минеральные, светлые, не поименованные в алфавите" на расстояние в интервале от 2701 км до 2800 км | 1т груза | - | - | - | - | 4573.37 | -
213182-00-2801-2900 | Перевозка железнодорожным транспортом ресурсов группы "Масла минеральные, светлые, не поименованные в алфавите" на расстояние в интервале от 2801 км до 2900 км | 1т груза | - | - | - | - | 4674.96 | -
213182-00-2901-3000 | Перевозка железнодорожным транспортом ресурсов группы "Масла минеральные, светлые, не поименованные в алфавите" на расстояние в интервале от 2901 км до 3000 км | 1т груза | - | - | - | - | 4773.94 | -
213182-00-3001-3100 | Перевозка железнодорожным транспортом ресурсов группы "Масла минеральные, светлые, не поименованные в алфавите" на расстояние в интервале от 3001 км до 3100 км | 1т груза | - | - | - | - | 4650.38 | -
213182-00-3101-3200 | Перевозка железнодорожным транспортом ресурсов группы "Масла минеральные, светлые, не поименованные в алфавите" на расстояние в интервале от 3101 км до 3200 км | 1т груза | - | - | - | - | 4778.24 | -
213182-00-3201-3300 | Перевозка железнодорожным транспортом ресурсов группы "Масла минеральные, светлые, не поименованные в алфавите" на расстояние в интервале от 3201 км до 3300 км | 1т груза | - | - | - | - | 4906.11 | -
213182-00-3301-3400 | Перевозка железнодорожным транспортом ресурсов группы "Масла минеральные, светлые, не поименованные в алфавите" на расстояние в интервале от 3301 км до 3400 км | 1т груза | - | - | - | - | 5033.98 | -
213182-00-3401-3500 | Перевозка железнодорожным транспортом ресурсов группы "Масла минеральные, светлые, не поименованные в алфавите" на расстояние в интервале от 3401 км до 3500 км | 1т груза | - | - | - | - | 5161.67 | -
213182-00-3501-3600 | Перевозка железнодорожным транспортом ресурсов группы "Масла минеральные, светлые, не поименованные в алфавите" на расстояние в интервале от 3501 км до 3600 км | 1т груза | - | - | - | - | 5289.54 | -
213182-00-3601-3700 | Перевозка железнодорожным транспортом ресурсов группы "Масла минеральные, светлые, не поименованные в алфавите" на расстояние в интервале от 3601 км до 3700 км | 1т груза | - | - | - | - | 5417.4 | -
213182-00-3701-3800 | Перевозка железнодорожным транспортом ресурсов группы "Масла минеральные, светлые, не поименованные в алфавите" на расстояние в интервале от 3701 км до 3800 км | 1т груза | - | - | - | - | 5545.09 | -
213182-00-3801-3900 | Перевозка железнодорожным транспортом ресурсов группы "Масла минеральные, светлые, не поименованные в алфавите" на расстояние в интервале от 3801 км до 3900 км | 1т груза | - | - | - | - | 5672.96 | -
213182-00-3901-4000 | Перевозка железнодорожным транспортом ресурсов группы "Масла минеральные, светлые, не поименованные в алфавите" на расстояние в интервале от 3901 км до 4000 км | 1т груза | - | - | - | - | 5800.83 | -
213182-00-4001-4100 | Перевозка железнодорожным транспортом ресурсов группы "Масла минеральные, светлые, не поименованные в алфавите" на расстояние в интервале от 4001 км до 4100 км | 1т груза | - | - | - | - | 5928.52 | -
213182-00-4101-4200 | Перевозка железнодорожным транспортом ресурсов группы "Масла минеральные, светлые, не поименованные в алфавите" на расстояние в интервале от 4101 км до 4200 км | 1т груза | - | - | - | - | 6056.39 | -
213182-00-4201-4300 | Перевозка железнодорожным транспортом ресурсов группы "Масла минеральные, светлые, не поименованные в алфавите" на расстояние в интервале от 4201 км до 4300 км | 1т груза | - | - | - | - | 6184.26 | -
213182-00-4301-4400 | Перевозка железнодорожным транспортом ресурсов группы "Масла минеральные, светлые, не поименованные в алфавите" на расстояние в интервале от 4301 км до 4400 км | 1т груза | - | - | - | - | 6311.95 | -
213182-00-4401-4500 | Перевозка железнодорожным транспортом ресурсов группы "Масла минеральные, светлые, не поименованные в алфавите" на расстояние в интервале от 4401 км до 4500 км | 1т груза | - | - | - | - | 6439.81 | -
213182-00-4501-4600 | Перевозка железнодорожным транспортом ресурсов группы "Масла минеральные, светлые, не поименованные в алфавите" на расстояние в интервале от 4501 км до 4600 км | 1т груза | - | - | - | - | 6567.68 | -
213182-00-4601-4700 | Перевозка железнодорожным транспортом ресурсов группы "Масла минеральные, светлые, не поименованные в алфавите" на расстояние в интервале от 4601 км до 4700 км | 1т груза | - | - | - | - | 6695.37 | -
213182-00-4701-4800 | Перевозка железнодорожным транспортом ресурсов группы "Масла минеральные, светлые, не поименованные в алфавите" на расстояние в интервале от 4701 км до 4800 км | 1т груза | - | - | - | - | 6823.24 | -
213182-00-4801-4900 | Перевозка железнодорожным транспортом ресурсов группы "Масла минеральные, светлые, не поименованные в алфавите" на расстояние в интервале от 4801 км до 4900 км | 1т груза | - | - | - | - | 6951.11 | -
213182-00-4901-5000 | Перевозка железнодорожным транспортом ресурсов группы "Масла минеральные, светлые, не поименованные в алфавите" на расстояние в интервале от 4901 км до 5000 км | 1т груза | - | - | - | - | 7078.97 | -
213182-00-5001-5100 | Перевозка железнодорожным транспортом ресурсов группы "Масла минеральные, светлые, не поименованные в алфавите" на расстояние в интервале от 5001 км до 5100 км | 1т груза | - | - | - | - | 7206.67 | -
213182-00-5101-5200 | Перевозка железнодорожным транспортом ресурсов группы "Масла минеральные, светлые, не поименованные в алфавите" на расстояние в интервале от 5101 км до 5200 км | 1т груза | - | - | - | - | 7334.53 | -
213182-00-5201-5300 | Перевозка железнодорожным транспортом ресурсов группы "Масла минеральные, светлые, не поименованные в алфавите" на расстояние в интервале от 5201 км до 5300 км | 1т груза | - | - | - | - | 7462.4 | -
213182-00-5301-5400 | Перевозка железнодорожным транспортом ресурсов группы "Масла минеральные, светлые, не поименованные в алфавите" на расстояние в интервале от 5301 км до 5400 км | 1т груза | - | - | - | - | 7590.09 | -
213182-00-5401-5500 | Перевозка железнодорожным транспортом ресурсов группы "Масла минеральные, светлые, не поименованные в алфавите" на расстояние в интервале от 5401 км до 5500 км | 1т груза | - | - | - | - | 7717.96 | -
213182-00-5501-5700 | Перевозка железнодорожным транспортом ресурсов группы "Масла минеральные, светлые, не поименованные в алфавите" на расстояние в интервале от 5501 км до 5700 км | 1т груза | - | - | - | - | 7909.58 | -
213182-00-5701-5900 | Перевозка железнодорожным транспортом ресурсов группы "Масла минеральные, светлые, не поименованные в алфавите" на расстояние в интервале от 5701 км до 5900 км | 1т груза | - | - | - | - | 8165.32 | -
213182-00-5901-6100 | Перевозка железнодорожным транспортом ресурсов группы "Масла минеральные, светлые, не поименованные в алфавите" на расстояние в интервале от 5901 км до 6100 км | 1т груза | - | - | - | - | 8420.88 | -
213182-00-6101-6300 | Перевозка железнодорожным транспортом ресурсов группы "Масла минеральные, светлые, не поименованные в алфавите" на расстояние в интервале от 6101 км до 6300 км | 1т груза | - | - | - | - | 8676.61 | -
213182-00-6301-6500 | Перевозка железнодорожным транспортом ресурсов группы "Масла минеральные, светлые, не поименованные в алфавите" на расстояние в интервале от 6301 км до 6500 км | 1т груза | - | - | - | - | 8932.17 | -
213182-00-6501-6700 | Перевозка железнодорожным транспортом ресурсов группы "Масла минеральные, светлые, не поименованные в алфавите" на расстояние в интервале от 6501 км до 6700 км | 1т груза | - | - | - | - | 9187.73 | -
213182-00-6701-6900 | Перевозка железнодорожным транспортом ресурсов группы "Масла минеральные, светлые, не поименованные в алфавите" на расстояние в интервале от 6701 км до 6900 км | 1т груза | - | - | - | - | 9443.46 | -
213182-00-6901-7100 | Перевозка железнодорожным транспортом ресурсов группы "Масла минеральные, светлые, не поименованные в алфавите" на расстояние в интервале от 6901 км до 7100 км | 1т груза | - | - | - | - | 9699.02 | -
213182-00-7101-7300 | Перевозка железнодорожным транспортом ресурсов группы "Масла минеральные, светлые, не поименованные в алфавите" на расстояние в интервале от 7101 км до 7300 км | 1т груза | - | - | - | - | 9954.58 | -
213182-00-7301-7500 | Перевозка железнодорожным транспортом ресурсов группы "Масла минеральные, светлые, не поименованные в алфавите" на расстояние в интервале от 7301 км до 7500 км | 1т груза | - | - | - | - | 10210.32 | -
213182-00-7501-7700 | Перевозка железнодорожным транспортом ресурсов группы "Масла минеральные, светлые, не поименованные в алфавите" на расстояние в интервале от 7501 км до 7700 км | 1т груза | - | - | - | - | 10465.88 | -
213182-00-7701-7900 | Перевозка железнодорожным транспортом ресурсов группы "Масла минеральные, светлые, не поименованные в алфавите" на расстояние в интервале от 7701 км до 7900 км | 1т груза | - | - | - | - | 10721.61 | -
213182-00-7901-8100 | Перевозка железнодорожным транспортом ресурсов группы "Масла минеральные, светлые, не поименованные в алфавите" на расстояние в интервале от 7901 км до 8100 км | 1т груза | - | - | - | - | 10977.17 | -
213182-00-8101-8300 | Перевозка железнодорожным транспортом ресурсов группы "Масла минеральные, светлые, не поименованные в алфавите" на расстояние в интервале от 8101 км до 8300 км | 1т груза | - | - | - | - | 11232.73 | -
213182-00-8301-8500 | Перевозка железнодорожным транспортом ресурсов группы "Масла минеральные, светлые, не поименованные в алфавите" на расстояние в интервале от 8301 км до 8500 км | 1т груза | - | - | - | - | 11488.46 | -
213182-00-8501-8700 | Перевозка железнодорожным транспортом ресурсов группы "Масла минеральные, светлые, не поименованные в алфавите" на расстояние в интервале от 8501 км до 8700 км | 1т груза | - | - | - | - | 11744.02 | -
213182-00-8701-8900 | Перевозка железнодорожным транспортом ресурсов группы "Масла минеральные, светлые, не поименованные в алфавите" на расстояние в интервале от 8701 км до 8900 км | 1т груза | - | - | - | - | 11999.58 | -
213182-00-8901-9100 | Перевозка железнодорожным транспортом ресурсов группы "Масла минеральные, светлые, не поименованные в алфавите" на расстояние в интервале от 8901 км до 9100 км | 1т груза | - | - | - | - | 12255.31 | -
213182-00-9101-9300 | Перевозка железнодорожным транспортом ресурсов группы "Масла минеральные, светлые, не поименованные в алфавите" на расстояние в интервале от 9101 км до 9300 км | 1т груза | - | - | - | - | 12510.87 | -
213182-00-9301-9500 | Перевозка железнодорожным транспортом ресурсов группы "Масла минеральные, светлые, не поименованные в алфавите" на расстояние в интервале от 9301 км до 9500 км | 1т груза | - | - | - | - | 12766.61 | -
213182-00-9501-9700 | Перевозка железнодорожным транспортом ресурсов группы "Масла минеральные, светлые, не поименованные в алфавите" на расстояние в интервале от 9501 км до 9700 км | 1т груза | - | - | - | - | 13022.17 | -
213182-00-9701-9900 | Перевозка железнодорожным транспортом ресурсов группы "Масла минеральные, светлые, не поименованные в алфавите" на расстояние в интервале от 9701 км до 9900 км | 1т груза | - | - | - | - | 13277.72 | -
213204-00-0001-0005 | Перевозка железнодорожным транспортом ресурсов группы "Масло авиационное" на расстояние в интервале от 1 км до 5 км | 1т груза | - | - | - | - | 797.75 | -
213204-00-0006-0010 | Перевозка железнодорожным транспортом ресурсов группы "Масло авиационное" на расстояние в интервале от 6 км до 10 км | 1т груза | - | - | - | - | 808.28 | -
213204-00-0011-0015 | Перевозка железнодорожным транспортом ресурсов группы "Масло авиационное" на расстояние в интервале от 11 км до 15 км | 1т груза | - | - | - | - | 817.33 | -
213204-00-0016-0020 | Перевозка железнодорожным транспортом ресурсов группы "Масло авиационное" на расстояние в интервале от 16 км до 20 км | 1т груза | - | - | - | - | 826.38 | -
213204-00-0021-0025 | Перевозка железнодорожным транспортом ресурсов группы "Масло авиационное" на расстояние в интервале от 21 км до 25 км | 1т груза | - | - | - | - | 835.24 | -
213204-00-0026-0030 | Перевозка железнодорожным транспортом ресурсов группы "Масло авиационное" на расстояние в интервале от 26 км до 30 км | 1т груза | - | - | - | - | 844.29 | -
213204-00-0031-0035 | Перевозка железнодорожным транспортом ресурсов группы "Масло авиационное" на расстояние в интервале от 31 км до 35 км | 1т груза | - | - | - | - | 853.34 | -
213204-00-0036-0040 | Перевозка железнодорожным транспортом ресурсов группы "Масло авиационное" на расстояние в интервале от 36 км до 40 км | 1т груза | - | - | - | - | 862.39 | -
213204-00-0041-0045 | Перевозка железнодорожным транспортом ресурсов группы "Масло авиационное" на расстояние в интервале от 41 км до 45 км | 1т груза | - | - | - | - | 871.44 | -
213204-00-0046-0050 | Перевозка железнодорожным транспортом ресурсов группы "Масло авиационное" на расстояние в интервале от 46 км до 50 км | 1т груза | - | - | - | - | 880.49 | -
213204-00-0051-0060 | Перевозка железнодорожным транспортом ресурсов группы "Масло авиационное" на расстояние в интервале от 51 км до 60 км | 1т груза | - | - | - | - | 893.13 | -
213204-00-0061-0070 | Перевозка железнодорожным транспортом ресурсов группы "Масло авиационное" на расстояние в интервале от 61 км до 70 км | 1т груза | - | - | - | - | 911.23 | -
213204-00-0071-0080 | Перевозка железнодорожным транспортом ресурсов группы "Масло авиационное" на расстояние в интервале от 71 км до 80 км | 1т груза | - | - | - | - | 929.14 | -
213204-00-0081-0090 | Перевозка железнодорожным транспортом ресурсов группы "Масло авиационное" на расстояние в интервале от 81 км до 90 км | 1т груза | - | - | - | - | 947.24 | -
213204-00-0091-0100 | Перевозка железнодорожным транспортом ресурсов группы "Масло авиационное" на расстояние в интервале от 91 км до 100 км | 1т груза | - | - | - | - | 965.34 | -
213204-00-0101-0120 | Перевозка железнодорожным транспортом ресурсов группы "Масло авиационное" на расстояние в интервале от 101 км до 120 км | 1т груза | - | - | - | - | 992.3 | -
213204-00-0121-0140 | Перевозка железнодорожным транспортом ресурсов группы "Масло авиационное" на расстояние в интервале от 121 км до 140 км | 1т груза | - | - | - | - | 1028.31 | -
213204-00-0141-0160 | Перевозка железнодорожным транспортом ресурсов группы "Масло авиационное" на расстояние в интервале от 141 км до 160 км | 1т груза | - | - | - | - | 1064.5 | -
213204-00-0161-0180 | Перевозка железнодорожным транспортом ресурсов группы "Масло авиационное" на расстояние в интервале от 161 км до 180 км | 1т груза | - | - | - | - | 1096.24 | -
213204-00-0181-0200 | Перевозка железнодорожным транспортом ресурсов группы "Масло авиационное" на расстояние в интервале от 181 км до 200 км | 1т груза | - | - | - | - | 1127.06 | -
213204-00-0201-0220 | Перевозка железнодорожным транспортом ресурсов группы "Масло авиационное" на расстояние в интервале от 201 км до 220 км | 1т груза | - | - | - | - | 1159.36 | -
213204-00-0221-0240 | Перевозка железнодорожным транспортом ресурсов группы "Масло авиационное" на расстояние в интервале от 221 км до 240 км | 1т груза | - | - | - | - | 1188.5 | -
213204-00-0241-0260 | Перевозка железнодорожным транспортом ресурсов группы "Масло авиационное" на расстояние в интервале от 241 км до 260 км | 1т груза | - | - | - | - | 1219.5 | -
213204-00-0261-0280 | Перевозка железнодорожным транспортом ресурсов группы "Масло авиационное" на расстояние в интервале от 261 км до 280 км | 1т груза | - | - | - | - | 1250.13 | -
213204-00-0281-0300 | Перевозка железнодорожным транспортом ресурсов группы "Масло авиационное" на расстояние в интервале от 281 км до 300 км | 1т груза | - | - | - | - | 1280.39 | -
213204-00-0301-0330 | Перевозка железнодорожным транспортом ресурсов группы "Масло авиационное" на расстояние в интервале от 301 км до 330 км | 1т груза | - | - | - | - | 1318.22 | -
213204-00-0331-0360 | Перевозка железнодорожным транспортом ресурсов группы "Масло авиационное" на расстояние в интервале от 331 км до 360 км | 1т груза | - | - | - | - | 1363.79 | -
213204-00-0361-0390 | Перевозка железнодорожным транспортом ресурсов группы "Масло авиационное" на расстояние в интервале от 361 км до 390 км | 1т груза | - | - | - | - | 1408.62 | -
213204-00-0391-0420 | Перевозка железнодорожным транспортом ресурсов группы "Масло авиационное" на расстояние в интервале от 391 км до 420 км | 1т груза | - | - | - | - | 1452.71 | -
213204-00-0421-0450 | Перевозка железнодорожным транспортом ресурсов группы "Масло авиационное" на расстояние в интервале от 421 км до 450 км | 1т груза | - | - | - | - | 1501.62 | -
213204-00-0451-0480 | Перевозка железнодорожным транспортом ресурсов группы "Масло авиационное" на расстояние в интервале от 451 км до 480 км | 1т груза | - | - | - | - | 1544.41 | -
213204-00-0481-0510 | Перевозка железнодорожным транспортом ресурсов группы "Масло авиационное" на расстояние в интервале от 481 км до 510 км | 1т груза | - | - | - | - | 1586.65 | -
213204-00-0511-0540 | Перевозка железнодорожным транспортом ресурсов группы "Масло авиационное" на расстояние в интервале от 511 км до 540 км | 1т груза | - | - | - | - | 1634.63 | -
213204-00-0541-0570 | Перевозка железнодорожным транспортом ресурсов группы "Масло авиационное" на расстояние в интервале от 541 км до 570 км | 1т груза | - | - | - | - | 1675.76 | -
213204-00-0571-0600 | Перевозка железнодорожным транспортом ресурсов группы "Масло авиационное" на расстояние в интервале от 571 км до 600 км | 1т груза | - | - | - | - | 1723.37 | -
213204-00-0601-0640 | Перевозка железнодорожным транспортом ресурсов группы "Масло авиационное" на расстояние в интервале от 601 км до 640 км | 1т груза | - | - | - | - | 1771.13 | -
213204-00-0641-0680 | Перевозка железнодорожным транспортом ресурсов группы "Масло авиационное" на расстояние в интервале от 641 км до 680 км | 1т груза | - | - | - | - | 1834.24 | -
213204-00-0681-0720 | Перевозка железнодорожным транспортом ресурсов группы "Масло авиационное" на расстояние в интервале от 681 км до 720 км | 1т груза | - | - | - | - | 1888.45 | -
213204-00-0721-0760 | Перевозка железнодорожным транспортом ресурсов группы "Масло авиационное" на расстояние в интервале от 721 км до 760 км | 1т груза | - | - | - | - | 1951.01 | -
213204-00-0761-0800 | Перевозка железнодорожным транспортом ресурсов группы "Масло авиационное" на расстояние в интервале от 761 км до 800 км | 1т груза | - | - | - | - | 2003.74 | -
213204-00-0801-0840 | Перевозка железнодорожным транспортом ресурсов группы "Масло авиационное" на расстояние в интервале от 801 км до 840 км | 1т груза | - | - | - | - | 2065.74 | -
213204-00-0841-0880 | Перевозка железнодорожным транспортом ресурсов группы "Масло авиационное" на расстояние в интервале от 841 км до 880 км | 1т груза | - | - | - | - | 2127.74 | -
213204-00-0881-0920 | Перевозка железнодорожным транспортом ресурсов группы "Масло авиационное" на расстояние в интервале от 881 км до 920 км | 1т груза | - | - | - | - | 2178.43 | -
213204-00-0921-0960 | Перевозка железнодорожным транспортом ресурсов группы "Масло авиационное" на расстояние в интервале от 921 км до 960 км | 1т груза | - | - | - | - | 2240.06 | -
213204-00-0961-1000 | Перевозка железнодорожным транспортом ресурсов группы "Масло авиационное" на расстояние в интервале от 961 км до 1000 км | 1т груза | - | - | - | - | 2289.26 | -
213204-00-1001-1050 | Перевозка железнодорожным транспортом ресурсов группы "Масло авиационное" на расстояние в интервале от 1001 км до 1050 км | 1т груза | - | - | - | - | 2357.9 | -
213204-00-1051-1100 | Перевозка железнодорожным транспортом ресурсов группы "Масло авиационное" на расстояние в интервале от 1051 км до 1100 км | 1т груза | - | - | - | - | 2434.1 | -
213204-00-1101-1150 | Перевозка железнодорожным транспортом ресурсов группы "Масло авиационное" на расстояние в интервале от 1101 км до 1150 км | 1т груза | - | - | - | - | 2496.21 | -
213204-00-1151-1200 | Перевозка железнодорожным транспортом ресурсов группы "Масло авиационное" на расстояние в интервале от 1151 км до 1200 км | 1т груза | - | - | - | - | 2571.86 | -
213204-00-1201-1250 | Перевозка железнодорожным транспортом ресурсов группы "Масло авиационное" на расстояние в интервале от 1201 км до 1250 км | 1т груза | - | - | - | - | 2632.11 | -
213204-00-1251-1300 | Перевозка железнодорожным транспортом ресурсов группы "Масло авиационное" на расстояние в интервале от 1251 км до 1300 км | 1т груза | - | - | - | - | 2707.2 | -
213204-00-1301-1350 | Перевозка железнодорожным транспортом ресурсов группы "Масло авиационное" на расстояние в интервале от 1301 км до 1350 км | 1т груза | - | - | - | - | 2765.41 | -
213204-00-1351-1400 | Перевозка железнодорожным транспортом ресурсов группы "Масло авиационное" на расстояние в интервале от 1351 км до 1400 км | 1т груза | - | - | - | - | 2839.76 | -
213204-00-1401-1450 | Перевозка железнодорожным транспортом ресурсов группы "Масло авиационное" на расстояние в интервале от 1401 км до 1450 км | 1т груза | - | - | - | - | 2914.29 | -
213204-00-1451-1500 | Перевозка железнодорожным транспортом ресурсов группы "Масло авиационное" на расстояние в интервале от 1451 км до 1500 км | 1т груза | - | - | - | - | 2970.09 | -
213204-00-1501-1600 | Перевозка железнодорожным транспортом ресурсов группы "Масло авиационное" на расстояние в интервале от 1501 км до 1600 км | 1т груза | - | - | - | - | 3080.6 | -
213204-00-1601-1700 | Перевозка железнодорожным транспортом ресурсов группы "Масло авиационное" на расстояние в интервале от 1601 км до 1700 км | 1т груза | - | - | - | - | 3207.4 | -
213204-00-1701-1800 | Перевозка железнодорожным транспортом ресурсов группы "Масло авиационное" на расстояние в интервале от 1701 км до 1800 км | 1т груза | - | - | - | - | 3331.62 | -
213204-00-1801-1900 | Перевозка железнодорожным транспортом ресурсов группы "Масло авиационное" на расстояние в интервале от 1801 км до 1900 км | 1т груза | - | - | - | - | 3476.61 | -
213204-00-1901-2000 | Перевозка железнодорожным транспортом ресурсов группы "Масло авиационное" на расстояние в интервале от 1901 км до 2000 км | 1т груза | - | - | - | - | 3596.92 | -
213204-00-2001-2100 | Перевозка железнодорожным транспортом ресурсов группы "Масло авиационное" на расстояние в интервале от 2001 км до 2100 км | 1т груза | - | - | - | - | 3714.83 | -
213204-00-2101-2200 | Перевозка железнодорожным транспортом ресурсов группы "Масло авиационное" на расстояние в интервале от 2101 км до 2200 км | 1т груза | - | - | - | - | 3857.4 | -
213204-00-2201-2300 | Перевозка железнодорожным транспортом ресурсов группы "Масло авиационное" на расстояние в интервале от 2201 км до 2300 км | 1т груза | - | - | - | - | 3971.42 | -
213204-00-2301-2400 | Перевозка железнодорожным транспортом ресурсов группы "Масло авиационное" на расстояние в интервале от 2301 км до 2400 км | 1т груза | - | - | - | - | 4083.02 | -
213204-00-2401-2500 | Перевозка железнодорожным транспортом ресурсов группы "Масло авиационное" на расстояние в интервале от 2401 км до 2500 км | 1т груза | - | - | - | - | 4222.99 | -
213204-00-2501-2600 | Перевозка железнодорожным транспортом ресурсов группы "Масло авиационное" на расстояние в интервале от 2501 км до 2600 км | 1т груза | - | - | - | - | 4330.7 | -
213204-00-2601-2700 | Перевозка железнодорожным транспортом ресурсов группы "Масло авиационное" на расстояние в интервале от 2601 км до 2700 км | 1т груза | - | - | - | - | 4435.99 | -
213204-00-2701-2800 | Перевозка железнодорожным транспортом ресурсов группы "Масло авиационное" на расстояние в интервале от 2701 км до 2800 км | 1т груза | - | - | - | - | 4573.37 | -
213204-00-2801-2900 | Перевозка железнодорожным транспортом ресурсов группы "Масло авиационное" на расстояние в интервале от 2801 км до 2900 км | 1т груза | - | - | - | - | 4674.96 | -
213204-00-2901-3000 | Перевозка железнодорожным транспортом ресурсов группы "Масло авиационное" на расстояние в интервале от 2901 км до 3000 км | 1т груза | - | - | - | - | 4773.94 | -
213204-00-3001-3100 | Перевозка железнодорожным транспортом ресурсов группы "Масло авиационное" на расстояние в интервале от 3001 км до 3100 км | 1т груза | - | - | - | - | 4650.38 | -
213204-00-3101-3200 | Перевозка железнодорожным транспортом ресурсов группы "Масло авиационное" на расстояние в интервале от 3101 км до 3200 км | 1т груза | - | - | - | - | 4778.24 | -
213204-00-3201-3300 | Перевозка железнодорожным транспортом ресурсов группы "Масло авиационное" на расстояние в интервале от 3201 км до 3300 км | 1т груза | - | - | - | - | 4906.11 | -
213204-00-3301-3400 | Перевозка железнодорожным транспортом ресурсов группы "Масло авиационное" на расстояние в интервале от 3301 км до 3400 км | 1т груза | - | - | - | - | 5033.98 | -
213204-00-3401-3500 | Перевозка железнодорожным транспортом ресурсов группы "Масло авиационное" на расстояние в интервале от 3401 км до 3500 км | 1т груза | - | - | - | - | 5161.67 | -
213204-00-3501-3600 | Перевозка железнодорожным транспортом ресурсов группы "Масло авиационное" на расстояние в интервале от 3501 км до 3600 км | 1т груза | - | - | - | - | 5289.54 | -
213204-00-3601-3700 | Перевозка железнодорожным транспортом ресурсов группы "Масло авиационное" на расстояние в интервале от 3601 км до 3700 км | 1т груза | - | - | - | - | 5417.4 | -
213204-00-3701-3800 | Перевозка железнодорожным транспортом ресурсов группы "Масло авиационное" на расстояние в интервале от 3701 км до 3800 км | 1т груза | - | - | - | - | 5545.09 | -
213204-00-3801-3900 | Перевозка железнодорожным транспортом ресурсов группы "Масло авиационное" на расстояние в интервале от 3801 км до 3900 км | 1т груза | - | - | - | - | 5672.96 | -
213204-00-3901-4000 | Перевозка железнодорожным транспортом ресурсов группы "Масло авиационное" на расстояние в интервале от 3901 км до 4000 км | 1т груза | - | - | - | - | 5800.83 | -
213204-00-4001-4100 | Перевозка железнодорожным транспортом ресурсов группы "Масло авиационное" на расстояние в интервале от 4001 км до 4100 км | 1т груза | - | - | - | - | 5928.52 | -
213204-00-4101-4200 | Перевозка железнодорожным транспортом ресурсов группы "Масло авиационное" на расстояние в интервале от 4101 км до 4200 км | 1т груза | - | - | - | - | 6056.39 | -
213204-00-4201-4300 | Перевозка железнодорожным транспортом ресурсов группы "Масло авиационное" на расстояние в интервале от 4201 км до 4300 км | 1т груза | - | - | - | - | 6184.26 | -
213204-00-4301-4400 | Перевозка железнодорожным транспортом ресурсов группы "Масло авиационное" на расстояние в интервале от 4301 км до 4400 км | 1т груза | - | - | - | - | 6311.95 | -
213204-00-4401-4500 | Перевозка железнодорожным транспортом ресурсов группы "Масло авиационное" на расстояние в интервале от 4401 км до 4500 км | 1т груза | - | - | - | - | 6439.81 | -
213204-00-4501-4600 | Перевозка железнодорожным транспортом ресурсов группы "Масло авиационное" на расстояние в интервале от 4501 км до 4600 км | 1т груза | - | - | - | - | 6567.68 | -
213204-00-4601-4700 | Перевозка железнодорожным транспортом ресурсов группы "Масло авиационное" на расстояние в интервале от 4601 км до 4700 км | 1т груза | - | - | - | - | 6695.37 | -
213204-00-4701-4800 | Перевозка железнодорожным транспортом ресурсов группы "Масло авиационное" на расстояние в интервале от 4701 км до 4800 км | 1т груза | - | - | - | - | 6823.24 | -
213204-00-4801-4900 | Перевозка железнодорожным транспортом ресурсов группы "Масло авиационное" на расстояние в интервале от 4801 км до 4900 км | 1т груза | - | - | - | - | 6951.11 | -
213204-00-4901-5000 | Перевозка железнодорожным транспортом ресурсов группы "Масло авиационное" на расстояние в интервале от 4901 км до 5000 км | 1т груза | - | - | - | - | 7078.97 | -
213204-00-5001-5100 | Перевозка железнодорожным транспортом ресурсов группы "Масло авиационное" на расстояние в интервале от 5001 км до 5100 км | 1т груза | - | - | - | - | 7206.67 | -
213204-00-5101-5200 | Перевозка железнодорожным транспортом ресурсов группы "Масло авиационное" на расстояние в интервале от 5101 км до 5200 км | 1т груза | - | - | - | - | 7334.53 | -
213204-00-5201-5300 | Перевозка железнодорожным транспортом ресурсов группы "Масло авиационное" на расстояние в интервале от 5201 км до 5300 км | 1т груза | - | - | - | - | 7462.4 | -
213204-00-5301-5400 | Перевозка железнодорожным транспортом ресурсов группы "Масло авиационное" на расстояние в интервале от 5301 км до 5400 км | 1т груза | - | - | - | - | 7590.09 | -
213204-00-5401-5500 | Перевозка железнодорожным транспортом ресурсов группы "Масло авиационное" на расстояние в интервале от 5401 км до 5500 км | 1т груза | - | - | - | - | 7717.96 | -
213204-00-5501-5700 | Перевозка железнодорожным транспортом ресурсов группы "Масло авиационное" на расстояние в интервале от 5501 км до 5700 км | 1т груза | - | - | - | - | 7909.58 | -
213204-00-5701-5900 | Перевозка железнодорожным транспортом ресурсов группы "Масло авиационное" на расстояние в интервале от 5701 км до 5900 км | 1т груза | - | - | - | - | 8165.32 | -
213204-00-5901-6100 | Перевозка железнодорожным транспортом ресурсов группы "Масло авиационное" на расстояние в интервале от 5901 км до 6100 км | 1т груза | - | - | - | - | 8420.88 | -
213204-00-6101-6300 | Перевозка железнодорожным транспортом ресурсов группы "Масло авиационное" на расстояние в интервале от 6101 км до 6300 км | 1т груза | - | - | - | - | 8676.61 | -
213204-00-6301-6500 | Перевозка железнодорожным транспортом ресурсов группы "Масло авиационное" на расстояние в интервале от 6301 км до 6500 км | 1т груза | - | - | - | - | 8932.17 | -
213204-00-6501-6700 | Перевозка железнодорожным транспортом ресурсов группы "Масло авиационное" на расстояние в интервале от 6501 км до 6700 км | 1т груза | - | - | - | - | 9187.73 | -
213204-00-6701-6900 | Перевозка железнодорожным транспортом ресурсов группы "Масло авиационное" на расстояние в интервале от 6701 км до 6900 км | 1т груза | - | - | - | - | 9443.46 | -
213204-00-6901-7100 | Перевозка железнодорожным транспортом ресурсов группы "Масло авиационное" на расстояние в интервале от 6901 км до 7100 км | 1т груза | - | - | - | - | 9699.02 | -
213204-00-7101-7300 | Перевозка железнодорожным транспортом ресурсов группы "Масло авиационное" на расстояние в интервале от 7101 км до 7300 км | 1т груза | - | - | - | - | 9954.58 | -
213204-00-7301-7500 | Перевозка железнодорожным транспортом ресурсов группы "Масло авиационное" на расстояние в интервале от 7301 км до 7500 км | 1т груза | - | - | - | - | 10210.32 | -
213204-00-7501-7700 | Перевозка железнодорожным транспортом ресурсов группы "Масло авиационное" на расстояние в интервале от 7501 км до 7700 км | 1т груза | - | - | - | - | 10465.88 | -
213204-00-7701-7900 | Перевозка железнодорожным транспортом ресурсов группы "Масло авиационное" на расстояние в интервале от 7701 км до 7900 км | 1т груза | - | - | - | - | 10721.61 | -
213204-00-7901-8100 | Перевозка железнодорожным транспортом ресурсов группы "Масло авиационное" на расстояние в интервале от 7901 км до 8100 км | 1т груза | - | - | - | - | 10977.17 | -
213204-00-8101-8300 | Перевозка железнодорожным транспортом ресурсов группы "Масло авиационное" на расстояние в интервале от 8101 км до 8300 км | 1т груза | - | - | - | - | 11232.73 | -
213204-00-8301-8500 | Перевозка железнодорожным транспортом ресурсов группы "Масло авиационное" на расстояние в интервале от 8301 км до 8500 км | 1т груза | - | - | - | - | 11488.46 | -
213204-00-8501-8700 | Перевозка железнодорожным транспортом ресурсов группы "Масло авиационное" на расстояние в интервале от 8501 км до 8700 км | 1т груза | - | - | - | - | 11744.02 | -
213204-00-8701-8900 | Перевозка железнодорожным транспортом ресурсов группы "Масло авиационное" на расстояние в интервале от 8701 км до 8900 км | 1т груза | - | - | - | - | 11999.58 | -
213204-00-8901-9100 | Перевозка железнодорожным транспортом ресурсов группы "Масло авиационное" на расстояние в интервале от 8901 км до 9100 км | 1т груза | - | - | - | - | 12255.31 | -
213204-00-9101-9300 | Перевозка железнодорожным транспортом ресурсов группы "Масло авиационное" на расстояние в интервале от 9101 км до 9300 км | 1т груза | - | - | - | - | 12510.87 | -
213204-00-9301-9500 | Перевозка железнодорожным транспортом ресурсов группы "Масло авиационное" на расстояние в интервале от 9301 км до 9500 км | 1т груза | - | - | - | - | 12766.61 | -
213204-00-9501-9700 | Перевозка железнодорожным транспортом ресурсов группы "Масло авиационное" на расстояние в интервале от 9501 км до 9700 км | 1т груза | - | - | - | - | 13022.17 | -
213204-00-9701-9900 | Перевозка железнодорожным транспортом ресурсов группы "Масло авиационное" на расстояние в интервале от 9701 км до 9900 км | 1т груза | - | - | - | - | 13277.72 | -
213214-00-0001-0005 | Перевозка железнодорожным транспортом ресурсов группы "Масло автомобильное" на расстояние в интервале от 1 км до 5 км | 1т груза | - | - | - | - | 986.01 | -
213214-00-0006-0010 | Перевозка железнодорожным транспортом ресурсов группы "Масло автомобильное" на расстояние в интервале от 6 км до 10 км | 1т груза | - | - | - | - | 1001.13 | -
213214-00-0011-0015 | Перевозка железнодорожным транспортом ресурсов группы "Масло автомобильное" на расстояние в интервале от 11 км до 15 км | 1т груза | - | - | - | - | 1014.03 | -
213214-00-0016-0020 | Перевозка железнодорожным транспортом ресурсов группы "Масло автомобильное" на расстояние в интервале от 16 км до 20 км | 1т груза | - | - | - | - | 1026.93 | -
213214-00-0021-0025 | Перевозка железнодорожным транспортом ресурсов группы "Масло автомобильное" на расстояние в интервале от 21 км до 25 км | 1т груза | - | - | - | - | 1039.55 | -
213214-00-0026-0030 | Перевозка железнодорожным транспортом ресурсов группы "Масло автомобильное" на расстояние в интервале от 26 км до 30 км | 1т груза | - | - | - | - | 1052.45 | -
213214-00-0031-0035 | Перевозка железнодорожным транспортом ресурсов группы "Масло автомобильное" на расстояние в интервале от 31 км до 35 км | 1т груза | - | - | - | - | 1065.35 | -
213214-00-0036-0040 | Перевозка железнодорожным транспортом ресурсов группы "Масло автомобильное" на расстояние в интервале от 36 км до 40 км | 1т груза | - | - | - | - | 1078.25 | -
213214-00-0041-0045 | Перевозка железнодорожным транспортом ресурсов группы "Масло автомобильное" на расстояние в интервале от 41 км до 45 км | 1т груза | - | - | - | - | 1091.15 | -
213214-00-0046-0050 | Перевозка железнодорожным транспортом ресурсов группы "Масло автомобильное" на расстояние в интервале от 46 км до 50 км | 1т груза | - | - | - | - | 1104.05 | -
213214-00-0051-0060 | Перевозка железнодорожным транспортом ресурсов группы "Масло автомобильное" на расстояние в интервале от 51 км до 60 км | 1т груза | - | - | - | - | 1122.01 | -
213214-00-0061-0070 | Перевозка железнодорожным транспортом ресурсов группы "Масло автомобильное" на расстояние в интервале от 61 км до 70 км | 1т груза | - | - | - | - | 1147.81 | -
213214-00-0071-0080 | Перевозка железнодорожным транспортом ресурсов группы "Масло автомобильное" на расстояние в интервале от 71 км до 80 км | 1т груза | - | - | - | - | 1173.33 | -
213214-00-0081-0090 | Перевозка железнодорожным транспортом ресурсов группы "Масло автомобильное" на расстояние в интервале от 81 км до 90 км | 1т груза | - | - | - | - | 1199.13 | -
213214-00-0091-0100 | Перевозка железнодорожным транспортом ресурсов группы "Масло автомобильное" на расстояние в интервале от 91 км до 100 км | 1т груза | - | - | - | - | 1224.93 | -
213214-00-0101-0120 | Перевозка железнодорожным транспортом ресурсов группы "Масло автомобильное" на расстояние в интервале от 101 км до 120 км | 1т груза | - | - | - | - | 1263.36 | -
213214-00-0121-0140 | Перевозка железнодорожным транспортом ресурсов группы "Масло автомобильное" на расстояние в интервале от 121 км до 140 км | 1т груза | - | - | - | - | 1314.68 | -
213214-00-0141-0160 | Перевозка железнодорожным транспортом ресурсов группы "Масло автомобильное" на расстояние в интервале от 141 км до 160 км | 1т груза | - | - | - | - | 1366.28 | -
213214-00-0161-0180 | Перевозка железнодорожным транспортом ресурсов группы "Масло автомобильное" на расстояние в интервале от 161 км до 180 км | 1т груза | - | - | - | - | 1411.21 | -
213214-00-0181-0200 | Перевозка железнодорожным транспортом ресурсов группы "Масло автомобильное" на расстояние в интервале от 181 км до 200 км | 1т груза | - | - | - | - | 1454.75 | -
213214-00-0201-0220 | Перевозка железнодорожным транспортом ресурсов группы "Масло автомобильное" на расстояние в интервале от 201 км до 220 км | 1т груза | - | - | - | - | 1500.51 | -
213214-00-0221-0240 | Перевозка железнодорожным транспортом ресурсов группы "Масло автомобильное" на расстояние в интервале от 221 км до 240 км | 1т груза | - | - | - | - | 1541.55 | -
213214-00-0241-0260 | Перевозка железнодорожным транспортом ресурсов группы "Масло автомобильное" на расстояние в интервале от 241 км до 260 км | 1т груза | - | - | - | - | 1585.36 | -
213214-00-0261-0280 | Перевозка железнодорожным транспортом ресурсов группы "Масло автомобильное" на расстояние в интервале от 261 км до 280 км | 1т груза | - | - | - | - | 1628.62 | -
213214-00-0281-0300 | Перевозка железнодорожным транспортом ресурсов группы "Масло автомобильное" на расстояние в интервале от 281 км до 300 км | 1т груза | - | - | - | - | 1671.33 | -
213214-00-0301-0330 | Перевозка железнодорожным транспортом ресурсов группы "Масло автомобильное" на расстояние в интервале от 301 км до 330 км | 1т груза | - | - | - | - | 1724.71 | -
213214-00-0331-0360 | Перевозка железнодорожным транспортом ресурсов группы "Масло автомобильное" на расстояние в интервале от 331 км до 360 км | 1т груза | - | - | - | - | 1789.04 | -
213214-00-0361-0390 | Перевозка железнодорожным транспортом ресурсов группы "Масло автомобильное" на расстояние в интервале от 361 км до 390 км | 1т груза | - | - | - | - | 1852.27 | -
213214-00-0391-0420 | Перевозка железнодорожным транспортом ресурсов группы "Масло автомобильное" на расстояние в интервале от 391 км до 420 км | 1т груза | - | - | - | - | 1914.38 | -
213214-00-0421-0450 | Перевозка железнодорожным транспортом ресурсов группы "Масло автомобильное" на расстояние в интервале от 421 км до 450 км | 1т груза | - | - | - | - | 1983.72 | -
213214-00-0451-0480 | Перевозка железнодорожным транспортом ресурсов группы "Масло автомобильное" на расстояние в интервале от 451 км до 480 км | 1т груза | - | - | - | - | 2043.88 | -
213214-00-0481-0510 | Перевозка железнодорожным транспортом ресурсов группы "Масло автомобильное" на расстояние в интервале от 481 км до 510 км | 1т груза | - | - | - | - | 2103.21 | -
213214-00-0511-0540 | Перевозка железнодорожным транспортом ресурсов группы "Масло автомобильное" на расстояние в интервале от 511 км до 540 км | 1т груза | - | - | - | - | 2171.16 | -
213214-00-0541-0570 | Перевозка железнодорожным транспортом ресурсов группы "Масло автомобильное" на расстояние в интервале от 541 км до 570 км | 1т груза | - | - | - | - | 2228.83 | -
213214-00-0571-0600 | Перевозка железнодорожным транспортом ресурсов группы "Масло автомобильное" на расстояние в интервале от 571 км до 600 км | 1т груза | - | - | - | - | 2296.22 | -
213214-00-0601-0640 | Перевозка железнодорожным транспортом ресурсов группы "Масло автомобильное" на расстояние в интервале от 601 км до 640 км | 1т груза | - | - | - | - | 2363.17 | -
213214-00-0641-0680 | Перевозка железнодорожным транспортом ресурсов группы "Масло автомобильное" на расстояние в интервале от 641 км до 680 км | 1т груза | - | - | - | - | 2452.47 | -
213214-00-0681-0720 | Перевозка железнодорожным транспортом ресурсов группы "Масло автомобильное" на расстояние в интервале от 681 км до 720 км | 1т груза | - | - | - | - | 2528.43 | -
213214-00-0721-0760 | Перевозка железнодорожным транспортом ресурсов группы "Масло автомобильное" на расстояние в интервале от 721 км до 760 км | 1т груза | - | - | - | - | 2616.9 | -
213214-00-0761-0800 | Перевозка железнодорожным транспортом ресурсов группы "Масло автомобильное" на расстояние в интервале от 761 км до 800 км | 1т груза | - | - | - | - | 2690.63 | -
213214-00-0801-0840 | Перевозка железнодорожным транспортом ресурсов группы "Масло автомобильное" на расстояние в интервале от 801 км до 840 км | 1т груза | - | - | - | - | 2778.27 | -
213214-00-0841-0880 | Перевозка железнодорожным транспортом ресурсов группы "Масло автомобильное" на расстояние в интервале от 841 км до 880 км | 1т груза | - | - | - | - | 2865.9 | -
213214-00-0881-0920 | Перевозка железнодорожным транспортом ресурсов группы "Масло автомобильное" на расстояние в интервале от 881 км до 920 км | 1т груза | - | - | - | - | 2936.58 | -
213214-00-0921-0960 | Перевозка железнодорожным транспортом ресурсов группы "Масло автомобильное" на расстояние в интервале от 921 км до 960 км | 1т груза | - | - | - | - | 3023.65 | -
213214-00-0961-1000 | Перевозка железнодорожным транспортом ресурсов группы "Масло автомобильное" на расстояние в интервале от 961 км до 1000 км | 1т груза | - | - | - | - | 3092.11 | -
213214-00-1001-1050 | Перевозка железнодорожным транспортом ресурсов группы "Масло автомобильное" на расстояние в интервале от 1001 км до 1050 км | 1т груза | - | - | - | - | 3189.03 | -
213214-00-1051-1100 | Перевозка железнодорожным транспортом ресурсов группы "Масло автомобильное" на расстояние в интервале от 1051 км до 1100 км | 1т груза | - | - | - | - | 3296.62 | -
213214-00-1101-1150 | Перевозка железнодорожным транспортом ресурсов группы "Масло автомобильное" на расстояние в интервале от 1101 км до 1150 км | 1т груза | - | - | - | - | 3383.09 | -
213214-00-1151-1200 | Перевозка железнодорожным транспортом ресурсов группы "Масло автомобильное" на расстояние в интервале от 1151 км до 1200 км | 1т груза | - | - | - | - | 3489.85 | -
213214-00-1201-1250 | Перевозка железнодорожным транспортом ресурсов группы "Масло автомобильное" на расстояние в интервале от 1201 км до 1250 км | 1т груза | - | - | - | - | 3573.54 | -
213214-00-1251-1300 | Перевозка железнодорожным транспортом ресурсов группы "Масло автомобильное" на расстояние в интервале от 1251 км до 1300 км | 1т груза | - | - | - | - | 3679.47 | -
213214-00-1301-1350 | Перевозка железнодорожным транспортом ресурсов группы "Масло автомобильное" на расстояние в интервале от 1301 км до 1350 км | 1т груза | - | - | - | - | 3760.1 | -
213214-00-1351-1400 | Перевозка железнодорожным транспортом ресурсов группы "Масло автомобильное" на расстояние в интервале от 1351 км до 1400 км | 1т груза | - | - | - | - | 3864.92 | -
213214-00-1401-1450 | Перевозка железнодорожным транспортом ресурсов группы "Масло автомобильное" на расстояние в интервале от 1401 км до 1450 км | 1т груза | - | - | - | - | 3970.01 | -
213214-00-1451-1500 | Перевозка железнодорожным транспортом ресурсов группы "Масло автомобильное" на расстояние в интервале от 1451 км до 1500 км | 1т груза | - | - | - | - | 4047.03 | -
213214-00-1501-1600 | Перевозка железнодорожным транспортом ресурсов группы "Масло автомобильное" на расстояние в интервале от 1501 км до 1600 км | 1т груза | - | - | - | - | 4202.73 | -
213214-00-1601-1700 | Перевозка железнодорожным транспортом ресурсов группы "Масло автомобильное" на расстояние в интервале от 1601 км до 1700 км | 1т груза | - | - | - | - | 4379.56 | -
213214-00-1701-1800 | Перевозка железнодорожным транспортом ресурсов группы "Масло автомобильное" на расстояние в интервале от 1701 км до 1800 км | 1т груза | - | - | - | - | 4552.5 | -
213214-00-1801-1900 | Перевозка железнодорожным транспортом ресурсов группы "Масло автомобильное" на расстояние в интервале от 1801 км до 1900 км | 1т груза | - | - | - | - | 4756.57 | -
213214-00-1901-2000 | Перевозка железнодорожным транспортом ресурсов группы "Масло автомобильное" на расстояние в интервале от 1901 км до 2000 км | 1т груза | - | - | - | - | 4923.67 | -
213214-00-2001-2100 | Перевозка железнодорожным транспортом ресурсов группы "Масло автомобильное" на расстояние в интервале от 2001 км до 2100 км | 1т груза | - | - | - | - | 5087.16 | -
213214-00-2101-2200 | Перевозка железнодорожным транспортом ресурсов группы "Масло автомобильное" на расстояние в интервале от 2101 км до 2200 км | 1т груза | - | - | - | - | 5287.62 | -
213214-00-2201-2300 | Перевозка железнодорожным транспортом ресурсов группы "Масло автомобильное" на расстояние в интервале от 2201 км до 2300 км | 1т груза | - | - | - | - | 5445.27 | -
213214-00-2301-2400 | Перевозка железнодорожным транспортом ресурсов группы "Масло автомобильное" на расстояние в интервале от 2301 км до 2400 км | 1т груза | - | - | - | - | 5599.31 | -
213214-00-2401-2500 | Перевозка железнодорожным транспортом ресурсов группы "Масло автомобильное" на расстояние в интервале от 2401 км до 2500 км | 1т груза | - | - | - | - | 5795.88 | -
213214-00-2501-2600 | Перевозка железнодорожным транспортом ресурсов группы "Масло автомобильное" на расстояние в интервале от 2501 км до 2600 км | 1т груза | - | - | - | - | 5944.08 | -
213214-00-2601-2700 | Перевозка железнодорожным транспортом ресурсов группы "Масло автомобильное" на расстояние в интервале от 2601 км до 2700 км | 1т груза | - | - | - | - | 6088.66 | -
213214-00-2701-2800 | Перевозка железнодорожным транспортом ресурсов группы "Масло автомобильное" на расстояние в интервале от 2701 км до 2800 км | 1т груза | - | - | - | - | 6281.34 | -
213214-00-2801-2900 | Перевозка железнодорожным транспортом ресурсов группы "Масло автомобильное" на расстояние в интервале от 2801 км до 2900 км | 1т груза | - | - | - | - | 6420.37 | -
213214-00-2901-3000 | Перевозка железнодорожным транспортом ресурсов группы "Масло автомобильное" на расстояние в интервале от 2901 км до 3000 км | 1т груза | - | - | - | - | 6555.5 | -
213214-00-3001-3100 | Перевозка железнодорожным транспортом ресурсов группы "Масло автомобильное" на расстояние в интервале от 3001 км до 3100 км | 1т груза | - | - | - | - | 6440.49 | -
213214-00-3101-3200 | Перевозка железнодорожным транспортом ресурсов группы "Масло автомобильное" на расстояние в интервале от 3101 км до 3200 км | 1т груза | - | - | - | - | 6621.03 | -
213214-00-3201-3300 | Перевозка железнодорожным транспортом ресурсов группы "Масло автомобильное" на расстояние в интервале от 3201 км до 3300 км | 1т груза | - | - | - | - | 6801.58 | -
213214-00-3301-3400 | Перевозка железнодорожным транспортом ресурсов группы "Масло автомобильное" на расстояние в интервале от 3301 км до 3400 км | 1т груза | - | - | - | - | 6982.13 | -
213214-00-3401-3500 | Перевозка железнодорожным транспортом ресурсов группы "Масло автомобильное" на расстояние в интервале от 3401 км до 3500 км | 1т груза | - | - | - | - | 7162.41 | -
213214-00-3501-3600 | Перевозка железнодорожным транспортом ресурсов группы "Масло автомобильное" на расстояние в интервале от 3501 км до 3600 км | 1т груза | - | - | - | - | 7342.95 | -
213214-00-3601-3700 | Перевозка железнодорожным транспортом ресурсов группы "Масло автомобильное" на расстояние в интервале от 3601 км до 3700 км | 1т груза | - | - | - | - | 7523.5 | -
213214-00-3701-3800 | Перевозка железнодорожным транспортом ресурсов группы "Масло автомобильное" на расстояние в интервале от 3701 км до 3800 км | 1т груза | - | - | - | - | 7703.78 | -
213214-00-3801-3900 | Перевозка железнодорожным транспортом ресурсов группы "Масло автомобильное" на расстояние в интервале от 3801 км до 3900 км | 1т груза | - | - | - | - | 7884.32 | -
213214-00-3901-4000 | Перевозка железнодорожным транспортом ресурсов группы "Масло автомобильное" на расстояние в интервале от 3901 км до 4000 км | 1т груза | - | - | - | - | 8064.87 | -
213214-00-4001-4100 | Перевозка железнодорожным транспортом ресурсов группы "Масло автомобильное" на расстояние в интервале от 4001 км до 4100 км | 1т груза | - | - | - | - | 8245.15 | -
213214-00-4101-4200 | Перевозка железнодорожным транспортом ресурсов группы "Масло автомобильное" на расстояние в интервале от 4101 км до 4200 км | 1т груза | - | - | - | - | 8425.7 | -
213214-00-4201-4300 | Перевозка железнодорожным транспортом ресурсов группы "Масло автомобильное" на расстояние в интервале от 4201 км до 4300 км | 1т груза | - | - | - | - | 8606.24 | -
213214-00-4301-4400 | Перевозка железнодорожным транспортом ресурсов группы "Масло автомобильное" на расстояние в интервале от 4301 км до 4400 км | 1т груза | - | - | - | - | 8786.52 | -
213214-00-4401-4500 | Перевозка железнодорожным транспортом ресурсов группы "Масло автомобильное" на расстояние в интервале от 4401 км до 4500 км | 1т груза | - | - | - | - | 8967.07 | -
213214-00-4501-4600 | Перевозка железнодорожным транспортом ресурсов группы "Масло автомобильное" на расстояние в интервале от 4501 км до 4600 км | 1т груза | - | - | - | - | 9147.61 | -
213214-00-4601-4700 | Перевозка железнодорожным транспортом ресурсов группы "Масло автомобильное" на расстояние в интервале от 4601 км до 4700 км | 1т груза | - | - | - | - | 9327.9 | -
213214-00-4701-4800 | Перевозка железнодорожным транспортом ресурсов группы "Масло автомобильное" на расстояние в интервале от 4701 км до 4800 км | 1т груза | - | - | - | - | 9508.44 | -
213214-00-4801-4900 | Перевозка железнодорожным транспортом ресурсов группы "Масло автомобильное" на расстояние в интервале от 4801 км до 4900 км | 1т груза | - | - | - | - | 9688.99 | -
213214-00-4901-5000 | Перевозка железнодорожным транспортом ресурсов группы "Масло автомобильное" на расстояние в интервале от 4901 км до 5000 км | 1т груза | - | - | - | - | 9869.53 | -
213214-00-5001-5100 | Перевозка железнодорожным транспортом ресурсов группы "Масло автомобильное" на расстояние в интервале от 5001 км до 5100 км | 1т груза | - | - | - | - | 10049.81 | -
213214-00-5101-5200 | Перевозка железнодорожным транспортом ресурсов группы "Масло автомобильное" на расстояние в интервале от 5101 км до 5200 км | 1т груза | - | - | - | - | 10230.36 | -
213214-00-5201-5300 | Перевозка железнодорожным транспортом ресурсов группы "Масло автомобильное" на расстояние в интервале от 5201 км до 5300 км | 1т груза | - | - | - | - | 10410.91 | -
213214-00-5301-5400 | Перевозка железнодорожным транспортом ресурсов группы "Масло автомобильное" на расстояние в интервале от 5301 км до 5400 км | 1т груза | - | - | - | - | 10591.19 | -
213214-00-5401-5500 | Перевозка железнодорожным транспортом ресурсов группы "Масло автомобильное" на расстояние в интервале от 5401 км до 5500 км | 1т груза | - | - | - | - | 10771.73 | -
213214-00-5501-5700 | Перевозка железнодорожным транспортом ресурсов группы "Масло автомобильное" на расстояние в интервале от 5501 км до 5700 км | 1т груза | - | - | - | - | 11042.28 | -
213214-00-5701-5900 | Перевозка железнодорожным транспортом ресурсов группы "Масло автомобильное" на расстояние в интервале от 5701 км до 5900 км | 1т груза | - | - | - | - | 11403.38 | -
213214-00-5901-6100 | Перевозка железнодорожным транспортом ресурсов группы "Масло автомобильное" на расстояние в интервале от 5901 км до 6100 км | 1т груза | - | - | - | - | 11764.2 | -
213214-00-6101-6300 | Перевозка железнодорожным транспортом ресурсов группы "Масло автомобильное" на расстояние в интервале от 6101 км до 6300 км | 1т груза | - | - | - | - | 12125.29 | -
213214-00-6301-6500 | Перевозка железнодорожным транспортом ресурсов группы "Масло автомобильное" на расстояние в интервале от 6301 км до 6500 км | 1т груза | - | - | - | - | 12486.12 | -
213214-00-6501-6700 | Перевозка железнодорожным транспортом ресурсов группы "Масло автомобильное" на расстояние в интервале от 6501 км до 6700 км | 1т груза | - | - | - | - | 12846.95 | -
213214-00-6701-6900 | Перевозка железнодорожным транспортом ресурсов группы "Масло автомобильное" на расстояние в интервале от 6701 км до 6900 км | 1т груза | - | - | - | - | 13208.04 | -
213214-00-6901-7100 | Перевозка железнодорожным транспортом ресурсов группы "Масло автомобильное" на расстояние в интервале от 6901 км до 7100 км | 1т груза | - | - | - | - | 13568.87 | -
213214-00-7101-7300 | Перевозка железнодорожным транспортом ресурсов группы "Масло автомобильное" на расстояние в интервале от 7101 км до 7300 км | 1т груза | - | - | - | - | 13929.69 | -
213214-00-7301-7500 | Перевозка железнодорожным транспортом ресурсов группы "Масло автомобильное" на расстояние в интервале от 7301 км до 7500 км | 1т груза | - | - | - | - | 14290.78 | -
213214-00-7501-7700 | Перевозка железнодорожным транспортом ресурсов группы "Масло автомобильное" на расстояние в интервале от 7501 км до 7700 км | 1т груза | - | - | - | - | 14651.61 | -
213214-00-7701-7900 | Перевозка железнодорожным транспортом ресурсов группы "Масло автомобильное" на расстояние в интервале от 7701 км до 7900 км | 1т груза | - | - | - | - | 15012.7 | -
213214-00-7901-8100 | Перевозка железнодорожным транспортом ресурсов группы "Масло автомобильное" на расстояние в интервале от 7901 км до 8100 км | 1т груза | - | - | - | - | 15373.53 | -
213214-00-8101-8300 | Перевозка железнодорожным транспортом ресурсов группы "Масло автомобильное" на расстояние в интервале от 8101 км до 8300 км | 1т груза | - | - | - | - | 15734.35 | -
213214-00-8301-8500 | Перевозка железнодорожным транспортом ресурсов группы "Масло автомобильное" на расстояние в интервале от 8301 км до 8500 км | 1т груза | - | - | - | - | 16095.45 | -
213214-00-8501-8700 | Перевозка железнодорожным транспортом ресурсов группы "Масло автомобильное" на расстояние в интервале от 8501 км до 8700 км | 1т груза | - | - | - | - | 16456.27 | -
213214-00-8701-8900 | Перевозка железнодорожным транспортом ресурсов группы "Масло автомобильное" на расстояние в интервале от 8701 км до 8900 км | 1т груза | - | - | - | - | 16817.1 | -
213214-00-8901-9100 | Перевозка железнодорожным транспортом ресурсов группы "Масло автомобильное" на расстояние в интервале от 8901 км до 9100 км | 1т груза | - | - | - | - | 17178.19 | -
213214-00-9101-9300 | Перевозка железнодорожным транспортом ресурсов группы "Масло автомобильное" на расстояние в интервале от 9101 км до 9300 км | 1т груза | - | - | - | - | 17539.02 | -
213214-00-9301-9500 | Перевозка железнодорожным транспортом ресурсов группы "Масло автомобильное" на расстояние в интервале от 9301 км до 9500 км | 1т груза | - | - | - | - | 17900.11 | -
213214-00-9501-9700 | Перевозка железнодорожным транспортом ресурсов группы "Масло автомобильное" на расстояние в интервале от 9501 км до 9700 км | 1т груза | - | - | - | - | 18260.93 | -
213214-00-9701-9900 | Перевозка железнодорожным транспортом ресурсов группы "Масло автомобильное" на расстояние в интервале от 9701 км до 9900 км | 1т груза | - | - | - | - | 18621.76 | -
213229-00-0001-0005 | Перевозка железнодорожным транспортом ресурсов группы "Масло автотракторное" на расстояние в интервале от 1 км до 5 км | 1т груза | - | - | - | - | 986.01 | -
213229-00-0006-0010 | Перевозка железнодорожным транспортом ресурсов группы "Масло автотракторное" на расстояние в интервале от 6 км до 10 км | 1т груза | - | - | - | - | 1001.13 | -
213229-00-0011-0015 | Перевозка железнодорожным транспортом ресурсов группы "Масло автотракторное" на расстояние в интервале от 11 км до 15 км | 1т груза | - | - | - | - | 1014.03 | -
213229-00-0016-0020 | Перевозка железнодорожным транспортом ресурсов группы "Масло автотракторное" на расстояние в интервале от 16 км до 20 км | 1т груза | - | - | - | - | 1026.93 | -
213229-00-0021-0025 | Перевозка железнодорожным транспортом ресурсов группы "Масло автотракторное" на расстояние в интервале от 21 км до 25 км | 1т груза | - | - | - | - | 1039.55 | -
213229-00-0026-0030 | Перевозка железнодорожным транспортом ресурсов группы "Масло автотракторное" на расстояние в интервале от 26 км до 30 км | 1т груза | - | - | - | - | 1052.45 | -
213229-00-0031-0035 | Перевозка железнодорожным транспортом ресурсов группы "Масло автотракторное" на расстояние в интервале от 31 км до 35 км | 1т груза | - | - | - | - | 1065.35 | -
213229-00-0036-0040 | Перевозка железнодорожным транспортом ресурсов группы "Масло автотракторное" на расстояние в интервале от 36 км до 40 км | 1т груза | - | - | - | - | 1078.25 | -
213229-00-0041-0045 | Перевозка железнодорожным транспортом ресурсов группы "Масло автотракторное" на расстояние в интервале от 41 км до 45 км | 1т груза | - | - | - | - | 1091.15 | -
213229-00-0046-0050 | Перевозка железнодорожным транспортом ресурсов группы "Масло автотракторное" на расстояние в интервале от 46 км до 50 км | 1т груза | - | - | - | - | 1104.05 | -
213229-00-0051-0060 | Перевозка железнодорожным транспортом ресурсов группы "Масло автотракторное" на расстояние в интервале от 51 км до 60 км | 1т груза | - | - | - | - | 1122.01 | -
213229-00-0061-0070 | Перевозка железнодорожным транспортом ресурсов группы "Масло автотракторное" на расстояние в интервале от 61 км до 70 км | 1т груза | - | - | - | - | 1147.81 | -
213229-00-0071-0080 | Перевозка железнодорожным транспортом ресурсов группы "Масло автотракторное" на расстояние в интервале от 71 км до 80 км | 1т груза | - | - | - | - | 1173.33 | -
213229-00-0081-0090 | Перевозка железнодорожным транспортом ресурсов группы "Масло автотракторное" на расстояние в интервале от 81 км до 90 км | 1т груза | - | - | - | - | 1199.13 | -
213229-00-0091-0100 | Перевозка железнодорожным транспортом ресурсов группы "Масло автотракторное" на расстояние в интервале от 91 км до 100 км | 1т груза | - | - | - | - | 1224.93 | -
213229-00-0101-0120 | Перевозка железнодорожным транспортом ресурсов группы "Масло автотракторное" на расстояние в интервале от 101 км до 120 км | 1т груза | - | - | - | - | 1263.36 | -
213229-00-0121-0140 | Перевозка железнодорожным транспортом ресурсов группы "Масло автотракторное" на расстояние в интервале от 121 км до 140 км | 1т груза | - | - | - | - | 1314.68 | -
213229-00-0141-0160 | Перевозка железнодорожным транспортом ресурсов группы "Масло автотракторное" на расстояние в интервале от 141 км до 160 км | 1т груза | - | - | - | - | 1366.28 | -
213229-00-0161-0180 | Перевозка железнодорожным транспортом ресурсов группы "Масло автотракторное" на расстояние в интервале от 161 км до 180 км | 1т груза | - | - | - | - | 1411.21 | -
213229-00-0181-0200 | Перевозка железнодорожным транспортом ресурсов группы "Масло автотракторное" на расстояние в интервале от 181 км до 200 км | 1т груза | - | - | - | - | 1454.75 | -
213229-00-0201-0220 | Перевозка железнодорожным транспортом ресурсов группы "Масло автотракторное" на расстояние в интервале от 201 км до 220 км | 1т груза | - | - | - | - | 1500.51 | -
213229-00-0221-0240 | Перевозка железнодорожным транспортом ресурсов группы "Масло автотракторное" на расстояние в интервале от 221 км до 240 км | 1т груза | - | - | - | - | 1541.55 | -
213229-00-0241-0260 | Перевозка железнодорожным транспортом ресурсов группы "Масло автотракторное" на расстояние в интервале от 241 км до 260 км | 1т груза | - | - | - | - | 1585.36 | -
213229-00-0261-0280 | Перевозка железнодорожным транспортом ресурсов группы "Масло автотракторное" на расстояние в интервале от 261 км до 280 км | 1т груза | - | - | - | - | 1628.62 | -
213229-00-0281-0300 | Перевозка железнодорожным транспортом ресурсов группы "Масло автотракторное" на расстояние в интервале от 281 км до 300 км | 1т груза | - | - | - | - | 1671.33 | -
213229-00-0301-0330 | Перевозка железнодорожным транспортом ресурсов группы "Масло автотракторное" на расстояние в интервале от 301 км до 330 км | 1т груза | - | - | - | - | 1724.71 | -
213229-00-0331-0360 | Перевозка железнодорожным транспортом ресурсов группы "Масло автотракторное" на расстояние в интервале от 331 км до 360 км | 1т груза | - | - | - | - | 1789.04 | -
213229-00-0361-0390 | Перевозка железнодорожным транспортом ресурсов группы "Масло автотракторное" на расстояние в интервале от 361 км до 390 км | 1т груза | - | - | - | - | 1852.27 | -
213229-00-0391-0420 | Перевозка железнодорожным транспортом ресурсов группы "Масло автотракторное" на расстояние в интервале от 391 км до 420 км | 1т груза | - | - | - | - | 1914.38 | -
213229-00-0421-0450 | Перевозка железнодорожным транспортом ресурсов группы "Масло автотракторное" на расстояние в интервале от 421 км до 450 км | 1т груза | - | - | - | - | 1983.72 | -
213229-00-0451-0480 | Перевозка железнодорожным транспортом ресурсов группы "Масло автотракторное" на расстояние в интервале от 451 км до 480 км | 1т груза | - | - | - | - | 2043.88 | -
213229-00-0481-0510 | Перевозка железнодорожным транспортом ресурсов группы "Масло автотракторное" на расстояние в интервале от 481 км до 510 км | 1т груза | - | - | - | - | 2103.21 | -
213229-00-0511-0540 | Перевозка железнодорожным транспортом ресурсов группы "Масло автотракторное" на расстояние в интервале от 511 км до 540 км | 1т груза | - | - | - | - | 2171.16 | -
213229-00-0541-0570 | Перевозка железнодорожным транспортом ресурсов группы "Масло автотракторное" на расстояние в интервале от 541 км до 570 км | 1т груза | - | - | - | - | 2228.83 | -
213229-00-0571-0600 | Перевозка железнодорожным транспортом ресурсов группы "Масло автотракторное" на расстояние в интервале от 571 км до 600 км | 1т груза | - | - | - | - | 2296.22 | -
213229-00-0601-0640 | Перевозка железнодорожным транспортом ресурсов группы "Масло автотракторное" на расстояние в интервале от 601 км до 640 км | 1т груза | - | - | - | - | 2363.17 | -
213229-00-0641-0680 | Перевозка железнодорожным транспортом ресурсов группы "Масло автотракторное" на расстояние в интервале от 641 км до 680 км | 1т груза | - | - | - | - | 2452.47 | -
213229-00-0681-0720 | Перевозка железнодорожным транспортом ресурсов группы "Масло автотракторное" на расстояние в интервале от 681 км до 720 км | 1т груза | - | - | - | - | 2528.43 | -
213229-00-0721-0760 | Перевозка железнодорожным транспортом ресурсов группы "Масло автотракторное" на расстояние в интервале от 721 км до 760 км | 1т груза | - | - | - | - | 2616.9 | -
213229-00-0761-0800 | Перевозка железнодорожным транспортом ресурсов группы "Масло автотракторное" на расстояние в интервале от 761 км до 800 км | 1т груза | - | - | - | - | 2690.63 | -
213229-00-0801-0840 | Перевозка железнодорожным транспортом ресурсов группы "Масло автотракторное" на расстояние в интервале от 801 км до 840 км | 1т груза | - | - | - | - | 2778.27 | -
213229-00-0841-0880 | Перевозка железнодорожным транспортом ресурсов группы "Масло автотракторное" на расстояние в интервале от 841 км до 880 км | 1т груза | - | - | - | - | 2865.9 | -
213229-00-0881-0920 | Перевозка железнодорожным транспортом ресурсов группы "Масло автотракторное" на расстояние в интервале от 881 км до 920 км | 1т груза | - | - | - | - | 2936.58 | -
213229-00-0921-0960 | Перевозка железнодорожным транспортом ресурсов группы "Масло автотракторное" на расстояние в интервале от 921 км до 960 км | 1т груза | - | - | - | - | 3023.65 | -
213229-00-0961-1000 | Перевозка железнодорожным транспортом ресурсов группы "Масло автотракторное" на расстояние в интервале от 961 км до 1000 км | 1т груза | - | - | - | - | 3092.11 | -
213229-00-1001-1050 | Перевозка железнодорожным транспортом ресурсов группы "Масло автотракторное" на расстояние в интервале от 1001 км до 1050 км | 1т груза | - | - | - | - | 3189.03 | -
213229-00-1051-1100 | Перевозка железнодорожным транспортом ресурсов группы "Масло автотракторное" на расстояние в интервале от 1051 км до 1100 км | 1т груза | - | - | - | - | 3296.62 | -
213229-00-1101-1150 | Перевозка железнодорожным транспортом ресурсов группы "Масло автотракторное" на расстояние в интервале от 1101 км до 1150 км | 1т груза | - | - | - | - | 3383.09 | -
213229-00-1151-1200 | Перевозка железнодорожным транспортом ресурсов группы "Масло автотракторное" на расстояние в интервале от 1151 км до 1200 км | 1т груза | - | - | - | - | 3489.85 | -
213229-00-1201-1250 | Перевозка железнодорожным транспортом ресурсов группы "Масло автотракторное" на расстояние в интервале от 1201 км до 1250 км | 1т груза | - | - | - | - | 3573.54 | -
213229-00-1251-1300 | Перевозка железнодорожным транспортом ресурсов группы "Масло автотракторное" на расстояние в интервале от 1251 км до 1300 км | 1т груза | - | - | - | - | 3679.47 | -
213229-00-1301-1350 | Перевозка железнодорожным транспортом ресурсов группы "Масло автотракторное" на расстояние в интервале от 1301 км до 1350 км | 1т груза | - | - | - | - | 3760.1 | -
213229-00-1351-1400 | Перевозка железнодорожным транспортом ресурсов группы "Масло автотракторное" на расстояние в интервале от 1351 км до 1400 км | 1т груза | - | - | - | - | 3864.92 | -
213229-00-1401-1450 | Перевозка железнодорожным транспортом ресурсов группы "Масло автотракторное" на расстояние в интервале от 1401 км до 1450 км | 1т груза | - | - | - | - | 3970.01 | -
213229-00-1451-1500 | Перевозка железнодорожным транспортом ресурсов группы "Масло автотракторное" на расстояние в интервале от 1451 км до 1500 км | 1т груза | - | - | - | - | 4047.03 | -
213229-00-1501-1600 | Перевозка железнодорожным транспортом ресурсов группы "Масло автотракторное" на расстояние в интервале от 1501 км до 1600 км | 1т груза | - | - | - | - | 4202.73 | -
213229-00-1601-1700 | Перевозка железнодорожным транспортом ресурсов группы "Масло автотракторное" на расстояние в интервале от 1601 км до 1700 км | 1т груза | - | - | - | - | 4379.56 | -
213229-00-1701-1800 | Перевозка железнодорожным транспортом ресурсов группы "Масло автотракторное" на расстояние в интервале от 1701 км до 1800 км | 1т груза | - | - | - | - | 4552.5 | -
213229-00-1801-1900 | Перевозка железнодорожным транспортом ресурсов группы "Масло автотракторное" на расстояние в интервале от 1801 км до 1900 км | 1т груза | - | - | - | - | 4756.57 | -
213229-00-1901-2000 | Перевозка железнодорожным транспортом ресурсов группы "Масло автотракторное" на расстояние в интервале от 1901 км до 2000 км | 1т груза | - | - | - | - | 4923.67 | -
213229-00-2001-2100 | Перевозка железнодорожным транспортом ресурсов группы "Масло автотракторное" на расстояние в интервале от 2001 км до 2100 км | 1т груза | - | - | - | - | 5087.16 | -
213229-00-2101-2200 | Перевозка железнодорожным транспортом ресурсов группы "Масло автотракторное" на расстояние в интервале от 2101 км до 2200 км | 1т груза | - | - | - | - | 5287.62 | -
213229-00-2201-2300 | Перевозка железнодорожным транспортом ресурсов группы "Масло автотракторное" на расстояние в интервале от 2201 км до 2300 км | 1т груза | - | - | - | - | 5445.27 | -
213229-00-2301-2400 | Перевозка железнодорожным транспортом ресурсов группы "Масло автотракторное" на расстояние в интервале от 2301 км до 2400 км | 1т груза | - | - | - | - | 5599.31 | -
213229-00-2401-2500 | Перевозка железнодорожным транспортом ресурсов группы "Масло автотракторное" на расстояние в интервале от 2401 км до 2500 км | 1т груза | - | - | - | - | 5795.88 | -
213229-00-2501-2600 | Перевозка железнодорожным транспортом ресурсов группы "Масло автотракторное" на расстояние в интервале от 2501 км до 2600 км | 1т груза | - | - | - | - | 5944.08 | -
213229-00-2601-2700 | Перевозка железнодорожным транспортом ресурсов группы "Масло автотракторное" на расстояние в интервале от 2601 км до 2700 км | 1т груза | - | - | - | - | 6088.66 | -
213229-00-2701-2800 | Перевозка железнодорожным транспортом ресурсов группы "Масло автотракторное" на расстояние в интервале от 2701 км до 2800 км | 1т груза | - | - | - | - | 6281.34 | -
213229-00-2801-2900 | Перевозка железнодорожным транспортом ресурсов группы "Масло автотракторное" на расстояние в интервале от 2801 км до 2900 км | 1т груза | - | - | - | - | 6420.37 | -
213229-00-2901-3000 | Перевозка железнодорожным транспортом ресурсов группы "Масло автотракторное" на расстояние в интервале от 2901 км до 3000 км | 1т груза | - | - | - | - | 6555.5 | -
213229-00-3001-3100 | Перевозка железнодорожным транспортом ресурсов группы "Масло автотракторное" на расстояние в интервале от 3001 км до 3100 км | 1т груза | - | - | - | - | 6440.49 | -
213229-00-3101-3200 | Перевозка железнодорожным транспортом ресурсов группы "Масло автотракторное" на расстояние в интервале от 3101 км до 3200 км | 1т груза | - | - | - | - | 6621.03 | -
213229-00-3201-3300 | Перевозка железнодорожным транспортом ресурсов группы "Масло автотракторное" на расстояние в интервале от 3201 км до 3300 км | 1т груза | - | - | - | - | 6801.58 | -
213229-00-3301-3400 | Перевозка железнодорожным транспортом ресурсов группы "Масло автотракторное" на расстояние в интервале от 3301 км до 3400 км | 1т груза | - | - | - | - | 6982.13 | -
213229-00-3401-3500 | Перевозка железнодорожным транспортом ресурсов группы "Масло автотракторное" на расстояние в интервале от 3401 км до 3500 км | 1т груза | - | - | - | - | 7162.41 | -
213229-00-3501-3600 | Перевозка железнодорожным транспортом ресурсов группы "Масло автотракторное" на расстояние в интервале от 3501 км до 3600 км | 1т груза | - | - | - | - | 7342.95 | -
213229-00-3601-3700 | Перевозка железнодорожным транспортом ресурсов группы "Масло автотракторное" на расстояние в интервале от 3601 км до 3700 км | 1т груза | - | - | - | - | 7523.5 | -
213229-00-3701-3800 | Перевозка железнодорожным транспортом ресурсов группы "Масло автотракторное" на расстояние в интервале от 3701 км до 3800 км | 1т груза | - | - | - | - | 7703.78 | -
213229-00-3801-3900 | Перевозка железнодорожным транспортом ресурсов группы "Масло автотракторное" на расстояние в интервале от 3801 км до 3900 км | 1т груза | - | - | - | - | 7884.32 | -
213229-00-3901-4000 | Перевозка железнодорожным транспортом ресурсов группы "Масло автотракторное" на расстояние в интервале от 3901 км до 4000 км | 1т груза | - | - | - | - | 8064.87 | -
213229-00-4001-4100 | Перевозка железнодорожным транспортом ресурсов группы "Масло автотракторное" на расстояние в интервале от 4001 км до 4100 км | 1т груза | - | - | - | - | 8245.15 | -
213229-00-4101-4200 | Перевозка железнодорожным транспортом ресурсов группы "Масло автотракторное" на расстояние в интервале от 4101 км до 4200 км | 1т груза | - | - | - | - | 8425.7 | -
213229-00-4201-4300 | Перевозка железнодорожным транспортом ресурсов группы "Масло автотракторное" на расстояние в интервале от 4201 км до 4300 км | 1т груза | - | - | - | - | 8606.24 | -
213229-00-4301-4400 | Перевозка железнодорожным транспортом ресурсов группы "Масло автотракторное" на расстояние в интервале от 4301 км до 4400 км | 1т груза | - | - | - | - | 8786.52 | -
213229-00-4401-4500 | Перевозка железнодорожным транспортом ресурсов группы "Масло автотракторное" на расстояние в интервале от 4401 км до 4500 км | 1т груза | - | - | - | - | 8967.07 | -
213229-00-4501-4600 | Перевозка железнодорожным транспортом ресурсов группы "Масло автотракторное" на расстояние в интервале от 4501 км до 4600 км | 1т груза | - | - | - | - | 9147.61 | -
213229-00-4601-4700 | Перевозка железнодорожным транспортом ресурсов группы "Масло автотракторное" на расстояние в интервале от 4601 км до 4700 км | 1т груза | - | - | - | - | 9327.9 | -
213229-00-4701-4800 | Перевозка железнодорожным транспортом ресурсов группы "Масло автотракторное" на расстояние в интервале от 4701 км до 4800 км | 1т груза | - | - | - | - | 9508.44 | -
213229-00-4801-4900 | Перевозка железнодорожным транспортом ресурсов группы "Масло автотракторное" на расстояние в интервале от 4801 км до 4900 км | 1т груза | - | - | - | - | 9688.99 | -
213229-00-4901-5000 | Перевозка железнодорожным транспортом ресурсов группы "Масло автотракторное" на расстояние в интервале от 4901 км до 5000 км | 1т груза | - | - | - | - | 9869.53 | -
213229-00-5001-5100 | Перевозка железнодорожным транспортом ресурсов группы "Масло автотракторное" на расстояние в интервале от 5001 км до 5100 км | 1т груза | - | - | - | - | 10049.81 | -
213229-00-5101-5200 | Перевозка железнодорожным транспортом ресурсов группы "Масло автотракторное" на расстояние в интервале от 5101 км до 5200 км | 1т груза | - | - | - | - | 10230.36 | -
213229-00-5201-5300 | Перевозка железнодорожным транспортом ресурсов группы "Масло автотракторное" на расстояние в интервале от 5201 км до 5300 км | 1т груза | - | - | - | - | 10410.91 | -
213229-00-5301-5400 | Перевозка железнодорожным транспортом ресурсов группы "Масло автотракторное" на расстояние в интервале от 5301 км до 5400 км | 1т груза | - | - | - | - | 10591.19 | -
213229-00-5401-5500 | Перевозка железнодорожным транспортом ресурсов группы "Масло автотракторное" на расстояние в интервале от 5401 км до 5500 км | 1т груза | - | - | - | - | 10771.73 | -
213229-00-5501-5700 | Перевозка железнодорожным транспортом ресурсов группы "Масло автотракторное" на расстояние в интервале от 5501 км до 5700 км | 1т груза | - | - | - | - | 11042.28 | -
213229-00-5701-5900 | Перевозка железнодорожным транспортом ресурсов группы "Масло автотракторное" на расстояние в интервале от 5701 км до 5900 км | 1т груза | - | - | - | - | 11403.38 | -
213229-00-5901-6100 | Перевозка железнодорожным транспортом ресурсов группы "Масло автотракторное" на расстояние в интервале от 5901 км до 6100 км | 1т груза | - | - | - | - | 11764.2 | -
213229-00-6101-6300 | Перевозка железнодорожным транспортом ресурсов группы "Масло автотракторное" на расстояние в интервале от 6101 км до 6300 км | 1т груза | - | - | - | - | 12125.29 | -
213229-00-6301-6500 | Перевозка железнодорожным транспортом ресурсов группы "Масло автотракторное" на расстояние в интервале от 6301 км до 6500 км | 1т груза | - | - | - | - | 12486.12 | -
213229-00-6501-6700 | Перевозка железнодорожным транспортом ресурсов группы "Масло автотракторное" на расстояние в интервале от 6501 км до 6700 км | 1т груза | - | - | - | - | 12846.95 | -
213229-00-6701-6900 | Перевозка железнодорожным транспортом ресурсов группы "Масло автотракторное" на расстояние в интервале от 6701 км до 6900 км | 1т груза | - | - | - | - | 13208.04 | -
213229-00-6901-7100 | Перевозка железнодорожным транспортом ресурсов группы "Масло автотракторное" на расстояние в интервале от 6901 км до 7100 км | 1т груза | - | - | - | - | 13568.87 | -
213229-00-7101-7300 | Перевозка железнодорожным транспортом ресурсов группы "Масло автотракторное" на расстояние в интервале от 7101 км до 7300 км | 1т груза | - | - | - | - | 13929.69 | -
213229-00-7301-7500 | Перевозка железнодорожным транспортом ресурсов группы "Масло автотракторное" на расстояние в интервале от 7301 км до 7500 км | 1т груза | - | - | - | - | 14290.78 | -
213229-00-7501-7700 | Перевозка железнодорожным транспортом ресурсов группы "Масло автотракторное" на расстояние в интервале от 7501 км до 7700 км | 1т груза | - | - | - | - | 14651.61 | -
213229-00-7701-7900 | Перевозка железнодорожным транспортом ресурсов группы "Масло автотракторное" на расстояние в интервале от 7701 км до 7900 км | 1т груза | - | - | - | - | 15012.7 | -
213229-00-7901-8100 | Перевозка железнодорожным транспортом ресурсов группы "Масло автотракторное" на расстояние в интервале от 7901 км до 8100 км | 1т груза | - | - | - | - | 15373.53 | -
213229-00-8101-8300 | Перевозка железнодорожным транспортом ресурсов группы "Масло автотракторное" на расстояние в интервале от 8101 км до 8300 км | 1т груза | - | - | - | - | 15734.35 | -
213229-00-8301-8500 | Перевозка железнодорожным транспортом ресурсов группы "Масло автотракторное" на расстояние в интервале от 8301 км до 8500 км | 1т груза | - | - | - | - | 16095.45 | -
213229-00-8501-8700 | Перевозка железнодорожным транспортом ресурсов группы "Масло автотракторное" на расстояние в интервале от 8501 км до 8700 км | 1т груза | - | - | - | - | 16456.27 | -
213229-00-8701-8900 | Перевозка железнодорожным транспортом ресурсов группы "Масло автотракторное" на расстояние в интервале от 8701 км до 8900 км | 1т груза | - | - | - | - | 16817.1 | -
213229-00-8901-9100 | Перевозка железнодорожным транспортом ресурсов группы "Масло автотракторное" на расстояние в интервале от 8901 км до 9100 км | 1т груза | - | - | - | - | 17178.19 | -
213229-00-9101-9300 | Перевозка железнодорожным транспортом ресурсов группы "Масло автотракторное" на расстояние в интервале от 9101 км до 9300 км | 1т груза | - | - | - | - | 17539.02 | -
213229-00-9301-9500 | Перевозка железнодорожным транспортом ресурсов группы "Масло автотракторное" на расстояние в интервале от 9301 км до 9500 км | 1т груза | - | - | - | - | 17900.11 | -
213229-00-9501-9700 | Перевозка железнодорожным транспортом ресурсов группы "Масло автотракторное" на расстояние в интервале от 9501 км до 9700 км | 1т груза | - | - | - | - | 18260.93 | -
213229-00-9701-9900 | Перевозка железнодорожным транспортом ресурсов группы "Масло автотракторное" на расстояние в интервале от 9701 км до 9900 км | 1т груза | - | - | - | - | 18621.76 | -
472064-00-0001-0005 | Перевозка железнодорожным транспортом ресурсов группы "Масло антраценовое технологическое" на расстояние в интервале от 1 км до 5 км | 1т груза | - | - | - | - | 954.5 | -
472064-00-0006-0010 | Перевозка железнодорожным транспортом ресурсов группы "Масло антраценовое технологическое" на расстояние в интервале от 6 км до 10 км | 1т груза | - | - | - | - | 968.25 | -
472064-00-0011-0015 | Перевозка железнодорожным транспортом ресурсов группы "Масло антраценовое технологическое" на расстояние в интервале от 11 км до 15 км | 1т груза | - | - | - | - | 979.96 | -
472064-00-0016-0020 | Перевозка железнодорожным транспортом ресурсов группы "Масло антраценовое технологическое" на расстояние в интервале от 16 км до 20 км | 1т груза | - | - | - | - | 991.66 | -
472064-00-0021-0025 | Перевозка железнодорожным транспортом ресурсов группы "Масло антраценовое технологическое" на расстояние в интервале от 21 км до 25 км | 1т груза | - | - | - | - | 1003.37 | -
472064-00-0026-0030 | Перевозка железнодорожным транспортом ресурсов группы "Масло антраценовое технологическое" на расстояние в интервале от 26 км до 30 км | 1т груза | - | - | - | - | 1014.83 | -
472064-00-0031-0035 | Перевозка железнодорожным транспортом ресурсов группы "Масло антраценовое технологическое" на расстояние в интервале от 31 км до 35 км | 1т груза | - | - | - | - | 1026.54 | -
472064-00-0036-0040 | Перевозка железнодорожным транспортом ресурсов группы "Масло антраценовое технологическое" на расстояние в интервале от 36 км до 40 км | 1т груза | - | - | - | - | 1038.25 | -
472064-00-0041-0045 | Перевозка железнодорожным транспортом ресурсов группы "Масло антраценовое технологическое" на расстояние в интервале от 41 км до 45 км | 1т груза | - | - | - | - | 1049.96 | -
472064-00-0046-0050 | Перевозка железнодорожным транспортом ресурсов группы "Масло антраценовое технологическое" на расстояние в интервале от 46 км до 50 км | 1т груза | - | - | - | - | 1061.67 | -
472064-00-0051-0060 | Перевозка железнодорожным транспортом ресурсов группы "Масло антраценовое технологическое" на расстояние в интервале от 51 км до 60 км | 1т груза | - | - | - | - | 1078.09 | -
472064-00-0061-0070 | Перевозка железнодорожным транспортом ресурсов группы "Масло антраценовое технологическое" на расстояние в интервале от 61 км до 70 км | 1т груза | - | - | - | - | 1101.26 | -
472064-00-0071-0080 | Перевозка железнодорожным транспортом ресурсов группы "Масло антраценовое технологическое" на расстояние в интервале от 71 км до 80 км | 1т груза | - | - | - | - | 1124.68 | -
472064-00-0081-0090 | Перевозка железнодорожным транспортом ресурсов группы "Масло антраценовое технологическое" на расстояние в интервале от 81 км до 90 км | 1т груза | - | - | - | - | 1147.84 | -
472064-00-0091-0100 | Перевозка железнодорожным транспортом ресурсов группы "Масло антраценовое технологическое" на расстояние в интервале от 91 км до 100 км | 1т груза | - | - | - | - | 1171.26 | -
472064-00-0101-0120 | Перевозка железнодорожным транспортом ресурсов группы "Масло антраценовое технологическое" на расстояние в интервале от 101 км до 120 км | 1т груза | - | - | - | - | 1206.14 | -
472064-00-0121-0140 | Перевозка железнодорожным транспортом ресурсов группы "Масло антраценовое технологическое" на расстояние в интервале от 121 км до 140 км | 1т груза | - | - | - | - | 1252.72 | -
472064-00-0141-0160 | Перевозка железнодорожным транспортом ресурсов группы "Масло антраценовое технологическое" на расстояние в интервале от 141 км до 160 км | 1т груза | - | - | - | - | 1299.56 | -
472064-00-0161-0180 | Перевозка железнодорожным транспортом ресурсов группы "Масло антраценовое технологическое" на расстояние в интервале от 161 км до 180 км | 1т груза | - | - | - | - | 1340.3 | -
472064-00-0181-0200 | Перевозка железнодорожным транспортом ресурсов группы "Масло антраценовое технологическое" на расстояние в интервале от 181 км до 200 км | 1т груза | - | - | - | - | 1379.77 | -
472064-00-0201-0220 | Перевозка железнодорожным транспортом ресурсов группы "Масло антраценовое технологическое" на расстояние в интервале от 201 км до 220 км | 1т груза | - | - | - | - | 1421.52 | -
472064-00-0221-0240 | Перевозка железнодорожным транспортом ресурсов группы "Масло антраценовое технологическое" на расстояние в интервале от 221 км до 240 км | 1т груза | - | - | - | - | 1458.7 | -
472064-00-0241-0260 | Перевозка железнодорожным транспортом ресурсов группы "Масло антраценовое технологическое" на расстояние в интервале от 241 км до 260 км | 1т груза | - | - | - | - | 1498.93 | -
472064-00-0261-0280 | Перевозка железнодорожным транспортом ресурсов группы "Масло антраценовое технологическое" на расстояние в интервале от 261 км до 280 км | 1т груза | - | - | - | - | 1538.14 | -
472064-00-0281-0300 | Перевозка железнодорожным транспортом ресурсов группы "Масло антраценовое технологическое" на расстояние в интервале от 281 км до 300 км | 1т груза | - | - | - | - | 1576.85 | -
472064-00-0301-0330 | Перевозка железнодорожным транспортом ресурсов группы "Масло антраценовое технологическое" на расстояние в интервале от 301 км до 330 км | 1т груза | - | - | - | - | 1625.74 | -
472064-00-0331-0360 | Перевозка железнодорожным транспортом ресурсов группы "Масло антраценовое технологическое" на расстояние в интервале от 331 км до 360 км | 1т груза | - | - | - | - | 1684.3 | -
472064-00-0361-0390 | Перевозка железнодорожным транспортом ресурсов группы "Масло антраценовое технологическое" на расстояние в интервале от 361 км до 390 км | 1т груза | - | - | - | - | 1741.6 | -
472064-00-0391-0420 | Перевозка железнодорожным транспортом ресурсов группы "Масло антраценовое технологическое" на расстояние в интервале от 391 км до 420 км | 1т груза | - | - | - | - | 1798.13 | -
472064-00-0421-0450 | Перевозка железнодорожным транспортом ресурсов группы "Масло антраценовое технологическое" на расстояние в интервале от 421 км до 450 км | 1т груза | - | - | - | - | 1861.02 | -
472064-00-0451-0480 | Перевозка железнодорожным транспортом ресурсов группы "Масло антраценовое технологическое" на расстояние в интервале от 451 км до 480 км | 1т груза | - | - | - | - | 1916.03 | -
472064-00-0481-0510 | Перевозка железнодорожным транспортом ресурсов группы "Масло антраценовое технологическое" на расстояние в интервале от 481 км до 510 км | 1т груза | - | - | - | - | 1970.02 | -
472064-00-0511-0540 | Перевозка железнодорожным транспортом ресурсов группы "Масло антраценовое технологическое" на расстояние в интервале от 511 км до 540 км | 1т груза | - | - | - | - | 2031.89 | -
472064-00-0541-0570 | Перевозка железнодорожным транспортом ресурсов группы "Масло антраценовое технологическое" на расстояние в интервале от 541 км до 570 км | 1т груза | - | - | - | - | 2084.35 | -
472064-00-0571-0600 | Перевозка железнодорожным транспортом ресурсов группы "Масло антраценовое технологическое" на расстояние в интервале от 571 км до 600 км | 1т груза | - | - | - | - | 2145.71 | -
472064-00-0601-0640 | Перевозка железнодорожным транспортом ресурсов группы "Масло антраценовое технологическое" на расстояние в интервале от 601 км до 640 км | 1т груза | - | - | - | - | 2206.84 | -
472064-00-0641-0680 | Перевозка железнодорожным транспортом ресурсов группы "Масло антраценовое технологическое" на расстояние в интервале от 641 км до 680 км | 1т груза | - | - | - | - | 2288.06 | -
472064-00-0681-0720 | Перевозка железнодорожным транспортом ресурсов группы "Масло антраценовое технологическое" на расстояние в интервале от 681 км до 720 км | 1т груза | - | - | - | - | 2357.34 | -
472064-00-0721-0760 | Перевозка железнодорожным транспортом ресурсов группы "Масло антраценовое технологическое" на расстояние в интервале от 721 км до 760 км | 1т груза | - | - | - | - | 2437.8 | -
472064-00-0761-0800 | Перевозка железнодорожным транспортом ресурсов группы "Масло антраценовое технологическое" на расстояние в интервале от 761 км до 800 км | 1т груза | - | - | - | - | 2505.04 | -
472064-00-0801-0840 | Перевозка железнодорожным транспортом ресурсов группы "Масло антраценовое технологическое" на расстояние в интервале от 801 км до 840 км | 1т груза | - | - | - | - | 2584.73 | -
472064-00-0841-0880 | Перевозка железнодорожным транспортом ресурсов группы "Масло антраценовое технологическое" на расстояние в интервале от 841 км до 880 км | 1т груза | - | - | - | - | 2664.43 | -
472064-00-0881-0920 | Перевозка железнодорожным транспортом ресурсов группы "Масло антраценовое технологическое" на расстояние в интервале от 881 км до 920 км | 1т груза | - | - | - | - | 2729.13 | -
472064-00-0921-0960 | Перевозка железнодорожным транспортом ресурсов группы "Масло антраценовое технологическое" на расстояние в интервале от 921 км до 960 км | 1т груза | - | - | - | - | 2808.07 | -
472064-00-0961-1000 | Перевозка железнодорожным транспортом ресурсов группы "Масло антраценовое технологическое" на расстояние в интервале от 961 км до 1000 км | 1т груза | - | - | - | - | 2870.73 | -
472064-00-1001-1050 | Перевозка железнодорожным транспортом ресурсов группы "Масло антраценовое технологическое" на расстояние в интервале от 1001 км до 1050 км | 1т груза | - | - | - | - | 2958.84 | -
472064-00-1051-1100 | Перевозка железнодорожным транспортом ресурсов группы "Масло антраценовое технологическое" на расстояние в интервале от 1051 км до 1100 км | 1т груза | - | - | - | - | 3056.87 | -
472064-00-1101-1150 | Перевозка железнодорожным транспортом ресурсов группы "Масло антраценовое технологическое" на расстояние в интервале от 1101 км до 1150 км | 1т груза | - | - | - | - | 3135.84 | -
472064-00-1151-1200 | Перевозка железнодорожным транспортом ресурсов группы "Масло антраценовое технологическое" на расстояние в интервале от 1151 км до 1200 км | 1т груза | - | - | - | - | 3233.11 | -
472064-00-1201-1250 | Перевозка железнодорожным транспортом ресурсов группы "Масло антраценовое технологическое" на расстояние в интервале от 1201 км до 1250 км | 1т груза | - | - | - | - | 3309.53 | -
472064-00-1251-1300 | Перевозка железнодорожным транспортом ресурсов группы "Масло антраценовое технологическое" на расстояние в интервале от 1251 км до 1300 км | 1т груза | - | - | - | - | 3406.04 | -
472064-00-1301-1350 | Перевозка железнодорожным транспортом ресурсов группы "Масло антраценовое технологическое" на расстояние в интервале от 1301 км до 1350 км | 1т груза | - | - | - | - | 3479.93 | -
472064-00-1351-1400 | Перевозка железнодорожным транспортом ресурсов группы "Масло антраценовое технологическое" на расстояние в интервале от 1351 км до 1400 км | 1т груза | - | - | - | - | 3575.42 | -
472064-00-1401-1450 | Перевозка железнодорожным транспортом ресурсов группы "Масло антраценовое технологическое" на расстояние в интервале от 1401 км до 1450 км | 1т груза | - | - | - | - | 3670.91 | -
472064-00-1451-1500 | Перевозка железнодорожным транспортом ресурсов группы "Масло антраценовое технологическое" на расстояние в интервале от 1451 км до 1500 км | 1т груза | - | - | - | - | 3741.49 | -
472064-00-1501-1600 | Перевозка железнодорожным транспортом ресурсов группы "Масло антраценовое технологическое" на расстояние в интервале от 1501 км до 1600 км | 1т груза | - | - | - | - | 3883.33 | -
472064-00-1601-1700 | Перевозка железнодорожным транспортом ресурсов группы "Масло антраценовое технологическое" на расстояние в интервале от 1601 км до 1700 км | 1т груза | - | - | - | - | 4044.82 | -
472064-00-1701-1800 | Перевозка железнодорожным транспортом ресурсов группы "Масло антраценовое технологическое" на расстояние в интервале от 1701 км до 1800 км | 1т груза | - | - | - | - | 4203.01 | -
472064-00-1801-1900 | Перевозка железнодорожным транспортом ресурсов группы "Масло антраценовое технологическое" на расстояние в интервале от 1801 км до 1900 км | 1т груза | - | - | - | - | 4388.91 | -
472064-00-1901-2000 | Перевозка железнодорожным транспортом ресурсов группы "Масло антраценовое технологическое" на расстояние в интервале от 1901 км до 2000 км | 1т груза | - | - | - | - | 4542.02 | -
472064-00-2001-2100 | Перевозка железнодорожным транспортом ресурсов группы "Масло антраценовое технологическое" на расстояние в интервале от 2001 км до 2100 км | 1т груза | - | - | - | - | 4691.56 | -
472064-00-2101-2200 | Перевозка железнодорожным транспортом ресурсов группы "Масло антраценовое технологическое" на расстояние в интервале от 2101 км до 2200 км | 1т груза | - | - | - | - | 4874.16 | -
472064-00-2201-2300 | Перевозка железнодорожным транспортом ресурсов группы "Масло антраценовое технологическое" на расстояние в интервале от 2201 км до 2300 км | 1т груза | - | - | - | - | 5018.62 | -
472064-00-2301-2400 | Перевозка железнодорожным транспортом ресурсов группы "Масло антраценовое технологическое" на расстояние в интервале от 2301 км до 2400 км | 1т груза | - | - | - | - | 5159.78 | -
472064-00-2401-2500 | Перевозка железнодорожным транспортом ресурсов группы "Масло антраценовое технологическое" на расстояние в интервале от 2401 км до 2500 км | 1т груза | - | - | - | - | 5339.07 | -
472064-00-2501-2600 | Перевозка железнодорожным транспортом ресурсов группы "Масло антраценовое технологическое" на расстояние в интервале от 2501 км до 2600 км | 1т груза | - | - | - | - | 5475.14 | -
472064-00-2601-2700 | Перевозка железнодорожным транспортом ресурсов группы "Масло антраценовое технологическое" на расстояние в интервале от 2601 км до 2700 км | 1т груза | - | - | - | - | 5607.91 | -
472064-00-2701-2800 | Перевозка железнодорожным транспортом ресурсов группы "Масло антраценовое технологическое" на расстояние в интервале от 2701 км до 2800 км | 1т груза | - | - | - | - | 5783.9 | -
472064-00-2801-2900 | Перевозка железнодорожным транспортом ресурсов группы "Масло антраценовое технологическое" на расстояние в интервале от 2801 км до 2900 км | 1т груза | - | - | - | - | 5911.58 | -
472064-00-2901-3000 | Перевозка железнодорожным транспортом ресурсов группы "Масло антраценовое технологическое" на расстояние в интервале от 2901 км до 3000 км | 1т груза | - | - | - | - | 6035.96 | -
472064-00-3001-3100 | Перевозка железнодорожным транспортом ресурсов группы "Масло антраценовое технологическое" на расстояние в интервале от 3001 км до 3100 км | 1т груза | - | - | - | - | 6090.14 | -
472064-00-3101-3200 | Перевозка железнодорожным транспортом ресурсов группы "Масло антраценовое технологическое" на расстояние в интервале от 3101 км до 3200 км | 1т груза | - | - | - | - | 6259.28 | -
472064-00-3201-3300 | Перевозка железнодорожным транспортом ресурсов группы "Масло антраценовое технологическое" на расстояние в интервале от 3201 км до 3300 км | 1т груза | - | - | - | - | 6428.42 | -
472064-00-3301-3400 | Перевозка железнодорожным транспортом ресурсов группы "Масло антраценовое технологическое" на расстояние в интервале от 3301 км до 3400 км | 1т груза | - | - | - | - | 6597.56 | -
472064-00-3401-3500 | Перевозка железнодорожным транспортом ресурсов группы "Масло антраценовое технологическое" на расстояние в интервале от 3401 км до 3500 км | 1т груза | - | - | - | - | 6766.45 | -
472064-00-3501-3600 | Перевозка железнодорожным транспортом ресурсов группы "Масло антраценовое технологическое" на расстояние в интервале от 3501 км до 3600 км | 1т груза | - | - | - | - | 6935.59 | -
472064-00-3601-3700 | Перевозка железнодорожным транспортом ресурсов группы "Масло антраценовое технологическое" на расстояние в интервале от 3601 км до 3700 км | 1т груза | - | - | - | - | 7104.73 | -
472064-00-3701-3800 | Перевозка железнодорожным транспортом ресурсов группы "Масло антраценовое технологическое" на расстояние в интервале от 3701 км до 3800 км | 1т груза | - | - | - | - | 7273.88 | -
472064-00-3801-3900 | Перевозка железнодорожным транспортом ресурсов группы "Масло антраценовое технологическое" на расстояние в интервале от 3801 км до 3900 км | 1т груза | - | - | - | - | 7443.02 | -
472064-00-3901-4000 | Перевозка железнодорожным транспортом ресурсов группы "Масло антраценовое технологическое" на расстояние в интервале от 3901 км до 4000 км | 1т груза | - | - | - | - | 7612.16 | -
472064-00-4001-4100 | Перевозка железнодорожным транспортом ресурсов группы "Масло антраценовое технологическое" на расстояние в интервале от 4001 км до 4100 км | 1т груза | - | - | - | - | 7781.3 | -
472064-00-4101-4200 | Перевозка железнодорожным транспортом ресурсов группы "Масло антраценовое технологическое" на расстояние в интервале от 4101 км до 4200 км | 1т груза | - | - | - | - | 7950.44 | -
472064-00-4201-4300 | Перевозка железнодорожным транспортом ресурсов группы "Масло антраценовое технологическое" на расстояние в интервале от 4201 км до 4300 км | 1т груза | - | - | - | - | 8119.58 | -
472064-00-4301-4400 | Перевозка железнодорожным транспортом ресурсов группы "Масло антраценовое технологическое" на расстояние в интервале от 4301 км до 4400 км | 1т груза | - | - | - | - | 8288.72 | -
472064-00-4401-4500 | Перевозка железнодорожным транспортом ресурсов группы "Масло антраценовое технологическое" на расстояние в интервале от 4401 км до 4500 км | 1т груза | - | - | - | - | 8457.86 | -
472064-00-4501-4600 | Перевозка железнодорожным транспортом ресурсов группы "Масло антраценовое технологическое" на расстояние в интервале от 4501 км до 4600 км | 1т груза | - | - | - | - | 8627.01 | -
472064-00-4601-4700 | Перевозка железнодорожным транспортом ресурсов группы "Масло антраценовое технологическое" на расстояние в интервале от 4601 км до 4700 км | 1т груза | - | - | - | - | 8796.15 | -
472064-00-4701-4800 | Перевозка железнодорожным транспортом ресурсов группы "Масло антраценовое технологическое" на расстояние в интервале от 4701 км до 4800 км | 1т груза | - | - | - | - | 8965.29 | -
472064-00-4801-4900 | Перевозка железнодорожным транспортом ресурсов группы "Масло антраценовое технологическое" на расстояние в интервале от 4801 км до 4900 км | 1т груза | - | - | - | - | 9134.43 | -
472064-00-4901-5000 | Перевозка железнодорожным транспортом ресурсов группы "Масло антраценовое технологическое" на расстояние в интервале от 4901 км до 5000 км | 1т груза | - | - | - | - | 9303.57 | -
472064-00-5001-5100 | Перевозка железнодорожным транспортом ресурсов группы "Масло антраценовое технологическое" на расстояние в интервале от 5001 км до 5100 км | 1т груза | - | - | - | - | 9472.46 | -
472064-00-5101-5200 | Перевозка железнодорожным транспортом ресурсов группы "Масло антраценовое технологическое" на расстояние в интервале от 5101 км до 5200 км | 1т груза | - | - | - | - | 9641.6 | -
472064-00-5201-5300 | Перевозка железнодорожным транспортом ресурсов группы "Масло антраценовое технологическое" на расстояние в интервале от 5201 км до 5300 км | 1т груза | - | - | - | - | 9810.75 | -
472064-00-5301-5400 | Перевозка железнодорожным транспортом ресурсов группы "Масло антраценовое технологическое" на расстояние в интервале от 5301 км до 5400 км | 1т груза | - | - | - | - | 9979.89 | -
472064-00-5401-5500 | Перевозка железнодорожным транспортом ресурсов группы "Масло антраценовое технологическое" на расстояние в интервале от 5401 км до 5500 км | 1т груза | - | - | - | - | 10149.03 | -
472064-00-5501-5700 | Перевозка железнодорожным транспортом ресурсов группы "Масло антраценовое технологическое" на расстояние в интервале от 5501 км до 5700 км | 1т груза | - | - | - | - | 10402.86 | -
472064-00-5701-5900 | Перевозка железнодорожным транспортом ресурсов группы "Масло антраценовое технологическое" на расстояние в интервале от 5701 км до 5900 км | 1т груза | - | - | - | - | 10741.15 | -
472064-00-5901-6100 | Перевозка железнодорожным транспортом ресурсов группы "Масло антраценовое технологическое" на расстояние в интервале от 5901 км до 6100 км | 1т груза | - | - | - | - | 11079.18 | -
472064-00-6101-6300 | Перевозка железнодорожным транспортом ресурсов группы "Масло антраценовое технологическое" на расстояние в интервале от 6101 км до 6300 км | 1т груза | - | - | - | - | 11417.46 | -
472064-00-6301-6500 | Перевозка железнодорожным транспортом ресурсов группы "Масло антраценовое технологическое" на расстояние в интервале от 6301 км до 6500 км | 1т груза | - | - | - | - | 11755.75 | -
472064-00-6501-6700 | Перевозка железнодорожным транспортом ресурсов группы "Масло антраценовое технологическое" на расстояние в интервале от 6501 км до 6700 км | 1т груза | - | - | - | - | 12094.03 | -
472064-00-6701-6900 | Перевозка железнодорожным транспортом ресурсов группы "Масло антраценовое технологическое" на расстояние в интервале от 6701 км до 6900 км | 1т груза | - | - | - | - | 12432.31 | -
472064-00-6901-7100 | Перевозка железнодорожным транспортом ресурсов группы "Масло антраценовое технологическое" на расстояние в интервале от 6901 км до 7100 км | 1т груза | - | - | - | - | 12770.59 | -
472064-00-7101-7300 | Перевозка железнодорожным транспортом ресурсов группы "Масло антраценовое технологическое" на расстояние в интервале от 7101 км до 7300 км | 1т груза | - | - | - | - | 13108.88 | -
472064-00-7301-7500 | Перевозка железнодорожным транспортом ресурсов группы "Масло антраценовое технологическое" на расстояние в интервале от 7301 км до 7500 км | 1т груза | - | - | - | - | 13447.16 | -
472064-00-7501-7700 | Перевозка железнодорожным транспортом ресурсов группы "Масло антраценовое технологическое" на расстояние в интервале от 7501 км до 7700 км | 1т груза | - | - | - | - | 13785.19 | -
472064-00-7701-7900 | Перевозка железнодорожным транспортом ресурсов группы "Масло антраценовое технологическое" на расстояние в интервале от 7701 км до 7900 км | 1т груза | - | - | - | - | 14123.47 | -
472064-00-7901-8100 | Перевозка железнодорожным транспортом ресурсов группы "Масло антраценовое технологическое" на расстояние в интервале от 7901 км до 8100 км | 1т груза | - | - | - | - | 14461.76 | -
472064-00-8101-8300 | Перевозка железнодорожным транспортом ресурсов группы "Масло антраценовое технологическое" на расстояние в интервале от 8101 км до 8300 км | 1т груза | - | - | - | - | 14800.04 | -
472064-00-8301-8500 | Перевозка железнодорожным транспортом ресурсов группы "Масло антраценовое технологическое" на расстояние в интервале от 8301 км до 8500 км | 1т груза | - | - | - | - | 15138.32 | -
472064-00-8501-8700 | Перевозка железнодорожным транспортом ресурсов группы "Масло антраценовое технологическое" на расстояние в интервале от 8501 км до 8700 км | 1т груза | - | - | - | - | 15476.61 | -
472064-00-8701-8900 | Перевозка железнодорожным транспортом ресурсов группы "Масло антраценовое технологическое" на расстояние в интервале от 8701 км до 8900 км | 1т груза | - | - | - | - | 15814.89 | -
472064-00-8901-9100 | Перевозка железнодорожным транспортом ресурсов группы "Масло антраценовое технологическое" на расстояние в интервале от 8901 км до 9100 км | 1т груза | - | - | - | - | 16153.17 | -
472064-00-9101-9300 | Перевозка железнодорожным транспортом ресурсов группы "Масло антраценовое технологическое" на расстояние в интервале от 9101 км до 9300 км | 1т груза | - | - | - | - | 16491.45 | -
472064-00-9301-9500 | Перевозка железнодорожным транспортом ресурсов группы "Масло антраценовое технологическое" на расстояние в интервале от 9301 км до 9500 км | 1т груза | - | - | - | - | 16829.49 | -
472064-00-9501-9700 | Перевозка железнодорожным транспортом ресурсов группы "Масло антраценовое технологическое" на расстояние в интервале от 9501 км до 9700 км | 1т груза | - | - | - | - | 17167.77 | -
472064-00-9701-9900 | Перевозка железнодорожным транспортом ресурсов группы "Масло антраценовое технологическое" на расстояние в интервале от 9701 км до 9900 км | 1т груза | - | - | - | - | 17506.05 | -
213233-00-0001-0005 | Перевозка железнодорожным транспортом ресурсов группы "Масло вазелиновое техническое" на расстояние в интервале от 1 км до 5 км | 1т груза | - | - | - | - | 986.01 | -
213233-00-0006-0010 | Перевозка железнодорожным транспортом ресурсов группы "Масло вазелиновое техническое" на расстояние в интервале от 6 км до 10 км | 1т груза | - | - | - | - | 1001.13 | -
213233-00-0011-0015 | Перевозка железнодорожным транспортом ресурсов группы "Масло вазелиновое техническое" на расстояние в интервале от 11 км до 15 км | 1т груза | - | - | - | - | 1014.03 | -
213233-00-0016-0020 | Перевозка железнодорожным транспортом ресурсов группы "Масло вазелиновое техническое" на расстояние в интервале от 16 км до 20 км | 1т груза | - | - | - | - | 1026.93 | -
213233-00-0021-0025 | Перевозка железнодорожным транспортом ресурсов группы "Масло вазелиновое техническое" на расстояние в интервале от 21 км до 25 км | 1т груза | - | - | - | - | 1039.55 | -
213233-00-0026-0030 | Перевозка железнодорожным транспортом ресурсов группы "Масло вазелиновое техническое" на расстояние в интервале от 26 км до 30 км | 1т груза | - | - | - | - | 1052.45 | -
213233-00-0031-0035 | Перевозка железнодорожным транспортом ресурсов группы "Масло вазелиновое техническое" на расстояние в интервале от 31 км до 35 км | 1т груза | - | - | - | - | 1065.35 | -
213233-00-0036-0040 | Перевозка железнодорожным транспортом ресурсов группы "Масло вазелиновое техническое" на расстояние в интервале от 36 км до 40 км | 1т груза | - | - | - | - | 1078.25 | -
213233-00-0041-0045 | Перевозка железнодорожным транспортом ресурсов группы "Масло вазелиновое техническое" на расстояние в интервале от 41 км до 45 км | 1т груза | - | - | - | - | 1091.15 | -
213233-00-0046-0050 | Перевозка железнодорожным транспортом ресурсов группы "Масло вазелиновое техническое" на расстояние в интервале от 46 км до 50 км | 1т груза | - | - | - | - | 1104.05 | -
213233-00-0051-0060 | Перевозка железнодорожным транспортом ресурсов группы "Масло вазелиновое техническое" на расстояние в интервале от 51 км до 60 км | 1т груза | - | - | - | - | 1122.01 | -
213233-00-0061-0070 | Перевозка железнодорожным транспортом ресурсов группы "Масло вазелиновое техническое" на расстояние в интервале от 61 км до 70 км | 1т груза | - | - | - | - | 1147.81 | -
213233-00-0071-0080 | Перевозка железнодорожным транспортом ресурсов группы "Масло вазелиновое техническое" на расстояние в интервале от 71 км до 80 км | 1т груза | - | - | - | - | 1173.33 | -
213233-00-0081-0090 | Перевозка железнодорожным транспортом ресурсов группы "Масло вазелиновое техническое" на расстояние в интервале от 81 км до 90 км | 1т груза | - | - | - | - | 1199.13 | -
213233-00-0091-0100 | Перевозка железнодорожным транспортом ресурсов группы "Масло вазелиновое техническое" на расстояние в интервале от 91 км до 100 км | 1т груза | - | - | - | - | 1224.93 | -
213233-00-0101-0120 | Перевозка железнодорожным транспортом ресурсов группы "Масло вазелиновое техническое" на расстояние в интервале от 101 км до 120 км | 1т груза | - | - | - | - | 1263.36 | -
213233-00-0121-0140 | Перевозка железнодорожным транспортом ресурсов группы "Масло вазелиновое техническое" на расстояние в интервале от 121 км до 140 км | 1т груза | - | - | - | - | 1314.68 | -
213233-00-0141-0160 | Перевозка железнодорожным транспортом ресурсов группы "Масло вазелиновое техническое" на расстояние в интервале от 141 км до 160 км | 1т груза | - | - | - | - | 1366.28 | -
213233-00-0161-0180 | Перевозка железнодорожным транспортом ресурсов группы "Масло вазелиновое техническое" на расстояние в интервале от 161 км до 180 км | 1т груза | - | - | - | - | 1411.21 | -
213233-00-0181-0200 | Перевозка железнодорожным транспортом ресурсов группы "Масло вазелиновое техническое" на расстояние в интервале от 181 км до 200 км | 1т груза | - | - | - | - | 1454.75 | -
213233-00-0201-0220 | Перевозка железнодорожным транспортом ресурсов группы "Масло вазелиновое техническое" на расстояние в интервале от 201 км до 220 км | 1т груза | - | - | - | - | 1500.51 | -
213233-00-0221-0240 | Перевозка железнодорожным транспортом ресурсов группы "Масло вазелиновое техническое" на расстояние в интервале от 221 км до 240 км | 1т груза | - | - | - | - | 1541.55 | -
213233-00-0241-0260 | Перевозка железнодорожным транспортом ресурсов группы "Масло вазелиновое техническое" на расстояние в интервале от 241 км до 260 км | 1т груза | - | - | - | - | 1585.36 | -
213233-00-0261-0280 | Перевозка железнодорожным транспортом ресурсов группы "Масло вазелиновое техническое" на расстояние в интервале от 261 км до 280 км | 1т груза | - | - | - | - | 1628.62 | -
213233-00-0281-0300 | Перевозка железнодорожным транспортом ресурсов группы "Масло вазелиновое техническое" на расстояние в интервале от 281 км до 300 км | 1т груза | - | - | - | - | 1671.33 | -
213233-00-0301-0330 | Перевозка железнодорожным транспортом ресурсов группы "Масло вазелиновое техническое" на расстояние в интервале от 301 км до 330 км | 1т груза | - | - | - | - | 1724.71 | -
213233-00-0331-0360 | Перевозка железнодорожным транспортом ресурсов группы "Масло вазелиновое техническое" на расстояние в интервале от 331 км до 360 км | 1т груза | - | - | - | - | 1789.04 | -
213233-00-0361-0390 | Перевозка железнодорожным транспортом ресурсов группы "Масло вазелиновое техническое" на расстояние в интервале от 361 км до 390 км | 1т груза | - | - | - | - | 1852.27 | -
213233-00-0391-0420 | Перевозка железнодорожным транспортом ресурсов группы "Масло вазелиновое техническое" на расстояние в интервале от 391 км до 420 км | 1т груза | - | - | - | - | 1914.38 | -
213233-00-0421-0450 | Перевозка железнодорожным транспортом ресурсов группы "Масло вазелиновое техническое" на расстояние в интервале от 421 км до 450 км | 1т груза | - | - | - | - | 1983.72 | -
213233-00-0451-0480 | Перевозка железнодорожным транспортом ресурсов группы "Масло вазелиновое техническое" на расстояние в интервале от 451 км до 480 км | 1т груза | - | - | - | - | 2043.88 | -
213233-00-0481-0510 | Перевозка железнодорожным транспортом ресурсов группы "Масло вазелиновое техническое" на расстояние в интервале от 481 км до 510 км | 1т груза | - | - | - | - | 2103.21 | -
213233-00-0511-0540 | Перевозка железнодорожным транспортом ресурсов группы "Масло вазелиновое техническое" на расстояние в интервале от 511 км до 540 км | 1т груза | - | - | - | - | 2171.16 | -
213233-00-0541-0570 | Перевозка железнодорожным транспортом ресурсов группы "Масло вазелиновое техническое" на расстояние в интервале от 541 км до 570 км | 1т груза | - | - | - | - | 2228.83 | -
213233-00-0571-0600 | Перевозка железнодорожным транспортом ресурсов группы "Масло вазелиновое техническое" на расстояние в интервале от 571 км до 600 км | 1т груза | - | - | - | - | 2296.22 | -
213233-00-0601-0640 | Перевозка железнодорожным транспортом ресурсов группы "Масло вазелиновое техническое" на расстояние в интервале от 601 км до 640 км | 1т груза | - | - | - | - | 2363.17 | -
213233-00-0641-0680 | Перевозка железнодорожным транспортом ресурсов группы "Масло вазелиновое техническое" на расстояние в интервале от 641 км до 680 км | 1т груза | - | - | - | - | 2452.47 | -
213233-00-0681-0720 | Перевозка железнодорожным транспортом ресурсов группы "Масло вазелиновое техническое" на расстояние в интервале от 681 км до 720 км | 1т груза | - | - | - | - | 2528.43 | -
213233-00-0721-0760 | Перевозка железнодорожным транспортом ресурсов группы "Масло вазелиновое техническое" на расстояние в интервале от 721 км до 760 км | 1т груза | - | - | - | - | 2616.9 | -
213233-00-0761-0800 | Перевозка железнодорожным транспортом ресурсов группы "Масло вазелиновое техническое" на расстояние в интервале от 761 км до 800 км | 1т груза | - | - | - | - | 2690.63 | -
213233-00-0801-0840 | Перевозка железнодорожным транспортом ресурсов группы "Масло вазелиновое техническое" на расстояние в интервале от 801 км до 840 км | 1т груза | - | - | - | - | 2778.27 | -
213233-00-0841-0880 | Перевозка железнодорожным транспортом ресурсов группы "Масло вазелиновое техническое" на расстояние в интервале от 841 км до 880 км | 1т груза | - | - | - | - | 2865.9 | -
213233-00-0881-0920 | Перевозка железнодорожным транспортом ресурсов группы "Масло вазелиновое техническое" на расстояние в интервале от 881 км до 920 км | 1т груза | - | - | - | - | 2936.58 | -
213233-00-0921-0960 | Перевозка железнодорожным транспортом ресурсов группы "Масло вазелиновое техническое" на расстояние в интервале от 921 км до 960 км | 1т груза | - | - | - | - | 3023.65 | -
213233-00-0961-1000 | Перевозка железнодорожным транспортом ресурсов группы "Масло вазелиновое техническое" на расстояние в интервале от 961 км до 1000 км | 1т груза | - | - | - | - | 3092.11 | -
213233-00-1001-1050 | Перевозка железнодорожным транспортом ресурсов группы "Масло вазелиновое техническое" на расстояние в интервале от 1001 км до 1050 км | 1т груза | - | - | - | - | 3189.03 | -
213233-00-1051-1100 | Перевозка железнодорожным транспортом ресурсов группы "Масло вазелиновое техническое" на расстояние в интервале от 1051 км до 1100 км | 1т груза | - | - | - | - | 3296.62 | -
213233-00-1101-1150 | Перевозка железнодорожным транспортом ресурсов группы "Масло вазелиновое техническое" на расстояние в интервале от 1101 км до 1150 км | 1т груза | - | - | - | - | 3383.09 | -
213233-00-1151-1200 | Перевозка железнодорожным транспортом ресурсов группы "Масло вазелиновое техническое" на расстояние в интервале от 1151 км до 1200 км | 1т груза | - | - | - | - | 3489.85 | -
213233-00-1201-1250 | Перевозка железнодорожным транспортом ресурсов группы "Масло вазелиновое техническое" на расстояние в интервале от 1201 км до 1250 км | 1т груза | - | - | - | - | 3573.54 | -
213233-00-1251-1300 | Перевозка железнодорожным транспортом ресурсов группы "Масло вазелиновое техническое" на расстояние в интервале от 1251 км до 1300 км | 1т груза | - | - | - | - | 3679.47 | -
213233-00-1301-1350 | Перевозка железнодорожным транспортом ресурсов группы "Масло вазелиновое техническое" на расстояние в интервале от 1301 км до 1350 км | 1т груза | - | - | - | - | 3760.1 | -
213233-00-1351-1400 | Перевозка железнодорожным транспортом ресурсов группы "Масло вазелиновое техническое" на расстояние в интервале от 1351 км до 1400 км | 1т груза | - | - | - | - | 3864.92 | -
213233-00-1401-1450 | Перевозка железнодорожным транспортом ресурсов группы "Масло вазелиновое техническое" на расстояние в интервале от 1401 км до 1450 км | 1т груза | - | - | - | - | 3970.01 | -
213233-00-1451-1500 | Перевозка железнодорожным транспортом ресурсов группы "Масло вазелиновое техническое" на расстояние в интервале от 1451 км до 1500 км | 1т груза | - | - | - | - | 4047.03 | -
213233-00-1501-1600 | Перевозка железнодорожным транспортом ресурсов группы "Масло вазелиновое техническое" на расстояние в интервале от 1501 км до 1600 км | 1т груза | - | - | - | - | 4202.73 | -
213233-00-1601-1700 | Перевозка железнодорожным транспортом ресурсов группы "Масло вазелиновое техническое" на расстояние в интервале от 1601 км до 1700 км | 1т груза | - | - | - | - | 4379.56 | -
213233-00-1701-1800 | Перевозка железнодорожным транспортом ресурсов группы "Масло вазелиновое техническое" на расстояние в интервале от 1701 км до 1800 км | 1т груза | - | - | - | - | 4552.5 | -
213233-00-1801-1900 | Перевозка железнодорожным транспортом ресурсов группы "Масло вазелиновое техническое" на расстояние в интервале от 1801 км до 1900 км | 1т груза | - | - | - | - | 4756.57 | -
213233-00-1901-2000 | Перевозка железнодорожным транспортом ресурсов группы "Масло вазелиновое техническое" на расстояние в интервале от 1901 км до 2000 км | 1т груза | - | - | - | - | 4923.67 | -
213233-00-2001-2100 | Перевозка железнодорожным транспортом ресурсов группы "Масло вазелиновое техническое" на расстояние в интервале от 2001 км до 2100 км | 1т груза | - | - | - | - | 5087.16 | -
213233-00-2101-2200 | Перевозка железнодорожным транспортом ресурсов группы "Масло вазелиновое техническое" на расстояние в интервале от 2101 км до 2200 км | 1т груза | - | - | - | - | 5287.62 | -
213233-00-2201-2300 | Перевозка железнодорожным транспортом ресурсов группы "Масло вазелиновое техническое" на расстояние в интервале от 2201 км до 2300 км | 1т груза | - | - | - | - | 5445.27 | -
213233-00-2301-2400 | Перевозка железнодорожным транспортом ресурсов группы "Масло вазелиновое техническое" на расстояние в интервале от 2301 км до 2400 км | 1т груза | - | - | - | - | 5599.31 | -
213233-00-2401-2500 | Перевозка железнодорожным транспортом ресурсов группы "Масло вазелиновое техническое" на расстояние в интервале от 2401 км до 2500 км | 1т груза | - | - | - | - | 5795.88 | -
213233-00-2501-2600 | Перевозка железнодорожным транспортом ресурсов группы "Масло вазелиновое техническое" на расстояние в интервале от 2501 км до 2600 км | 1т груза | - | - | - | - | 5944.08 | -
213233-00-2601-2700 | Перевозка железнодорожным транспортом ресурсов группы "Масло вазелиновое техническое" на расстояние в интервале от 2601 км до 2700 км | 1т груза | - | - | - | - | 6088.66 | -
213233-00-2701-2800 | Перевозка железнодорожным транспортом ресурсов группы "Масло вазелиновое техническое" на расстояние в интервале от 2701 км до 2800 км | 1т груза | - | - | - | - | 6281.34 | -
213233-00-2801-2900 | Перевозка железнодорожным транспортом ресурсов группы "Масло вазелиновое техническое" на расстояние в интервале от 2801 км до 2900 км | 1т груза | - | - | - | - | 6420.37 | -
213233-00-2901-3000 | Перевозка железнодорожным транспортом ресурсов группы "Масло вазелиновое техническое" на расстояние в интервале от 2901 км до 3000 км | 1т груза | - | - | - | - | 6555.5 | -
213233-00-3001-3100 | Перевозка железнодорожным транспортом ресурсов группы "Масло вазелиновое техническое" на расстояние в интервале от 3001 км до 3100 км | 1т груза | - | - | - | - | 6440.49 | -
213233-00-3101-3200 | Перевозка железнодорожным транспортом ресурсов группы "Масло вазелиновое техническое" на расстояние в интервале от 3101 км до 3200 км | 1т груза | - | - | - | - | 6621.03 | -
213233-00-3201-3300 | Перевозка железнодорожным транспортом ресурсов группы "Масло вазелиновое техническое" на расстояние в интервале от 3201 км до 3300 км | 1т груза | - | - | - | - | 6801.58 | -
213233-00-3301-3400 | Перевозка железнодорожным транспортом ресурсов группы "Масло вазелиновое техническое" на расстояние в интервале от 3301 км до 3400 км | 1т груза | - | - | - | - | 6982.13 | -
213233-00-3401-3500 | Перевозка железнодорожным транспортом ресурсов группы "Масло вазелиновое техническое" на расстояние в интервале от 3401 км до 3500 км | 1т груза | - | - | - | - | 7162.41 | -
213233-00-3501-3600 | Перевозка железнодорожным транспортом ресурсов группы "Масло вазелиновое техническое" на расстояние в интервале от 3501 км до 3600 км | 1т груза | - | - | - | - | 7342.95 | -
213233-00-3601-3700 | Перевозка железнодорожным транспортом ресурсов группы "Масло вазелиновое техническое" на расстояние в интервале от 3601 км до 3700 км | 1т груза | - | - | - | - | 7523.5 | -
213233-00-3701-3800 | Перевозка железнодорожным транспортом ресурсов группы "Масло вазелиновое техническое" на расстояние в интервале от 3701 км до 3800 км | 1т груза | - | - | - | - | 7703.78 | -
213233-00-3801-3900 | Перевозка железнодорожным транспортом ресурсов группы "Масло вазелиновое техническое" на расстояние в интервале от 3801 км до 3900 км | 1т груза | - | - | - | - | 7884.32 | -
213233-00-3901-4000 | Перевозка железнодорожным транспортом ресурсов группы "Масло вазелиновое техническое" на расстояние в интервале от 3901 км до 4000 км | 1т груза | - | - | - | - | 8064.87 | -
213233-00-4001-4100 | Перевозка железнодорожным транспортом ресурсов группы "Масло вазелиновое техническое" на расстояние в интервале от 4001 км до 4100 км | 1т груза | - | - | - | - | 8245.15 | -
213233-00-4101-4200 | Перевозка железнодорожным транспортом ресурсов группы "Масло вазелиновое техническое" на расстояние в интервале от 4101 км до 4200 км | 1т груза | - | - | - | - | 8425.7 | -
213233-00-4201-4300 | Перевозка железнодорожным транспортом ресурсов группы "Масло вазелиновое техническое" на расстояние в интервале от 4201 км до 4300 км | 1т груза | - | - | - | - | 8606.24 | -
213233-00-4301-4400 | Перевозка железнодорожным транспортом ресурсов группы "Масло вазелиновое техническое" на расстояние в интервале от 4301 км до 4400 км | 1т груза | - | - | - | - | 8786.52 | -
213233-00-4401-4500 | Перевозка железнодорожным транспортом ресурсов группы "Масло вазелиновое техническое" на расстояние в интервале от 4401 км до 4500 км | 1т груза | - | - | - | - | 8967.07 | -
213233-00-4501-4600 | Перевозка железнодорожным транспортом ресурсов группы "Масло вазелиновое техническое" на расстояние в интервале от 4501 км до 4600 км | 1т груза | - | - | - | - | 9147.61 | -
213233-00-4601-4700 | Перевозка железнодорожным транспортом ресурсов группы "Масло вазелиновое техническое" на расстояние в интервале от 4601 км до 4700 км | 1т груза | - | - | - | - | 9327.9 | -
213233-00-4701-4800 | Перевозка железнодорожным транспортом ресурсов группы "Масло вазелиновое техническое" на расстояние в интервале от 4701 км до 4800 км | 1т груза | - | - | - | - | 9508.44 | -
213233-00-4801-4900 | Перевозка железнодорожным транспортом ресурсов группы "Масло вазелиновое техническое" на расстояние в интервале от 4801 км до 4900 км | 1т груза | - | - | - | - | 9688.99 | -
213233-00-4901-5000 | Перевозка железнодорожным транспортом ресурсов группы "Масло вазелиновое техническое" на расстояние в интервале от 4901 км до 5000 км | 1т груза | - | - | - | - | 9869.53 | -
213233-00-5001-5100 | Перевозка железнодорожным транспортом ресурсов группы "Масло вазелиновое техническое" на расстояние в интервале от 5001 км до 5100 км | 1т груза | - | - | - | - | 10049.81 | -
213233-00-5101-5200 | Перевозка железнодорожным транспортом ресурсов группы "Масло вазелиновое техническое" на расстояние в интервале от 5101 км до 5200 км | 1т груза | - | - | - | - | 10230.36 | -
213233-00-5201-5300 | Перевозка железнодорожным транспортом ресурсов группы "Масло вазелиновое техническое" на расстояние в интервале от 5201 км до 5300 км | 1т груза | - | - | - | - | 10410.91 | -
213233-00-5301-5400 | Перевозка железнодорожным транспортом ресурсов группы "Масло вазелиновое техническое" на расстояние в интервале от 5301 км до 5400 км | 1т груза | - | - | - | - | 10591.19 | -
213233-00-5401-5500 | Перевозка железнодорожным транспортом ресурсов группы "Масло вазелиновое техническое" на расстояние в интервале от 5401 км до 5500 км | 1т груза | - | - | - | - | 10771.73 | -
213233-00-5501-5700 | Перевозка железнодорожным транспортом ресурсов группы "Масло вазелиновое техническое" на расстояние в интервале от 5501 км до 5700 км | 1т груза | - | - | - | - | 11042.28 | -
213233-00-5701-5900 | Перевозка железнодорожным транспортом ресурсов группы "Масло вазелиновое техническое" на расстояние в интервале от 5701 км до 5900 км | 1т груза | - | - | - | - | 11403.38 | -
213233-00-5901-6100 | Перевозка железнодорожным транспортом ресурсов группы "Масло вазелиновое техническое" на расстояние в интервале от 5901 км до 6100 км | 1т груза | - | - | - | - | 11764.2 | -
213233-00-6101-6300 | Перевозка железнодорожным транспортом ресурсов группы "Масло вазелиновое техническое" на расстояние в интервале от 6101 км до 6300 км | 1т груза | - | - | - | - | 12125.29 | -
213233-00-6301-6500 | Перевозка железнодорожным транспортом ресурсов группы "Масло вазелиновое техническое" на расстояние в интервале от 6301 км до 6500 км | 1т груза | - | - | - | - | 12486.12 | -
213233-00-6501-6700 | Перевозка железнодорожным транспортом ресурсов группы "Масло вазелиновое техническое" на расстояние в интервале от 6501 км до 6700 км | 1т груза | - | - | - | - | 12846.95 | -
213233-00-6701-6900 | Перевозка железнодорожным транспортом ресурсов группы "Масло вазелиновое техническое" на расстояние в интервале от 6701 км до 6900 км | 1т груза | - | - | - | - | 13208.04 | -
213233-00-6901-7100 | Перевозка железнодорожным транспортом ресурсов группы "Масло вазелиновое техническое" на расстояние в интервале от 6901 км до 7100 км | 1т груза | - | - | - | - | 13568.87 | -
213233-00-7101-7300 | Перевозка железнодорожным транспортом ресурсов группы "Масло вазелиновое техническое" на расстояние в интервале от 7101 км до 7300 км | 1т груза | - | - | - | - | 13929.69 | -
213233-00-7301-7500 | Перевозка железнодорожным транспортом ресурсов группы "Масло вазелиновое техническое" на расстояние в интервале от 7301 км до 7500 км | 1т груза | - | - | - | - | 14290.78 | -
213233-00-7501-7700 | Перевозка железнодорожным транспортом ресурсов группы "Масло вазелиновое техническое" на расстояние в интервале от 7501 км до 7700 км | 1т груза | - | - | - | - | 14651.61 | -
213233-00-7701-7900 | Перевозка железнодорожным транспортом ресурсов группы "Масло вазелиновое техническое" на расстояние в интервале от 7701 км до 7900 км | 1т груза | - | - | - | - | 15012.7 | -
213233-00-7901-8100 | Перевозка железнодорожным транспортом ресурсов группы "Масло вазелиновое техническое" на расстояние в интервале от 7901 км до 8100 км | 1т груза | - | - | - | - | 15373.53 | -
213233-00-8101-8300 | Перевозка железнодорожным транспортом ресурсов группы "Масло вазелиновое техническое" на расстояние в интервале от 8101 км до 8300 км | 1т груза | - | - | - | - | 15734.35 | -
213233-00-8301-8500 | Перевозка железнодорожным транспортом ресурсов группы "Масло вазелиновое техническое" на расстояние в интервале от 8301 км до 8500 км | 1т груза | - | - | - | - | 16095.45 | -
213233-00-8501-8700 | Перевозка железнодорожным транспортом ресурсов группы "Масло вазелиновое техническое" на расстояние в интервале от 8501 км до 8700 км | 1т груза | - | - | - | - | 16456.27 | -
213233-00-8701-8900 | Перевозка железнодорожным транспортом ресурсов группы "Масло вазелиновое техническое" на расстояние в интервале от 8701 км до 8900 км | 1т груза | - | - | - | - | 16817.1 | -
213233-00-8901-9100 | Перевозка железнодорожным транспортом ресурсов группы "Масло вазелиновое техническое" на расстояние в интервале от 8901 км до 9100 км | 1т груза | - | - | - | - | 17178.19 | -
213233-00-9101-9300 | Перевозка железнодорожным транспортом ресурсов группы "Масло вазелиновое техническое" на расстояние в интервале от 9101 км до 9300 км | 1т груза | - | - | - | - | 17539.02 | -
213233-00-9301-9500 | Перевозка железнодорожным транспортом ресурсов группы "Масло вазелиновое техническое" на расстояние в интервале от 9301 км до 9500 км | 1т груза | - | - | - | - | 17900.11 | -
213233-00-9501-9700 | Перевозка железнодорожным транспортом ресурсов группы "Масло вазелиновое техническое" на расстояние в интервале от 9501 км до 9700 км | 1т груза | - | - | - | - | 18260.93 | -
213233-00-9701-9900 | Перевозка железнодорожным транспортом ресурсов группы "Масло вазелиновое техническое" на расстояние в интервале от 9701 км до 9900 км | 1т груза | - | - | - | - | 18621.76 | -
213248-00-0001-0005 | Перевозка железнодорожным транспортом ресурсов группы "Масло веретенное" на расстояние в интервале от 1 км до 5 км | 1т груза | - | - | - | - | 986.01 | -
213248-00-0006-0010 | Перевозка железнодорожным транспортом ресурсов группы "Масло веретенное" на расстояние в интервале от 6 км до 10 км | 1т груза | - | - | - | - | 1001.13 | -
213248-00-0011-0015 | Перевозка железнодорожным транспортом ресурсов группы "Масло веретенное" на расстояние в интервале от 11 км до 15 км | 1т груза | - | - | - | - | 1014.03 | -
213248-00-0016-0020 | Перевозка железнодорожным транспортом ресурсов группы "Масло веретенное" на расстояние в интервале от 16 км до 20 км | 1т груза | - | - | - | - | 1026.93 | -
213248-00-0021-0025 | Перевозка железнодорожным транспортом ресурсов группы "Масло веретенное" на расстояние в интервале от 21 км до 25 км | 1т груза | - | - | - | - | 1039.55 | -
213248-00-0026-0030 | Перевозка железнодорожным транспортом ресурсов группы "Масло веретенное" на расстояние в интервале от 26 км до 30 км | 1т груза | - | - | - | - | 1052.45 | -
213248-00-0031-0035 | Перевозка железнодорожным транспортом ресурсов группы "Масло веретенное" на расстояние в интервале от 31 км до 35 км | 1т груза | - | - | - | - | 1065.35 | -
213248-00-0036-0040 | Перевозка железнодорожным транспортом ресурсов группы "Масло веретенное" на расстояние в интервале от 36 км до 40 км | 1т груза | - | - | - | - | 1078.25 | -
213248-00-0041-0045 | Перевозка железнодорожным транспортом ресурсов группы "Масло веретенное" на расстояние в интервале от 41 км до 45 км | 1т груза | - | - | - | - | 1091.15 | -
213248-00-0046-0050 | Перевозка железнодорожным транспортом ресурсов группы "Масло веретенное" на расстояние в интервале от 46 км до 50 км | 1т груза | - | - | - | - | 1104.05 | -
213248-00-0051-0060 | Перевозка железнодорожным транспортом ресурсов группы "Масло веретенное" на расстояние в интервале от 51 км до 60 км | 1т груза | - | - | - | - | 1122.01 | -
213248-00-0061-0070 | Перевозка железнодорожным транспортом ресурсов группы "Масло веретенное" на расстояние в интервале от 61 км до 70 км | 1т груза | - | - | - | - | 1147.81 | -
213248-00-0071-0080 | Перевозка железнодорожным транспортом ресурсов группы "Масло веретенное" на расстояние в интервале от 71 км до 80 км | 1т груза | - | - | - | - | 1173.33 | -
213248-00-0081-0090 | Перевозка железнодорожным транспортом ресурсов группы "Масло веретенное" на расстояние в интервале от 81 км до 90 км | 1т груза | - | - | - | - | 1199.13 | -
213248-00-0091-0100 | Перевозка железнодорожным транспортом ресурсов группы "Масло веретенное" на расстояние в интервале от 91 км до 100 км | 1т груза | - | - | - | - | 1224.93 | -
213248-00-0101-0120 | Перевозка железнодорожным транспортом ресурсов группы "Масло веретенное" на расстояние в интервале от 101 км до 120 км | 1т груза | - | - | - | - | 1263.36 | -
213248-00-0121-0140 | Перевозка железнодорожным транспортом ресурсов группы "Масло веретенное" на расстояние в интервале от 121 км до 140 км | 1т груза | - | - | - | - | 1314.68 | -
213248-00-0141-0160 | Перевозка железнодорожным транспортом ресурсов группы "Масло веретенное" на расстояние в интервале от 141 км до 160 км | 1т груза | - | - | - | - | 1366.28 | -
213248-00-0161-0180 | Перевозка железнодорожным транспортом ресурсов группы "Масло веретенное" на расстояние в интервале от 161 км до 180 км | 1т груза | - | - | - | - | 1411.21 | -
213248-00-0181-0200 | Перевозка железнодорожным транспортом ресурсов группы "Масло веретенное" на расстояние в интервале от 181 км до 200 км | 1т груза | - | - | - | - | 1454.75 | -
213248-00-0201-0220 | Перевозка железнодорожным транспортом ресурсов группы "Масло веретенное" на расстояние в интервале от 201 км до 220 км | 1т груза | - | - | - | - | 1500.51 | -
213248-00-0221-0240 | Перевозка железнодорожным транспортом ресурсов группы "Масло веретенное" на расстояние в интервале от 221 км до 240 км | 1т груза | - | - | - | - | 1541.55 | -
213248-00-0241-0260 | Перевозка железнодорожным транспортом ресурсов группы "Масло веретенное" на расстояние в интервале от 241 км до 260 км | 1т груза | - | - | - | - | 1585.36 | -
213248-00-0261-0280 | Перевозка железнодорожным транспортом ресурсов группы "Масло веретенное" на расстояние в интервале от 261 км до 280 км | 1т груза | - | - | - | - | 1628.62 | -
213248-00-0281-0300 | Перевозка железнодорожным транспортом ресурсов группы "Масло веретенное" на расстояние в интервале от 281 км до 300 км | 1т груза | - | - | - | - | 1671.33 | -
213248-00-0301-0330 | Перевозка железнодорожным транспортом ресурсов группы "Масло веретенное" на расстояние в интервале от 301 км до 330 км | 1т груза | - | - | - | - | 1724.71 | -
213248-00-0331-0360 | Перевозка железнодорожным транспортом ресурсов группы "Масло веретенное" на расстояние в интервале от 331 км до 360 км | 1т груза | - | - | - | - | 1789.04 | -
213248-00-0361-0390 | Перевозка железнодорожным транспортом ресурсов группы "Масло веретенное" на расстояние в интервале от 361 км до 390 км | 1т груза | - | - | - | - | 1852.27 | -
213248-00-0391-0420 | Перевозка железнодорожным транспортом ресурсов группы "Масло веретенное" на расстояние в интервале от 391 км до 420 км | 1т груза | - | - | - | - | 1914.38 | -
213248-00-0421-0450 | Перевозка железнодорожным транспортом ресурсов группы "Масло веретенное" на расстояние в интервале от 421 км до 450 км | 1т груза | - | - | - | - | 1983.72 | -
213248-00-0451-0480 | Перевозка железнодорожным транспортом ресурсов группы "Масло веретенное" на расстояние в интервале от 451 км до 480 км | 1т груза | - | - | - | - | 2043.88 | -
213248-00-0481-0510 | Перевозка железнодорожным транспортом ресурсов группы "Масло веретенное" на расстояние в интервале от 481 км до 510 км | 1т груза | - | - | - | - | 2103.21 | -
213248-00-0511-0540 | Перевозка железнодорожным транспортом ресурсов группы "Масло веретенное" на расстояние в интервале от 511 км до 540 км | 1т груза | - | - | - | - | 2171.16 | -
213248-00-0541-0570 | Перевозка железнодорожным транспортом ресурсов группы "Масло веретенное" на расстояние в интервале от 541 км до 570 км | 1т груза | - | - | - | - | 2228.83 | -
213248-00-0571-0600 | Перевозка железнодорожным транспортом ресурсов группы "Масло веретенное" на расстояние в интервале от 571 км до 600 км | 1т груза | - | - | - | - | 2296.22 | -
213248-00-0601-0640 | Перевозка железнодорожным транспортом ресурсов группы "Масло веретенное" на расстояние в интервале от 601 км до 640 км | 1т груза | - | - | - | - | 2363.17 | -
213248-00-0641-0680 | Перевозка железнодорожным транспортом ресурсов группы "Масло веретенное" на расстояние в интервале от 641 км до 680 км | 1т груза | - | - | - | - | 2452.47 | -
213248-00-0681-0720 | Перевозка железнодорожным транспортом ресурсов группы "Масло веретенное" на расстояние в интервале от 681 км до 720 км | 1т груза | - | - | - | - | 2528.43 | -
213248-00-0721-0760 | Перевозка железнодорожным транспортом ресурсов группы "Масло веретенное" на расстояние в интервале от 721 км до 760 км | 1т груза | - | - | - | - | 2616.9 | -
213248-00-0761-0800 | Перевозка железнодорожным транспортом ресурсов группы "Масло веретенное" на расстояние в интервале от 761 км до 800 км | 1т груза | - | - | - | - | 2690.63 | -
213248-00-0801-0840 | Перевозка железнодорожным транспортом ресурсов группы "Масло веретенное" на расстояние в интервале от 801 км до 840 км | 1т груза | - | - | - | - | 2778.27 | -
213248-00-0841-0880 | Перевозка железнодорожным транспортом ресурсов группы "Масло веретенное" на расстояние в интервале от 841 км до 880 км | 1т груза | - | - | - | - | 2865.9 | -
213248-00-0881-0920 | Перевозка железнодорожным транспортом ресурсов группы "Масло веретенное" на расстояние в интервале от 881 км до 920 км | 1т груза | - | - | - | - | 2936.58 | -
213248-00-0921-0960 | Перевозка железнодорожным транспортом ресурсов группы "Масло веретенное" на расстояние в интервале от 921 км до 960 км | 1т груза | - | - | - | - | 3023.65 | -
213248-00-0961-1000 | Перевозка железнодорожным транспортом ресурсов группы "Масло веретенное" на расстояние в интервале от 961 км до 1000 км | 1т груза | - | - | - | - | 3092.11 | -
213248-00-1001-1050 | Перевозка железнодорожным транспортом ресурсов группы "Масло веретенное" на расстояние в интервале от 1001 км до 1050 км | 1т груза | - | - | - | - | 3189.03 | -
213248-00-1051-1100 | Перевозка железнодорожным транспортом ресурсов группы "Масло веретенное" на расстояние в интервале от 1051 км до 1100 км | 1т груза | - | - | - | - | 3296.62 | -
213248-00-1101-1150 | Перевозка железнодорожным транспортом ресурсов группы "Масло веретенное" на расстояние в интервале от 1101 км до 1150 км | 1т груза | - | - | - | - | 3383.09 | -
213248-00-1151-1200 | Перевозка железнодорожным транспортом ресурсов группы "Масло веретенное" на расстояние в интервале от 1151 км до 1200 км | 1т груза | - | - | - | - | 3489.85 | -
213248-00-1201-1250 | Перевозка железнодорожным транспортом ресурсов группы "Масло веретенное" на расстояние в интервале от 1201 км до 1250 км | 1т груза | - | - | - | - | 3573.54 | -
213248-00-1251-1300 | Перевозка железнодорожным транспортом ресурсов группы "Масло веретенное" на расстояние в интервале от 1251 км до 1300 км | 1т груза | - | - | - | - | 3679.47 | -
213248-00-1301-1350 | Перевозка железнодорожным транспортом ресурсов группы "Масло веретенное" на расстояние в интервале от 1301 км до 1350 км | 1т груза | - | - | - | - | 3760.1 | -
213248-00-1351-1400 | Перевозка железнодорожным транспортом ресурсов группы "Масло веретенное" на расстояние в интервале от 1351 км до 1400 км | 1т груза | - | - | - | - | 3864.92 | -
213248-00-1401-1450 | Перевозка железнодорожным транспортом ресурсов группы "Масло веретенное" на расстояние в интервале от 1401 км до 1450 км | 1т груза | - | - | - | - | 3970.01 | -
213248-00-1451-1500 | Перевозка железнодорожным транспортом ресурсов группы "Масло веретенное" на расстояние в интервале от 1451 км до 1500 км | 1т груза | - | - | - | - | 4047.03 | -
213248-00-1501-1600 | Перевозка железнодорожным транспортом ресурсов группы "Масло веретенное" на расстояние в интервале от 1501 км до 1600 км | 1т груза | - | - | - | - | 4202.73 | -
213248-00-1601-1700 | Перевозка железнодорожным транспортом ресурсов группы "Масло веретенное" на расстояние в интервале от 1601 км до 1700 км | 1т груза | - | - | - | - | 4379.56 | -
213248-00-1701-1800 | Перевозка железнодорожным транспортом ресурсов группы "Масло веретенное" на расстояние в интервале от 1701 км до 1800 км | 1т груза | - | - | - | - | 4552.5 | -
213248-00-1801-1900 | Перевозка железнодорожным транспортом ресурсов группы "Масло веретенное" на расстояние в интервале от 1801 км до 1900 км | 1т груза | - | - | - | - | 4756.57 | -
213248-00-1901-2000 | Перевозка железнодорожным транспортом ресурсов группы "Масло веретенное" на расстояние в интервале от 1901 км до 2000 км | 1т груза | - | - | - | - | 4923.67 | -
213248-00-2001-2100 | Перевозка железнодорожным транспортом ресурсов группы "Масло веретенное" на расстояние в интервале от 2001 км до 2100 км | 1т груза | - | - | - | - | 5087.16 | -
213248-00-2101-2200 | Перевозка железнодорожным транспортом ресурсов группы "Масло веретенное" на расстояние в интервале от 2101 км до 2200 км | 1т груза | - | - | - | - | 5287.62 | -
213248-00-2201-2300 | Перевозка железнодорожным транспортом ресурсов группы "Масло веретенное" на расстояние в интервале от 2201 км до 2300 км | 1т груза | - | - | - | - | 5445.27 | -
213248-00-2301-2400 | Перевозка железнодорожным транспортом ресурсов группы "Масло веретенное" на расстояние в интервале от 2301 км до 2400 км | 1т груза | - | - | - | - | 5599.31 | -
213248-00-2401-2500 | Перевозка железнодорожным транспортом ресурсов группы "Масло веретенное" на расстояние в интервале от 2401 км до 2500 км | 1т груза | - | - | - | - | 5795.88 | -
213248-00-2501-2600 | Перевозка железнодорожным транспортом ресурсов группы "Масло веретенное" на расстояние в интервале от 2501 км до 2600 км | 1т груза | - | - | - | - | 5944.08 | -
213248-00-2601-2700 | Перевозка железнодорожным транспортом ресурсов группы "Масло веретенное" на расстояние в интервале от 2601 км до 2700 км | 1т груза | - | - | - | - | 6088.66 | -
213248-00-2701-2800 | Перевозка железнодорожным транспортом ресурсов группы "Масло веретенное" на расстояние в интервале от 2701 км до 2800 км | 1т груза | - | - | - | - | 6281.34 | -
213248-00-2801-2900 | Перевозка железнодорожным транспортом ресурсов группы "Масло веретенное" на расстояние в интервале от 2801 км до 2900 км | 1т груза | - | - | - | - | 6420.37 | -
213248-00-2901-3000 | Перевозка железнодорожным транспортом ресурсов группы "Масло веретенное" на расстояние в интервале от 2901 км до 3000 км | 1т груза | - | - | - | - | 6555.5 | -
213248-00-3001-3100 | Перевозка железнодорожным транспортом ресурсов группы "Масло веретенное" на расстояние в интервале от 3001 км до 3100 км | 1т груза | - | - | - | - | 6440.49 | -
213248-00-3101-3200 | Перевозка железнодорожным транспортом ресурсов группы "Масло веретенное" на расстояние в интервале от 3101 км до 3200 км | 1т груза | - | - | - | - | 6621.03 | -
213248-00-3201-3300 | Перевозка железнодорожным транспортом ресурсов группы "Масло веретенное" на расстояние в интервале от 3201 км до 3300 км | 1т груза | - | - | - | - | 6801.58 | -
213248-00-3301-3400 | Перевозка железнодорожным транспортом ресурсов группы "Масло веретенное" на расстояние в интервале от 3301 км до 3400 км | 1т груза | - | - | - | - | 6982.13 | -
213248-00-3401-3500 | Перевозка железнодорожным транспортом ресурсов группы "Масло веретенное" на расстояние в интервале от 3401 км до 3500 км | 1т груза | - | - | - | - | 7162.41 | -
213248-00-3501-3600 | Перевозка железнодорожным транспортом ресурсов группы "Масло веретенное" на расстояние в интервале от 3501 км до 3600 км | 1т груза | - | - | - | - | 7342.95 | -
213248-00-3601-3700 | Перевозка железнодорожным транспортом ресурсов группы "Масло веретенное" на расстояние в интервале от 3601 км до 3700 км | 1т груза | - | - | - | - | 7523.5 | -
213248-00-3701-3800 | Перевозка железнодорожным транспортом ресурсов группы "Масло веретенное" на расстояние в интервале от 3701 км до 3800 км | 1т груза | - | - | - | - | 7703.78 | -
213248-00-3801-3900 | Перевозка железнодорожным транспортом ресурсов группы "Масло веретенное" на расстояние в интервале от 3801 км до 3900 км | 1т груза | - | - | - | - | 7884.32 | -
213248-00-3901-4000 | Перевозка железнодорожным транспортом ресурсов группы "Масло веретенное" на расстояние в интервале от 3901 км до 4000 км | 1т груза | - | - | - | - | 8064.87 | -
213248-00-4001-4100 | Перевозка железнодорожным транспортом ресурсов группы "Масло веретенное" на расстояние в интервале от 4001 км до 4100 км | 1т груза | - | - | - | - | 8245.15 | -
213248-00-4101-4200 | Перевозка железнодорожным транспортом ресурсов группы "Масло веретенное" на расстояние в интервале от 4101 км до 4200 км | 1т груза | - | - | - | - | 8425.7 | -
213248-00-4201-4300 | Перевозка железнодорожным транспортом ресурсов группы "Масло веретенное" на расстояние в интервале от 4201 км до 4300 км | 1т груза | - | - | - | - | 8606.24 | -
213248-00-4301-4400 | Перевозка железнодорожным транспортом ресурсов группы "Масло веретенное" на расстояние в интервале от 4301 км до 4400 км | 1т груза | - | - | - | - | 8786.52 | -
213248-00-4401-4500 | Перевозка железнодорожным транспортом ресурсов группы "Масло веретенное" на расстояние в интервале от 4401 км до 4500 км | 1т груза | - | - | - | - | 8967.07 | -
213248-00-4501-4600 | Перевозка железнодорожным транспортом ресурсов группы "Масло веретенное" на расстояние в интервале от 4501 км до 4600 км | 1т груза | - | - | - | - | 9147.61 | -
213248-00-4601-4700 | Перевозка железнодорожным транспортом ресурсов группы "Масло веретенное" на расстояние в интервале от 4601 км до 4700 км | 1т груза | - | - | - | - | 9327.9 | -
213248-00-4701-4800 | Перевозка железнодорожным транспортом ресурсов группы "Масло веретенное" на расстояние в интервале от 4701 км до 4800 км | 1т груза | - | - | - | - | 9508.44 | -
213248-00-4801-4900 | Перевозка железнодорожным транспортом ресурсов группы "Масло веретенное" на расстояние в интервале от 4801 км до 4900 км | 1т груза | - | - | - | - | 9688.99 | -
213248-00-4901-5000 | Перевозка железнодорожным транспортом ресурсов группы "Масло веретенное" на расстояние в интервале от 4901 км до 5000 км | 1т груза | - | - | - | - | 9869.53 | -
213248-00-5001-5100 | Перевозка железнодорожным транспортом ресурсов группы "Масло веретенное" на расстояние в интервале от 5001 км до 5100 км | 1т груза | - | - | - | - | 10049.81 | -
213248-00-5101-5200 | Перевозка железнодорожным транспортом ресурсов группы "Масло веретенное" на расстояние в интервале от 5101 км до 5200 км | 1т груза | - | - | - | - | 10230.36 | -
213248-00-5201-5300 | Перевозка железнодорожным транспортом ресурсов группы "Масло веретенное" на расстояние в интервале от 5201 км до 5300 км | 1т груза | - | - | - | - | 10410.91 | -
213248-00-5301-5400 | Перевозка железнодорожным транспортом ресурсов группы "Масло веретенное" на расстояние в интервале от 5301 км до 5400 км | 1т груза | - | - | - | - | 10591.19 | -
213248-00-5401-5500 | Перевозка железнодорожным транспортом ресурсов группы "Масло веретенное" на расстояние в интервале от 5401 км до 5500 км | 1т груза | - | - | - | - | 10771.73 | -
213248-00-5501-5700 | Перевозка железнодорожным транспортом ресурсов группы "Масло веретенное" на расстояние в интервале от 5501 км до 5700 км | 1т груза | - | - | - | - | 11042.28 | -
213248-00-5701-5900 | Перевозка железнодорожным транспортом ресурсов группы "Масло веретенное" на расстояние в интервале от 5701 км до 5900 км | 1т груза | - | - | - | - | 11403.38 | -
213248-00-5901-6100 | Перевозка железнодорожным транспортом ресурсов группы "Масло веретенное" на расстояние в интервале от 5901 км до 6100 км | 1т груза | - | - | - | - | 11764.2 | -
213248-00-6101-6300 | Перевозка железнодорожным транспортом ресурсов группы "Масло веретенное" на расстояние в интервале от 6101 км до 6300 км | 1т груза | - | - | - | - | 12125.29 | -
213248-00-6301-6500 | Перевозка железнодорожным транспортом ресурсов группы "Масло веретенное" на расстояние в интервале от 6301 км до 6500 км | 1т груза | - | - | - | - | 12486.12 | -
213248-00-6501-6700 | Перевозка железнодорожным транспортом ресурсов группы "Масло веретенное" на расстояние в интервале от 6501 км до 6700 км | 1т груза | - | - | - | - | 12846.95 | -
213248-00-6701-6900 | Перевозка железнодорожным транспортом ресурсов группы "Масло веретенное" на расстояние в интервале от 6701 км до 6900 км | 1т груза | - | - | - | - | 13208.04 | -
213248-00-6901-7100 | Перевозка железнодорожным транспортом ресурсов группы "Масло веретенное" на расстояние в интервале от 6901 км до 7100 км | 1т груза | - | - | - | - | 13568.87 | -
213248-00-7101-7300 | Перевозка железнодорожным транспортом ресурсов группы "Масло веретенное" на расстояние в интервале от 7101 км до 7300 км | 1т груза | - | - | - | - | 13929.69 | -
213248-00-7301-7500 | Перевозка железнодорожным транспортом ресурсов группы "Масло веретенное" на расстояние в интервале от 7301 км до 7500 км | 1т груза | - | - | - | - | 14290.78 | -
213248-00-7501-7700 | Перевозка железнодорожным транспортом ресурсов группы "Масло веретенное" на расстояние в интервале от 7501 км до 7700 км | 1т груза | - | - | - | - | 14651.61 | -
213248-00-7701-7900 | Перевозка железнодорожным транспортом ресурсов группы "Масло веретенное" на расстояние в интервале от 7701 км до 7900 км | 1т груза | - | - | - | - | 15012.7 | -
213248-00-7901-8100 | Перевозка железнодорожным транспортом ресурсов группы "Масло веретенное" на расстояние в интервале от 7901 км до 8100 км | 1т груза | - | - | - | - | 15373.53 | -
213248-00-8101-8300 | Перевозка железнодорожным транспортом ресурсов группы "Масло веретенное" на расстояние в интервале от 8101 км до 8300 км | 1т груза | - | - | - | - | 15734.35 | -
213248-00-8301-8500 | Перевозка железнодорожным транспортом ресурсов группы "Масло веретенное" на расстояние в интервале от 8301 км до 8500 км | 1т груза | - | - | - | - | 16095.45 | -
213248-00-8501-8700 | Перевозка железнодорожным транспортом ресурсов группы "Масло веретенное" на расстояние в интервале от 8501 км до 8700 км | 1т груза | - | - | - | - | 16456.27 | -
213248-00-8701-8900 | Перевозка железнодорожным транспортом ресурсов группы "Масло веретенное" на расстояние в интервале от 8701 км до 8900 км | 1т груза | - | - | - | - | 16817.1 | -
213248-00-8901-9100 | Перевозка железнодорожным транспортом ресурсов группы "Масло веретенное" на расстояние в интервале от 8901 км до 9100 км | 1т груза | - | - | - | - | 17178.19 | -
213248-00-9101-9300 | Перевозка железнодорожным транспортом ресурсов группы "Масло веретенное" на расстояние в интервале от 9101 км до 9300 км | 1т груза | - | - | - | - | 17539.02 | -
213248-00-9301-9500 | Перевозка железнодорожным транспортом ресурсов группы "Масло веретенное" на расстояние в интервале от 9301 км до 9500 км | 1т груза | - | - | - | - | 17900.11 | -
213248-00-9501-9700 | Перевозка железнодорожным транспортом ресурсов группы "Масло веретенное" на расстояние в интервале от 9501 км до 9700 км | 1т груза | - | - | - | - | 18260.93 | -
213248-00-9701-9900 | Перевозка железнодорожным транспортом ресурсов группы "Масло веретенное" на расстояние в интервале от 9701 км до 9900 км | 1т груза | - | - | - | - | 18621.76 | -
213252-00-0001-0005 | Перевозка железнодорожным транспортом ресурсов группы "Масло гидравлическое" на расстояние в интервале от 1 км до 5 км | 1т груза | - | - | - | - | 797.75 | -
213252-00-0006-0010 | Перевозка железнодорожным транспортом ресурсов группы "Масло гидравлическое" на расстояние в интервале от 6 км до 10 км | 1т груза | - | - | - | - | 808.28 | -
213252-00-0011-0015 | Перевозка железнодорожным транспортом ресурсов группы "Масло гидравлическое" на расстояние в интервале от 11 км до 15 км | 1т груза | - | - | - | - | 817.33 | -
213252-00-0016-0020 | Перевозка железнодорожным транспортом ресурсов группы "Масло гидравлическое" на расстояние в интервале от 16 км до 20 км | 1т груза | - | - | - | - | 826.38 | -
213252-00-0021-0025 | Перевозка железнодорожным транспортом ресурсов группы "Масло гидравлическое" на расстояние в интервале от 21 км до 25 км | 1т груза | - | - | - | - | 835.24 | -
213252-00-0026-0030 | Перевозка железнодорожным транспортом ресурсов группы "Масло гидравлическое" на расстояние в интервале от 26 км до 30 км | 1т груза | - | - | - | - | 844.29 | -
213252-00-0031-0035 | Перевозка железнодорожным транспортом ресурсов группы "Масло гидравлическое" на расстояние в интервале от 31 км до 35 км | 1т груза | - | - | - | - | 853.34 | -
213252-00-0036-0040 | Перевозка железнодорожным транспортом ресурсов группы "Масло гидравлическое" на расстояние в интервале от 36 км до 40 км | 1т груза | - | - | - | - | 862.39 | -
213252-00-0041-0045 | Перевозка железнодорожным транспортом ресурсов группы "Масло гидравлическое" на расстояние в интервале от 41 км до 45 км | 1т груза | - | - | - | - | 871.44 | -
213252-00-0046-0050 | Перевозка железнодорожным транспортом ресурсов группы "Масло гидравлическое" на расстояние в интервале от 46 км до 50 км | 1т груза | - | - | - | - | 880.49 | -
213252-00-0051-0060 | Перевозка железнодорожным транспортом ресурсов группы "Масло гидравлическое" на расстояние в интервале от 51 км до 60 км | 1т груза | - | - | - | - | 893.13 | -
213252-00-0061-0070 | Перевозка железнодорожным транспортом ресурсов группы "Масло гидравлическое" на расстояние в интервале от 61 км до 70 км | 1т груза | - | - | - | - | 911.23 | -
213252-00-0071-0080 | Перевозка железнодорожным транспортом ресурсов группы "Масло гидравлическое" на расстояние в интервале от 71 км до 80 км | 1т груза | - | - | - | - | 929.14 | -
213252-00-0081-0090 | Перевозка железнодорожным транспортом ресурсов группы "Масло гидравлическое" на расстояние в интервале от 81 км до 90 км | 1т груза | - | - | - | - | 947.24 | -
213252-00-0091-0100 | Перевозка железнодорожным транспортом ресурсов группы "Масло гидравлическое" на расстояние в интервале от 91 км до 100 км | 1т груза | - | - | - | - | 965.34 | -
213252-00-0101-0120 | Перевозка железнодорожным транспортом ресурсов группы "Масло гидравлическое" на расстояние в интервале от 101 км до 120 км | 1т груза | - | - | - | - | 992.3 | -
213252-00-0121-0140 | Перевозка железнодорожным транспортом ресурсов группы "Масло гидравлическое" на расстояние в интервале от 121 км до 140 км | 1т груза | - | - | - | - | 1028.31 | -
213252-00-0141-0160 | Перевозка железнодорожным транспортом ресурсов группы "Масло гидравлическое" на расстояние в интервале от 141 км до 160 км | 1т груза | - | - | - | - | 1064.5 | -
213252-00-0161-0180 | Перевозка железнодорожным транспортом ресурсов группы "Масло гидравлическое" на расстояние в интервале от 161 км до 180 км | 1т груза | - | - | - | - | 1096.24 | -
213252-00-0181-0200 | Перевозка железнодорожным транспортом ресурсов группы "Масло гидравлическое" на расстояние в интервале от 181 км до 200 км | 1т груза | - | - | - | - | 1127.06 | -
213252-00-0201-0220 | Перевозка железнодорожным транспортом ресурсов группы "Масло гидравлическое" на расстояние в интервале от 201 км до 220 км | 1т груза | - | - | - | - | 1159.36 | -
213252-00-0221-0240 | Перевозка железнодорожным транспортом ресурсов группы "Масло гидравлическое" на расстояние в интервале от 221 км до 240 км | 1т груза | - | - | - | - | 1188.5 | -
213252-00-0241-0260 | Перевозка железнодорожным транспортом ресурсов группы "Масло гидравлическое" на расстояние в интервале от 241 км до 260 км | 1т груза | - | - | - | - | 1219.5 | -
213252-00-0261-0280 | Перевозка железнодорожным транспортом ресурсов группы "Масло гидравлическое" на расстояние в интервале от 261 км до 280 км | 1т груза | - | - | - | - | 1250.13 | -
213252-00-0281-0300 | Перевозка железнодорожным транспортом ресурсов группы "Масло гидравлическое" на расстояние в интервале от 281 км до 300 км | 1т груза | - | - | - | - | 1280.39 | -
213252-00-0301-0330 | Перевозка железнодорожным транспортом ресурсов группы "Масло гидравлическое" на расстояние в интервале от 301 км до 330 км | 1т груза | - | - | - | - | 1318.22 | -
213252-00-0331-0360 | Перевозка железнодорожным транспортом ресурсов группы "Масло гидравлическое" на расстояние в интервале от 331 км до 360 км | 1т груза | - | - | - | - | 1363.79 | -
213252-00-0361-0390 | Перевозка железнодорожным транспортом ресурсов группы "Масло гидравлическое" на расстояние в интервале от 361 км до 390 км | 1т груза | - | - | - | - | 1408.62 | -
213252-00-0391-0420 | Перевозка железнодорожным транспортом ресурсов группы "Масло гидравлическое" на расстояние в интервале от 391 км до 420 км | 1т груза | - | - | - | - | 1452.71 | -
213252-00-0421-0450 | Перевозка железнодорожным транспортом ресурсов группы "Масло гидравлическое" на расстояние в интервале от 421 км до 450 км | 1т груза | - | - | - | - | 1501.62 | -
213252-00-0451-0480 | Перевозка железнодорожным транспортом ресурсов группы "Масло гидравлическое" на расстояние в интервале от 451 км до 480 км | 1т груза | - | - | - | - | 1544.41 | -
213252-00-0481-0510 | Перевозка железнодорожным транспортом ресурсов группы "Масло гидравлическое" на расстояние в интервале от 481 км до 510 км | 1т груза | - | - | - | - | 1586.65 | -
213252-00-0511-0540 | Перевозка железнодорожным транспортом ресурсов группы "Масло гидравлическое" на расстояние в интервале от 511 км до 540 км | 1т груза | - | - | - | - | 1634.63 | -
213252-00-0541-0570 | Перевозка железнодорожным транспортом ресурсов группы "Масло гидравлическое" на расстояние в интервале от 541 км до 570 км | 1т груза | - | - | - | - | 1675.76 | -
213252-00-0571-0600 | Перевозка железнодорожным транспортом ресурсов группы "Масло гидравлическое" на расстояние в интервале от 571 км до 600 км | 1т груза | - | - | - | - | 1723.37 | -
213252-00-0601-0640 | Перевозка железнодорожным транспортом ресурсов группы "Масло гидравлическое" на расстояние в интервале от 601 км до 640 км | 1т груза | - | - | - | - | 1771.13 | -
213252-00-0641-0680 | Перевозка железнодорожным транспортом ресурсов группы "Масло гидравлическое" на расстояние в интервале от 641 км до 680 км | 1т груза | - | - | - | - | 1834.24 | -
213252-00-0681-0720 | Перевозка железнодорожным транспортом ресурсов группы "Масло гидравлическое" на расстояние в интервале от 681 км до 720 км | 1т груза | - | - | - | - | 1888.45 | -
213252-00-0721-0760 | Перевозка железнодорожным транспортом ресурсов группы "Масло гидравлическое" на расстояние в интервале от 721 км до 760 км | 1т груза | - | - | - | - | 1951.01 | -
213252-00-0761-0800 | Перевозка железнодорожным транспортом ресурсов группы "Масло гидравлическое" на расстояние в интервале от 761 км до 800 км | 1т груза | - | - | - | - | 2003.74 | -
213252-00-0801-0840 | Перевозка железнодорожным транспортом ресурсов группы "Масло гидравлическое" на расстояние в интервале от 801 км до 840 км | 1т груза | - | - | - | - | 2065.74 | -
213252-00-0841-0880 | Перевозка железнодорожным транспортом ресурсов группы "Масло гидравлическое" на расстояние в интервале от 841 км до 880 км | 1т груза | - | - | - | - | 2127.74 | -
213252-00-0881-0920 | Перевозка железнодорожным транспортом ресурсов группы "Масло гидравлическое" на расстояние в интервале от 881 км до 920 км | 1т груза | - | - | - | - | 2178.43 | -
213252-00-0921-0960 | Перевозка железнодорожным транспортом ресурсов группы "Масло гидравлическое" на расстояние в интервале от 921 км до 960 км | 1т груза | - | - | - | - | 2240.06 | -
213252-00-0961-1000 | Перевозка железнодорожным транспортом ресурсов группы "Масло гидравлическое" на расстояние в интервале от 961 км до 1000 км | 1т груза | - | - | - | - | 2289.26 | -
213252-00-1001-1050 | Перевозка железнодорожным транспортом ресурсов группы "Масло гидравлическое" на расстояние в интервале от 1001 км до 1050 км | 1т груза | - | - | - | - | 2357.9 | -
213252-00-1051-1100 | Перевозка железнодорожным транспортом ресурсов группы "Масло гидравлическое" на расстояние в интервале от 1051 км до 1100 км | 1т груза | - | - | - | - | 2434.1 | -
213252-00-1101-1150 | Перевозка железнодорожным транспортом ресурсов группы "Масло гидравлическое" на расстояние в интервале от 1101 км до 1150 км | 1т груза | - | - | - | - | 2496.21 | -
213252-00-1151-1200 | Перевозка железнодорожным транспортом ресурсов группы "Масло гидравлическое" на расстояние в интервале от 1151 км до 1200 км | 1т груза | - | - | - | - | 2571.86 | -
213252-00-1201-1250 | Перевозка железнодорожным транспортом ресурсов группы "Масло гидравлическое" на расстояние в интервале от 1201 км до 1250 км | 1т груза | - | - | - | - | 2632.11 | -
213252-00-1251-1300 | Перевозка железнодорожным транспортом ресурсов группы "Масло гидравлическое" на расстояние в интервале от 1251 км до 1300 км | 1т груза | - | - | - | - | 2707.2 | -
213252-00-1301-1350 | Перевозка железнодорожным транспортом ресурсов группы "Масло гидравлическое" на расстояние в интервале от 1301 км до 1350 км | 1т груза | - | - | - | - | 2765.41 | -
213252-00-1351-1400 | Перевозка железнодорожным транспортом ресурсов группы "Масло гидравлическое" на расстояние в интервале от 1351 км до 1400 км | 1т груза | - | - | - | - | 2839.76 | -
213252-00-1401-1450 | Перевозка железнодорожным транспортом ресурсов группы "Масло гидравлическое" на расстояние в интервале от 1401 км до 1450 км | 1т груза | - | - | - | - | 2914.29 | -
213252-00-1451-1500 | Перевозка железнодорожным транспортом ресурсов группы "Масло гидравлическое" на расстояние в интервале от 1451 км до 1500 км | 1т груза | - | - | - | - | 2970.09 | -
213252-00-1501-1600 | Перевозка железнодорожным транспортом ресурсов группы "Масло гидравлическое" на расстояние в интервале от 1501 км до 1600 км | 1т груза | - | - | - | - | 3080.6 | -
213252-00-1601-1700 | Перевозка железнодорожным транспортом ресурсов группы "Масло гидравлическое" на расстояние в интервале от 1601 км до 1700 км | 1т груза | - | - | - | - | 3207.4 | -
213252-00-1701-1800 | Перевозка железнодорожным транспортом ресурсов группы "Масло гидравлическое" на расстояние в интервале от 1701 км до 1800 км | 1т груза | - | - | - | - | 3331.62 | -
213252-00-1801-1900 | Перевозка железнодорожным транспортом ресурсов группы "Масло гидравлическое" на расстояние в интервале от 1801 км до 1900 км | 1т груза | - | - | - | - | 3476.61 | -
213252-00-1901-2000 | Перевозка железнодорожным транспортом ресурсов группы "Масло гидравлическое" на расстояние в интервале от 1901 км до 2000 км | 1т груза | - | - | - | - | 3596.92 | -
213252-00-2001-2100 | Перевозка железнодорожным транспортом ресурсов группы "Масло гидравлическое" на расстояние в интервале от 2001 км до 2100 км | 1т груза | - | - | - | - | 3714.83 | -
213252-00-2101-2200 | Перевозка железнодорожным транспортом ресурсов группы "Масло гидравлическое" на расстояние в интервале от 2101 км до 2200 км | 1т груза | - | - | - | - | 3857.4 | -
213252-00-2201-2300 | Перевозка железнодорожным транспортом ресурсов группы "Масло гидравлическое" на расстояние в интервале от 2201 км до 2300 км | 1т груза | - | - | - | - | 3971.42 | -
213252-00-2301-2400 | Перевозка железнодорожным транспортом ресурсов группы "Масло гидравлическое" на расстояние в интервале от 2301 км до 2400 км | 1т груза | - | - | - | - | 4083.02 | -
213252-00-2401-2500 | Перевозка железнодорожным транспортом ресурсов группы "Масло гидравлическое" на расстояние в интервале от 2401 км до 2500 км | 1т груза | - | - | - | - | 4222.99 | -
213252-00-2501-2600 | Перевозка железнодорожным транспортом ресурсов группы "Масло гидравлическое" на расстояние в интервале от 2501 км до 2600 км | 1т груза | - | - | - | - | 4330.7 | -
213252-00-2601-2700 | Перевозка железнодорожным транспортом ресурсов группы "Масло гидравлическое" на расстояние в интервале от 2601 км до 2700 км | 1т груза | - | - | - | - | 4435.99 | -
213252-00-2701-2800 | Перевозка железнодорожным транспортом ресурсов группы "Масло гидравлическое" на расстояние в интервале от 2701 км до 2800 км | 1т груза | - | - | - | - | 4573.37 | -
213252-00-2801-2900 | Перевозка железнодорожным транспортом ресурсов группы "Масло гидравлическое" на расстояние в интервале от 2801 км до 2900 км | 1т груза | - | - | - | - | 4674.96 | -
213252-00-2901-3000 | Перевозка железнодорожным транспортом ресурсов группы "Масло гидравлическое" на расстояние в интервале от 2901 км до 3000 км | 1т груза | - | - | - | - | 4773.94 | -
213252-00-3001-3100 | Перевозка железнодорожным транспортом ресурсов группы "Масло гидравлическое" на расстояние в интервале от 3001 км до 3100 км | 1т груза | - | - | - | - | 4650.38 | -
213252-00-3101-3200 | Перевозка железнодорожным транспортом ресурсов группы "Масло гидравлическое" на расстояние в интервале от 3101 км до 3200 км | 1т груза | - | - | - | - | 4778.24 | -
213252-00-3201-3300 | Перевозка железнодорожным транспортом ресурсов группы "Масло гидравлическое" на расстояние в интервале от 3201 км до 3300 км | 1т груза | - | - | - | - | 4906.11 | -
213252-00-3301-3400 | Перевозка железнодорожным транспортом ресурсов группы "Масло гидравлическое" на расстояние в интервале от 3301 км до 3400 км | 1т груза | - | - | - | - | 5033.98 | -
213252-00-3401-3500 | Перевозка железнодорожным транспортом ресурсов группы "Масло гидравлическое" на расстояние в интервале от 3401 км до 3500 км | 1т груза | - | - | - | - | 5161.67 | -
213252-00-3501-3600 | Перевозка железнодорожным транспортом ресурсов группы "Масло гидравлическое" на расстояние в интервале от 3501 км до 3600 км | 1т груза | - | - | - | - | 5289.54 | -
213252-00-3601-3700 | Перевозка железнодорожным транспортом ресурсов группы "Масло гидравлическое" на расстояние в интервале от 3601 км до 3700 км | 1т груза | - | - | - | - | 5417.4 | -
213252-00-3701-3800 | Перевозка железнодорожным транспортом ресурсов группы "Масло гидравлическое" на расстояние в интервале от 3701 км до 3800 км | 1т груза | - | - | - | - | 5545.09 | -
213252-00-3801-3900 | Перевозка железнодорожным транспортом ресурсов группы "Масло гидравлическое" на расстояние в интервале от 3801 км до 3900 км | 1т груза | - | - | - | - | 5672.96 | -
213252-00-3901-4000 | Перевозка железнодорожным транспортом ресурсов группы "Масло гидравлическое" на расстояние в интервале от 3901 км до 4000 км | 1т груза | - | - | - | - | 5800.83 | -
213252-00-4001-4100 | Перевозка железнодорожным транспортом ресурсов группы "Масло гидравлическое" на расстояние в интервале от 4001 км до 4100 км | 1т груза | - | - | - | - | 5928.52 | -
213252-00-4101-4200 | Перевозка железнодорожным транспортом ресурсов группы "Масло гидравлическое" на расстояние в интервале от 4101 км до 4200 км | 1т груза | - | - | - | - | 6056.39 | -
213252-00-4201-4300 | Перевозка железнодорожным транспортом ресурсов группы "Масло гидравлическое" на расстояние в интервале от 4201 км до 4300 км | 1т груза | - | - | - | - | 6184.26 | -
213252-00-4301-4400 | Перевозка железнодорожным транспортом ресурсов группы "Масло гидравлическое" на расстояние в интервале от 4301 км до 4400 км | 1т груза | - | - | - | - | 6311.95 | -
213252-00-4401-4500 | Перевозка железнодорожным транспортом ресурсов группы "Масло гидравлическое" на расстояние в интервале от 4401 км до 4500 км | 1т груза | - | - | - | - | 6439.81 | -
213252-00-4501-4600 | Перевозка железнодорожным транспортом ресурсов группы "Масло гидравлическое" на расстояние в интервале от 4501 км до 4600 км | 1т груза | - | - | - | - | 6567.68 | -
213252-00-4601-4700 | Перевозка железнодорожным транспортом ресурсов группы "Масло гидравлическое" на расстояние в интервале от 4601 км до 4700 км | 1т груза | - | - | - | - | 6695.37 | -
213252-00-4701-4800 | Перевозка железнодорожным транспортом ресурсов группы "Масло гидравлическое" на расстояние в интервале от 4701 км до 4800 км | 1т груза | - | - | - | - | 6823.24 | -
213252-00-4801-4900 | Перевозка железнодорожным транспортом ресурсов группы "Масло гидравлическое" на расстояние в интервале от 4801 км до 4900 км | 1т груза | - | - | - | - | 6951.11 | -
213252-00-4901-5000 | Перевозка железнодорожным транспортом ресурсов группы "Масло гидравлическое" на расстояние в интервале от 4901 км до 5000 км | 1т груза | - | - | - | - | 7078.97 | -
213252-00-5001-5100 | Перевозка железнодорожным транспортом ресурсов группы "Масло гидравлическое" на расстояние в интервале от 5001 км до 5100 км | 1т груза | - | - | - | - | 7206.67 | -
213252-00-5101-5200 | Перевозка железнодорожным транспортом ресурсов группы "Масло гидравлическое" на расстояние в интервале от 5101 км до 5200 км | 1т груза | - | - | - | - | 7334.53 | -
213252-00-5201-5300 | Перевозка железнодорожным транспортом ресурсов группы "Масло гидравлическое" на расстояние в интервале от 5201 км до 5300 км | 1т груза | - | - | - | - | 7462.4 | -
213252-00-5301-5400 | Перевозка железнодорожным транспортом ресурсов группы "Масло гидравлическое" на расстояние в интервале от 5301 км до 5400 км | 1т груза | - | - | - | - | 7590.09 | -
213252-00-5401-5500 | Перевозка железнодорожным транспортом ресурсов группы "Масло гидравлическое" на расстояние в интервале от 5401 км до 5500 км | 1т груза | - | - | - | - | 7717.96 | -
213252-00-5501-5700 | Перевозка железнодорожным транспортом ресурсов группы "Масло гидравлическое" на расстояние в интервале от 5501 км до 5700 км | 1т груза | - | - | - | - | 7909.58 | -
213252-00-5701-5900 | Перевозка железнодорожным транспортом ресурсов группы "Масло гидравлическое" на расстояние в интервале от 5701 км до 5900 км | 1т груза | - | - | - | - | 8165.32 | -
213252-00-5901-6100 | Перевозка железнодорожным транспортом ресурсов группы "Масло гидравлическое" на расстояние в интервале от 5901 км до 6100 км | 1т груза | - | - | - | - | 8420.88 | -
213252-00-6101-6300 | Перевозка железнодорожным транспортом ресурсов группы "Масло гидравлическое" на расстояние в интервале от 6101 км до 6300 км | 1т груза | - | - | - | - | 8676.61 | -
213252-00-6301-6500 | Перевозка железнодорожным транспортом ресурсов группы "Масло гидравлическое" на расстояние в интервале от 6301 км до 6500 км | 1т груза | - | - | - | - | 8932.17 | -
213252-00-6501-6700 | Перевозка железнодорожным транспортом ресурсов группы "Масло гидравлическое" на расстояние в интервале от 6501 км до 6700 км | 1т груза | - | - | - | - | 9187.73 | -
213252-00-6701-6900 | Перевозка железнодорожным транспортом ресурсов группы "Масло гидравлическое" на расстояние в интервале от 6701 км до 6900 км | 1т груза | - | - | - | - | 9443.46 | -
213252-00-6901-7100 | Перевозка железнодорожным транспортом ресурсов группы "Масло гидравлическое" на расстояние в интервале от 6901 км до 7100 км | 1т груза | - | - | - | - | 9699.02 | -
213252-00-7101-7300 | Перевозка железнодорожным транспортом ресурсов группы "Масло гидравлическое" на расстояние в интервале от 7101 км до 7300 км | 1т груза | - | - | - | - | 9954.58 | -
213252-00-7301-7500 | Перевозка железнодорожным транспортом ресурсов группы "Масло гидравлическое" на расстояние в интервале от 7301 км до 7500 км | 1т груза | - | - | - | - | 10210.32 | -
213252-00-7501-7700 | Перевозка железнодорожным транспортом ресурсов группы "Масло гидравлическое" на расстояние в интервале от 7501 км до 7700 км | 1т груза | - | - | - | - | 10465.88 | -
213252-00-7701-7900 | Перевозка железнодорожным транспортом ресурсов группы "Масло гидравлическое" на расстояние в интервале от 7701 км до 7900 км | 1т груза | - | - | - | - | 10721.61 | -
213252-00-7901-8100 | Перевозка железнодорожным транспортом ресурсов группы "Масло гидравлическое" на расстояние в интервале от 7901 км до 8100 км | 1т груза | - | - | - | - | 10977.17 | -
213252-00-8101-8300 | Перевозка железнодорожным транспортом ресурсов группы "Масло гидравлическое" на расстояние в интервале от 8101 км до 8300 км | 1т груза | - | - | - | - | 11232.73 | -
213252-00-8301-8500 | Перевозка железнодорожным транспортом ресурсов группы "Масло гидравлическое" на расстояние в интервале от 8301 км до 8500 км | 1т груза | - | - | - | - | 11488.46 | -
213252-00-8501-8700 | Перевозка железнодорожным транспортом ресурсов группы "Масло гидравлическое" на расстояние в интервале от 8501 км до 8700 км | 1т груза | - | - | - | - | 11744.02 | -
213252-00-8701-8900 | Перевозка железнодорожным транспортом ресурсов группы "Масло гидравлическое" на расстояние в интервале от 8701 км до 8900 км | 1т груза | - | - | - | - | 11999.58 | -
213252-00-8901-9100 | Перевозка железнодорожным транспортом ресурсов группы "Масло гидравлическое" на расстояние в интервале от 8901 км до 9100 км | 1т груза | - | - | - | - | 12255.31 | -
213252-00-9101-9300 | Перевозка железнодорожным транспортом ресурсов группы "Масло гидравлическое" на расстояние в интервале от 9101 км до 9300 км | 1т груза | - | - | - | - | 12510.87 | -
213252-00-9301-9500 | Перевозка железнодорожным транспортом ресурсов группы "Масло гидравлическое" на расстояние в интервале от 9301 км до 9500 км | 1т груза | - | - | - | - | 12766.61 | -
213252-00-9501-9700 | Перевозка железнодорожным транспортом ресурсов группы "Масло гидравлическое" на расстояние в интервале от 9501 км до 9700 км | 1т груза | - | - | - | - | 13022.17 | -
213252-00-9701-9900 | Перевозка железнодорожным транспортом ресурсов группы "Масло гидравлическое" на расстояние в интервале от 9701 км до 9900 км | 1т груза | - | - | - | - | 13277.72 | -
213267-00-0001-0005 | Перевозка железнодорожным транспортом ресурсов группы "Масло дизельное" на расстояние в интервале от 1 км до 5 км | 1т груза | - | - | - | - | 797.75 | -
213267-00-0006-0010 | Перевозка железнодорожным транспортом ресурсов группы "Масло дизельное" на расстояние в интервале от 6 км до 10 км | 1т груза | - | - | - | - | 808.28 | -
213267-00-0011-0015 | Перевозка железнодорожным транспортом ресурсов группы "Масло дизельное" на расстояние в интервале от 11 км до 15 км | 1т груза | - | - | - | - | 817.33 | -
213267-00-0016-0020 | Перевозка железнодорожным транспортом ресурсов группы "Масло дизельное" на расстояние в интервале от 16 км до 20 км | 1т груза | - | - | - | - | 826.38 | -
213267-00-0021-0025 | Перевозка железнодорожным транспортом ресурсов группы "Масло дизельное" на расстояние в интервале от 21 км до 25 км | 1т груза | - | - | - | - | 835.24 | -
213267-00-0026-0030 | Перевозка железнодорожным транспортом ресурсов группы "Масло дизельное" на расстояние в интервале от 26 км до 30 км | 1т груза | - | - | - | - | 844.29 | -
213267-00-0031-0035 | Перевозка железнодорожным транспортом ресурсов группы "Масло дизельное" на расстояние в интервале от 31 км до 35 км | 1т груза | - | - | - | - | 853.34 | -
213267-00-0036-0040 | Перевозка железнодорожным транспортом ресурсов группы "Масло дизельное" на расстояние в интервале от 36 км до 40 км | 1т груза | - | - | - | - | 862.39 | -
213267-00-0041-0045 | Перевозка железнодорожным транспортом ресурсов группы "Масло дизельное" на расстояние в интервале от 41 км до 45 км | 1т груза | - | - | - | - | 871.44 | -
213267-00-0046-0050 | Перевозка железнодорожным транспортом ресурсов группы "Масло дизельное" на расстояние в интервале от 46 км до 50 км | 1т груза | - | - | - | - | 880.49 | -
213267-00-0051-0060 | Перевозка железнодорожным транспортом ресурсов группы "Масло дизельное" на расстояние в интервале от 51 км до 60 км | 1т груза | - | - | - | - | 893.13 | -
213267-00-0061-0070 | Перевозка железнодорожным транспортом ресурсов группы "Масло дизельное" на расстояние в интервале от 61 км до 70 км | 1т груза | - | - | - | - | 911.23 | -
213267-00-0071-0080 | Перевозка железнодорожным транспортом ресурсов группы "Масло дизельное" на расстояние в интервале от 71 км до 80 км | 1т груза | - | - | - | - | 929.14 | -
213267-00-0081-0090 | Перевозка железнодорожным транспортом ресурсов группы "Масло дизельное" на расстояние в интервале от 81 км до 90 км | 1т груза | - | - | - | - | 947.24 | -
213267-00-0091-0100 | Перевозка железнодорожным транспортом ресурсов группы "Масло дизельное" на расстояние в интервале от 91 км до 100 км | 1т груза | - | - | - | - | 965.34 | -
213267-00-0101-0120 | Перевозка железнодорожным транспортом ресурсов группы "Масло дизельное" на расстояние в интервале от 101 км до 120 км | 1т груза | - | - | - | - | 992.3 | -
213267-00-0121-0140 | Перевозка железнодорожным транспортом ресурсов группы "Масло дизельное" на расстояние в интервале от 121 км до 140 км | 1т груза | - | - | - | - | 1028.31 | -
213267-00-0141-0160 | Перевозка железнодорожным транспортом ресурсов группы "Масло дизельное" на расстояние в интервале от 141 км до 160 км | 1т груза | - | - | - | - | 1064.5 | -
213267-00-0161-0180 | Перевозка железнодорожным транспортом ресурсов группы "Масло дизельное" на расстояние в интервале от 161 км до 180 км | 1т груза | - | - | - | - | 1096.24 | -
213267-00-0181-0200 | Перевозка железнодорожным транспортом ресурсов группы "Масло дизельное" на расстояние в интервале от 181 км до 200 км | 1т груза | - | - | - | - | 1127.06 | -
213267-00-0201-0220 | Перевозка железнодорожным транспортом ресурсов группы "Масло дизельное" на расстояние в интервале от 201 км до 220 км | 1т груза | - | - | - | - | 1159.36 | -
213267-00-0221-0240 | Перевозка железнодорожным транспортом ресурсов группы "Масло дизельное" на расстояние в интервале от 221 км до 240 км | 1т груза | - | - | - | - | 1188.5 | -
213267-00-0241-0260 | Перевозка железнодорожным транспортом ресурсов группы "Масло дизельное" на расстояние в интервале от 241 км до 260 км | 1т груза | - | - | - | - | 1219.5 | -
213267-00-0261-0280 | Перевозка железнодорожным транспортом ресурсов группы "Масло дизельное" на расстояние в интервале от 261 км до 280 км | 1т груза | - | - | - | - | 1250.13 | -
213267-00-0281-0300 | Перевозка железнодорожным транспортом ресурсов группы "Масло дизельное" на расстояние в интервале от 281 км до 300 км | 1т груза | - | - | - | - | 1280.39 | -
213267-00-0301-0330 | Перевозка железнодорожным транспортом ресурсов группы "Масло дизельное" на расстояние в интервале от 301 км до 330 км | 1т груза | - | - | - | - | 1318.22 | -
213267-00-0331-0360 | Перевозка железнодорожным транспортом ресурсов группы "Масло дизельное" на расстояние в интервале от 331 км до 360 км | 1т груза | - | - | - | - | 1363.79 | -
213267-00-0361-0390 | Перевозка железнодорожным транспортом ресурсов группы "Масло дизельное" на расстояние в интервале от 361 км до 390 км | 1т груза | - | - | - | - | 1408.62 | -
213267-00-0391-0420 | Перевозка железнодорожным транспортом ресурсов группы "Масло дизельное" на расстояние в интервале от 391 км до 420 км | 1т груза | - | - | - | - | 1452.71 | -
213267-00-0421-0450 | Перевозка железнодорожным транспортом ресурсов группы "Масло дизельное" на расстояние в интервале от 421 км до 450 км | 1т груза | - | - | - | - | 1501.62 | -
213267-00-0451-0480 | Перевозка железнодорожным транспортом ресурсов группы "Масло дизельное" на расстояние в интервале от 451 км до 480 км | 1т груза | - | - | - | - | 1544.41 | -
213267-00-0481-0510 | Перевозка железнодорожным транспортом ресурсов группы "Масло дизельное" на расстояние в интервале от 481 км до 510 км | 1т груза | - | - | - | - | 1586.65 | -
213267-00-0511-0540 | Перевозка железнодорожным транспортом ресурсов группы "Масло дизельное" на расстояние в интервале от 511 км до 540 км | 1т груза | - | - | - | - | 1634.63 | -
213267-00-0541-0570 | Перевозка железнодорожным транспортом ресурсов группы "Масло дизельное" на расстояние в интервале от 541 км до 570 км | 1т груза | - | - | - | - | 1675.76 | -
213267-00-0571-0600 | Перевозка железнодорожным транспортом ресурсов группы "Масло дизельное" на расстояние в интервале от 571 км до 600 км | 1т груза | - | - | - | - | 1723.37 | -
213267-00-0601-0640 | Перевозка железнодорожным транспортом ресурсов группы "Масло дизельное" на расстояние в интервале от 601 км до 640 км | 1т груза | - | - | - | - | 1771.13 | -
213267-00-0641-0680 | Перевозка железнодорожным транспортом ресурсов группы "Масло дизельное" на расстояние в интервале от 641 км до 680 км | 1т груза | - | - | - | - | 1834.24 | -
213267-00-0681-0720 | Перевозка железнодорожным транспортом ресурсов группы "Масло дизельное" на расстояние в интервале от 681 км до 720 км | 1т груза | - | - | - | - | 1888.45 | -
213267-00-0721-0760 | Перевозка железнодорожным транспортом ресурсов группы "Масло дизельное" на расстояние в интервале от 721 км до 760 км | 1т груза | - | - | - | - | 1951.01 | -
213267-00-0761-0800 | Перевозка железнодорожным транспортом ресурсов группы "Масло дизельное" на расстояние в интервале от 761 км до 800 км | 1т груза | - | - | - | - | 2003.74 | -
213267-00-0801-0840 | Перевозка железнодорожным транспортом ресурсов группы "Масло дизельное" на расстояние в интервале от 801 км до 840 км | 1т груза | - | - | - | - | 2065.74 | -
213267-00-0841-0880 | Перевозка железнодорожным транспортом ресурсов группы "Масло дизельное" на расстояние в интервале от 841 км до 880 км | 1т груза | - | - | - | - | 2127.74 | -
213267-00-0881-0920 | Перевозка железнодорожным транспортом ресурсов группы "Масло дизельное" на расстояние в интервале от 881 км до 920 км | 1т груза | - | - | - | - | 2178.43 | -
213267-00-0921-0960 | Перевозка железнодорожным транспортом ресурсов группы "Масло дизельное" на расстояние в интервале от 921 км до 960 км | 1т груза | - | - | - | - | 2240.06 | -
213267-00-0961-1000 | Перевозка железнодорожным транспортом ресурсов группы "Масло дизельное" на расстояние в интервале от 961 км до 1000 км | 1т груза | - | - | - | - | 2289.26 | -
213267-00-1001-1050 | Перевозка железнодорожным транспортом ресурсов группы "Масло дизельное" на расстояние в интервале от 1001 км до 1050 км | 1т груза | - | - | - | - | 2357.9 | -
213267-00-1051-1100 | Перевозка железнодорожным транспортом ресурсов группы "Масло дизельное" на расстояние в интервале от 1051 км до 1100 км | 1т груза | - | - | - | - | 2434.1 | -
213267-00-1101-1150 | Перевозка железнодорожным транспортом ресурсов группы "Масло дизельное" на расстояние в интервале от 1101 км до 1150 км | 1т груза | - | - | - | - | 2496.21 | -
213267-00-1151-1200 | Перевозка железнодорожным транспортом ресурсов группы "Масло дизельное" на расстояние в интервале от 1151 км до 1200 км | 1т груза | - | - | - | - | 2571.86 | -
213267-00-1201-1250 | Перевозка железнодорожным транспортом ресурсов группы "Масло дизельное" на расстояние в интервале от 1201 км до 1250 км | 1т груза | - | - | - | - | 2632.11 | -
213267-00-1251-1300 | Перевозка железнодорожным транспортом ресурсов группы "Масло дизельное" на расстояние в интервале от 1251 км до 1300 км | 1т груза | - | - | - | - | 2707.2 | -
213267-00-1301-1350 | Перевозка железнодорожным транспортом ресурсов группы "Масло дизельное" на расстояние в интервале от 1301 км до 1350 км | 1т груза | - | - | - | - | 2765.41 | -
213267-00-1351-1400 | Перевозка железнодорожным транспортом ресурсов группы "Масло дизельное" на расстояние в интервале от 1351 км до 1400 км | 1т груза | - | - | - | - | 2839.76 | -
213267-00-1401-1450 | Перевозка железнодорожным транспортом ресурсов группы "Масло дизельное" на расстояние в интервале от 1401 км до 1450 км | 1т груза | - | - | - | - | 2914.29 | -
213267-00-1451-1500 | Перевозка железнодорожным транспортом ресурсов группы "Масло дизельное" на расстояние в интервале от 1451 км до 1500 км | 1т груза | - | - | - | - | 2970.09 | -
213267-00-1501-1600 | Перевозка железнодорожным транспортом ресурсов группы "Масло дизельное" на расстояние в интервале от 1501 км до 1600 км | 1т груза | - | - | - | - | 3080.6 | -
213267-00-1601-1700 | Перевозка железнодорожным транспортом ресурсов группы "Масло дизельное" на расстояние в интервале от 1601 км до 1700 км | 1т груза | - | - | - | - | 3207.4 | -
213267-00-1701-1800 | Перевозка железнодорожным транспортом ресурсов группы "Масло дизельное" на расстояние в интервале от 1701 км до 1800 км | 1т груза | - | - | - | - | 3331.62 | -
213267-00-1801-1900 | Перевозка железнодорожным транспортом ресурсов группы "Масло дизельное" на расстояние в интервале от 1801 км до 1900 км | 1т груза | - | - | - | - | 3476.61 | -
213267-00-1901-2000 | Перевозка железнодорожным транспортом ресурсов группы "Масло дизельное" на расстояние в интервале от 1901 км до 2000 км | 1т груза | - | - | - | - | 3596.92 | -
213267-00-2001-2100 | Перевозка железнодорожным транспортом ресурсов группы "Масло дизельное" на расстояние в интервале от 2001 км до 2100 км | 1т груза | - | - | - | - | 3714.83 | -
213267-00-2101-2200 | Перевозка железнодорожным транспортом ресурсов группы "Масло дизельное" на расстояние в интервале от 2101 км до 2200 км | 1т груза | - | - | - | - | 3857.4 | -
213267-00-2201-2300 | Перевозка железнодорожным транспортом ресурсов группы "Масло дизельное" на расстояние в интервале от 2201 км до 2300 км | 1т груза | - | - | - | - | 3971.42 | -
213267-00-2301-2400 | Перевозка железнодорожным транспортом ресурсов группы "Масло дизельное" на расстояние в интервале от 2301 км до 2400 км | 1т груза | - | - | - | - | 4083.02 | -
213267-00-2401-2500 | Перевозка железнодорожным транспортом ресурсов группы "Масло дизельное" на расстояние в интервале от 2401 км до 2500 км | 1т груза | - | - | - | - | 4222.99 | -
213267-00-2501-2600 | Перевозка железнодорожным транспортом ресурсов группы "Масло дизельное" на расстояние в интервале от 2501 км до 2600 км | 1т груза | - | - | - | - | 4330.7 | -
213267-00-2601-2700 | Перевозка железнодорожным транспортом ресурсов группы "Масло дизельное" на расстояние в интервале от 2601 км до 2700 км | 1т груза | - | - | - | - | 4435.99 | -
213267-00-2701-2800 | Перевозка железнодорожным транспортом ресурсов группы "Масло дизельное" на расстояние в интервале от 2701 км до 2800 км | 1т груза | - | - | - | - | 4573.37 | -
213267-00-2801-2900 | Перевозка железнодорожным транспортом ресурсов группы "Масло дизельное" на расстояние в интервале от 2801 км до 2900 км | 1т груза | - | - | - | - | 4674.96 | -
213267-00-2901-3000 | Перевозка железнодорожным транспортом ресурсов группы "Масло дизельное" на расстояние в интервале от 2901 км до 3000 км | 1т груза | - | - | - | - | 4773.94 | -
213267-00-3001-3100 | Перевозка железнодорожным транспортом ресурсов группы "Масло дизельное" на расстояние в интервале от 3001 км до 3100 км | 1т груза | - | - | - | - | 4650.38 | -
213267-00-3101-3200 | Перевозка железнодорожным транспортом ресурсов группы "Масло дизельное" на расстояние в интервале от 3101 км до 3200 км | 1т груза | - | - | - | - | 4778.24 | -
213267-00-3201-3300 | Перевозка железнодорожным транспортом ресурсов группы "Масло дизельное" на расстояние в интервале от 3201 км до 3300 км | 1т груза | - | - | - | - | 4906.11 | -
213267-00-3301-3400 | Перевозка железнодорожным транспортом ресурсов группы "Масло дизельное" на расстояние в интервале от 3301 км до 3400 км | 1т груза | - | - | - | - | 5033.98 | -
213267-00-3401-3500 | Перевозка железнодорожным транспортом ресурсов группы "Масло дизельное" на расстояние в интервале от 3401 км до 3500 км | 1т груза | - | - | - | - | 5161.67 | -
213267-00-3501-3600 | Перевозка железнодорожным транспортом ресурсов группы "Масло дизельное" на расстояние в интервале от 3501 км до 3600 км | 1т груза | - | - | - | - | 5289.54 | -
213267-00-3601-3700 | Перевозка железнодорожным транспортом ресурсов группы "Масло дизельное" на расстояние в интервале от 3601 км до 3700 км | 1т груза | - | - | - | - | 5417.4 | -
213267-00-3701-3800 | Перевозка железнодорожным транспортом ресурсов группы "Масло дизельное" на расстояние в интервале от 3701 км до 3800 км | 1т груза | - | - | - | - | 5545.09 | -
213267-00-3801-3900 | Перевозка железнодорожным транспортом ресурсов группы "Масло дизельное" на расстояние в интервале от 3801 км до 3900 км | 1т груза | - | - | - | - | 5672.96 | -
213267-00-3901-4000 | Перевозка железнодорожным транспортом ресурсов группы "Масло дизельное" на расстояние в интервале от 3901 км до 4000 км | 1т груза | - | - | - | - | 5800.83 | -
213267-00-4001-4100 | Перевозка железнодорожным транспортом ресурсов группы "Масло дизельное" на расстояние в интервале от 4001 км до 4100 км | 1т груза | - | - | - | - | 5928.52 | -
213267-00-4101-4200 | Перевозка железнодорожным транспортом ресурсов группы "Масло дизельное" на расстояние в интервале от 4101 км до 4200 км | 1т груза | - | - | - | - | 6056.39 | -
213267-00-4201-4300 | Перевозка железнодорожным транспортом ресурсов группы "Масло дизельное" на расстояние в интервале от 4201 км до 4300 км | 1т груза | - | - | - | - | 6184.26 | -
213267-00-4301-4400 | Перевозка железнодорожным транспортом ресурсов группы "Масло дизельное" на расстояние в интервале от 4301 км до 4400 км | 1т груза | - | - | - | - | 6311.95 | -
213267-00-4401-4500 | Перевозка железнодорожным транспортом ресурсов группы "Масло дизельное" на расстояние в интервале от 4401 км до 4500 км | 1т груза | - | - | - | - | 6439.81 | -
213267-00-4501-4600 | Перевозка железнодорожным транспортом ресурсов группы "Масло дизельное" на расстояние в интервале от 4501 км до 4600 км | 1т груза | - | - | - | - | 6567.68 | -
213267-00-4601-4700 | Перевозка железнодорожным транспортом ресурсов группы "Масло дизельное" на расстояние в интервале от 4601 км до 4700 км | 1т груза | - | - | - | - | 6695.37 | -
213267-00-4701-4800 | Перевозка железнодорожным транспортом ресурсов группы "Масло дизельное" на расстояние в интервале от 4701 км до 4800 км | 1т груза | - | - | - | - | 6823.24 | -
213267-00-4801-4900 | Перевозка железнодорожным транспортом ресурсов группы "Масло дизельное" на расстояние в интервале от 4801 км до 4900 км | 1т груза | - | - | - | - | 6951.11 | -
213267-00-4901-5000 | Перевозка железнодорожным транспортом ресурсов группы "Масло дизельное" на расстояние в интервале от 4901 км до 5000 км | 1т груза | - | - | - | - | 7078.97 | -
213267-00-5001-5100 | Перевозка железнодорожным транспортом ресурсов группы "Масло дизельное" на расстояние в интервале от 5001 км до 5100 км | 1т груза | - | - | - | - | 7206.67 | -
213267-00-5101-5200 | Перевозка железнодорожным транспортом ресурсов группы "Масло дизельное" на расстояние в интервале от 5101 км до 5200 км | 1т груза | - | - | - | - | 7334.53 | -
213267-00-5201-5300 | Перевозка железнодорожным транспортом ресурсов группы "Масло дизельное" на расстояние в интервале от 5201 км до 5300 км | 1т груза | - | - | - | - | 7462.4 | -
213267-00-5301-5400 | Перевозка железнодорожным транспортом ресурсов группы "Масло дизельное" на расстояние в интервале от 5301 км до 5400 км | 1т груза | - | - | - | - | 7590.09 | -
213267-00-5401-5500 | Перевозка железнодорожным транспортом ресурсов группы "Масло дизельное" на расстояние в интервале от 5401 км до 5500 км | 1т груза | - | - | - | - | 7717.96 | -
213267-00-5501-5700 | Перевозка железнодорожным транспортом ресурсов группы "Масло дизельное" на расстояние в интервале от 5501 км до 5700 км | 1т груза | - | - | - | - | 7909.58 | -
213267-00-5701-5900 | Перевозка железнодорожным транспортом ресурсов группы "Масло дизельное" на расстояние в интервале от 5701 км до 5900 км | 1т груза | - | - | - | - | 8165.32 | -
213267-00-5901-6100 | Перевозка железнодорожным транспортом ресурсов группы "Масло дизельное" на расстояние в интервале от 5901 км до 6100 км | 1т груза | - | - | - | - | 8420.88 | -
213267-00-6101-6300 | Перевозка железнодорожным транспортом ресурсов группы "Масло дизельное" на расстояние в интервале от 6101 км до 6300 км | 1т груза | - | - | - | - | 8676.61 | -
213267-00-6301-6500 | Перевозка железнодорожным транспортом ресурсов группы "Масло дизельное" на расстояние в интервале от 6301 км до 6500 км | 1т груза | - | - | - | - | 8932.17 | -
213267-00-6501-6700 | Перевозка железнодорожным транспортом ресурсов группы "Масло дизельное" на расстояние в интервале от 6501 км до 6700 км | 1т груза | - | - | - | - | 9187.73 | -
213267-00-6701-6900 | Перевозка железнодорожным транспортом ресурсов группы "Масло дизельное" на расстояние в интервале от 6701 км до 6900 км | 1т груза | - | - | - | - | 9443.46 | -
213267-00-6901-7100 | Перевозка железнодорожным транспортом ресурсов группы "Масло дизельное" на расстояние в интервале от 6901 км до 7100 км | 1т груза | - | - | - | - | 9699.02 | -
213267-00-7101-7300 | Перевозка железнодорожным транспортом ресурсов группы "Масло дизельное" на расстояние в интервале от 7101 км до 7300 км | 1т груза | - | - | - | - | 9954.58 | -
213267-00-7301-7500 | Перевозка железнодорожным транспортом ресурсов группы "Масло дизельное" на расстояние в интервале от 7301 км до 7500 км | 1т груза | - | - | - | - | 10210.32 | -
213267-00-7501-7700 | Перевозка железнодорожным транспортом ресурсов группы "Масло дизельное" на расстояние в интервале от 7501 км до 7700 км | 1т груза | - | - | - | - | 10465.88 | -
213267-00-7701-7900 | Перевозка железнодорожным транспортом ресурсов группы "Масло дизельное" на расстояние в интервале от 7701 км до 7900 км | 1т груза | - | - | - | - | 10721.61 | -
213267-00-7901-8100 | Перевозка железнодорожным транспортом ресурсов группы "Масло дизельное" на расстояние в интервале от 7901 км до 8100 км | 1т груза | - | - | - | - | 10977.17 | -
213267-00-8101-8300 | Перевозка железнодорожным транспортом ресурсов группы "Масло дизельное" на расстояние в интервале от 8101 км до 8300 км | 1т груза | - | - | - | - | 11232.73 | -
213267-00-8301-8500 | Перевозка железнодорожным транспортом ресурсов группы "Масло дизельное" на расстояние в интервале от 8301 км до 8500 км | 1т груза | - | - | - | - | 11488.46 | -
213267-00-8501-8700 | Перевозка железнодорожным транспортом ресурсов группы "Масло дизельное" на расстояние в интервале от 8501 км до 8700 км | 1т груза | - | - | - | - | 11744.02 | -
213267-00-8701-8900 | Перевозка железнодорожным транспортом ресурсов группы "Масло дизельное" на расстояние в интервале от 8701 км до 8900 км | 1т груза | - | - | - | - | 11999.58 | -
213267-00-8901-9100 | Перевозка железнодорожным транспортом ресурсов группы "Масло дизельное" на расстояние в интервале от 8901 км до 9100 км | 1т груза | - | - | - | - | 12255.31 | -
213267-00-9101-9300 | Перевозка железнодорожным транспортом ресурсов группы "Масло дизельное" на расстояние в интервале от 9101 км до 9300 км | 1т груза | - | - | - | - | 12510.87 | -
213267-00-9301-9500 | Перевозка железнодорожным транспортом ресурсов группы "Масло дизельное" на расстояние в интервале от 9301 км до 9500 км | 1т груза | - | - | - | - | 12766.61 | -
213267-00-9501-9700 | Перевозка железнодорожным транспортом ресурсов группы "Масло дизельное" на расстояние в интервале от 9501 км до 9700 км | 1т груза | - | - | - | - | 13022.17 | -
213267-00-9701-9900 | Перевозка железнодорожным транспортом ресурсов группы "Масло дизельное" на расстояние в интервале от 9701 км до 9900 км | 1т груза | - | - | - | - | 13277.72 | -
213290-00-0001-0005 | Перевозка железнодорожным транспортом ресурсов группы "Масло индустриальное машинное" на расстояние в интервале от 1 км до 5 км | 1т груза | - | - | - | - | 797.75 | -
213290-00-0006-0010 | Перевозка железнодорожным транспортом ресурсов группы "Масло индустриальное машинное" на расстояние в интервале от 6 км до 10 км | 1т груза | - | - | - | - | 808.28 | -
213290-00-0011-0015 | Перевозка железнодорожным транспортом ресурсов группы "Масло индустриальное машинное" на расстояние в интервале от 11 км до 15 км | 1т груза | - | - | - | - | 817.33 | -
213290-00-0016-0020 | Перевозка железнодорожным транспортом ресурсов группы "Масло индустриальное машинное" на расстояние в интервале от 16 км до 20 км | 1т груза | - | - | - | - | 826.38 | -
213290-00-0021-0025 | Перевозка железнодорожным транспортом ресурсов группы "Масло индустриальное машинное" на расстояние в интервале от 21 км до 25 км | 1т груза | - | - | - | - | 835.24 | -
213290-00-0026-0030 | Перевозка железнодорожным транспортом ресурсов группы "Масло индустриальное машинное" на расстояние в интервале от 26 км до 30 км | 1т груза | - | - | - | - | 844.29 | -
213290-00-0031-0035 | Перевозка железнодорожным транспортом ресурсов группы "Масло индустриальное машинное" на расстояние в интервале от 31 км до 35 км | 1т груза | - | - | - | - | 853.34 | -
213290-00-0036-0040 | Перевозка железнодорожным транспортом ресурсов группы "Масло индустриальное машинное" на расстояние в интервале от 36 км до 40 км | 1т груза | - | - | - | - | 862.39 | -
213290-00-0041-0045 | Перевозка железнодорожным транспортом ресурсов группы "Масло индустриальное машинное" на расстояние в интервале от 41 км до 45 км | 1т груза | - | - | - | - | 871.44 | -
213290-00-0046-0050 | Перевозка железнодорожным транспортом ресурсов группы "Масло индустриальное машинное" на расстояние в интервале от 46 км до 50 км | 1т груза | - | - | - | - | 880.49 | -
213290-00-0051-0060 | Перевозка железнодорожным транспортом ресурсов группы "Масло индустриальное машинное" на расстояние в интервале от 51 км до 60 км | 1т груза | - | - | - | - | 893.13 | -
213290-00-0061-0070 | Перевозка железнодорожным транспортом ресурсов группы "Масло индустриальное машинное" на расстояние в интервале от 61 км до 70 км | 1т груза | - | - | - | - | 911.23 | -
213290-00-0071-0080 | Перевозка железнодорожным транспортом ресурсов группы "Масло индустриальное машинное" на расстояние в интервале от 71 км до 80 км | 1т груза | - | - | - | - | 929.14 | -
213290-00-0081-0090 | Перевозка железнодорожным транспортом ресурсов группы "Масло индустриальное машинное" на расстояние в интервале от 81 км до 90 км | 1т груза | - | - | - | - | 947.24 | -
213290-00-0091-0100 | Перевозка железнодорожным транспортом ресурсов группы "Масло индустриальное машинное" на расстояние в интервале от 91 км до 100 км | 1т груза | - | - | - | - | 965.34 | -
213290-00-0101-0120 | Перевозка железнодорожным транспортом ресурсов группы "Масло индустриальное машинное" на расстояние в интервале от 101 км до 120 км | 1т груза | - | - | - | - | 992.3 | -
213290-00-0121-0140 | Перевозка железнодорожным транспортом ресурсов группы "Масло индустриальное машинное" на расстояние в интервале от 121 км до 140 км | 1т груза | - | - | - | - | 1028.31 | -
213290-00-0141-0160 | Перевозка железнодорожным транспортом ресурсов группы "Масло индустриальное машинное" на расстояние в интервале от 141 км до 160 км | 1т груза | - | - | - | - | 1064.5 | -
213290-00-0161-0180 | Перевозка железнодорожным транспортом ресурсов группы "Масло индустриальное машинное" на расстояние в интервале от 161 км до 180 км | 1т груза | - | - | - | - | 1096.24 | -
213290-00-0181-0200 | Перевозка железнодорожным транспортом ресурсов группы "Масло индустриальное машинное" на расстояние в интервале от 181 км до 200 км | 1т груза | - | - | - | - | 1127.06 | -
213290-00-0201-0220 | Перевозка железнодорожным транспортом ресурсов группы "Масло индустриальное машинное" на расстояние в интервале от 201 км до 220 км | 1т груза | - | - | - | - | 1159.36 | -
213290-00-0221-0240 | Перевозка железнодорожным транспортом ресурсов группы "Масло индустриальное машинное" на расстояние в интервале от 221 км до 240 км | 1т груза | - | - | - | - | 1188.5 | -
213290-00-0241-0260 | Перевозка железнодорожным транспортом ресурсов группы "Масло индустриальное машинное" на расстояние в интервале от 241 км до 260 км | 1т груза | - | - | - | - | 1219.5 | -
213290-00-0261-0280 | Перевозка железнодорожным транспортом ресурсов группы "Масло индустриальное машинное" на расстояние в интервале от 261 км до 280 км | 1т груза | - | - | - | - | 1250.13 | -
213290-00-0281-0300 | Перевозка железнодорожным транспортом ресурсов группы "Масло индустриальное машинное" на расстояние в интервале от 281 км до 300 км | 1т груза | - | - | - | - | 1280.39 | -
213290-00-0301-0330 | Перевозка железнодорожным транспортом ресурсов группы "Масло индустриальное машинное" на расстояние в интервале от 301 км до 330 км | 1т груза | - | - | - | - | 1318.22 | -
213290-00-0331-0360 | Перевозка железнодорожным транспортом ресурсов группы "Масло индустриальное машинное" на расстояние в интервале от 331 км до 360 км | 1т груза | - | - | - | - | 1363.79 | -
213290-00-0361-0390 | Перевозка железнодорожным транспортом ресурсов группы "Масло индустриальное машинное" на расстояние в интервале от 361 км до 390 км | 1т груза | - | - | - | - | 1408.62 | -
213290-00-0391-0420 | Перевозка железнодорожным транспортом ресурсов группы "Масло индустриальное машинное" на расстояние в интервале от 391 км до 420 км | 1т груза | - | - | - | - | 1452.71 | -
213290-00-0421-0450 | Перевозка железнодорожным транспортом ресурсов группы "Масло индустриальное машинное" на расстояние в интервале от 421 км до 450 км | 1т груза | - | - | - | - | 1501.62 | -
213290-00-0451-0480 | Перевозка железнодорожным транспортом ресурсов группы "Масло индустриальное машинное" на расстояние в интервале от 451 км до 480 км | 1т груза | - | - | - | - | 1544.41 | -
213290-00-0481-0510 | Перевозка железнодорожным транспортом ресурсов группы "Масло индустриальное машинное" на расстояние в интервале от 481 км до 510 км | 1т груза | - | - | - | - | 1586.65 | -
213290-00-0511-0540 | Перевозка железнодорожным транспортом ресурсов группы "Масло индустриальное машинное" на расстояние в интервале от 511 км до 540 км | 1т груза | - | - | - | - | 1634.63 | -
213290-00-0541-0570 | Перевозка железнодорожным транспортом ресурсов группы "Масло индустриальное машинное" на расстояние в интервале от 541 км до 570 км | 1т груза | - | - | - | - | 1675.76 | -
213290-00-0571-0600 | Перевозка железнодорожным транспортом ресурсов группы "Масло индустриальное машинное" на расстояние в интервале от 571 км до 600 км | 1т груза | - | - | - | - | 1723.37 | -
213290-00-0601-0640 | Перевозка железнодорожным транспортом ресурсов группы "Масло индустриальное машинное" на расстояние в интервале от 601 км до 640 км | 1т груза | - | - | - | - | 1771.13 | -
213290-00-0641-0680 | Перевозка железнодорожным транспортом ресурсов группы "Масло индустриальное машинное" на расстояние в интервале от 641 км до 680 км | 1т груза | - | - | - | - | 1834.24 | -
213290-00-0681-0720 | Перевозка железнодорожным транспортом ресурсов группы "Масло индустриальное машинное" на расстояние в интервале от 681 км до 720 км | 1т груза | - | - | - | - | 1888.45 | -
213290-00-0721-0760 | Перевозка железнодорожным транспортом ресурсов группы "Масло индустриальное машинное" на расстояние в интервале от 721 км до 760 км | 1т груза | - | - | - | - | 1951.01 | -
213290-00-0761-0800 | Перевозка железнодорожным транспортом ресурсов группы "Масло индустриальное машинное" на расстояние в интервале от 761 км до 800 км | 1т груза | - | - | - | - | 2003.74 | -
213290-00-0801-0840 | Перевозка железнодорожным транспортом ресурсов группы "Масло индустриальное машинное" на расстояние в интервале от 801 км до 840 км | 1т груза | - | - | - | - | 2065.74 | -
213290-00-0841-0880 | Перевозка железнодорожным транспортом ресурсов группы "Масло индустриальное машинное" на расстояние в интервале от 841 км до 880 км | 1т груза | - | - | - | - | 2127.74 | -
213290-00-0881-0920 | Перевозка железнодорожным транспортом ресурсов группы "Масло индустриальное машинное" на расстояние в интервале от 881 км до 920 км | 1т груза | - | - | - | - | 2178.43 | -
213290-00-0921-0960 | Перевозка железнодорожным транспортом ресурсов группы "Масло индустриальное машинное" на расстояние в интервале от 921 км до 960 км | 1т груза | - | - | - | - | 2240.06 | -
213290-00-0961-1000 | Перевозка железнодорожным транспортом ресурсов группы "Масло индустриальное машинное" на расстояние в интервале от 961 км до 1000 км | 1т груза | - | - | - | - | 2289.26 | -
213290-00-1001-1050 | Перевозка железнодорожным транспортом ресурсов группы "Масло индустриальное машинное" на расстояние в интервале от 1001 км до 1050 км | 1т груза | - | - | - | - | 2357.9 | -
213290-00-1051-1100 | Перевозка железнодорожным транспортом ресурсов группы "Масло индустриальное машинное" на расстояние в интервале от 1051 км до 1100 км | 1т груза | - | - | - | - | 2434.1 | -
213290-00-1101-1150 | Перевозка железнодорожным транспортом ресурсов группы "Масло индустриальное машинное" на расстояние в интервале от 1101 км до 1150 км | 1т груза | - | - | - | - | 2496.21 | -
213290-00-1151-1200 | Перевозка железнодорожным транспортом ресурсов группы "Масло индустриальное машинное" на расстояние в интервале от 1151 км до 1200 км | 1т груза | - | - | - | - | 2571.86 | -
213290-00-1201-1250 | Перевозка железнодорожным транспортом ресурсов группы "Масло индустриальное машинное" на расстояние в интервале от 1201 км до 1250 км | 1т груза | - | - | - | - | 2632.11 | -
213290-00-1251-1300 | Перевозка железнодорожным транспортом ресурсов группы "Масло индустриальное машинное" на расстояние в интервале от 1251 км до 1300 км | 1т груза | - | - | - | - | 2707.2 | -
213290-00-1301-1350 | Перевозка железнодорожным транспортом ресурсов группы "Масло индустриальное машинное" на расстояние в интервале от 1301 км до 1350 км | 1т груза | - | - | - | - | 2765.41 | -
213290-00-1351-1400 | Перевозка железнодорожным транспортом ресурсов группы "Масло индустриальное машинное" на расстояние в интервале от 1351 км до 1400 км | 1т груза | - | - | - | - | 2839.76 | -
213290-00-1401-1450 | Перевозка железнодорожным транспортом ресурсов группы "Масло индустриальное машинное" на расстояние в интервале от 1401 км до 1450 км | 1т груза | - | - | - | - | 2914.29 | -
213290-00-1451-1500 | Перевозка железнодорожным транспортом ресурсов группы "Масло индустриальное машинное" на расстояние в интервале от 1451 км до 1500 км | 1т груза | - | - | - | - | 2970.09 | -
213290-00-1501-1600 | Перевозка железнодорожным транспортом ресурсов группы "Масло индустриальное машинное" на расстояние в интервале от 1501 км до 1600 км | 1т груза | - | - | - | - | 3080.6 | -
213290-00-1601-1700 | Перевозка железнодорожным транспортом ресурсов группы "Масло индустриальное машинное" на расстояние в интервале от 1601 км до 1700 км | 1т груза | - | - | - | - | 3207.4 | -
213290-00-1701-1800 | Перевозка железнодорожным транспортом ресурсов группы "Масло индустриальное машинное" на расстояние в интервале от 1701 км до 1800 км | 1т груза | - | - | - | - | 3331.62 | -
213290-00-1801-1900 | Перевозка железнодорожным транспортом ресурсов группы "Масло индустриальное машинное" на расстояние в интервале от 1801 км до 1900 км | 1т груза | - | - | - | - | 3476.61 | -
213290-00-1901-2000 | Перевозка железнодорожным транспортом ресурсов группы "Масло индустриальное машинное" на расстояние в интервале от 1901 км до 2000 км | 1т груза | - | - | - | - | 3596.92 | -
213290-00-2001-2100 | Перевозка железнодорожным транспортом ресурсов группы "Масло индустриальное машинное" на расстояние в интервале от 2001 км до 2100 км | 1т груза | - | - | - | - | 3714.83 | -
213290-00-2101-2200 | Перевозка железнодорожным транспортом ресурсов группы "Масло индустриальное машинное" на расстояние в интервале от 2101 км до 2200 км | 1т груза | - | - | - | - | 3857.4 | -
213290-00-2201-2300 | Перевозка железнодорожным транспортом ресурсов группы "Масло индустриальное машинное" на расстояние в интервале от 2201 км до 2300 км | 1т груза | - | - | - | - | 3971.42 | -
213290-00-2301-2400 | Перевозка железнодорожным транспортом ресурсов группы "Масло индустриальное машинное" на расстояние в интервале от 2301 км до 2400 км | 1т груза | - | - | - | - | 4083.02 | -
213290-00-2401-2500 | Перевозка железнодорожным транспортом ресурсов группы "Масло индустриальное машинное" на расстояние в интервале от 2401 км до 2500 км | 1т груза | - | - | - | - | 4222.99 | -
213290-00-2501-2600 | Перевозка железнодорожным транспортом ресурсов группы "Масло индустриальное машинное" на расстояние в интервале от 2501 км до 2600 км | 1т груза | - | - | - | - | 4330.7 | -
213290-00-2601-2700 | Перевозка железнодорожным транспортом ресурсов группы "Масло индустриальное машинное" на расстояние в интервале от 2601 км до 2700 км | 1т груза | - | - | - | - | 4435.99 | -
213290-00-2701-2800 | Перевозка железнодорожным транспортом ресурсов группы "Масло индустриальное машинное" на расстояние в интервале от 2701 км до 2800 км | 1т груза | - | - | - | - | 4573.37 | -
213290-00-2801-2900 | Перевозка железнодорожным транспортом ресурсов группы "Масло индустриальное машинное" на расстояние в интервале от 2801 км до 2900 км | 1т груза | - | - | - | - | 4674.96 | -
213290-00-2901-3000 | Перевозка железнодорожным транспортом ресурсов группы "Масло индустриальное машинное" на расстояние в интервале от 2901 км до 3000 км | 1т груза | - | - | - | - | 4773.94 | -
213290-00-3001-3100 | Перевозка железнодорожным транспортом ресурсов группы "Масло индустриальное машинное" на расстояние в интервале от 3001 км до 3100 км | 1т груза | - | - | - | - | 4650.38 | -
213290-00-3101-3200 | Перевозка железнодорожным транспортом ресурсов группы "Масло индустриальное машинное" на расстояние в интервале от 3101 км до 3200 км | 1т груза | - | - | - | - | 4778.24 | -
213290-00-3201-3300 | Перевозка железнодорожным транспортом ресурсов группы "Масло индустриальное машинное" на расстояние в интервале от 3201 км до 3300 км | 1т груза | - | - | - | - | 4906.11 | -
213290-00-3301-3400 | Перевозка железнодорожным транспортом ресурсов группы "Масло индустриальное машинное" на расстояние в интервале от 3301 км до 3400 км | 1т груза | - | - | - | - | 5033.98 | -
213290-00-3401-3500 | Перевозка железнодорожным транспортом ресурсов группы "Масло индустриальное машинное" на расстояние в интервале от 3401 км до 3500 км | 1т груза | - | - | - | - | 5161.67 | -
213290-00-3501-3600 | Перевозка железнодорожным транспортом ресурсов группы "Масло индустриальное машинное" на расстояние в интервале от 3501 км до 3600 км | 1т груза | - | - | - | - | 5289.54 | -
213290-00-3601-3700 | Перевозка железнодорожным транспортом ресурсов группы "Масло индустриальное машинное" на расстояние в интервале от 3601 км до 3700 км | 1т груза | - | - | - | - | 5417.4 | -
213290-00-3701-3800 | Перевозка железнодорожным транспортом ресурсов группы "Масло индустриальное машинное" на расстояние в интервале от 3701 км до 3800 км | 1т груза | - | - | - | - | 5545.09 | -
213290-00-3801-3900 | Перевозка железнодорожным транспортом ресурсов группы "Масло индустриальное машинное" на расстояние в интервале от 3801 км до 3900 км | 1т груза | - | - | - | - | 5672.96 | -
213290-00-3901-4000 | Перевозка железнодорожным транспортом ресурсов группы "Масло индустриальное машинное" на расстояние в интервале от 3901 км до 4000 км | 1т груза | - | - | - | - | 5800.83 | -
213290-00-4001-4100 | Перевозка железнодорожным транспортом ресурсов группы "Масло индустриальное машинное" на расстояние в интервале от 4001 км до 4100 км | 1т груза | - | - | - | - | 5928.52 | -
213290-00-4101-4200 | Перевозка железнодорожным транспортом ресурсов группы "Масло индустриальное машинное" на расстояние в интервале от 4101 км до 4200 км | 1т груза | - | - | - | - | 6056.39 | -
213290-00-4201-4300 | Перевозка железнодорожным транспортом ресурсов группы "Масло индустриальное машинное" на расстояние в интервале от 4201 км до 4300 км | 1т груза | - | - | - | - | 6184.26 | -
213290-00-4301-4400 | Перевозка железнодорожным транспортом ресурсов группы "Масло индустриальное машинное" на расстояние в интервале от 4301 км до 4400 км | 1т груза | - | - | - | - | 6311.95 | -
213290-00-4401-4500 | Перевозка железнодорожным транспортом ресурсов группы "Масло индустриальное машинное" на расстояние в интервале от 4401 км до 4500 км | 1т груза | - | - | - | - | 6439.81 | -
213290-00-4501-4600 | Перевозка железнодорожным транспортом ресурсов группы "Масло индустриальное машинное" на расстояние в интервале от 4501 км до 4600 км | 1т груза | - | - | - | - | 6567.68 | -
213290-00-4601-4700 | Перевозка железнодорожным транспортом ресурсов группы "Масло индустриальное машинное" на расстояние в интервале от 4601 км до 4700 км | 1т груза | - | - | - | - | 6695.37 | -
213290-00-4701-4800 | Перевозка железнодорожным транспортом ресурсов группы "Масло индустриальное машинное" на расстояние в интервале от 4701 км до 4800 км | 1т груза | - | - | - | - | 6823.24 | -
213290-00-4801-4900 | Перевозка железнодорожным транспортом ресурсов группы "Масло индустриальное машинное" на расстояние в интервале от 4801 км до 4900 км | 1т груза | - | - | - | - | 6951.11 | -
213290-00-4901-5000 | Перевозка железнодорожным транспортом ресурсов группы "Масло индустриальное машинное" на расстояние в интервале от 4901 км до 5000 км | 1т груза | - | - | - | - | 7078.97 | -
213290-00-5001-5100 | Перевозка железнодорожным транспортом ресурсов группы "Масло индустриальное машинное" на расстояние в интервале от 5001 км до 5100 км | 1т груза | - | - | - | - | 7206.67 | -
213290-00-5101-5200 | Перевозка железнодорожным транспортом ресурсов группы "Масло индустриальное машинное" на расстояние в интервале от 5101 км до 5200 км | 1т груза | - | - | - | - | 7334.53 | -
213290-00-5201-5300 | Перевозка железнодорожным транспортом ресурсов группы "Масло индустриальное машинное" на расстояние в интервале от 5201 км до 5300 км | 1т груза | - | - | - | - | 7462.4 | -
213290-00-5301-5400 | Перевозка железнодорожным транспортом ресурсов группы "Масло индустриальное машинное" на расстояние в интервале от 5301 км до 5400 км | 1т груза | - | - | - | - | 7590.09 | -
213290-00-5401-5500 | Перевозка железнодорожным транспортом ресурсов группы "Масло индустриальное машинное" на расстояние в интервале от 5401 км до 5500 км | 1т груза | - | - | - | - | 7717.96 | -
213290-00-5501-5700 | Перевозка железнодорожным транспортом ресурсов группы "Масло индустриальное машинное" на расстояние в интервале от 5501 км до 5700 км | 1т груза | - | - | - | - | 7909.58 | -
213290-00-5701-5900 | Перевозка железнодорожным транспортом ресурсов группы "Масло индустриальное машинное" на расстояние в интервале от 5701 км до 5900 км | 1т груза | - | - | - | - | 8165.32 | -
213290-00-5901-6100 | Перевозка железнодорожным транспортом ресурсов группы "Масло индустриальное машинное" на расстояние в интервале от 5901 км до 6100 км | 1т груза | - | - | - | - | 8420.88 | -
213290-00-6101-6300 | Перевозка железнодорожным транспортом ресурсов группы "Масло индустриальное машинное" на расстояние в интервале от 6101 км до 6300 км | 1т груза | - | - | - | - | 8676.61 | -
213290-00-6301-6500 | Перевозка железнодорожным транспортом ресурсов группы "Масло индустриальное машинное" на расстояние в интервале от 6301 км до 6500 км | 1т груза | - | - | - | - | 8932.17 | -
213290-00-6501-6700 | Перевозка железнодорожным транспортом ресурсов группы "Масло индустриальное машинное" на расстояние в интервале от 6501 км до 6700 км | 1т груза | - | - | - | - | 9187.73 | -
213290-00-6701-6900 | Перевозка железнодорожным транспортом ресурсов группы "Масло индустриальное машинное" на расстояние в интервале от 6701 км до 6900 км | 1т груза | - | - | - | - | 9443.46 | -
213290-00-6901-7100 | Перевозка железнодорожным транспортом ресурсов группы "Масло индустриальное машинное" на расстояние в интервале от 6901 км до 7100 км | 1т груза | - | - | - | - | 9699.02 | -
213290-00-7101-7300 | Перевозка железнодорожным транспортом ресурсов группы "Масло индустриальное машинное" на расстояние в интервале от 7101 км до 7300 км | 1т груза | - | - | - | - | 9954.58 | -
213290-00-7301-7500 | Перевозка железнодорожным транспортом ресурсов группы "Масло индустриальное машинное" на расстояние в интервале от 7301 км до 7500 км | 1т груза | - | - | - | - | 10210.32 | -
213290-00-7501-7700 | Перевозка железнодорожным транспортом ресурсов группы "Масло индустриальное машинное" на расстояние в интервале от 7501 км до 7700 км | 1т груза | - | - | - | - | 10465.88 | -
213290-00-7701-7900 | Перевозка железнодорожным транспортом ресурсов группы "Масло индустриальное машинное" на расстояние в интервале от 7701 км до 7900 км | 1т груза | - | - | - | - | 10721.61 | -
213290-00-7901-8100 | Перевозка железнодорожным транспортом ресурсов группы "Масло индустриальное машинное" на расстояние в интервале от 7901 км до 8100 км | 1т груза | - | - | - | - | 10977.17 | -
213290-00-8101-8300 | Перевозка железнодорожным транспортом ресурсов группы "Масло индустриальное машинное" на расстояние в интервале от 8101 км до 8300 км | 1т груза | - | - | - | - | 11232.73 | -
213290-00-8301-8500 | Перевозка железнодорожным транспортом ресурсов группы "Масло индустриальное машинное" на расстояние в интервале от 8301 км до 8500 км | 1т груза | - | - | - | - | 11488.46 | -
213290-00-8501-8700 | Перевозка железнодорожным транспортом ресурсов группы "Масло индустриальное машинное" на расстояние в интервале от 8501 км до 8700 км | 1т груза | - | - | - | - | 11744.02 | -
213290-00-8701-8900 | Перевозка железнодорожным транспортом ресурсов группы "Масло индустриальное машинное" на расстояние в интервале от 8701 км до 8900 км | 1т груза | - | - | - | - | 11999.58 | -
213290-00-8901-9100 | Перевозка железнодорожным транспортом ресурсов группы "Масло индустриальное машинное" на расстояние в интервале от 8901 км до 9100 км | 1т груза | - | - | - | - | 12255.31 | -
213290-00-9101-9300 | Перевозка железнодорожным транспортом ресурсов группы "Масло индустриальное машинное" на расстояние в интервале от 9101 км до 9300 км | 1т груза | - | - | - | - | 12510.87 | -
213290-00-9301-9500 | Перевозка железнодорожным транспортом ресурсов группы "Масло индустриальное машинное" на расстояние в интервале от 9301 км до 9500 км | 1т груза | - | - | - | - | 12766.61 | -
213290-00-9501-9700 | Перевозка железнодорожным транспортом ресурсов группы "Масло индустриальное машинное" на расстояние в интервале от 9501 км до 9700 км | 1т груза | - | - | - | - | 13022.17 | -
213290-00-9701-9900 | Перевозка железнодорожным транспортом ресурсов группы "Масло индустриальное машинное" на расстояние в интервале от 9701 км до 9900 км | 1т груза | - | - | - | - | 13277.72 | -
472089-00-0001-0005 | Перевозка железнодорожным транспортом ресурсов группы "Масло каменноугольное для пропитки древесины" на расстояние в интервале от 1 км до 5 км | 1т груза | - | - | - | - | 954.5 | -
472089-00-0006-0010 | Перевозка железнодорожным транспортом ресурсов группы "Масло каменноугольное для пропитки древесины" на расстояние в интервале от 6 км до 10 км | 1т груза | - | - | - | - | 968.25 | -
472089-00-0011-0015 | Перевозка железнодорожным транспортом ресурсов группы "Масло каменноугольное для пропитки древесины" на расстояние в интервале от 11 км до 15 км | 1т груза | - | - | - | - | 979.96 | -
472089-00-0016-0020 | Перевозка железнодорожным транспортом ресурсов группы "Масло каменноугольное для пропитки древесины" на расстояние в интервале от 16 км до 20 км | 1т груза | - | - | - | - | 991.66 | -
472089-00-0021-0025 | Перевозка железнодорожным транспортом ресурсов группы "Масло каменноугольное для пропитки древесины" на расстояние в интервале от 21 км до 25 км | 1т груза | - | - | - | - | 1003.37 | -
472089-00-0026-0030 | Перевозка железнодорожным транспортом ресурсов группы "Масло каменноугольное для пропитки древесины" на расстояние в интервале от 26 км до 30 км | 1т груза | - | - | - | - | 1014.83 | -
472089-00-0031-0035 | Перевозка железнодорожным транспортом ресурсов группы "Масло каменноугольное для пропитки древесины" на расстояние в интервале от 31 км до 35 км | 1т груза | - | - | - | - | 1026.54 | -
472089-00-0036-0040 | Перевозка железнодорожным транспортом ресурсов группы "Масло каменноугольное для пропитки древесины" на расстояние в интервале от 36 км до 40 км | 1т груза | - | - | - | - | 1038.25 | -
472089-00-0041-0045 | Перевозка железнодорожным транспортом ресурсов группы "Масло каменноугольное для пропитки древесины" на расстояние в интервале от 41 км до 45 км | 1т груза | - | - | - | - | 1049.96 | -
472089-00-0046-0050 | Перевозка железнодорожным транспортом ресурсов группы "Масло каменноугольное для пропитки древесины" на расстояние в интервале от 46 км до 50 км | 1т груза | - | - | - | - | 1061.67 | -
472089-00-0051-0060 | Перевозка железнодорожным транспортом ресурсов группы "Масло каменноугольное для пропитки древесины" на расстояние в интервале от 51 км до 60 км | 1т груза | - | - | - | - | 1078.09 | -
472089-00-0061-0070 | Перевозка железнодорожным транспортом ресурсов группы "Масло каменноугольное для пропитки древесины" на расстояние в интервале от 61 км до 70 км | 1т груза | - | - | - | - | 1101.26 | -
472089-00-0071-0080 | Перевозка железнодорожным транспортом ресурсов группы "Масло каменноугольное для пропитки древесины" на расстояние в интервале от 71 км до 80 км | 1т груза | - | - | - | - | 1124.68 | -
472089-00-0081-0090 | Перевозка железнодорожным транспортом ресурсов группы "Масло каменноугольное для пропитки древесины" на расстояние в интервале от 81 км до 90 км | 1т груза | - | - | - | - | 1147.84 | -
472089-00-0091-0100 | Перевозка железнодорожным транспортом ресурсов группы "Масло каменноугольное для пропитки древесины" на расстояние в интервале от 91 км до 100 км | 1т груза | - | - | - | - | 1171.26 | -
472089-00-0101-0120 | Перевозка железнодорожным транспортом ресурсов группы "Масло каменноугольное для пропитки древесины" на расстояние в интервале от 101 км до 120 км | 1т груза | - | - | - | - | 1206.14 | -
472089-00-0121-0140 | Перевозка железнодорожным транспортом ресурсов группы "Масло каменноугольное для пропитки древесины" на расстояние в интервале от 121 км до 140 км | 1т груза | - | - | - | - | 1252.72 | -
472089-00-0141-0160 | Перевозка железнодорожным транспортом ресурсов группы "Масло каменноугольное для пропитки древесины" на расстояние в интервале от 141 км до 160 км | 1т груза | - | - | - | - | 1299.56 | -
472089-00-0161-0180 | Перевозка железнодорожным транспортом ресурсов группы "Масло каменноугольное для пропитки древесины" на расстояние в интервале от 161 км до 180 км | 1т груза | - | - | - | - | 1340.3 | -
472089-00-0181-0200 | Перевозка железнодорожным транспортом ресурсов группы "Масло каменноугольное для пропитки древесины" на расстояние в интервале от 181 км до 200 км | 1т груза | - | - | - | - | 1379.77 | -
472089-00-0201-0220 | Перевозка железнодорожным транспортом ресурсов группы "Масло каменноугольное для пропитки древесины" на расстояние в интервале от 201 км до 220 км | 1т груза | - | - | - | - | 1421.52 | -
472089-00-0221-0240 | Перевозка железнодорожным транспортом ресурсов группы "Масло каменноугольное для пропитки древесины" на расстояние в интервале от 221 км до 240 км | 1т груза | - | - | - | - | 1458.7 | -
472089-00-0241-0260 | Перевозка железнодорожным транспортом ресурсов группы "Масло каменноугольное для пропитки древесины" на расстояние в интервале от 241 км до 260 км | 1т груза | - | - | - | - | 1498.93 | -
472089-00-0261-0280 | Перевозка железнодорожным транспортом ресурсов группы "Масло каменноугольное для пропитки древесины" на расстояние в интервале от 261 км до 280 км | 1т груза | - | - | - | - | 1538.14 | -
472089-00-0281-0300 | Перевозка железнодорожным транспортом ресурсов группы "Масло каменноугольное для пропитки древесины" на расстояние в интервале от 281 км до 300 км | 1т груза | - | - | - | - | 1576.85 | -
472089-00-0301-0330 | Перевозка железнодорожным транспортом ресурсов группы "Масло каменноугольное для пропитки древесины" на расстояние в интервале от 301 км до 330 км | 1т груза | - | - | - | - | 1625.74 | -
472089-00-0331-0360 | Перевозка железнодорожным транспортом ресурсов группы "Масло каменноугольное для пропитки древесины" на расстояние в интервале от 331 км до 360 км | 1т груза | - | - | - | - | 1684.3 | -
472089-00-0361-0390 | Перевозка железнодорожным транспортом ресурсов группы "Масло каменноугольное для пропитки древесины" на расстояние в интервале от 361 км до 390 км | 1т груза | - | - | - | - | 1741.6 | -
472089-00-0391-0420 | Перевозка железнодорожным транспортом ресурсов группы "Масло каменноугольное для пропитки древесины" на расстояние в интервале от 391 км до 420 км | 1т груза | - | - | - | - | 1798.13 | -
472089-00-0421-0450 | Перевозка железнодорожным транспортом ресурсов группы "Масло каменноугольное для пропитки древесины" на расстояние в интервале от 421 км до 450 км | 1т груза | - | - | - | - | 1861.02 | -
472089-00-0451-0480 | Перевозка железнодорожным транспортом ресурсов группы "Масло каменноугольное для пропитки древесины" на расстояние в интервале от 451 км до 480 км | 1т груза | - | - | - | - | 1916.03 | -
472089-00-0481-0510 | Перевозка железнодорожным транспортом ресурсов группы "Масло каменноугольное для пропитки древесины" на расстояние в интервале от 481 км до 510 км | 1т груза | - | - | - | - | 1970.02 | -
472089-00-0511-0540 | Перевозка железнодорожным транспортом ресурсов группы "Масло каменноугольное для пропитки древесины" на расстояние в интервале от 511 км до 540 км | 1т груза | - | - | - | - | 2031.89 | -
472089-00-0541-0570 | Перевозка железнодорожным транспортом ресурсов группы "Масло каменноугольное для пропитки древесины" на расстояние в интервале от 541 км до 570 км | 1т груза | - | - | - | - | 2084.35 | -
472089-00-0571-0600 | Перевозка железнодорожным транспортом ресурсов группы "Масло каменноугольное для пропитки древесины" на расстояние в интервале от 571 км до 600 км | 1т груза | - | - | - | - | 2145.71 | -
472089-00-0601-0640 | Перевозка железнодорожным транспортом ресурсов группы "Масло каменноугольное для пропитки древесины" на расстояние в интервале от 601 км до 640 км | 1т груза | - | - | - | - | 2206.84 | -
472089-00-0641-0680 | Перевозка железнодорожным транспортом ресурсов группы "Масло каменноугольное для пропитки древесины" на расстояние в интервале от 641 км до 680 км | 1т груза | - | - | - | - | 2288.06 | -
472089-00-0681-0720 | Перевозка железнодорожным транспортом ресурсов группы "Масло каменноугольное для пропитки древесины" на расстояние в интервале от 681 км до 720 км | 1т груза | - | - | - | - | 2357.34 | -
472089-00-0721-0760 | Перевозка железнодорожным транспортом ресурсов группы "Масло каменноугольное для пропитки древесины" на расстояние в интервале от 721 км до 760 км | 1т груза | - | - | - | - | 2437.8 | -
472089-00-0761-0800 | Перевозка железнодорожным транспортом ресурсов группы "Масло каменноугольное для пропитки древесины" на расстояние в интервале от 761 км до 800 км | 1т груза | - | - | - | - | 2505.04 | -
472089-00-0801-0840 | Перевозка железнодорожным транспортом ресурсов группы "Масло каменноугольное для пропитки древесины" на расстояние в интервале от 801 км до 840 км | 1т груза | - | - | - | - | 2584.73 | -
472089-00-0841-0880 | Перевозка железнодорожным транспортом ресурсов группы "Масло каменноугольное для пропитки древесины" на расстояние в интервале от 841 км до 880 км | 1т груза | - | - | - | - | 2664.43 | -
472089-00-0881-0920 | Перевозка железнодорожным транспортом ресурсов группы "Масло каменноугольное для пропитки древесины" на расстояние в интервале от 881 км до 920 км | 1т груза | - | - | - | - | 2729.13 | -
472089-00-0921-0960 | Перевозка железнодорожным транспортом ресурсов группы "Масло каменноугольное для пропитки древесины" на расстояние в интервале от 921 км до 960 км | 1т груза | - | - | - | - | 2808.07 | -
472089-00-0961-1000 | Перевозка железнодорожным транспортом ресурсов группы "Масло каменноугольное для пропитки древесины" на расстояние в интервале от 961 км до 1000 км | 1т груза | - | - | - | - | 2870.73 | -
472089-00-1001-1050 | Перевозка железнодорожным транспортом ресурсов группы "Масло каменноугольное для пропитки древесины" на расстояние в интервале от 1001 км до 1050 км | 1т груза | - | - | - | - | 2958.84 | -
472089-00-1051-1100 | Перевозка железнодорожным транспортом ресурсов группы "Масло каменноугольное для пропитки древесины" на расстояние в интервале от 1051 км до 1100 км | 1т груза | - | - | - | - | 3056.87 | -
472089-00-1101-1150 | Перевозка железнодорожным транспортом ресурсов группы "Масло каменноугольное для пропитки древесины" на расстояние в интервале от 1101 км до 1150 км | 1т груза | - | - | - | - | 3135.84 | -
472089-00-1151-1200 | Перевозка железнодорожным транспортом ресурсов группы "Масло каменноугольное для пропитки древесины" на расстояние в интервале от 1151 км до 1200 км | 1т груза | - | - | - | - | 3233.11 | -
472089-00-1201-1250 | Перевозка железнодорожным транспортом ресурсов группы "Масло каменноугольное для пропитки древесины" на расстояние в интервале от 1201 км до 1250 км | 1т груза | - | - | - | - | 3309.53 | -
472089-00-1251-1300 | Перевозка железнодорожным транспортом ресурсов группы "Масло каменноугольное для пропитки древесины" на расстояние в интервале от 1251 км до 1300 км | 1т груза | - | - | - | - | 3406.04 | -
472089-00-1301-1350 | Перевозка железнодорожным транспортом ресурсов группы "Масло каменноугольное для пропитки древесины" на расстояние в интервале от 1301 км до 1350 км | 1т груза | - | - | - | - | 3479.93 | -
472089-00-1351-1400 | Перевозка железнодорожным транспортом ресурсов группы "Масло каменноугольное для пропитки древесины" на расстояние в интервале от 1351 км до 1400 км | 1т груза | - | - | - | - | 3575.42 | -
472089-00-1401-1450 | Перевозка железнодорожным транспортом ресурсов группы "Масло каменноугольное для пропитки древесины" на расстояние в интервале от 1401 км до 1450 км | 1т груза | - | - | - | - | 3670.91 | -
472089-00-1451-1500 | Перевозка железнодорожным транспортом ресурсов группы "Масло каменноугольное для пропитки древесины" на расстояние в интервале от 1451 км до 1500 км | 1т груза | - | - | - | - | 3741.49 | -
472089-00-1501-1600 | Перевозка железнодорожным транспортом ресурсов группы "Масло каменноугольное для пропитки древесины" на расстояние в интервале от 1501 км до 1600 км | 1т груза | - | - | - | - | 3883.33 | -
472089-00-1601-1700 | Перевозка железнодорожным транспортом ресурсов группы "Масло каменноугольное для пропитки древесины" на расстояние в интервале от 1601 км до 1700 км | 1т груза | - | - | - | - | 4044.82 | -
472089-00-1701-1800 | Перевозка железнодорожным транспортом ресурсов группы "Масло каменноугольное для пропитки древесины" на расстояние в интервале от 1701 км до 1800 км | 1т груза | - | - | - | - | 4203.01 | -
472089-00-1801-1900 | Перевозка железнодорожным транспортом ресурсов группы "Масло каменноугольное для пропитки древесины" на расстояние в интервале от 1801 км до 1900 км | 1т груза | - | - | - | - | 4388.91 | -
472089-00-1901-2000 | Перевозка железнодорожным транспортом ресурсов группы "Масло каменноугольное для пропитки древесины" на расстояние в интервале от 1901 км до 2000 км | 1т груза | - | - | - | - | 4542.02 | -
472089-00-2001-2100 | Перевозка железнодорожным транспортом ресурсов группы "Масло каменноугольное для пропитки древесины" на расстояние в интервале от 2001 км до 2100 км | 1т груза | - | - | - | - | 4691.56 | -
472089-00-2101-2200 | Перевозка железнодорожным транспортом ресурсов группы "Масло каменноугольное для пропитки древесины" на расстояние в интервале от 2101 км до 2200 км | 1т груза | - | - | - | - | 4874.16 | -
472089-00-2201-2300 | Перевозка железнодорожным транспортом ресурсов группы "Масло каменноугольное для пропитки древесины" на расстояние в интервале от 2201 км до 2300 км | 1т груза | - | - | - | - | 5018.62 | -
472089-00-2301-2400 | Перевозка железнодорожным транспортом ресурсов группы "Масло каменноугольное для пропитки древесины" на расстояние в интервале от 2301 км до 2400 км | 1т груза | - | - | - | - | 5159.78 | -
472089-00-2401-2500 | Перевозка железнодорожным транспортом ресурсов группы "Масло каменноугольное для пропитки древесины" на расстояние в интервале от 2401 км до 2500 км | 1т груза | - | - | - | - | 5339.07 | -
472089-00-2501-2600 | Перевозка железнодорожным транспортом ресурсов группы "Масло каменноугольное для пропитки древесины" на расстояние в интервале от 2501 км до 2600 км | 1т груза | - | - | - | - | 5475.14 | -
472089-00-2601-2700 | Перевозка железнодорожным транспортом ресурсов группы "Масло каменноугольное для пропитки древесины" на расстояние в интервале от 2601 км до 2700 км | 1т груза | - | - | - | - | 5607.91 | -
472089-00-2701-2800 | Перевозка железнодорожным транспортом ресурсов группы "Масло каменноугольное для пропитки древесины" на расстояние в интервале от 2701 км до 2800 км | 1т груза | - | - | - | - | 5783.9 | -
472089-00-2801-2900 | Перевозка железнодорожным транспортом ресурсов группы "Масло каменноугольное для пропитки древесины" на расстояние в интервале от 2801 км до 2900 км | 1т груза | - | - | - | - | 5911.58 | -
472089-00-2901-3000 | Перевозка железнодорожным транспортом ресурсов группы "Масло каменноугольное для пропитки древесины" на расстояние в интервале от 2901 км до 3000 км | 1т груза | - | - | - | - | 6035.96 | -
472089-00-3001-3100 | Перевозка железнодорожным транспортом ресурсов группы "Масло каменноугольное для пропитки древесины" на расстояние в интервале от 3001 км до 3100 км | 1т груза | - | - | - | - | 6090.14 | -
472089-00-3101-3200 | Перевозка железнодорожным транспортом ресурсов группы "Масло каменноугольное для пропитки древесины" на расстояние в интервале от 3101 км до 3200 км | 1т груза | - | - | - | - | 6259.28 | -
472089-00-3201-3300 | Перевозка железнодорожным транспортом ресурсов группы "Масло каменноугольное для пропитки древесины" на расстояние в интервале от 3201 км до 3300 км | 1т груза | - | - | - | - | 6428.42 | -
472089-00-3301-3400 | Перевозка железнодорожным транспортом ресурсов группы "Масло каменноугольное для пропитки древесины" на расстояние в интервале от 3301 км до 3400 км | 1т груза | - | - | - | - | 6597.56 | -
472089-00-3401-3500 | Перевозка железнодорожным транспортом ресурсов группы "Масло каменноугольное для пропитки древесины" на расстояние в интервале от 3401 км до 3500 км | 1т груза | - | - | - | - | 6766.45 | -
472089-00-3501-3600 | Перевозка железнодорожным транспортом ресурсов группы "Масло каменноугольное для пропитки древесины" на расстояние в интервале от 3501 км до 3600 км | 1т груза | - | - | - | - | 6935.59 | -
472089-00-3601-3700 | Перевозка железнодорожным транспортом ресурсов группы "Масло каменноугольное для пропитки древесины" на расстояние в интервале от 3601 км до 3700 км | 1т груза | - | - | - | - | 7104.73 | -
472089-00-3701-3800 | Перевозка железнодорожным транспортом ресурсов группы "Масло каменноугольное для пропитки древесины" на расстояние в интервале от 3701 км до 3800 км | 1т груза | - | - | - | - | 7273.88 | -
472089-00-3801-3900 | Перевозка железнодорожным транспортом ресурсов группы "Масло каменноугольное для пропитки древесины" на расстояние в интервале от 3801 км до 3900 км | 1т груза | - | - | - | - | 7443.02 | -
472089-00-3901-4000 | Перевозка железнодорожным транспортом ресурсов группы "Масло каменноугольное для пропитки древесины" на расстояние в интервале от 3901 км до 4000 км | 1т груза | - | - | - | - | 7612.16 | -
472089-00-4001-4100 | Перевозка железнодорожным транспортом ресурсов группы "Масло каменноугольное для пропитки древесины" на расстояние в интервале от 4001 км до 4100 км | 1т груза | - | - | - | - | 7781.3 | -
472089-00-4101-4200 | Перевозка железнодорожным транспортом ресурсов группы "Масло каменноугольное для пропитки древесины" на расстояние в интервале от 4101 км до 4200 км | 1т груза | - | - | - | - | 7950.44 | -
472089-00-4201-4300 | Перевозка железнодорожным транспортом ресурсов группы "Масло каменноугольное для пропитки древесины" на расстояние в интервале от 4201 км до 4300 км | 1т груза | - | - | - | - | 8119.58 | -
472089-00-4301-4400 | Перевозка железнодорожным транспортом ресурсов группы "Масло каменноугольное для пропитки древесины" на расстояние в интервале от 4301 км до 4400 км | 1т груза | - | - | - | - | 8288.72 | -
472089-00-4401-4500 | Перевозка железнодорожным транспортом ресурсов группы "Масло каменноугольное для пропитки древесины" на расстояние в интервале от 4401 км до 4500 км | 1т груза | - | - | - | - | 8457.86 | -
472089-00-4501-4600 | Перевозка железнодорожным транспортом ресурсов группы "Масло каменноугольное для пропитки древесины" на расстояние в интервале от 4501 км до 4600 км | 1т груза | - | - | - | - | 8627.01 | -
472089-00-4601-4700 | Перевозка железнодорожным транспортом ресурсов группы "Масло каменноугольное для пропитки древесины" на расстояние в интервале от 4601 км до 4700 км | 1т груза | - | - | - | - | 8796.15 | -
472089-00-4701-4800 | Перевозка железнодорожным транспортом ресурсов группы "Масло каменноугольное для пропитки древесины" на расстояние в интервале от 4701 км до 4800 км | 1т груза | - | - | - | - | 8965.29 | -
472089-00-4801-4900 | Перевозка железнодорожным транспортом ресурсов группы "Масло каменноугольное для пропитки древесины" на расстояние в интервале от 4801 км до 4900 км | 1т груза | - | - | - | - | 9134.43 | -
472089-00-4901-5000 | Перевозка железнодорожным транспортом ресурсов группы "Масло каменноугольное для пропитки древесины" на расстояние в интервале от 4901 км до 5000 км | 1т груза | - | - | - | - | 9303.57 | -
472089-00-5001-5100 | Перевозка железнодорожным транспортом ресурсов группы "Масло каменноугольное для пропитки древесины" на расстояние в интервале от 5001 км до 5100 км | 1т груза | - | - | - | - | 9472.46 | -
472089-00-5101-5200 | Перевозка железнодорожным транспортом ресурсов группы "Масло каменноугольное для пропитки древесины" на расстояние в интервале от 5101 км до 5200 км | 1т груза | - | - | - | - | 9641.6 | -
472089-00-5201-5300 | Перевозка железнодорожным транспортом ресурсов группы "Масло каменноугольное для пропитки древесины" на расстояние в интервале от 5201 км до 5300 км | 1т груза | - | - | - | - | 9810.75 | -
472089-00-5301-5400 | Перевозка железнодорожным транспортом ресурсов группы "Масло каменноугольное для пропитки древесины" на расстояние в интервале от 5301 км до 5400 км | 1т груза | - | - | - | - | 9979.89 | -
472089-00-5401-5500 | Перевозка железнодорожным транспортом ресурсов группы "Масло каменноугольное для пропитки древесины" на расстояние в интервале от 5401 км до 5500 км | 1т груза | - | - | - | - | 10149.03 | -
472089-00-5501-5700 | Перевозка железнодорожным транспортом ресурсов группы "Масло каменноугольное для пропитки древесины" на расстояние в интервале от 5501 км до 5700 км | 1т груза | - | - | - | - | 10402.86 | -
472089-00-5701-5900 | Перевозка железнодорожным транспортом ресурсов группы "Масло каменноугольное для пропитки древесины" на расстояние в интервале от 5701 км до 5900 км | 1т груза | - | - | - | - | 10741.15 | -
472089-00-5901-6100 | Перевозка железнодорожным транспортом ресурсов группы "Масло каменноугольное для пропитки древесины" на расстояние в интервале от 5901 км до 6100 км | 1т груза | - | - | - | - | 11079.18 | -
472089-00-6101-6300 | Перевозка железнодорожным транспортом ресурсов группы "Масло каменноугольное для пропитки древесины" на расстояние в интервале от 6101 км до 6300 км | 1т груза | - | - | - | - | 11417.46 | -
472089-00-6301-6500 | Перевозка железнодорожным транспортом ресурсов группы "Масло каменноугольное для пропитки древесины" на расстояние в интервале от 6301 км до 6500 км | 1т груза | - | - | - | - | 11755.75 | -
472089-00-6501-6700 | Перевозка железнодорожным транспортом ресурсов группы "Масло каменноугольное для пропитки древесины" на расстояние в интервале от 6501 км до 6700 км | 1т груза | - | - | - | - | 12094.03 | -
472089-00-6701-6900 | Перевозка железнодорожным транспортом ресурсов группы "Масло каменноугольное для пропитки древесины" на расстояние в интервале от 6701 км до 6900 км | 1т груза | - | - | - | - | 12432.31 | -
472089-00-6901-7100 | Перевозка железнодорожным транспортом ресурсов группы "Масло каменноугольное для пропитки древесины" на расстояние в интервале от 6901 км до 7100 км | 1т груза | - | - | - | - | 12770.59 | -
472089-00-7101-7300 | Перевозка железнодорожным транспортом ресурсов группы "Масло каменноугольное для пропитки древесины" на расстояние в интервале от 7101 км до 7300 км | 1т груза | - | - | - | - | 13108.88 | -
472089-00-7301-7500 | Перевозка железнодорожным транспортом ресурсов группы "Масло каменноугольное для пропитки древесины" на расстояние в интервале от 7301 км до 7500 км | 1т груза | - | - | - | - | 13447.16 | -
472089-00-7501-7700 | Перевозка железнодорожным транспортом ресурсов группы "Масло каменноугольное для пропитки древесины" на расстояние в интервале от 7501 км до 7700 км | 1т груза | - | - | - | - | 13785.19 | -
472089-00-7701-7900 | Перевозка железнодорожным транспортом ресурсов группы "Масло каменноугольное для пропитки древесины" на расстояние в интервале от 7701 км до 7900 км | 1т груза | - | - | - | - | 14123.47 | -
472089-00-7901-8100 | Перевозка железнодорожным транспортом ресурсов группы "Масло каменноугольное для пропитки древесины" на расстояние в интервале от 7901 км до 8100 км | 1т груза | - | - | - | - | 14461.76 | -
472089-00-8101-8300 | Перевозка железнодорожным транспортом ресурсов группы "Масло каменноугольное для пропитки древесины" на расстояние в интервале от 8101 км до 8300 км | 1т груза | - | - | - | - | 14800.04 | -
472089-00-8301-8500 | Перевозка железнодорожным транспортом ресурсов группы "Масло каменноугольное для пропитки древесины" на расстояние в интервале от 8301 км до 8500 км | 1т груза | - | - | - | - | 15138.32 | -
472089-00-8501-8700 | Перевозка железнодорожным транспортом ресурсов группы "Масло каменноугольное для пропитки древесины" на расстояние в интервале от 8501 км до 8700 км | 1т груза | - | - | - | - | 15476.61 | -
472089-00-8701-8900 | Перевозка железнодорожным транспортом ресурсов группы "Масло каменноугольное для пропитки древесины" на расстояние в интервале от 8701 км до 8900 км | 1т груза | - | - | - | - | 15814.89 | -
472089-00-8901-9100 | Перевозка железнодорожным транспортом ресурсов группы "Масло каменноугольное для пропитки древесины" на расстояние в интервале от 8901 км до 9100 км | 1т груза | - | - | - | - | 16153.17 | -
472089-00-9101-9300 | Перевозка железнодорожным транспортом ресурсов группы "Масло каменноугольное для пропитки древесины" на расстояние в интервале от 9101 км до 9300 км | 1т груза | - | - | - | - | 16491.45 | -
472089-00-9301-9500 | Перевозка железнодорожным транспортом ресурсов группы "Масло каменноугольное для пропитки древесины" на расстояние в интервале от 9301 км до 9500 км | 1т груза | - | - | - | - | 16829.49 | -
472089-00-9501-9700 | Перевозка железнодорожным транспортом ресурсов группы "Масло каменноугольное для пропитки древесины" на расстояние в интервале от 9501 км до 9700 км | 1т груза | - | - | - | - | 17167.77 | -
472089-00-9701-9900 | Перевозка железнодорожным транспортом ресурсов группы "Масло каменноугольное для пропитки древесины" на расстояние в интервале от 9701 км до 9900 км | 1т груза | - | - | - | - | 17506.05 | -
213303-00-0001-0005 | Перевозка железнодорожным транспортом ресурсов группы "Масло компрессорное" на расстояние в интервале от 1 км до 5 км | 1т груза | - | - | - | - | 797.75 | -
213303-00-0006-0010 | Перевозка железнодорожным транспортом ресурсов группы "Масло компрессорное" на расстояние в интервале от 6 км до 10 км | 1т груза | - | - | - | - | 808.28 | -
213303-00-0011-0015 | Перевозка железнодорожным транспортом ресурсов группы "Масло компрессорное" на расстояние в интервале от 11 км до 15 км | 1т груза | - | - | - | - | 817.33 | -
213303-00-0016-0020 | Перевозка железнодорожным транспортом ресурсов группы "Масло компрессорное" на расстояние в интервале от 16 км до 20 км | 1т груза | - | - | - | - | 826.38 | -
213303-00-0021-0025 | Перевозка железнодорожным транспортом ресурсов группы "Масло компрессорное" на расстояние в интервале от 21 км до 25 км | 1т груза | - | - | - | - | 835.24 | -
213303-00-0026-0030 | Перевозка железнодорожным транспортом ресурсов группы "Масло компрессорное" на расстояние в интервале от 26 км до 30 км | 1т груза | - | - | - | - | 844.29 | -
213303-00-0031-0035 | Перевозка железнодорожным транспортом ресурсов группы "Масло компрессорное" на расстояние в интервале от 31 км до 35 км | 1т груза | - | - | - | - | 853.34 | -
213303-00-0036-0040 | Перевозка железнодорожным транспортом ресурсов группы "Масло компрессорное" на расстояние в интервале от 36 км до 40 км | 1т груза | - | - | - | - | 862.39 | -
213303-00-0041-0045 | Перевозка железнодорожным транспортом ресурсов группы "Масло компрессорное" на расстояние в интервале от 41 км до 45 км | 1т груза | - | - | - | - | 871.44 | -
213303-00-0046-0050 | Перевозка железнодорожным транспортом ресурсов группы "Масло компрессорное" на расстояние в интервале от 46 км до 50 км | 1т груза | - | - | - | - | 880.49 | -
213303-00-0051-0060 | Перевозка железнодорожным транспортом ресурсов группы "Масло компрессорное" на расстояние в интервале от 51 км до 60 км | 1т груза | - | - | - | - | 893.13 | -
213303-00-0061-0070 | Перевозка железнодорожным транспортом ресурсов группы "Масло компрессорное" на расстояние в интервале от 61 км до 70 км | 1т груза | - | - | - | - | 911.23 | -
213303-00-0071-0080 | Перевозка железнодорожным транспортом ресурсов группы "Масло компрессорное" на расстояние в интервале от 71 км до 80 км | 1т груза | - | - | - | - | 929.14 | -
213303-00-0081-0090 | Перевозка железнодорожным транспортом ресурсов группы "Масло компрессорное" на расстояние в интервале от 81 км до 90 км | 1т груза | - | - | - | - | 947.24 | -
213303-00-0091-0100 | Перевозка железнодорожным транспортом ресурсов группы "Масло компрессорное" на расстояние в интервале от 91 км до 100 км | 1т груза | - | - | - | - | 965.34 | -
213303-00-0101-0120 | Перевозка железнодорожным транспортом ресурсов группы "Масло компрессорное" на расстояние в интервале от 101 км до 120 км | 1т груза | - | - | - | - | 992.3 | -
213303-00-0121-0140 | Перевозка железнодорожным транспортом ресурсов группы "Масло компрессорное" на расстояние в интервале от 121 км до 140 км | 1т груза | - | - | - | - | 1028.31 | -
213303-00-0141-0160 | Перевозка железнодорожным транспортом ресурсов группы "Масло компрессорное" на расстояние в интервале от 141 км до 160 км | 1т груза | - | - | - | - | 1064.5 | -
213303-00-0161-0180 | Перевозка железнодорожным транспортом ресурсов группы "Масло компрессорное" на расстояние в интервале от 161 км до 180 км | 1т груза | - | - | - | - | 1096.24 | -
213303-00-0181-0200 | Перевозка железнодорожным транспортом ресурсов группы "Масло компрессорное" на расстояние в интервале от 181 км до 200 км | 1т груза | - | - | - | - | 1127.06 | -
213303-00-0201-0220 | Перевозка железнодорожным транспортом ресурсов группы "Масло компрессорное" на расстояние в интервале от 201 км до 220 км | 1т груза | - | - | - | - | 1159.36 | -
213303-00-0221-0240 | Перевозка железнодорожным транспортом ресурсов группы "Масло компрессорное" на расстояние в интервале от 221 км до 240 км | 1т груза | - | - | - | - | 1188.5 | -
213303-00-0241-0260 | Перевозка железнодорожным транспортом ресурсов группы "Масло компрессорное" на расстояние в интервале от 241 км до 260 км | 1т груза | - | - | - | - | 1219.5 | -
213303-00-0261-0280 | Перевозка железнодорожным транспортом ресурсов группы "Масло компрессорное" на расстояние в интервале от 261 км до 280 км | 1т груза | - | - | - | - | 1250.13 | -
213303-00-0281-0300 | Перевозка железнодорожным транспортом ресурсов группы "Масло компрессорное" на расстояние в интервале от 281 км до 300 км | 1т груза | - | - | - | - | 1280.39 | -
213303-00-0301-0330 | Перевозка железнодорожным транспортом ресурсов группы "Масло компрессорное" на расстояние в интервале от 301 км до 330 км | 1т груза | - | - | - | - | 1318.22 | -
213303-00-0331-0360 | Перевозка железнодорожным транспортом ресурсов группы "Масло компрессорное" на расстояние в интервале от 331 км до 360 км | 1т груза | - | - | - | - | 1363.79 | -
213303-00-0361-0390 | Перевозка железнодорожным транспортом ресурсов группы "Масло компрессорное" на расстояние в интервале от 361 км до 390 км | 1т груза | - | - | - | - | 1408.62 | -
213303-00-0391-0420 | Перевозка железнодорожным транспортом ресурсов группы "Масло компрессорное" на расстояние в интервале от 391 км до 420 км | 1т груза | - | - | - | - | 1452.71 | -
213303-00-0421-0450 | Перевозка железнодорожным транспортом ресурсов группы "Масло компрессорное" на расстояние в интервале от 421 км до 450 км | 1т груза | - | - | - | - | 1501.62 | -
213303-00-0451-0480 | Перевозка железнодорожным транспортом ресурсов группы "Масло компрессорное" на расстояние в интервале от 451 км до 480 км | 1т груза | - | - | - | - | 1544.41 | -
213303-00-0481-0510 | Перевозка железнодорожным транспортом ресурсов группы "Масло компрессорное" на расстояние в интервале от 481 км до 510 км | 1т груза | - | - | - | - | 1586.65 | -
213303-00-0511-0540 | Перевозка железнодорожным транспортом ресурсов группы "Масло компрессорное" на расстояние в интервале от 511 км до 540 км | 1т груза | - | - | - | - | 1634.63 | -
213303-00-0541-0570 | Перевозка железнодорожным транспортом ресурсов группы "Масло компрессорное" на расстояние в интервале от 541 км до 570 км | 1т груза | - | - | - | - | 1675.76 | -
213303-00-0571-0600 | Перевозка железнодорожным транспортом ресурсов группы "Масло компрессорное" на расстояние в интервале от 571 км до 600 км | 1т груза | - | - | - | - | 1723.37 | -
213303-00-0601-0640 | Перевозка железнодорожным транспортом ресурсов группы "Масло компрессорное" на расстояние в интервале от 601 км до 640 км | 1т груза | - | - | - | - | 1771.13 | -
213303-00-0641-0680 | Перевозка железнодорожным транспортом ресурсов группы "Масло компрессорное" на расстояние в интервале от 641 км до 680 км | 1т груза | - | - | - | - | 1834.24 | -
213303-00-0681-0720 | Перевозка железнодорожным транспортом ресурсов группы "Масло компрессорное" на расстояние в интервале от 681 км до 720 км | 1т груза | - | - | - | - | 1888.45 | -
213303-00-0721-0760 | Перевозка железнодорожным транспортом ресурсов группы "Масло компрессорное" на расстояние в интервале от 721 км до 760 км | 1т груза | - | - | - | - | 1951.01 | -
213303-00-0761-0800 | Перевозка железнодорожным транспортом ресурсов группы "Масло компрессорное" на расстояние в интервале от 761 км до 800 км | 1т груза | - | - | - | - | 2003.74 | -
213303-00-0801-0840 | Перевозка железнодорожным транспортом ресурсов группы "Масло компрессорное" на расстояние в интервале от 801 км до 840 км | 1т груза | - | - | - | - | 2065.74 | -
213303-00-0841-0880 | Перевозка железнодорожным транспортом ресурсов группы "Масло компрессорное" на расстояние в интервале от 841 км до 880 км | 1т груза | - | - | - | - | 2127.74 | -
213303-00-0881-0920 | Перевозка железнодорожным транспортом ресурсов группы "Масло компрессорное" на расстояние в интервале от 881 км до 920 км | 1т груза | - | - | - | - | 2178.43 | -
213303-00-0921-0960 | Перевозка железнодорожным транспортом ресурсов группы "Масло компрессорное" на расстояние в интервале от 921 км до 960 км | 1т груза | - | - | - | - | 2240.06 | -
213303-00-0961-1000 | Перевозка железнодорожным транспортом ресурсов группы "Масло компрессорное" на расстояние в интервале от 961 км до 1000 км | 1т груза | - | - | - | - | 2289.26 | -
213303-00-1001-1050 | Перевозка железнодорожным транспортом ресурсов группы "Масло компрессорное" на расстояние в интервале от 1001 км до 1050 км | 1т груза | - | - | - | - | 2357.9 | -
213303-00-1051-1100 | Перевозка железнодорожным транспортом ресурсов группы "Масло компрессорное" на расстояние в интервале от 1051 км до 1100 км | 1т груза | - | - | - | - | 2434.1 | -
213303-00-1101-1150 | Перевозка железнодорожным транспортом ресурсов группы "Масло компрессорное" на расстояние в интервале от 1101 км до 1150 км | 1т груза | - | - | - | - | 2496.21 | -
213303-00-1151-1200 | Перевозка железнодорожным транспортом ресурсов группы "Масло компрессорное" на расстояние в интервале от 1151 км до 1200 км | 1т груза | - | - | - | - | 2571.86 | -
213303-00-1201-1250 | Перевозка железнодорожным транспортом ресурсов группы "Масло компрессорное" на расстояние в интервале от 1201 км до 1250 км | 1т груза | - | - | - | - | 2632.11 | -
213303-00-1251-1300 | Перевозка железнодорожным транспортом ресурсов группы "Масло компрессорное" на расстояние в интервале от 1251 км до 1300 км | 1т груза | - | - | - | - | 2707.2 | -
213303-00-1301-1350 | Перевозка железнодорожным транспортом ресурсов группы "Масло компрессорное" на расстояние в интервале от 1301 км до 1350 км | 1т груза | - | - | - | - | 2765.41 | -
213303-00-1351-1400 | Перевозка железнодорожным транспортом ресурсов группы "Масло компрессорное" на расстояние в интервале от 1351 км до 1400 км | 1т груза | - | - | - | - | 2839.76 | -
213303-00-1401-1450 | Перевозка железнодорожным транспортом ресурсов группы "Масло компрессорное" на расстояние в интервале от 1401 км до 1450 км | 1т груза | - | - | - | - | 2914.29 | -
213303-00-1451-1500 | Перевозка железнодорожным транспортом ресурсов группы "Масло компрессорное" на расстояние в интервале от 1451 км до 1500 км | 1т груза | - | - | - | - | 2970.09 | -
213303-00-1501-1600 | Перевозка железнодорожным транспортом ресурсов группы "Масло компрессорное" на расстояние в интервале от 1501 км до 1600 км | 1т груза | - | - | - | - | 3080.6 | -
213303-00-1601-1700 | Перевозка железнодорожным транспортом ресурсов группы "Масло компрессорное" на расстояние в интервале от 1601 км до 1700 км | 1т груза | - | - | - | - | 3207.4 | -
213303-00-1701-1800 | Перевозка железнодорожным транспортом ресурсов группы "Масло компрессорное" на расстояние в интервале от 1701 км до 1800 км | 1т груза | - | - | - | - | 3331.62 | -
213303-00-1801-1900 | Перевозка железнодорожным транспортом ресурсов группы "Масло компрессорное" на расстояние в интервале от 1801 км до 1900 км | 1т груза | - | - | - | - | 3476.61 | -
213303-00-1901-2000 | Перевозка железнодорожным транспортом ресурсов группы "Масло компрессорное" на расстояние в интервале от 1901 км до 2000 км | 1т груза | - | - | - | - | 3596.92 | -
213303-00-2001-2100 | Перевозка железнодорожным транспортом ресурсов группы "Масло компрессорное" на расстояние в интервале от 2001 км до 2100 км | 1т груза | - | - | - | - | 3714.83 | -
213303-00-2101-2200 | Перевозка железнодорожным транспортом ресурсов группы "Масло компрессорное" на расстояние в интервале от 2101 км до 2200 км | 1т груза | - | - | - | - | 3857.4 | -
213303-00-2201-2300 | Перевозка железнодорожным транспортом ресурсов группы "Масло компрессорное" на расстояние в интервале от 2201 км до 2300 км | 1т груза | - | - | - | - | 3971.42 | -
213303-00-2301-2400 | Перевозка железнодорожным транспортом ресурсов группы "Масло компрессорное" на расстояние в интервале от 2301 км до 2400 км | 1т груза | - | - | - | - | 4083.02 | -
213303-00-2401-2500 | Перевозка железнодорожным транспортом ресурсов группы "Масло компрессорное" на расстояние в интервале от 2401 км до 2500 км | 1т груза | - | - | - | - | 4222.99 | -
213303-00-2501-2600 | Перевозка железнодорожным транспортом ресурсов группы "Масло компрессорное" на расстояние в интервале от 2501 км до 2600 км | 1т груза | - | - | - | - | 4330.7 | -
213303-00-2601-2700 | Перевозка железнодорожным транспортом ресурсов группы "Масло компрессорное" на расстояние в интервале от 2601 км до 2700 км | 1т груза | - | - | - | - | 4435.99 | -
213303-00-2701-2800 | Перевозка железнодорожным транспортом ресурсов группы "Масло компрессорное" на расстояние в интервале от 2701 км до 2800 км | 1т груза | - | - | - | - | 4573.37 | -
213303-00-2801-2900 | Перевозка железнодорожным транспортом ресурсов группы "Масло компрессорное" на расстояние в интервале от 2801 км до 2900 км | 1т груза | - | - | - | - | 4674.96 | -
213303-00-2901-3000 | Перевозка железнодорожным транспортом ресурсов группы "Масло компрессорное" на расстояние в интервале от 2901 км до 3000 км | 1т груза | - | - | - | - | 4773.94 | -
213303-00-3001-3100 | Перевозка железнодорожным транспортом ресурсов группы "Масло компрессорное" на расстояние в интервале от 3001 км до 3100 км | 1т груза | - | - | - | - | 4650.38 | -
213303-00-3101-3200 | Перевозка железнодорожным транспортом ресурсов группы "Масло компрессорное" на расстояние в интервале от 3101 км до 3200 км | 1т груза | - | - | - | - | 4778.24 | -
213303-00-3201-3300 | Перевозка железнодорожным транспортом ресурсов группы "Масло компрессорное" на расстояние в интервале от 3201 км до 3300 км | 1т груза | - | - | - | - | 4906.11 | -
213303-00-3301-3400 | Перевозка железнодорожным транспортом ресурсов группы "Масло компрессорное" на расстояние в интервале от 3301 км до 3400 км | 1т груза | - | - | - | - | 5033.98 | -
213303-00-3401-3500 | Перевозка железнодорожным транспортом ресурсов группы "Масло компрессорное" на расстояние в интервале от 3401 км до 3500 км | 1т груза | - | - | - | - | 5161.67 | -
213303-00-3501-3600 | Перевозка железнодорожным транспортом ресурсов группы "Масло компрессорное" на расстояние в интервале от 3501 км до 3600 км | 1т груза | - | - | - | - | 5289.54 | -
213303-00-3601-3700 | Перевозка железнодорожным транспортом ресурсов группы "Масло компрессорное" на расстояние в интервале от 3601 км до 3700 км | 1т груза | - | - | - | - | 5417.4 | -
213303-00-3701-3800 | Перевозка железнодорожным транспортом ресурсов группы "Масло компрессорное" на расстояние в интервале от 3701 км до 3800 км | 1т груза | - | - | - | - | 5545.09 | -
213303-00-3801-3900 | Перевозка железнодорожным транспортом ресурсов группы "Масло компрессорное" на расстояние в интервале от 3801 км до 3900 км | 1т груза | - | - | - | - | 5672.96 | -
213303-00-3901-4000 | Перевозка железнодорожным транспортом ресурсов группы "Масло компрессорное" на расстояние в интервале от 3901 км до 4000 км | 1т груза | - | - | - | - | 5800.83 | -
213303-00-4001-4100 | Перевозка железнодорожным транспортом ресурсов группы "Масло компрессорное" на расстояние в интервале от 4001 км до 4100 км | 1т груза | - | - | - | - | 5928.52 | -
213303-00-4101-4200 | Перевозка железнодорожным транспортом ресурсов группы "Масло компрессорное" на расстояние в интервале от 4101 км до 4200 км | 1т груза | - | - | - | - | 6056.39 | -
213303-00-4201-4300 | Перевозка железнодорожным транспортом ресурсов группы "Масло компрессорное" на расстояние в интервале от 4201 км до 4300 км | 1т груза | - | - | - | - | 6184.26 | -
213303-00-4301-4400 | Перевозка железнодорожным транспортом ресурсов группы "Масло компрессорное" на расстояние в интервале от 4301 км до 4400 км | 1т груза | - | - | - | - | 6311.95 | -
213303-00-4401-4500 | Перевозка железнодорожным транспортом ресурсов группы "Масло компрессорное" на расстояние в интервале от 4401 км до 4500 км | 1т груза | - | - | - | - | 6439.81 | -
213303-00-4501-4600 | Перевозка железнодорожным транспортом ресурсов группы "Масло компрессорное" на расстояние в интервале от 4501 км до 4600 км | 1т груза | - | - | - | - | 6567.68 | -
213303-00-4601-4700 | Перевозка железнодорожным транспортом ресурсов группы "Масло компрессорное" на расстояние в интервале от 4601 км до 4700 км | 1т груза | - | - | - | - | 6695.37 | -
213303-00-4701-4800 | Перевозка железнодорожным транспортом ресурсов группы "Масло компрессорное" на расстояние в интервале от 4701 км до 4800 км | 1т груза | - | - | - | - | 6823.24 | -
213303-00-4801-4900 | Перевозка железнодорожным транспортом ресурсов группы "Масло компрессорное" на расстояние в интервале от 4801 км до 4900 км | 1т груза | - | - | - | - | 6951.11 | -
213303-00-4901-5000 | Перевозка железнодорожным транспортом ресурсов группы "Масло компрессорное" на расстояние в интервале от 4901 км до 5000 км | 1т груза | - | - | - | - | 7078.97 | -
213303-00-5001-5100 | Перевозка железнодорожным транспортом ресурсов группы "Масло компрессорное" на расстояние в интервале от 5001 км до 5100 км | 1т груза | - | - | - | - | 7206.67 | -
213303-00-5101-5200 | Перевозка железнодорожным транспортом ресурсов группы "Масло компрессорное" на расстояние в интервале от 5101 км до 5200 км | 1т груза | - | - | - | - | 7334.53 | -
213303-00-5201-5300 | Перевозка железнодорожным транспортом ресурсов группы "Масло компрессорное" на расстояние в интервале от 5201 км до 5300 км | 1т груза | - | - | - | - | 7462.4 | -
213303-00-5301-5400 | Перевозка железнодорожным транспортом ресурсов группы "Масло компрессорное" на расстояние в интервале от 5301 км до 5400 км | 1т груза | - | - | - | - | 7590.09 | -
213303-00-5401-5500 | Перевозка железнодорожным транспортом ресурсов группы "Масло компрессорное" на расстояние в интервале от 5401 км до 5500 км | 1т груза | - | - | - | - | 7717.96 | -
213303-00-5501-5700 | Перевозка железнодорожным транспортом ресурсов группы "Масло компрессорное" на расстояние в интервале от 5501 км до 5700 км | 1т груза | - | - | - | - | 7909.58 | -
213303-00-5701-5900 | Перевозка железнодорожным транспортом ресурсов группы "Масло компрессорное" на расстояние в интервале от 5701 км до 5900 км | 1т груза | - | - | - | - | 8165.32 | -
213303-00-5901-6100 | Перевозка железнодорожным транспортом ресурсов группы "Масло компрессорное" на расстояние в интервале от 5901 км до 6100 км | 1т груза | - | - | - | - | 8420.88 | -
213303-00-6101-6300 | Перевозка железнодорожным транспортом ресурсов группы "Масло компрессорное" на расстояние в интервале от 6101 км до 6300 км | 1т груза | - | - | - | - | 8676.61 | -
213303-00-6301-6500 | Перевозка железнодорожным транспортом ресурсов группы "Масло компрессорное" на расстояние в интервале от 6301 км до 6500 км | 1т груза | - | - | - | - | 8932.17 | -
213303-00-6501-6700 | Перевозка железнодорожным транспортом ресурсов группы "Масло компрессорное" на расстояние в интервале от 6501 км до 6700 км | 1т груза | - | - | - | - | 9187.73 | -
213303-00-6701-6900 | Перевозка железнодорожным транспортом ресурсов группы "Масло компрессорное" на расстояние в интервале от 6701 км до 6900 км | 1т груза | - | - | - | - | 9443.46 | -
213303-00-6901-7100 | Перевозка железнодорожным транспортом ресурсов группы "Масло компрессорное" на расстояние в интервале от 6901 км до 7100 км | 1т груза | - | - | - | - | 9699.02 | -
213303-00-7101-7300 | Перевозка железнодорожным транспортом ресурсов группы "Масло компрессорное" на расстояние в интервале от 7101 км до 7300 км | 1т груза | - | - | - | - | 9954.58 | -
213303-00-7301-7500 | Перевозка железнодорожным транспортом ресурсов группы "Масло компрессорное" на расстояние в интервале от 7301 км до 7500 км | 1т груза | - | - | - | - | 10210.32 | -
213303-00-7501-7700 | Перевозка железнодорожным транспортом ресурсов группы "Масло компрессорное" на расстояние в интервале от 7501 км до 7700 км | 1т груза | - | - | - | - | 10465.88 | -
213303-00-7701-7900 | Перевозка железнодорожным транспортом ресурсов группы "Масло компрессорное" на расстояние в интервале от 7701 км до 7900 км | 1т груза | - | - | - | - | 10721.61 | -
213303-00-7901-8100 | Перевозка железнодорожным транспортом ресурсов группы "Масло компрессорное" на расстояние в интервале от 7901 км до 8100 км | 1т груза | - | - | - | - | 10977.17 | -
213303-00-8101-8300 | Перевозка железнодорожным транспортом ресурсов группы "Масло компрессорное" на расстояние в интервале от 8101 км до 8300 км | 1т груза | - | - | - | - | 11232.73 | -
213303-00-8301-8500 | Перевозка железнодорожным транспортом ресурсов группы "Масло компрессорное" на расстояние в интервале от 8301 км до 8500 км | 1т груза | - | - | - | - | 11488.46 | -
213303-00-8501-8700 | Перевозка железнодорожным транспортом ресурсов группы "Масло компрессорное" на расстояние в интервале от 8501 км до 8700 км | 1т груза | - | - | - | - | 11744.02 | -
213303-00-8701-8900 | Перевозка железнодорожным транспортом ресурсов группы "Масло компрессорное" на расстояние в интервале от 8701 км до 8900 км | 1т груза | - | - | - | - | 11999.58 | -
213303-00-8901-9100 | Перевозка железнодорожным транспортом ресурсов группы "Масло компрессорное" на расстояние в интервале от 8901 км до 9100 км | 1т груза | - | - | - | - | 12255.31 | -
213303-00-9101-9300 | Перевозка железнодорожным транспортом ресурсов группы "Масло компрессорное" на расстояние в интервале от 9101 км до 9300 км | 1т груза | - | - | - | - | 12510.87 | -
213303-00-9301-9500 | Перевозка железнодорожным транспортом ресурсов группы "Масло компрессорное" на расстояние в интервале от 9301 км до 9500 км | 1т груза | - | - | - | - | 12766.61 | -
213303-00-9501-9700 | Перевозка железнодорожным транспортом ресурсов группы "Масло компрессорное" на расстояние в интервале от 9501 км до 9700 км | 1т груза | - | - | - | - | 13022.17 | -
213303-00-9701-9900 | Перевозка железнодорожным транспортом ресурсов группы "Масло компрессорное" на расстояние в интервале от 9701 км до 9900 км | 1т груза | - | - | - | - | 13277.72 | -
472110-00-0001-0005 | Перевозка железнодорожным транспортом ресурсов группы "Масло креозотное" на расстояние в интервале от 1 км до 5 км | 1т груза | - | - | - | - | 954.5 | -
472110-00-0006-0010 | Перевозка железнодорожным транспортом ресурсов группы "Масло креозотное" на расстояние в интервале от 6 км до 10 км | 1т груза | - | - | - | - | 968.25 | -
472110-00-0011-0015 | Перевозка железнодорожным транспортом ресурсов группы "Масло креозотное" на расстояние в интервале от 11 км до 15 км | 1т груза | - | - | - | - | 979.96 | -
472110-00-0016-0020 | Перевозка железнодорожным транспортом ресурсов группы "Масло креозотное" на расстояние в интервале от 16 км до 20 км | 1т груза | - | - | - | - | 991.66 | -
472110-00-0021-0025 | Перевозка железнодорожным транспортом ресурсов группы "Масло креозотное" на расстояние в интервале от 21 км до 25 км | 1т груза | - | - | - | - | 1003.37 | -
472110-00-0026-0030 | Перевозка железнодорожным транспортом ресурсов группы "Масло креозотное" на расстояние в интервале от 26 км до 30 км | 1т груза | - | - | - | - | 1014.83 | -
472110-00-0031-0035 | Перевозка железнодорожным транспортом ресурсов группы "Масло креозотное" на расстояние в интервале от 31 км до 35 км | 1т груза | - | - | - | - | 1026.54 | -
472110-00-0036-0040 | Перевозка железнодорожным транспортом ресурсов группы "Масло креозотное" на расстояние в интервале от 36 км до 40 км | 1т груза | - | - | - | - | 1038.25 | -
472110-00-0041-0045 | Перевозка железнодорожным транспортом ресурсов группы "Масло креозотное" на расстояние в интервале от 41 км до 45 км | 1т груза | - | - | - | - | 1049.96 | -
472110-00-0046-0050 | Перевозка железнодорожным транспортом ресурсов группы "Масло креозотное" на расстояние в интервале от 46 км до 50 км | 1т груза | - | - | - | - | 1061.67 | -
472110-00-0051-0060 | Перевозка железнодорожным транспортом ресурсов группы "Масло креозотное" на расстояние в интервале от 51 км до 60 км | 1т груза | - | - | - | - | 1078.09 | -
472110-00-0061-0070 | Перевозка железнодорожным транспортом ресурсов группы "Масло креозотное" на расстояние в интервале от 61 км до 70 км | 1т груза | - | - | - | - | 1101.26 | -
472110-00-0071-0080 | Перевозка железнодорожным транспортом ресурсов группы "Масло креозотное" на расстояние в интервале от 71 км до 80 км | 1т груза | - | - | - | - | 1124.68 | -
472110-00-0081-0090 | Перевозка железнодорожным транспортом ресурсов группы "Масло креозотное" на расстояние в интервале от 81 км до 90 км | 1т груза | - | - | - | - | 1147.84 | -
472110-00-0091-0100 | Перевозка железнодорожным транспортом ресурсов группы "Масло креозотное" на расстояние в интервале от 91 км до 100 км | 1т груза | - | - | - | - | 1171.26 | -
472110-00-0101-0120 | Перевозка железнодорожным транспортом ресурсов группы "Масло креозотное" на расстояние в интервале от 101 км до 120 км | 1т груза | - | - | - | - | 1206.14 | -
472110-00-0121-0140 | Перевозка железнодорожным транспортом ресурсов группы "Масло креозотное" на расстояние в интервале от 121 км до 140 км | 1т груза | - | - | - | - | 1252.72 | -
472110-00-0141-0160 | Перевозка железнодорожным транспортом ресурсов группы "Масло креозотное" на расстояние в интервале от 141 км до 160 км | 1т груза | - | - | - | - | 1299.56 | -
472110-00-0161-0180 | Перевозка железнодорожным транспортом ресурсов группы "Масло креозотное" на расстояние в интервале от 161 км до 180 км | 1т груза | - | - | - | - | 1340.3 | -
472110-00-0181-0200 | Перевозка железнодорожным транспортом ресурсов группы "Масло креозотное" на расстояние в интервале от 181 км до 200 км | 1т груза | - | - | - | - | 1379.77 | -
472110-00-0201-0220 | Перевозка железнодорожным транспортом ресурсов группы "Масло креозотное" на расстояние в интервале от 201 км до 220 км | 1т груза | - | - | - | - | 1421.52 | -
472110-00-0221-0240 | Перевозка железнодорожным транспортом ресурсов группы "Масло креозотное" на расстояние в интервале от 221 км до 240 км | 1т груза | - | - | - | - | 1458.7 | -
472110-00-0241-0260 | Перевозка железнодорожным транспортом ресурсов группы "Масло креозотное" на расстояние в интервале от 241 км до 260 км | 1т груза | - | - | - | - | 1498.93 | -
472110-00-0261-0280 | Перевозка железнодорожным транспортом ресурсов группы "Масло креозотное" на расстояние в интервале от 261 км до 280 км | 1т груза | - | - | - | - | 1538.14 | -
472110-00-0281-0300 | Перевозка железнодорожным транспортом ресурсов группы "Масло креозотное" на расстояние в интервале от 281 км до 300 км | 1т груза | - | - | - | - | 1576.85 | -
472110-00-0301-0330 | Перевозка железнодорожным транспортом ресурсов группы "Масло креозотное" на расстояние в интервале от 301 км до 330 км | 1т груза | - | - | - | - | 1625.74 | -
472110-00-0331-0360 | Перевозка железнодорожным транспортом ресурсов группы "Масло креозотное" на расстояние в интервале от 331 км до 360 км | 1т груза | - | - | - | - | 1684.3 | -
472110-00-0361-0390 | Перевозка железнодорожным транспортом ресурсов группы "Масло креозотное" на расстояние в интервале от 361 км до 390 км | 1т груза | - | - | - | - | 1741.6 | -
472110-00-0391-0420 | Перевозка железнодорожным транспортом ресурсов группы "Масло креозотное" на расстояние в интервале от 391 км до 420 км | 1т груза | - | - | - | - | 1798.13 | -
472110-00-0421-0450 | Перевозка железнодорожным транспортом ресурсов группы "Масло креозотное" на расстояние в интервале от 421 км до 450 км | 1т груза | - | - | - | - | 1861.02 | -
472110-00-0451-0480 | Перевозка железнодорожным транспортом ресурсов группы "Масло креозотное" на расстояние в интервале от 451 км до 480 км | 1т груза | - | - | - | - | 1916.03 | -
472110-00-0481-0510 | Перевозка железнодорожным транспортом ресурсов группы "Масло креозотное" на расстояние в интервале от 481 км до 510 км | 1т груза | - | - | - | - | 1970.02 | -
472110-00-0511-0540 | Перевозка железнодорожным транспортом ресурсов группы "Масло креозотное" на расстояние в интервале от 511 км до 540 км | 1т груза | - | - | - | - | 2031.89 | -
472110-00-0541-0570 | Перевозка железнодорожным транспортом ресурсов группы "Масло креозотное" на расстояние в интервале от 541 км до 570 км | 1т груза | - | - | - | - | 2084.35 | -
472110-00-0571-0600 | Перевозка железнодорожным транспортом ресурсов группы "Масло креозотное" на расстояние в интервале от 571 км до 600 км | 1т груза | - | - | - | - | 2145.71 | -
472110-00-0601-0640 | Перевозка железнодорожным транспортом ресурсов группы "Масло креозотное" на расстояние в интервале от 601 км до 640 км | 1т груза | - | - | - | - | 2206.84 | -
472110-00-0641-0680 | Перевозка железнодорожным транспортом ресурсов группы "Масло креозотное" на расстояние в интервале от 641 км до 680 км | 1т груза | - | - | - | - | 2288.06 | -
472110-00-0681-0720 | Перевозка железнодорожным транспортом ресурсов группы "Масло креозотное" на расстояние в интервале от 681 км до 720 км | 1т груза | - | - | - | - | 2357.34 | -
472110-00-0721-0760 | Перевозка железнодорожным транспортом ресурсов группы "Масло креозотное" на расстояние в интервале от 721 км до 760 км | 1т груза | - | - | - | - | 2437.8 | -
472110-00-0761-0800 | Перевозка железнодорожным транспортом ресурсов группы "Масло креозотное" на расстояние в интервале от 761 км до 800 км | 1т груза | - | - | - | - | 2505.04 | -
472110-00-0801-0840 | Перевозка железнодорожным транспортом ресурсов группы "Масло креозотное" на расстояние в интервале от 801 км до 840 км | 1т груза | - | - | - | - | 2584.73 | -
472110-00-0841-0880 | Перевозка железнодорожным транспортом ресурсов группы "Масло креозотное" на расстояние в интервале от 841 км до 880 км | 1т груза | - | - | - | - | 2664.43 | -
472110-00-0881-0920 | Перевозка железнодорожным транспортом ресурсов группы "Масло креозотное" на расстояние в интервале от 881 км до 920 км | 1т груза | - | - | - | - | 2729.13 | -
472110-00-0921-0960 | Перевозка железнодорожным транспортом ресурсов группы "Масло креозотное" на расстояние в интервале от 921 км до 960 км | 1т груза | - | - | - | - | 2808.07 | -
472110-00-0961-1000 | Перевозка железнодорожным транспортом ресурсов группы "Масло креозотное" на расстояние в интервале от 961 км до 1000 км | 1т груза | - | - | - | - | 2870.73 | -
472110-00-1001-1050 | Перевозка железнодорожным транспортом ресурсов группы "Масло креозотное" на расстояние в интервале от 1001 км до 1050 км | 1т груза | - | - | - | - | 2958.84 | -
472110-00-1051-1100 | Перевозка железнодорожным транспортом ресурсов группы "Масло креозотное" на расстояние в интервале от 1051 км до 1100 км | 1т груза | - | - | - | - | 3056.87 | -
472110-00-1101-1150 | Перевозка железнодорожным транспортом ресурсов группы "Масло креозотное" на расстояние в интервале от 1101 км до 1150 км | 1т груза | - | - | - | - | 3135.84 | -
472110-00-1151-1200 | Перевозка железнодорожным транспортом ресурсов группы "Масло креозотное" на расстояние в интервале от 1151 км до 1200 км | 1т груза | - | - | - | - | 3233.11 | -
472110-00-1201-1250 | Перевозка железнодорожным транспортом ресурсов группы "Масло креозотное" на расстояние в интервале от 1201 км до 1250 км | 1т груза | - | - | - | - | 3309.53 | -
472110-00-1251-1300 | Перевозка железнодорожным транспортом ресурсов группы "Масло креозотное" на расстояние в интервале от 1251 км до 1300 км | 1т груза | - | - | - | - | 3406.04 | -
472110-00-1301-1350 | Перевозка железнодорожным транспортом ресурсов группы "Масло креозотное" на расстояние в интервале от 1301 км до 1350 км | 1т груза | - | - | - | - | 3479.93 | -
472110-00-1351-1400 | Перевозка железнодорожным транспортом ресурсов группы "Масло креозотное" на расстояние в интервале от 1351 км до 1400 км | 1т груза | - | - | - | - | 3575.42 | -
472110-00-1401-1450 | Перевозка железнодорожным транспортом ресурсов группы "Масло креозотное" на расстояние в интервале от 1401 км до 1450 км | 1т груза | - | - | - | - | 3670.91 | -
472110-00-1451-1500 | Перевозка железнодорожным транспортом ресурсов группы "Масло креозотное" на расстояние в интервале от 1451 км до 1500 км | 1т груза | - | - | - | - | 3741.49 | -
472110-00-1501-1600 | Перевозка железнодорожным транспортом ресурсов группы "Масло креозотное" на расстояние в интервале от 1501 км до 1600 км | 1т груза | - | - | - | - | 3883.33 | -
472110-00-1601-1700 | Перевозка железнодорожным транспортом ресурсов группы "Масло креозотное" на расстояние в интервале от 1601 км до 1700 км | 1т груза | - | - | - | - | 4044.82 | -
472110-00-1701-1800 | Перевозка железнодорожным транспортом ресурсов группы "Масло креозотное" на расстояние в интервале от 1701 км до 1800 км | 1т груза | - | - | - | - | 4203.01 | -
472110-00-1801-1900 | Перевозка железнодорожным транспортом ресурсов группы "Масло креозотное" на расстояние в интервале от 1801 км до 1900 км | 1т груза | - | - | - | - | 4388.91 | -
472110-00-1901-2000 | Перевозка железнодорожным транспортом ресурсов группы "Масло креозотное" на расстояние в интервале от 1901 км до 2000 км | 1т груза | - | - | - | - | 4542.02 | -
472110-00-2001-2100 | Перевозка железнодорожным транспортом ресурсов группы "Масло креозотное" на расстояние в интервале от 2001 км до 2100 км | 1т груза | - | - | - | - | 4691.56 | -
472110-00-2101-2200 | Перевозка железнодорожным транспортом ресурсов группы "Масло креозотное" на расстояние в интервале от 2101 км до 2200 км | 1т груза | - | - | - | - | 4874.16 | -
472110-00-2201-2300 | Перевозка железнодорожным транспортом ресурсов группы "Масло креозотное" на расстояние в интервале от 2201 км до 2300 км | 1т груза | - | - | - | - | 5018.62 | -
472110-00-2301-2400 | Перевозка железнодорожным транспортом ресурсов группы "Масло креозотное" на расстояние в интервале от 2301 км до 2400 км | 1т груза | - | - | - | - | 5159.78 | -
472110-00-2401-2500 | Перевозка железнодорожным транспортом ресурсов группы "Масло креозотное" на расстояние в интервале от 2401 км до 2500 км | 1т груза | - | - | - | - | 5339.07 | -
472110-00-2501-2600 | Перевозка железнодорожным транспортом ресурсов группы "Масло креозотное" на расстояние в интервале от 2501 км до 2600 км | 1т груза | - | - | - | - | 5475.14 | -
472110-00-2601-2700 | Перевозка железнодорожным транспортом ресурсов группы "Масло креозотное" на расстояние в интервале от 2601 км до 2700 км | 1т груза | - | - | - | - | 5607.91 | -
472110-00-2701-2800 | Перевозка железнодорожным транспортом ресурсов группы "Масло креозотное" на расстояние в интервале от 2701 км до 2800 км | 1т груза | - | - | - | - | 5783.9 | -
472110-00-2801-2900 | Перевозка железнодорожным транспортом ресурсов группы "Масло креозотное" на расстояние в интервале от 2801 км до 2900 км | 1т груза | - | - | - | - | 5911.58 | -
472110-00-2901-3000 | Перевозка железнодорожным транспортом ресурсов группы "Масло креозотное" на расстояние в интервале от 2901 км до 3000 км | 1т груза | - | - | - | - | 6035.96 | -
472110-00-3001-3100 | Перевозка железнодорожным транспортом ресурсов группы "Масло креозотное" на расстояние в интервале от 3001 км до 3100 км | 1т груза | - | - | - | - | 6090.14 | -
472110-00-3101-3200 | Перевозка железнодорожным транспортом ресурсов группы "Масло креозотное" на расстояние в интервале от 3101 км до 3200 км | 1т груза | - | - | - | - | 6259.28 | -
472110-00-3201-3300 | Перевозка железнодорожным транспортом ресурсов группы "Масло креозотное" на расстояние в интервале от 3201 км до 3300 км | 1т груза | - | - | - | - | 6428.42 | -
472110-00-3301-3400 | Перевозка железнодорожным транспортом ресурсов группы "Масло креозотное" на расстояние в интервале от 3301 км до 3400 км | 1т груза | - | - | - | - | 6597.56 | -
472110-00-3401-3500 | Перевозка железнодорожным транспортом ресурсов группы "Масло креозотное" на расстояние в интервале от 3401 км до 3500 км | 1т груза | - | - | - | - | 6766.45 | -
472110-00-3501-3600 | Перевозка железнодорожным транспортом ресурсов группы "Масло креозотное" на расстояние в интервале от 3501 км до 3600 км | 1т груза | - | - | - | - | 6935.59 | -
472110-00-3601-3700 | Перевозка железнодорожным транспортом ресурсов группы "Масло креозотное" на расстояние в интервале от 3601 км до 3700 км | 1т груза | - | - | - | - | 7104.73 | -
472110-00-3701-3800 | Перевозка железнодорожным транспортом ресурсов группы "Масло креозотное" на расстояние в интервале от 3701 км до 3800 км | 1т груза | - | - | - | - | 7273.88 | -
472110-00-3801-3900 | Перевозка железнодорожным транспортом ресурсов группы "Масло креозотное" на расстояние в интервале от 3801 км до 3900 км | 1т груза | - | - | - | - | 7443.02 | -
472110-00-3901-4000 | Перевозка железнодорожным транспортом ресурсов группы "Масло креозотное" на расстояние в интервале от 3901 км до 4000 км | 1т груза | - | - | - | - | 7612.16 | -
472110-00-4001-4100 | Перевозка железнодорожным транспортом ресурсов группы "Масло креозотное" на расстояние в интервале от 4001 км до 4100 км | 1т груза | - | - | - | - | 7781.3 | -
472110-00-4101-4200 | Перевозка железнодорожным транспортом ресурсов группы "Масло креозотное" на расстояние в интервале от 4101 км до 4200 км | 1т груза | - | - | - | - | 7950.44 | -
472110-00-4201-4300 | Перевозка железнодорожным транспортом ресурсов группы "Масло креозотное" на расстояние в интервале от 4201 км до 4300 км | 1т груза | - | - | - | - | 8119.58 | -
472110-00-4301-4400 | Перевозка железнодорожным транспортом ресурсов группы "Масло креозотное" на расстояние в интервале от 4301 км до 4400 км | 1т груза | - | - | - | - | 8288.72 | -
472110-00-4401-4500 | Перевозка железнодорожным транспортом ресурсов группы "Масло креозотное" на расстояние в интервале от 4401 км до 4500 км | 1т груза | - | - | - | - | 8457.86 | -
472110-00-4501-4600 | Перевозка железнодорожным транспортом ресурсов группы "Масло креозотное" на расстояние в интервале от 4501 км до 4600 км | 1т груза | - | - | - | - | 8627.01 | -
472110-00-4601-4700 | Перевозка железнодорожным транспортом ресурсов группы "Масло креозотное" на расстояние в интервале от 4601 км до 4700 км | 1т груза | - | - | - | - | 8796.15 | -
472110-00-4701-4800 | Перевозка железнодорожным транспортом ресурсов группы "Масло креозотное" на расстояние в интервале от 4701 км до 4800 км | 1т груза | - | - | - | - | 8965.29 | -
472110-00-4801-4900 | Перевозка железнодорожным транспортом ресурсов группы "Масло креозотное" на расстояние в интервале от 4801 км до 4900 км | 1т груза | - | - | - | - | 9134.43 | -
472110-00-4901-5000 | Перевозка железнодорожным транспортом ресурсов группы "Масло креозотное" на расстояние в интервале от 4901 км до 5000 км | 1т груза | - | - | - | - | 9303.57 | -
472110-00-5001-5100 | Перевозка железнодорожным транспортом ресурсов группы "Масло креозотное" на расстояние в интервале от 5001 км до 5100 км | 1т груза | - | - | - | - | 9472.46 | -
472110-00-5101-5200 | Перевозка железнодорожным транспортом ресурсов группы "Масло креозотное" на расстояние в интервале от 5101 км до 5200 км | 1т груза | - | - | - | - | 9641.6 | -
472110-00-5201-5300 | Перевозка железнодорожным транспортом ресурсов группы "Масло креозотное" на расстояние в интервале от 5201 км до 5300 км | 1т груза | - | - | - | - | 9810.75 | -
472110-00-5301-5400 | Перевозка железнодорожным транспортом ресурсов группы "Масло креозотное" на расстояние в интервале от 5301 км до 5400 км | 1т груза | - | - | - | - | 9979.89 | -
472110-00-5401-5500 | Перевозка железнодорожным транспортом ресурсов группы "Масло креозотное" на расстояние в интервале от 5401 км до 5500 км | 1т груза | - | - | - | - | 10149.03 | -
472110-00-5501-5700 | Перевозка железнодорожным транспортом ресурсов группы "Масло креозотное" на расстояние в интервале от 5501 км до 5700 км | 1т груза | - | - | - | - | 10402.86 | -
472110-00-5701-5900 | Перевозка железнодорожным транспортом ресурсов группы "Масло креозотное" на расстояние в интервале от 5701 км до 5900 км | 1т груза | - | - | - | - | 10741.15 | -
472110-00-5901-6100 | Перевозка железнодорожным транспортом ресурсов группы "Масло креозотное" на расстояние в интервале от 5901 км до 6100 км | 1т груза | - | - | - | - | 11079.18 | -
472110-00-6101-6300 | Перевозка железнодорожным транспортом ресурсов группы "Масло креозотное" на расстояние в интервале от 6101 км до 6300 км | 1т груза | - | - | - | - | 11417.46 | -
472110-00-6301-6500 | Перевозка железнодорожным транспортом ресурсов группы "Масло креозотное" на расстояние в интервале от 6301 км до 6500 км | 1т груза | - | - | - | - | 11755.75 | -
472110-00-6501-6700 | Перевозка железнодорожным транспортом ресурсов группы "Масло креозотное" на расстояние в интервале от 6501 км до 6700 км | 1т груза | - | - | - | - | 12094.03 | -
472110-00-6701-6900 | Перевозка железнодорожным транспортом ресурсов группы "Масло креозотное" на расстояние в интервале от 6701 км до 6900 км | 1т груза | - | - | - | - | 12432.31 | -
472110-00-6901-7100 | Перевозка железнодорожным транспортом ресурсов группы "Масло креозотное" на расстояние в интервале от 6901 км до 7100 км | 1т груза | - | - | - | - | 12770.59 | -
472110-00-7101-7300 | Перевозка железнодорожным транспортом ресурсов группы "Масло креозотное" на расстояние в интервале от 7101 км до 7300 км | 1т груза | - | - | - | - | 13108.88 | -
472110-00-7301-7500 | Перевозка железнодорожным транспортом ресурсов группы "Масло креозотное" на расстояние в интервале от 7301 км до 7500 км | 1т груза | - | - | - | - | 13447.16 | -
472110-00-7501-7700 | Перевозка железнодорожным транспортом ресурсов группы "Масло креозотное" на расстояние в интервале от 7501 км до 7700 км | 1т груза | - | - | - | - | 13785.19 | -
472110-00-7701-7900 | Перевозка железнодорожным транспортом ресурсов группы "Масло креозотное" на расстояние в интервале от 7701 км до 7900 км | 1т груза | - | - | - | - | 14123.47 | -
472110-00-7901-8100 | Перевозка железнодорожным транспортом ресурсов группы "Масло креозотное" на расстояние в интервале от 7901 км до 8100 км | 1т груза | - | - | - | - | 14461.76 | -
472110-00-8101-8300 | Перевозка железнодорожным транспортом ресурсов группы "Масло креозотное" на расстояние в интервале от 8101 км до 8300 км | 1т груза | - | - | - | - | 14800.04 | -
472110-00-8301-8500 | Перевозка железнодорожным транспортом ресурсов группы "Масло креозотное" на расстояние в интервале от 8301 км до 8500 км | 1т груза | - | - | - | - | 15138.32 | -
472110-00-8501-8700 | Перевозка железнодорожным транспортом ресурсов группы "Масло креозотное" на расстояние в интервале от 8501 км до 8700 км | 1т груза | - | - | - | - | 15476.61 | -
472110-00-8701-8900 | Перевозка железнодорожным транспортом ресурсов группы "Масло креозотное" на расстояние в интервале от 8701 км до 8900 км | 1т груза | - | - | - | - | 15814.89 | -
472110-00-8901-9100 | Перевозка железнодорожным транспортом ресурсов группы "Масло креозотное" на расстояние в интервале от 8901 км до 9100 км | 1т груза | - | - | - | - | 16153.17 | -
472110-00-9101-9300 | Перевозка железнодорожным транспортом ресурсов группы "Масло креозотное" на расстояние в интервале от 9101 км до 9300 км | 1т груза | - | - | - | - | 16491.45 | -
472110-00-9301-9500 | Перевозка железнодорожным транспортом ресурсов группы "Масло креозотное" на расстояние в интервале от 9301 км до 9500 км | 1т груза | - | - | - | - | 16829.49 | -
472110-00-9501-9700 | Перевозка железнодорожным транспортом ресурсов группы "Масло креозотное" на расстояние в интервале от 9501 км до 9700 км | 1т груза | - | - | - | - | 17167.77 | -
472110-00-9701-9900 | Перевозка железнодорожным транспортом ресурсов группы "Масло креозотное" на расстояние в интервале от 9701 км до 9900 км | 1т груза | - | - | - | - | 17506.05 | -
213337-00-0001-0005 | Перевозка железнодорожным транспортом ресурсов группы "Масло моторное" на расстояние в интервале от 1 км до 5 км | 1т груза | - | - | - | - | 986.01 | -
213337-00-0006-0010 | Перевозка железнодорожным транспортом ресурсов группы "Масло моторное" на расстояние в интервале от 6 км до 10 км | 1т груза | - | - | - | - | 1001.13 | -
213337-00-0011-0015 | Перевозка железнодорожным транспортом ресурсов группы "Масло моторное" на расстояние в интервале от 11 км до 15 км | 1т груза | - | - | - | - | 1014.03 | -
213337-00-0016-0020 | Перевозка железнодорожным транспортом ресурсов группы "Масло моторное" на расстояние в интервале от 16 км до 20 км | 1т груза | - | - | - | - | 1026.93 | -
213337-00-0021-0025 | Перевозка железнодорожным транспортом ресурсов группы "Масло моторное" на расстояние в интервале от 21 км до 25 км | 1т груза | - | - | - | - | 1039.55 | -
213337-00-0026-0030 | Перевозка железнодорожным транспортом ресурсов группы "Масло моторное" на расстояние в интервале от 26 км до 30 км | 1т груза | - | - | - | - | 1052.45 | -
213337-00-0031-0035 | Перевозка железнодорожным транспортом ресурсов группы "Масло моторное" на расстояние в интервале от 31 км до 35 км | 1т груза | - | - | - | - | 1065.35 | -
213337-00-0036-0040 | Перевозка железнодорожным транспортом ресурсов группы "Масло моторное" на расстояние в интервале от 36 км до 40 км | 1т груза | - | - | - | - | 1078.25 | -
213337-00-0041-0045 | Перевозка железнодорожным транспортом ресурсов группы "Масло моторное" на расстояние в интервале от 41 км до 45 км | 1т груза | - | - | - | - | 1091.15 | -
213337-00-0046-0050 | Перевозка железнодорожным транспортом ресурсов группы "Масло моторное" на расстояние в интервале от 46 км до 50 км | 1т груза | - | - | - | - | 1104.05 | -
213337-00-0051-0060 | Перевозка железнодорожным транспортом ресурсов группы "Масло моторное" на расстояние в интервале от 51 км до 60 км | 1т груза | - | - | - | - | 1122.01 | -
213337-00-0061-0070 | Перевозка железнодорожным транспортом ресурсов группы "Масло моторное" на расстояние в интервале от 61 км до 70 км | 1т груза | - | - | - | - | 1147.81 | -
213337-00-0071-0080 | Перевозка железнодорожным транспортом ресурсов группы "Масло моторное" на расстояние в интервале от 71 км до 80 км | 1т груза | - | - | - | - | 1173.33 | -
213337-00-0081-0090 | Перевозка железнодорожным транспортом ресурсов группы "Масло моторное" на расстояние в интервале от 81 км до 90 км | 1т груза | - | - | - | - | 1199.13 | -
213337-00-0091-0100 | Перевозка железнодорожным транспортом ресурсов группы "Масло моторное" на расстояние в интервале от 91 км до 100 км | 1т груза | - | - | - | - | 1224.93 | -
213337-00-0101-0120 | Перевозка железнодорожным транспортом ресурсов группы "Масло моторное" на расстояние в интервале от 101 км до 120 км | 1т груза | - | - | - | - | 1263.36 | -
213337-00-0121-0140 | Перевозка железнодорожным транспортом ресурсов группы "Масло моторное" на расстояние в интервале от 121 км до 140 км | 1т груза | - | - | - | - | 1314.68 | -
213337-00-0141-0160 | Перевозка железнодорожным транспортом ресурсов группы "Масло моторное" на расстояние в интервале от 141 км до 160 км | 1т груза | - | - | - | - | 1366.28 | -
213337-00-0161-0180 | Перевозка железнодорожным транспортом ресурсов группы "Масло моторное" на расстояние в интервале от 161 км до 180 км | 1т груза | - | - | - | - | 1411.21 | -
213337-00-0181-0200 | Перевозка железнодорожным транспортом ресурсов группы "Масло моторное" на расстояние в интервале от 181 км до 200 км | 1т груза | - | - | - | - | 1454.75 | -
213337-00-0201-0220 | Перевозка железнодорожным транспортом ресурсов группы "Масло моторное" на расстояние в интервале от 201 км до 220 км | 1т груза | - | - | - | - | 1500.51 | -
213337-00-0221-0240 | Перевозка железнодорожным транспортом ресурсов группы "Масло моторное" на расстояние в интервале от 221 км до 240 км | 1т груза | - | - | - | - | 1541.55 | -
213337-00-0241-0260 | Перевозка железнодорожным транспортом ресурсов группы "Масло моторное" на расстояние в интервале от 241 км до 260 км | 1т груза | - | - | - | - | 1585.36 | -
213337-00-0261-0280 | Перевозка железнодорожным транспортом ресурсов группы "Масло моторное" на расстояние в интервале от 261 км до 280 км | 1т груза | - | - | - | - | 1628.62 | -
213337-00-0281-0300 | Перевозка железнодорожным транспортом ресурсов группы "Масло моторное" на расстояние в интервале от 281 км до 300 км | 1т груза | - | - | - | - | 1671.33 | -
213337-00-0301-0330 | Перевозка железнодорожным транспортом ресурсов группы "Масло моторное" на расстояние в интервале от 301 км до 330 км | 1т груза | - | - | - | - | 1724.71 | -
213337-00-0331-0360 | Перевозка железнодорожным транспортом ресурсов группы "Масло моторное" на расстояние в интервале от 331 км до 360 км | 1т груза | - | - | - | - | 1789.04 | -
213337-00-0361-0390 | Перевозка железнодорожным транспортом ресурсов группы "Масло моторное" на расстояние в интервале от 361 км до 390 км | 1т груза | - | - | - | - | 1852.27 | -
213337-00-0391-0420 | Перевозка железнодорожным транспортом ресурсов группы "Масло моторное" на расстояние в интервале от 391 км до 420 км | 1т груза | - | - | - | - | 1914.38 | -
213337-00-0421-0450 | Перевозка железнодорожным транспортом ресурсов группы "Масло моторное" на расстояние в интервале от 421 км до 450 км | 1т груза | - | - | - | - | 1983.72 | -
213337-00-0451-0480 | Перевозка железнодорожным транспортом ресурсов группы "Масло моторное" на расстояние в интервале от 451 км до 480 км | 1т груза | - | - | - | - | 2043.88 | -
213337-00-0481-0510 | Перевозка железнодорожным транспортом ресурсов группы "Масло моторное" на расстояние в интервале от 481 км до 510 км | 1т груза | - | - | - | - | 2103.21 | -
213337-00-0511-0540 | Перевозка железнодорожным транспортом ресурсов группы "Масло моторное" на расстояние в интервале от 511 км до 540 км | 1т груза | - | - | - | - | 2171.16 | -
213337-00-0541-0570 | Перевозка железнодорожным транспортом ресурсов группы "Масло моторное" на расстояние в интервале от 541 км до 570 км | 1т груза | - | - | - | - | 2228.83 | -
213337-00-0571-0600 | Перевозка железнодорожным транспортом ресурсов группы "Масло моторное" на расстояние в интервале от 571 км до 600 км | 1т груза | - | - | - | - | 2296.22 | -
213337-00-0601-0640 | Перевозка железнодорожным транспортом ресурсов группы "Масло моторное" на расстояние в интервале от 601 км до 640 км | 1т груза | - | - | - | - | 2363.17 | -
213337-00-0641-0680 | Перевозка железнодорожным транспортом ресурсов группы "Масло моторное" на расстояние в интервале от 641 км до 680 км | 1т груза | - | - | - | - | 2452.47 | -
213337-00-0681-0720 | Перевозка железнодорожным транспортом ресурсов группы "Масло моторное" на расстояние в интервале от 681 км до 720 км | 1т груза | - | - | - | - | 2528.43 | -
213337-00-0721-0760 | Перевозка железнодорожным транспортом ресурсов группы "Масло моторное" на расстояние в интервале от 721 км до 760 км | 1т груза | - | - | - | - | 2616.9 | -
213337-00-0761-0800 | Перевозка железнодорожным транспортом ресурсов группы "Масло моторное" на расстояние в интервале от 761 км до 800 км | 1т груза | - | - | - | - | 2690.63 | -
213337-00-0801-0840 | Перевозка железнодорожным транспортом ресурсов группы "Масло моторное" на расстояние в интервале от 801 км до 840 км | 1т груза | - | - | - | - | 2778.27 | -
213337-00-0841-0880 | Перевозка железнодорожным транспортом ресурсов группы "Масло моторное" на расстояние в интервале от 841 км до 880 км | 1т груза | - | - | - | - | 2865.9 | -
213337-00-0881-0920 | Перевозка железнодорожным транспортом ресурсов группы "Масло моторное" на расстояние в интервале от 881 км до 920 км | 1т груза | - | - | - | - | 2936.58 | -
213337-00-0921-0960 | Перевозка железнодорожным транспортом ресурсов группы "Масло моторное" на расстояние в интервале от 921 км до 960 км | 1т груза | - | - | - | - | 3023.65 | -
213337-00-0961-1000 | Перевозка железнодорожным транспортом ресурсов группы "Масло моторное" на расстояние в интервале от 961 км до 1000 км | 1т груза | - | - | - | - | 3092.11 | -
213337-00-1001-1050 | Перевозка железнодорожным транспортом ресурсов группы "Масло моторное" на расстояние в интервале от 1001 км до 1050 км | 1т груза | - | - | - | - | 3189.03 | -
213337-00-1051-1100 | Перевозка железнодорожным транспортом ресурсов группы "Масло моторное" на расстояние в интервале от 1051 км до 1100 км | 1т груза | - | - | - | - | 3296.62 | -
213337-00-1101-1150 | Перевозка железнодорожным транспортом ресурсов группы "Масло моторное" на расстояние в интервале от 1101 км до 1150 км | 1т груза | - | - | - | - | 3383.09 | -
213337-00-1151-1200 | Перевозка железнодорожным транспортом ресурсов группы "Масло моторное" на расстояние в интервале от 1151 км до 1200 км | 1т груза | - | - | - | - | 3489.85 | -
213337-00-1201-1250 | Перевозка железнодорожным транспортом ресурсов группы "Масло моторное" на расстояние в интервале от 1201 км до 1250 км | 1т груза | - | - | - | - | 3573.54 | -
213337-00-1251-1300 | Перевозка железнодорожным транспортом ресурсов группы "Масло моторное" на расстояние в интервале от 1251 км до 1300 км | 1т груза | - | - | - | - | 3679.47 | -
213337-00-1301-1350 | Перевозка железнодорожным транспортом ресурсов группы "Масло моторное" на расстояние в интервале от 1301 км до 1350 км | 1т груза | - | - | - | - | 3760.1 | -
213337-00-1351-1400 | Перевозка железнодорожным транспортом ресурсов группы "Масло моторное" на расстояние в интервале от 1351 км до 1400 км | 1т груза | - | - | - | - | 3864.92 | -
213337-00-1401-1450 | Перевозка железнодорожным транспортом ресурсов группы "Масло моторное" на расстояние в интервале от 1401 км до 1450 км | 1т груза | - | - | - | - | 3970.01 | -
213337-00-1451-1500 | Перевозка железнодорожным транспортом ресурсов группы "Масло моторное" на расстояние в интервале от 1451 км до 1500 км | 1т груза | - | - | - | - | 4047.03 | -
213337-00-1501-1600 | Перевозка железнодорожным транспортом ресурсов группы "Масло моторное" на расстояние в интервале от 1501 км до 1600 км | 1т груза | - | - | - | - | 4202.73 | -
213337-00-1601-1700 | Перевозка железнодорожным транспортом ресурсов группы "Масло моторное" на расстояние в интервале от 1601 км до 1700 км | 1т груза | - | - | - | - | 4379.56 | -
213337-00-1701-1800 | Перевозка железнодорожным транспортом ресурсов группы "Масло моторное" на расстояние в интервале от 1701 км до 1800 км | 1т груза | - | - | - | - | 4552.5 | -
213337-00-1801-1900 | Перевозка железнодорожным транспортом ресурсов группы "Масло моторное" на расстояние в интервале от 1801 км до 1900 км | 1т груза | - | - | - | - | 4756.57 | -
213337-00-1901-2000 | Перевозка железнодорожным транспортом ресурсов группы "Масло моторное" на расстояние в интервале от 1901 км до 2000 км | 1т груза | - | - | - | - | 4923.67 | -
213337-00-2001-2100 | Перевозка железнодорожным транспортом ресурсов группы "Масло моторное" на расстояние в интервале от 2001 км до 2100 км | 1т груза | - | - | - | - | 5087.16 | -
213337-00-2101-2200 | Перевозка железнодорожным транспортом ресурсов группы "Масло моторное" на расстояние в интервале от 2101 км до 2200 км | 1т груза | - | - | - | - | 5287.62 | -
213337-00-2201-2300 | Перевозка железнодорожным транспортом ресурсов группы "Масло моторное" на расстояние в интервале от 2201 км до 2300 км | 1т груза | - | - | - | - | 5445.27 | -
213337-00-2301-2400 | Перевозка железнодорожным транспортом ресурсов группы "Масло моторное" на расстояние в интервале от 2301 км до 2400 км | 1т груза | - | - | - | - | 5599.31 | -
213337-00-2401-2500 | Перевозка железнодорожным транспортом ресурсов группы "Масло моторное" на расстояние в интервале от 2401 км до 2500 км | 1т груза | - | - | - | - | 5795.88 | -
213337-00-2501-2600 | Перевозка железнодорожным транспортом ресурсов группы "Масло моторное" на расстояние в интервале от 2501 км до 2600 км | 1т груза | - | - | - | - | 5944.08 | -
213337-00-2601-2700 | Перевозка железнодорожным транспортом ресурсов группы "Масло моторное" на расстояние в интервале от 2601 км до 2700 км | 1т груза | - | - | - | - | 6088.66 | -
213337-00-2701-2800 | Перевозка железнодорожным транспортом ресурсов группы "Масло моторное" на расстояние в интервале от 2701 км до 2800 км | 1т груза | - | - | - | - | 6281.34 | -
213337-00-2801-2900 | Перевозка железнодорожным транспортом ресурсов группы "Масло моторное" на расстояние в интервале от 2801 км до 2900 км | 1т груза | - | - | - | - | 6420.37 | -
213337-00-2901-3000 | Перевозка железнодорожным транспортом ресурсов группы "Масло моторное" на расстояние в интервале от 2901 км до 3000 км | 1т груза | - | - | - | - | 6555.5 | -
213337-00-3001-3100 | Перевозка железнодорожным транспортом ресурсов группы "Масло моторное" на расстояние в интервале от 3001 км до 3100 км | 1т груза | - | - | - | - | 6440.49 | -
213337-00-3101-3200 | Перевозка железнодорожным транспортом ресурсов группы "Масло моторное" на расстояние в интервале от 3101 км до 3200 км | 1т груза | - | - | - | - | 6621.03 | -
213337-00-3201-3300 | Перевозка железнодорожным транспортом ресурсов группы "Масло моторное" на расстояние в интервале от 3201 км до 3300 км | 1т груза | - | - | - | - | 6801.58 | -
213337-00-3301-3400 | Перевозка железнодорожным транспортом ресурсов группы "Масло моторное" на расстояние в интервале от 3301 км до 3400 км | 1т груза | - | - | - | - | 6982.13 | -
213337-00-3401-3500 | Перевозка железнодорожным транспортом ресурсов группы "Масло моторное" на расстояние в интервале от 3401 км до 3500 км | 1т груза | - | - | - | - | 7162.41 | -
213337-00-3501-3600 | Перевозка железнодорожным транспортом ресурсов группы "Масло моторное" на расстояние в интервале от 3501 км до 3600 км | 1т груза | - | - | - | - | 7342.95 | -
213337-00-3601-3700 | Перевозка железнодорожным транспортом ресурсов группы "Масло моторное" на расстояние в интервале от 3601 км до 3700 км | 1т груза | - | - | - | - | 7523.5 | -
213337-00-3701-3800 | Перевозка железнодорожным транспортом ресурсов группы "Масло моторное" на расстояние в интервале от 3701 км до 3800 км | 1т груза | - | - | - | - | 7703.78 | -
213337-00-3801-3900 | Перевозка железнодорожным транспортом ресурсов группы "Масло моторное" на расстояние в интервале от 3801 км до 3900 км | 1т груза | - | - | - | - | 7884.32 | -
213337-00-3901-4000 | Перевозка железнодорожным транспортом ресурсов группы "Масло моторное" на расстояние в интервале от 3901 км до 4000 км | 1т груза | - | - | - | - | 8064.87 | -
213337-00-4001-4100 | Перевозка железнодорожным транспортом ресурсов группы "Масло моторное" на расстояние в интервале от 4001 км до 4100 км | 1т груза | - | - | - | - | 8245.15 | -
213337-00-4101-4200 | Перевозка железнодорожным транспортом ресурсов группы "Масло моторное" на расстояние в интервале от 4101 км до 4200 км | 1т груза | - | - | - | - | 8425.7 | -
213337-00-4201-4300 | Перевозка железнодорожным транспортом ресурсов группы "Масло моторное" на расстояние в интервале от 4201 км до 4300 км | 1т груза | - | - | - | - | 8606.24 | -
213337-00-4301-4400 | Перевозка железнодорожным транспортом ресурсов группы "Масло моторное" на расстояние в интервале от 4301 км до 4400 км | 1т груза | - | - | - | - | 8786.52 | -
213337-00-4401-4500 | Перевозка железнодорожным транспортом ресурсов группы "Масло моторное" на расстояние в интервале от 4401 км до 4500 км | 1т груза | - | - | - | - | 8967.07 | -
213337-00-4501-4600 | Перевозка железнодорожным транспортом ресурсов группы "Масло моторное" на расстояние в интервале от 4501 км до 4600 км | 1т груза | - | - | - | - | 9147.61 | -
213337-00-4601-4700 | Перевозка железнодорожным транспортом ресурсов группы "Масло моторное" на расстояние в интервале от 4601 км до 4700 км | 1т груза | - | - | - | - | 9327.9 | -
213337-00-4701-4800 | Перевозка железнодорожным транспортом ресурсов группы "Масло моторное" на расстояние в интервале от 4701 км до 4800 км | 1т груза | - | - | - | - | 9508.44 | -
213337-00-4801-4900 | Перевозка железнодорожным транспортом ресурсов группы "Масло моторное" на расстояние в интервале от 4801 км до 4900 км | 1т груза | - | - | - | - | 9688.99 | -
213337-00-4901-5000 | Перевозка железнодорожным транспортом ресурсов группы "Масло моторное" на расстояние в интервале от 4901 км до 5000 км | 1т груза | - | - | - | - | 9869.53 | -
213337-00-5001-5100 | Перевозка железнодорожным транспортом ресурсов группы "Масло моторное" на расстояние в интервале от 5001 км до 5100 км | 1т груза | - | - | - | - | 10049.81 | -
213337-00-5101-5200 | Перевозка железнодорожным транспортом ресурсов группы "Масло моторное" на расстояние в интервале от 5101 км до 5200 км | 1т груза | - | - | - | - | 10230.36 | -
213337-00-5201-5300 | Перевозка железнодорожным транспортом ресурсов группы "Масло моторное" на расстояние в интервале от 5201 км до 5300 км | 1т груза | - | - | - | - | 10410.91 | -
213337-00-5301-5400 | Перевозка железнодорожным транспортом ресурсов группы "Масло моторное" на расстояние в интервале от 5301 км до 5400 км | 1т груза | - | - | - | - | 10591.19 | -
213337-00-5401-5500 | Перевозка железнодорожным транспортом ресурсов группы "Масло моторное" на расстояние в интервале от 5401 км до 5500 км | 1т груза | - | - | - | - | 10771.73 | -
213337-00-5501-5700 | Перевозка железнодорожным транспортом ресурсов группы "Масло моторное" на расстояние в интервале от 5501 км до 5700 км | 1т груза | - | - | - | - | 11042.28 | -
213337-00-5701-5900 | Перевозка железнодорожным транспортом ресурсов группы "Масло моторное" на расстояние в интервале от 5701 км до 5900 км | 1т груза | - | - | - | - | 11403.38 | -
213337-00-5901-6100 | Перевозка железнодорожным транспортом ресурсов группы "Масло моторное" на расстояние в интервале от 5901 км до 6100 км | 1т груза | - | - | - | - | 11764.2 | -
213337-00-6101-6300 | Перевозка железнодорожным транспортом ресурсов группы "Масло моторное" на расстояние в интервале от 6101 км до 6300 км | 1т груза | - | - | - | - | 12125.29 | -
213337-00-6301-6500 | Перевозка железнодорожным транспортом ресурсов группы "Масло моторное" на расстояние в интервале от 6301 км до 6500 км | 1т груза | - | - | - | - | 12486.12 | -
213337-00-6501-6700 | Перевозка железнодорожным транспортом ресурсов группы "Масло моторное" на расстояние в интервале от 6501 км до 6700 км | 1т груза | - | - | - | - | 12846.95 | -
213337-00-6701-6900 | Перевозка железнодорожным транспортом ресурсов группы "Масло моторное" на расстояние в интервале от 6701 км до 6900 км | 1т груза | - | - | - | - | 13208.04 | -
213337-00-6901-7100 | Перевозка железнодорожным транспортом ресурсов группы "Масло моторное" на расстояние в интервале от 6901 км до 7100 км | 1т груза | - | - | - | - | 13568.87 | -
213337-00-7101-7300 | Перевозка железнодорожным транспортом ресурсов группы "Масло моторное" на расстояние в интервале от 7101 км до 7300 км | 1т груза | - | - | - | - | 13929.69 | -
213337-00-7301-7500 | Перевозка железнодорожным транспортом ресурсов группы "Масло моторное" на расстояние в интервале от 7301 км до 7500 км | 1т груза | - | - | - | - | 14290.78 | -
213337-00-7501-7700 | Перевозка железнодорожным транспортом ресурсов группы "Масло моторное" на расстояние в интервале от 7501 км до 7700 км | 1т груза | - | - | - | - | 14651.61 | -
213337-00-7701-7900 | Перевозка железнодорожным транспортом ресурсов группы "Масло моторное" на расстояние в интервале от 7701 км до 7900 км | 1т груза | - | - | - | - | 15012.7 | -
213337-00-7901-8100 | Перевозка железнодорожным транспортом ресурсов группы "Масло моторное" на расстояние в интервале от 7901 км до 8100 км | 1т груза | - | - | - | - | 15373.53 | -
213337-00-8101-8300 | Перевозка железнодорожным транспортом ресурсов группы "Масло моторное" на расстояние в интервале от 8101 км до 8300 км | 1т груза | - | - | - | - | 15734.35 | -
213337-00-8301-8500 | Перевозка железнодорожным транспортом ресурсов группы "Масло моторное" на расстояние в интервале от 8301 км до 8500 км | 1т груза | - | - | - | - | 16095.45 | -
213337-00-8501-8700 | Перевозка железнодорожным транспортом ресурсов группы "Масло моторное" на расстояние в интервале от 8501 км до 8700 км | 1т груза | - | - | - | - | 16456.27 | -
213337-00-8701-8900 | Перевозка железнодорожным транспортом ресурсов группы "Масло моторное" на расстояние в интервале от 8701 км до 8900 км | 1т груза | - | - | - | - | 16817.1 | -
213337-00-8901-9100 | Перевозка железнодорожным транспортом ресурсов группы "Масло моторное" на расстояние в интервале от 8901 км до 9100 км | 1т груза | - | - | - | - | 17178.19 | -
213337-00-9101-9300 | Перевозка железнодорожным транспортом ресурсов группы "Масло моторное" на расстояние в интервале от 9101 км до 9300 км | 1т груза | - | - | - | - | 17539.02 | -
213337-00-9301-9500 | Перевозка железнодорожным транспортом ресурсов группы "Масло моторное" на расстояние в интервале от 9301 км до 9500 км | 1т груза | - | - | - | - | 17900.11 | -
213337-00-9501-9700 | Перевозка железнодорожным транспортом ресурсов группы "Масло моторное" на расстояние в интервале от 9501 км до 9700 км | 1т груза | - | - | - | - | 18260.93 | -
213337-00-9701-9900 | Перевозка железнодорожным транспортом ресурсов группы "Масло моторное" на расстояние в интервале от 9701 км до 9900 км | 1т груза | - | - | - | - | 18621.76 | -
472093-00-0001-0005 | Перевозка железнодорожным транспортом ресурсов группы "Масло сланцевое" на расстояние в интервале от 1 км до 5 км | 1т груза | - | - | - | - | 954.5 | -
472093-00-0006-0010 | Перевозка железнодорожным транспортом ресурсов группы "Масло сланцевое" на расстояние в интервале от 6 км до 10 км | 1т груза | - | - | - | - | 968.25 | -
472093-00-0011-0015 | Перевозка железнодорожным транспортом ресурсов группы "Масло сланцевое" на расстояние в интервале от 11 км до 15 км | 1т груза | - | - | - | - | 979.96 | -
472093-00-0016-0020 | Перевозка железнодорожным транспортом ресурсов группы "Масло сланцевое" на расстояние в интервале от 16 км до 20 км | 1т груза | - | - | - | - | 991.66 | -
472093-00-0021-0025 | Перевозка железнодорожным транспортом ресурсов группы "Масло сланцевое" на расстояние в интервале от 21 км до 25 км | 1т груза | - | - | - | - | 1003.37 | -
472093-00-0026-0030 | Перевозка железнодорожным транспортом ресурсов группы "Масло сланцевое" на расстояние в интервале от 26 км до 30 км | 1т груза | - | - | - | - | 1014.83 | -
472093-00-0031-0035 | Перевозка железнодорожным транспортом ресурсов группы "Масло сланцевое" на расстояние в интервале от 31 км до 35 км | 1т груза | - | - | - | - | 1026.54 | -
472093-00-0036-0040 | Перевозка железнодорожным транспортом ресурсов группы "Масло сланцевое" на расстояние в интервале от 36 км до 40 км | 1т груза | - | - | - | - | 1038.25 | -
472093-00-0041-0045 | Перевозка железнодорожным транспортом ресурсов группы "Масло сланцевое" на расстояние в интервале от 41 км до 45 км | 1т груза | - | - | - | - | 1049.96 | -
472093-00-0046-0050 | Перевозка железнодорожным транспортом ресурсов группы "Масло сланцевое" на расстояние в интервале от 46 км до 50 км | 1т груза | - | - | - | - | 1061.67 | -
472093-00-0051-0060 | Перевозка железнодорожным транспортом ресурсов группы "Масло сланцевое" на расстояние в интервале от 51 км до 60 км | 1т груза | - | - | - | - | 1078.09 | -
472093-00-0061-0070 | Перевозка железнодорожным транспортом ресурсов группы "Масло сланцевое" на расстояние в интервале от 61 км до 70 км | 1т груза | - | - | - | - | 1101.26 | -
472093-00-0071-0080 | Перевозка железнодорожным транспортом ресурсов группы "Масло сланцевое" на расстояние в интервале от 71 км до 80 км | 1т груза | - | - | - | - | 1124.68 | -
472093-00-0081-0090 | Перевозка железнодорожным транспортом ресурсов группы "Масло сланцевое" на расстояние в интервале от 81 км до 90 км | 1т груза | - | - | - | - | 1147.84 | -
472093-00-0091-0100 | Перевозка железнодорожным транспортом ресурсов группы "Масло сланцевое" на расстояние в интервале от 91 км до 100 км | 1т груза | - | - | - | - | 1171.26 | -
472093-00-0101-0120 | Перевозка железнодорожным транспортом ресурсов группы "Масло сланцевое" на расстояние в интервале от 101 км до 120 км | 1т груза | - | - | - | - | 1206.14 | -
472093-00-0121-0140 | Перевозка железнодорожным транспортом ресурсов группы "Масло сланцевое" на расстояние в интервале от 121 км до 140 км | 1т груза | - | - | - | - | 1252.72 | -
472093-00-0141-0160 | Перевозка железнодорожным транспортом ресурсов группы "Масло сланцевое" на расстояние в интервале от 141 км до 160 км | 1т груза | - | - | - | - | 1299.56 | -
472093-00-0161-0180 | Перевозка железнодорожным транспортом ресурсов группы "Масло сланцевое" на расстояние в интервале от 161 км до 180 км | 1т груза | - | - | - | - | 1340.3 | -
472093-00-0181-0200 | Перевозка железнодорожным транспортом ресурсов группы "Масло сланцевое" на расстояние в интервале от 181 км до 200 км | 1т груза | - | - | - | - | 1379.77 | -
472093-00-0201-0220 | Перевозка железнодорожным транспортом ресурсов группы "Масло сланцевое" на расстояние в интервале от 201 км до 220 км | 1т груза | - | - | - | - | 1421.52 | -
472093-00-0221-0240 | Перевозка железнодорожным транспортом ресурсов группы "Масло сланцевое" на расстояние в интервале от 221 км до 240 км | 1т груза | - | - | - | - | 1458.7 | -
472093-00-0241-0260 | Перевозка железнодорожным транспортом ресурсов группы "Масло сланцевое" на расстояние в интервале от 241 км до 260 км | 1т груза | - | - | - | - | 1498.93 | -
472093-00-0261-0280 | Перевозка железнодорожным транспортом ресурсов группы "Масло сланцевое" на расстояние в интервале от 261 км до 280 км | 1т груза | - | - | - | - | 1538.14 | -
472093-00-0281-0300 | Перевозка железнодорожным транспортом ресурсов группы "Масло сланцевое" на расстояние в интервале от 281 км до 300 км | 1т груза | - | - | - | - | 1576.85 | -
472093-00-0301-0330 | Перевозка железнодорожным транспортом ресурсов группы "Масло сланцевое" на расстояние в интервале от 301 км до 330 км | 1т груза | - | - | - | - | 1625.74 | -
472093-00-0331-0360 | Перевозка железнодорожным транспортом ресурсов группы "Масло сланцевое" на расстояние в интервале от 331 км до 360 км | 1т груза | - | - | - | - | 1684.3 | -
472093-00-0361-0390 | Перевозка железнодорожным транспортом ресурсов группы "Масло сланцевое" на расстояние в интервале от 361 км до 390 км | 1т груза | - | - | - | - | 1741.6 | -
472093-00-0391-0420 | Перевозка железнодорожным транспортом ресурсов группы "Масло сланцевое" на расстояние в интервале от 391 км до 420 км | 1т груза | - | - | - | - | 1798.13 | -
472093-00-0421-0450 | Перевозка железнодорожным транспортом ресурсов группы "Масло сланцевое" на расстояние в интервале от 421 км до 450 км | 1т груза | - | - | - | - | 1861.02 | -
472093-00-0451-0480 | Перевозка железнодорожным транспортом ресурсов группы "Масло сланцевое" на расстояние в интервале от 451 км до 480 км | 1т груза | - | - | - | - | 1916.03 | -
472093-00-0481-0510 | Перевозка железнодорожным транспортом ресурсов группы "Масло сланцевое" на расстояние в интервале от 481 км до 510 км | 1т груза | - | - | - | - | 1970.02 | -
472093-00-0511-0540 | Перевозка железнодорожным транспортом ресурсов группы "Масло сланцевое" на расстояние в интервале от 511 км до 540 км | 1т груза | - | - | - | - | 2031.89 | -
472093-00-0541-0570 | Перевозка железнодорожным транспортом ресурсов группы "Масло сланцевое" на расстояние в интервале от 541 км до 570 км | 1т груза | - | - | - | - | 2084.35 | -
472093-00-0571-0600 | Перевозка железнодорожным транспортом ресурсов группы "Масло сланцевое" на расстояние в интервале от 571 км до 600 км | 1т груза | - | - | - | - | 2145.71 | -
472093-00-0601-0640 | Перевозка железнодорожным транспортом ресурсов группы "Масло сланцевое" на расстояние в интервале от 601 км до 640 км | 1т груза | - | - | - | - | 2206.84 | -
472093-00-0641-0680 | Перевозка железнодорожным транспортом ресурсов группы "Масло сланцевое" на расстояние в интервале от 641 км до 680 км | 1т груза | - | - | - | - | 2288.06 | -
472093-00-0681-0720 | Перевозка железнодорожным транспортом ресурсов группы "Масло сланцевое" на расстояние в интервале от 681 км до 720 км | 1т груза | - | - | - | - | 2357.34 | -
472093-00-0721-0760 | Перевозка железнодорожным транспортом ресурсов группы "Масло сланцевое" на расстояние в интервале от 721 км до 760 км | 1т груза | - | - | - | - | 2437.8 | -
472093-00-0761-0800 | Перевозка железнодорожным транспортом ресурсов группы "Масло сланцевое" на расстояние в интервале от 761 км до 800 км | 1т груза | - | - | - | - | 2505.04 | -
472093-00-0801-0840 | Перевозка железнодорожным транспортом ресурсов группы "Масло сланцевое" на расстояние в интервале от 801 км до 840 км | 1т груза | - | - | - | - | 2584.73 | -
472093-00-0841-0880 | Перевозка железнодорожным транспортом ресурсов группы "Масло сланцевое" на расстояние в интервале от 841 км до 880 км | 1т груза | - | - | - | - | 2664.43 | -
472093-00-0881-0920 | Перевозка железнодорожным транспортом ресурсов группы "Масло сланцевое" на расстояние в интервале от 881 км до 920 км | 1т груза | - | - | - | - | 2729.13 | -
472093-00-0921-0960 | Перевозка железнодорожным транспортом ресурсов группы "Масло сланцевое" на расстояние в интервале от 921 км до 960 км | 1т груза | - | - | - | - | 2808.07 | -
472093-00-0961-1000 | Перевозка железнодорожным транспортом ресурсов группы "Масло сланцевое" на расстояние в интервале от 961 км до 1000 км | 1т груза | - | - | - | - | 2870.73 | -
472093-00-1001-1050 | Перевозка железнодорожным транспортом ресурсов группы "Масло сланцевое" на расстояние в интервале от 1001 км до 1050 км | 1т груза | - | - | - | - | 2958.84 | -
472093-00-1051-1100 | Перевозка железнодорожным транспортом ресурсов группы "Масло сланцевое" на расстояние в интервале от 1051 км до 1100 км | 1т груза | - | - | - | - | 3056.87 | -
472093-00-1101-1150 | Перевозка железнодорожным транспортом ресурсов группы "Масло сланцевое" на расстояние в интервале от 1101 км до 1150 км | 1т груза | - | - | - | - | 3135.84 | -
472093-00-1151-1200 | Перевозка железнодорожным транспортом ресурсов группы "Масло сланцевое" на расстояние в интервале от 1151 км до 1200 км | 1т груза | - | - | - | - | 3233.11 | -
472093-00-1201-1250 | Перевозка железнодорожным транспортом ресурсов группы "Масло сланцевое" на расстояние в интервале от 1201 км до 1250 км | 1т груза | - | - | - | - | 3309.53 | -
472093-00-1251-1300 | Перевозка железнодорожным транспортом ресурсов группы "Масло сланцевое" на расстояние в интервале от 1251 км до 1300 км | 1т груза | - | - | - | - | 3406.04 | -
472093-00-1301-1350 | Перевозка железнодорожным транспортом ресурсов группы "Масло сланцевое" на расстояние в интервале от 1301 км до 1350 км | 1т груза | - | - | - | - | 3479.93 | -
472093-00-1351-1400 | Перевозка железнодорожным транспортом ресурсов группы "Масло сланцевое" на расстояние в интервале от 1351 км до 1400 км | 1т груза | - | - | - | - | 3575.42 | -
472093-00-1401-1450 | Перевозка железнодорожным транспортом ресурсов группы "Масло сланцевое" на расстояние в интервале от 1401 км до 1450 км | 1т груза | - | - | - | - | 3670.91 | -
472093-00-1451-1500 | Перевозка железнодорожным транспортом ресурсов группы "Масло сланцевое" на расстояние в интервале от 1451 км до 1500 км | 1т груза | - | - | - | - | 3741.49 | -
472093-00-1501-1600 | Перевозка железнодорожным транспортом ресурсов группы "Масло сланцевое" на расстояние в интервале от 1501 км до 1600 км | 1т груза | - | - | - | - | 3883.33 | -
472093-00-1601-1700 | Перевозка железнодорожным транспортом ресурсов группы "Масло сланцевое" на расстояние в интервале от 1601 км до 1700 км | 1т груза | - | - | - | - | 4044.82 | -
472093-00-1701-1800 | Перевозка железнодорожным транспортом ресурсов группы "Масло сланцевое" на расстояние в интервале от 1701 км до 1800 км | 1т груза | - | - | - | - | 4203.01 | -
472093-00-1801-1900 | Перевозка железнодорожным транспортом ресурсов группы "Масло сланцевое" на расстояние в интервале от 1801 км до 1900 км | 1т груза | - | - | - | - | 4388.91 | -
472093-00-1901-2000 | Перевозка железнодорожным транспортом ресурсов группы "Масло сланцевое" на расстояние в интервале от 1901 км до 2000 км | 1т груза | - | - | - | - | 4542.02 | -
472093-00-2001-2100 | Перевозка железнодорожным транспортом ресурсов группы "Масло сланцевое" на расстояние в интервале от 2001 км до 2100 км | 1т груза | - | - | - | - | 4691.56 | -
472093-00-2101-2200 | Перевозка железнодорожным транспортом ресурсов группы "Масло сланцевое" на расстояние в интервале от 2101 км до 2200 км | 1т груза | - | - | - | - | 4874.16 | -
472093-00-2201-2300 | Перевозка железнодорожным транспортом ресурсов группы "Масло сланцевое" на расстояние в интервале от 2201 км до 2300 км | 1т груза | - | - | - | - | 5018.62 | -
472093-00-2301-2400 | Перевозка железнодорожным транспортом ресурсов группы "Масло сланцевое" на расстояние в интервале от 2301 км до 2400 км | 1т груза | - | - | - | - | 5159.78 | -
472093-00-2401-2500 | Перевозка железнодорожным транспортом ресурсов группы "Масло сланцевое" на расстояние в интервале от 2401 км до 2500 км | 1т груза | - | - | - | - | 5339.07 | -
472093-00-2501-2600 | Перевозка железнодорожным транспортом ресурсов группы "Масло сланцевое" на расстояние в интервале от 2501 км до 2600 км | 1т груза | - | - | - | - | 5475.14 | -
472093-00-2601-2700 | Перевозка железнодорожным транспортом ресурсов группы "Масло сланцевое" на расстояние в интервале от 2601 км до 2700 км | 1т груза | - | - | - | - | 5607.91 | -
472093-00-2701-2800 | Перевозка железнодорожным транспортом ресурсов группы "Масло сланцевое" на расстояние в интервале от 2701 км до 2800 км | 1т груза | - | - | - | - | 5783.9 | -
472093-00-2801-2900 | Перевозка железнодорожным транспортом ресурсов группы "Масло сланцевое" на расстояние в интервале от 2801 км до 2900 км | 1т груза | - | - | - | - | 5911.58 | -
472093-00-2901-3000 | Перевозка железнодорожным транспортом ресурсов группы "Масло сланцевое" на расстояние в интервале от 2901 км до 3000 км | 1т груза | - | - | - | - | 6035.96 | -
472093-00-3001-3100 | Перевозка железнодорожным транспортом ресурсов группы "Масло сланцевое" на расстояние в интервале от 3001 км до 3100 км | 1т груза | - | - | - | - | 6090.14 | -
472093-00-3101-3200 | Перевозка железнодорожным транспортом ресурсов группы "Масло сланцевое" на расстояние в интервале от 3101 км до 3200 км | 1т груза | - | - | - | - | 6259.28 | -
472093-00-3201-3300 | Перевозка железнодорожным транспортом ресурсов группы "Масло сланцевое" на расстояние в интервале от 3201 км до 3300 км | 1т груза | - | - | - | - | 6428.42 | -
472093-00-3301-3400 | Перевозка железнодорожным транспортом ресурсов группы "Масло сланцевое" на расстояние в интервале от 3301 км до 3400 км | 1т груза | - | - | - | - | 6597.56 | -
472093-00-3401-3500 | Перевозка железнодорожным транспортом ресурсов группы "Масло сланцевое" на расстояние в интервале от 3401 км до 3500 км | 1т груза | - | - | - | - | 6766.45 | -
472093-00-3501-3600 | Перевозка железнодорожным транспортом ресурсов группы "Масло сланцевое" на расстояние в интервале от 3501 км до 3600 км | 1т груза | - | - | - | - | 6935.59 | -
472093-00-3601-3700 | Перевозка железнодорожным транспортом ресурсов группы "Масло сланцевое" на расстояние в интервале от 3601 км до 3700 км | 1т груза | - | - | - | - | 7104.73 | -
472093-00-3701-3800 | Перевозка железнодорожным транспортом ресурсов группы "Масло сланцевое" на расстояние в интервале от 3701 км до 3800 км | 1т груза | - | - | - | - | 7273.88 | -
472093-00-3801-3900 | Перевозка железнодорожным транспортом ресурсов группы "Масло сланцевое" на расстояние в интервале от 3801 км до 3900 км | 1т груза | - | - | - | - | 7443.02 | -
472093-00-3901-4000 | Перевозка железнодорожным транспортом ресурсов группы "Масло сланцевое" на расстояние в интервале от 3901 км до 4000 км | 1т груза | - | - | - | - | 7612.16 | -
472093-00-4001-4100 | Перевозка железнодорожным транспортом ресурсов группы "Масло сланцевое" на расстояние в интервале от 4001 км до 4100 км | 1т груза | - | - | - | - | 7781.3 | -
472093-00-4101-4200 | Перевозка железнодорожным транспортом ресурсов группы "Масло сланцевое" на расстояние в интервале от 4101 км до 4200 км | 1т груза | - | - | - | - | 7950.44 | -
472093-00-4201-4300 | Перевозка железнодорожным транспортом ресурсов группы "Масло сланцевое" на расстояние в интервале от 4201 км до 4300 км | 1т груза | - | - | - | - | 8119.58 | -
472093-00-4301-4400 | Перевозка железнодорожным транспортом ресурсов группы "Масло сланцевое" на расстояние в интервале от 4301 км до 4400 км | 1т груза | - | - | - | - | 8288.72 | -
472093-00-4401-4500 | Перевозка железнодорожным транспортом ресурсов группы "Масло сланцевое" на расстояние в интервале от 4401 км до 4500 км | 1т груза | - | - | - | - | 8457.86 | -
472093-00-4501-4600 | Перевозка железнодорожным транспортом ресурсов группы "Масло сланцевое" на расстояние в интервале от 4501 км до 4600 км | 1т груза | - | - | - | - | 8627.01 | -
472093-00-4601-4700 | Перевозка железнодорожным транспортом ресурсов группы "Масло сланцевое" на расстояние в интервале от 4601 км до 4700 км | 1т груза | - | - | - | - | 8796.15 | -
472093-00-4701-4800 | Перевозка железнодорожным транспортом ресурсов группы "Масло сланцевое" на расстояние в интервале от 4701 км до 4800 км | 1т груза | - | - | - | - | 8965.29 | -
472093-00-4801-4900 | Перевозка железнодорожным транспортом ресурсов группы "Масло сланцевое" на расстояние в интервале от 4801 км до 4900 км | 1т груза | - | - | - | - | 9134.43 | -
472093-00-4901-5000 | Перевозка железнодорожным транспортом ресурсов группы "Масло сланцевое" на расстояние в интервале от 4901 км до 5000 км | 1т груза | - | - | - | - | 9303.57 | -
472093-00-5001-5100 | Перевозка железнодорожным транспортом ресурсов группы "Масло сланцевое" на расстояние в интервале от 5001 км до 5100 км | 1т груза | - | - | - | - | 9472.46 | -
472093-00-5101-5200 | Перевозка железнодорожным транспортом ресурсов группы "Масло сланцевое" на расстояние в интервале от 5101 км до 5200 км | 1т груза | - | - | - | - | 9641.6 | -
472093-00-5201-5300 | Перевозка железнодорожным транспортом ресурсов группы "Масло сланцевое" на расстояние в интервале от 5201 км до 5300 км | 1т груза | - | - | - | - | 9810.75 | -
472093-00-5301-5400 | Перевозка железнодорожным транспортом ресурсов группы "Масло сланцевое" на расстояние в интервале от 5301 км до 5400 км | 1т груза | - | - | - | - | 9979.89 | -
472093-00-5401-5500 | Перевозка железнодорожным транспортом ресурсов группы "Масло сланцевое" на расстояние в интервале от 5401 км до 5500 км | 1т груза | - | - | - | - | 10149.03 | -
472093-00-5501-5700 | Перевозка железнодорожным транспортом ресурсов группы "Масло сланцевое" на расстояние в интервале от 5501 км до 5700 км | 1т груза | - | - | - | - | 10402.86 | -
472093-00-5701-5900 | Перевозка железнодорожным транспортом ресурсов группы "Масло сланцевое" на расстояние в интервале от 5701 км до 5900 км | 1т груза | - | - | - | - | 10741.15 | -
472093-00-5901-6100 | Перевозка железнодорожным транспортом ресурсов группы "Масло сланцевое" на расстояние в интервале от 5901 км до 6100 км | 1т груза | - | - | - | - | 11079.18 | -
472093-00-6101-6300 | Перевозка железнодорожным транспортом ресурсов группы "Масло сланцевое" на расстояние в интервале от 6101 км до 6300 км | 1т груза | - | - | - | - | 11417.46 | -
472093-00-6301-6500 | Перевозка железнодорожным транспортом ресурсов группы "Масло сланцевое" на расстояние в интервале от 6301 км до 6500 км | 1т груза | - | - | - | - | 11755.75 | -
472093-00-6501-6700 | Перевозка железнодорожным транспортом ресурсов группы "Масло сланцевое" на расстояние в интервале от 6501 км до 6700 км | 1т груза | - | - | - | - | 12094.03 | -
472093-00-6701-6900 | Перевозка железнодорожным транспортом ресурсов группы "Масло сланцевое" на расстояние в интервале от 6701 км до 6900 км | 1т груза | - | - | - | - | 12432.31 | -
472093-00-6901-7100 | Перевозка железнодорожным транспортом ресурсов группы "Масло сланцевое" на расстояние в интервале от 6901 км до 7100 км | 1т груза | - | - | - | - | 12770.59 | -
472093-00-7101-7300 | Перевозка железнодорожным транспортом ресурсов группы "Масло сланцевое" на расстояние в интервале от 7101 км до 7300 км | 1т груза | - | - | - | - | 13108.88 | -
472093-00-7301-7500 | Перевозка железнодорожным транспортом ресурсов группы "Масло сланцевое" на расстояние в интервале от 7301 км до 7500 км | 1т груза | - | - | - | - | 13447.16 | -
472093-00-7501-7700 | Перевозка железнодорожным транспортом ресурсов группы "Масло сланцевое" на расстояние в интервале от 7501 км до 7700 км | 1т груза | - | - | - | - | 13785.19 | -
472093-00-7701-7900 | Перевозка железнодорожным транспортом ресурсов группы "Масло сланцевое" на расстояние в интервале от 7701 км до 7900 км | 1т груза | - | - | - | - | 14123.47 | -
472093-00-7901-8100 | Перевозка железнодорожным транспортом ресурсов группы "Масло сланцевое" на расстояние в интервале от 7901 км до 8100 км | 1т груза | - | - | - | - | 14461.76 | -
472093-00-8101-8300 | Перевозка железнодорожным транспортом ресурсов группы "Масло сланцевое" на расстояние в интервале от 8101 км до 8300 км | 1т груза | - | - | - | - | 14800.04 | -
472093-00-8301-8500 | Перевозка железнодорожным транспортом ресурсов группы "Масло сланцевое" на расстояние в интервале от 8301 км до 8500 км | 1т груза | - | - | - | - | 15138.32 | -
472093-00-8501-8700 | Перевозка железнодорожным транспортом ресурсов группы "Масло сланцевое" на расстояние в интервале от 8501 км до 8700 км | 1т груза | - | - | - | - | 15476.61 | -
472093-00-8701-8900 | Перевозка железнодорожным транспортом ресурсов группы "Масло сланцевое" на расстояние в интервале от 8701 км до 8900 км | 1т груза | - | - | - | - | 15814.89 | -
472093-00-8901-9100 | Перевозка железнодорожным транспортом ресурсов группы "Масло сланцевое" на расстояние в интервале от 8901 км до 9100 км | 1т груза | - | - | - | - | 16153.17 | -
472093-00-9101-9300 | Перевозка железнодорожным транспортом ресурсов группы "Масло сланцевое" на расстояние в интервале от 9101 км до 9300 км | 1т груза | - | - | - | - | 16491.45 | -
472093-00-9301-9500 | Перевозка железнодорожным транспортом ресурсов группы "Масло сланцевое" на расстояние в интервале от 9301 км до 9500 км | 1т груза | - | - | - | - | 16829.49 | -
472093-00-9501-9700 | Перевозка железнодорожным транспортом ресурсов группы "Масло сланцевое" на расстояние в интервале от 9501 км до 9700 км | 1т груза | - | - | - | - | 17167.77 | -
472093-00-9701-9900 | Перевозка железнодорожным транспортом ресурсов группы "Масло сланцевое" на расстояние в интервале от 9701 км до 9900 км | 1т груза | - | - | - | - | 17506.05 | -
213426-00-0001-0005 | Перевозка железнодорожным транспортом ресурсов группы "Масло трансформаторное" на расстояние в интервале от 1 км до 5 км | 1т груза | - | - | - | - | 797.75 | -
213426-00-0006-0010 | Перевозка железнодорожным транспортом ресурсов группы "Масло трансформаторное" на расстояние в интервале от 6 км до 10 км | 1т груза | - | - | - | - | 808.28 | -
213426-00-0011-0015 | Перевозка железнодорожным транспортом ресурсов группы "Масло трансформаторное" на расстояние в интервале от 11 км до 15 км | 1т груза | - | - | - | - | 817.33 | -
213426-00-0016-0020 | Перевозка железнодорожным транспортом ресурсов группы "Масло трансформаторное" на расстояние в интервале от 16 км до 20 км | 1т груза | - | - | - | - | 826.38 | -
213426-00-0021-0025 | Перевозка железнодорожным транспортом ресурсов группы "Масло трансформаторное" на расстояние в интервале от 21 км до 25 км | 1т груза | - | - | - | - | 835.24 | -
213426-00-0026-0030 | Перевозка железнодорожным транспортом ресурсов группы "Масло трансформаторное" на расстояние в интервале от 26 км до 30 км | 1т груза | - | - | - | - | 844.29 | -
213426-00-0031-0035 | Перевозка железнодорожным транспортом ресурсов группы "Масло трансформаторное" на расстояние в интервале от 31 км до 35 км | 1т груза | - | - | - | - | 853.34 | -
213426-00-0036-0040 | Перевозка железнодорожным транспортом ресурсов группы "Масло трансформаторное" на расстояние в интервале от 36 км до 40 км | 1т груза | - | - | - | - | 862.39 | -
213426-00-0041-0045 | Перевозка железнодорожным транспортом ресурсов группы "Масло трансформаторное" на расстояние в интервале от 41 км до 45 км | 1т груза | - | - | - | - | 871.44 | -
213426-00-0046-0050 | Перевозка железнодорожным транспортом ресурсов группы "Масло трансформаторное" на расстояние в интервале от 46 км до 50 км | 1т груза | - | - | - | - | 880.49 | -
213426-00-0051-0060 | Перевозка железнодорожным транспортом ресурсов группы "Масло трансформаторное" на расстояние в интервале от 51 км до 60 км | 1т груза | - | - | - | - | 893.13 | -
213426-00-0061-0070 | Перевозка железнодорожным транспортом ресурсов группы "Масло трансформаторное" на расстояние в интервале от 61 км до 70 км | 1т груза | - | - | - | - | 911.23 | -
213426-00-0071-0080 | Перевозка железнодорожным транспортом ресурсов группы "Масло трансформаторное" на расстояние в интервале от 71 км до 80 км | 1т груза | - | - | - | - | 929.14 | -
213426-00-0081-0090 | Перевозка железнодорожным транспортом ресурсов группы "Масло трансформаторное" на расстояние в интервале от 81 км до 90 км | 1т груза | - | - | - | - | 947.24 | -
213426-00-0091-0100 | Перевозка железнодорожным транспортом ресурсов группы "Масло трансформаторное" на расстояние в интервале от 91 км до 100 км | 1т груза | - | - | - | - | 965.34 | -
213426-00-0101-0120 | Перевозка железнодорожным транспортом ресурсов группы "Масло трансформаторное" на расстояние в интервале от 101 км до 120 км | 1т груза | - | - | - | - | 992.3 | -
213426-00-0121-0140 | Перевозка железнодорожным транспортом ресурсов группы "Масло трансформаторное" на расстояние в интервале от 121 км до 140 км | 1т груза | - | - | - | - | 1028.31 | -
213426-00-0141-0160 | Перевозка железнодорожным транспортом ресурсов группы "Масло трансформаторное" на расстояние в интервале от 141 км до 160 км | 1т груза | - | - | - | - | 1064.5 | -
213426-00-0161-0180 | Перевозка железнодорожным транспортом ресурсов группы "Масло трансформаторное" на расстояние в интервале от 161 км до 180 км | 1т груза | - | - | - | - | 1096.24 | -
213426-00-0181-0200 | Перевозка железнодорожным транспортом ресурсов группы "Масло трансформаторное" на расстояние в интервале от 181 км до 200 км | 1т груза | - | - | - | - | 1127.06 | -
213426-00-0201-0220 | Перевозка железнодорожным транспортом ресурсов группы "Масло трансформаторное" на расстояние в интервале от 201 км до 220 км | 1т груза | - | - | - | - | 1159.36 | -
213426-00-0221-0240 | Перевозка железнодорожным транспортом ресурсов группы "Масло трансформаторное" на расстояние в интервале от 221 км до 240 км | 1т груза | - | - | - | - | 1188.5 | -
213426-00-0241-0260 | Перевозка железнодорожным транспортом ресурсов группы "Масло трансформаторное" на расстояние в интервале от 241 км до 260 км | 1т груза | - | - | - | - | 1219.5 | -
213426-00-0261-0280 | Перевозка железнодорожным транспортом ресурсов группы "Масло трансформаторное" на расстояние в интервале от 261 км до 280 км | 1т груза | - | - | - | - | 1250.13 | -
213426-00-0281-0300 | Перевозка железнодорожным транспортом ресурсов группы "Масло трансформаторное" на расстояние в интервале от 281 км до 300 км | 1т груза | - | - | - | - | 1280.39 | -
213426-00-0301-0330 | Перевозка железнодорожным транспортом ресурсов группы "Масло трансформаторное" на расстояние в интервале от 301 км до 330 км | 1т груза | - | - | - | - | 1318.22 | -
213426-00-0331-0360 | Перевозка железнодорожным транспортом ресурсов группы "Масло трансформаторное" на расстояние в интервале от 331 км до 360 км | 1т груза | - | - | - | - | 1363.79 | -
213426-00-0361-0390 | Перевозка железнодорожным транспортом ресурсов группы "Масло трансформаторное" на расстояние в интервале от 361 км до 390 км | 1т груза | - | - | - | - | 1408.62 | -
213426-00-0391-0420 | Перевозка железнодорожным транспортом ресурсов группы "Масло трансформаторное" на расстояние в интервале от 391 км до 420 км | 1т груза | - | - | - | - | 1452.71 | -
213426-00-0421-0450 | Перевозка железнодорожным транспортом ресурсов группы "Масло трансформаторное" на расстояние в интервале от 421 км до 450 км | 1т груза | - | - | - | - | 1501.62 | -
213426-00-0451-0480 | Перевозка железнодорожным транспортом ресурсов группы "Масло трансформаторное" на расстояние в интервале от 451 км до 480 км | 1т груза | - | - | - | - | 1544.41 | -
213426-00-0481-0510 | Перевозка железнодорожным транспортом ресурсов группы "Масло трансформаторное" на расстояние в интервале от 481 км до 510 км | 1т груза | - | - | - | - | 1586.65 | -
213426-00-0511-0540 | Перевозка железнодорожным транспортом ресурсов группы "Масло трансформаторное" на расстояние в интервале от 511 км до 540 км | 1т груза | - | - | - | - | 1634.63 | -
213426-00-0541-0570 | Перевозка железнодорожным транспортом ресурсов группы "Масло трансформаторное" на расстояние в интервале от 541 км до 570 км | 1т груза | - | - | - | - | 1675.76 | -
213426-00-0571-0600 | Перевозка железнодорожным транспортом ресурсов группы "Масло трансформаторное" на расстояние в интервале от 571 км до 600 км | 1т груза | - | - | - | - | 1723.37 | -
213426-00-0601-0640 | Перевозка железнодорожным транспортом ресурсов группы "Масло трансформаторное" на расстояние в интервале от 601 км до 640 км | 1т груза | - | - | - | - | 1771.13 | -
213426-00-0641-0680 | Перевозка железнодорожным транспортом ресурсов группы "Масло трансформаторное" на расстояние в интервале от 641 км до 680 км | 1т груза | - | - | - | - | 1834.24 | -
213426-00-0681-0720 | Перевозка железнодорожным транспортом ресурсов группы "Масло трансформаторное" на расстояние в интервале от 681 км до 720 км | 1т груза | - | - | - | - | 1888.45 | -
213426-00-0721-0760 | Перевозка железнодорожным транспортом ресурсов группы "Масло трансформаторное" на расстояние в интервале от 721 км до 760 км | 1т груза | - | - | - | - | 1951.01 | -
213426-00-0761-0800 | Перевозка железнодорожным транспортом ресурсов группы "Масло трансформаторное" на расстояние в интервале от 761 км до 800 км | 1т груза | - | - | - | - | 2003.74 | -
213426-00-0801-0840 | Перевозка железнодорожным транспортом ресурсов группы "Масло трансформаторное" на расстояние в интервале от 801 км до 840 км | 1т груза | - | - | - | - | 2065.74 | -
213426-00-0841-0880 | Перевозка железнодорожным транспортом ресурсов группы "Масло трансформаторное" на расстояние в интервале от 841 км до 880 км | 1т груза | - | - | - | - | 2127.74 | -
213426-00-0881-0920 | Перевозка железнодорожным транспортом ресурсов группы "Масло трансформаторное" на расстояние в интервале от 881 км до 920 км | 1т груза | - | - | - | - | 2178.43 | -
213426-00-0921-0960 | Перевозка железнодорожным транспортом ресурсов группы "Масло трансформаторное" на расстояние в интервале от 921 км до 960 км | 1т груза | - | - | - | - | 2240.06 | -
213426-00-0961-1000 | Перевозка железнодорожным транспортом ресурсов группы "Масло трансформаторное" на расстояние в интервале от 961 км до 1000 км | 1т груза | - | - | - | - | 2289.26 | -
213426-00-1001-1050 | Перевозка железнодорожным транспортом ресурсов группы "Масло трансформаторное" на расстояние в интервале от 1001 км до 1050 км | 1т груза | - | - | - | - | 2357.9 | -
213426-00-1051-1100 | Перевозка железнодорожным транспортом ресурсов группы "Масло трансформаторное" на расстояние в интервале от 1051 км до 1100 км | 1т груза | - | - | - | - | 2434.1 | -
213426-00-1101-1150 | Перевозка железнодорожным транспортом ресурсов группы "Масло трансформаторное" на расстояние в интервале от 1101 км до 1150 км | 1т груза | - | - | - | - | 2496.21 | -
213426-00-1151-1200 | Перевозка железнодорожным транспортом ресурсов группы "Масло трансформаторное" на расстояние в интервале от 1151 км до 1200 км | 1т груза | - | - | - | - | 2571.86 | -
213426-00-1201-1250 | Перевозка железнодорожным транспортом ресурсов группы "Масло трансформаторное" на расстояние в интервале от 1201 км до 1250 км | 1т груза | - | - | - | - | 2632.11 | -
213426-00-1251-1300 | Перевозка железнодорожным транспортом ресурсов группы "Масло трансформаторное" на расстояние в интервале от 1251 км до 1300 км | 1т груза | - | - | - | - | 2707.2 | -
213426-00-1301-1350 | Перевозка железнодорожным транспортом ресурсов группы "Масло трансформаторное" на расстояние в интервале от 1301 км до 1350 км | 1т груза | - | - | - | - | 2765.41 | -
213426-00-1351-1400 | Перевозка железнодорожным транспортом ресурсов группы "Масло трансформаторное" на расстояние в интервале от 1351 км до 1400 км | 1т груза | - | - | - | - | 2839.76 | -
213426-00-1401-1450 | Перевозка железнодорожным транспортом ресурсов группы "Масло трансформаторное" на расстояние в интервале от 1401 км до 1450 км | 1т груза | - | - | - | - | 2914.29 | -
213426-00-1451-1500 | Перевозка железнодорожным транспортом ресурсов группы "Масло трансформаторное" на расстояние в интервале от 1451 км до 1500 км | 1т груза | - | - | - | - | 2970.09 | -
213426-00-1501-1600 | Перевозка железнодорожным транспортом ресурсов группы "Масло трансформаторное" на расстояние в интервале от 1501 км до 1600 км | 1т груза | - | - | - | - | 3080.6 | -
213426-00-1601-1700 | Перевозка железнодорожным транспортом ресурсов группы "Масло трансформаторное" на расстояние в интервале от 1601 км до 1700 км | 1т груза | - | - | - | - | 3207.4 | -
213426-00-1701-1800 | Перевозка железнодорожным транспортом ресурсов группы "Масло трансформаторное" на расстояние в интервале от 1701 км до 1800 км | 1т груза | - | - | - | - | 3331.62 | -
213426-00-1801-1900 | Перевозка железнодорожным транспортом ресурсов группы "Масло трансформаторное" на расстояние в интервале от 1801 км до 1900 км | 1т груза | - | - | - | - | 3476.61 | -
213426-00-1901-2000 | Перевозка железнодорожным транспортом ресурсов группы "Масло трансформаторное" на расстояние в интервале от 1901 км до 2000 км | 1т груза | - | - | - | - | 3596.92 | -
213426-00-2001-2100 | Перевозка железнодорожным транспортом ресурсов группы "Масло трансформаторное" на расстояние в интервале от 2001 км до 2100 км | 1т груза | - | - | - | - | 3714.83 | -
213426-00-2101-2200 | Перевозка железнодорожным транспортом ресурсов группы "Масло трансформаторное" на расстояние в интервале от 2101 км до 2200 км | 1т груза | - | - | - | - | 3857.4 | -
213426-00-2201-2300 | Перевозка железнодорожным транспортом ресурсов группы "Масло трансформаторное" на расстояние в интервале от 2201 км до 2300 км | 1т груза | - | - | - | - | 3971.42 | -
213426-00-2301-2400 | Перевозка железнодорожным транспортом ресурсов группы "Масло трансформаторное" на расстояние в интервале от 2301 км до 2400 км | 1т груза | - | - | - | - | 4083.02 | -
213426-00-2401-2500 | Перевозка железнодорожным транспортом ресурсов группы "Масло трансформаторное" на расстояние в интервале от 2401 км до 2500 км | 1т груза | - | - | - | - | 4222.99 | -
213426-00-2501-2600 | Перевозка железнодорожным транспортом ресурсов группы "Масло трансформаторное" на расстояние в интервале от 2501 км до 2600 км | 1т груза | - | - | - | - | 4330.7 | -
213426-00-2601-2700 | Перевозка железнодорожным транспортом ресурсов группы "Масло трансформаторное" на расстояние в интервале от 2601 км до 2700 км | 1т груза | - | - | - | - | 4435.99 | -
213426-00-2701-2800 | Перевозка железнодорожным транспортом ресурсов группы "Масло трансформаторное" на расстояние в интервале от 2701 км до 2800 км | 1т груза | - | - | - | - | 4573.37 | -
213426-00-2801-2900 | Перевозка железнодорожным транспортом ресурсов группы "Масло трансформаторное" на расстояние в интервале от 2801 км до 2900 км | 1т груза | - | - | - | - | 4674.96 | -
213426-00-2901-3000 | Перевозка железнодорожным транспортом ресурсов группы "Масло трансформаторное" на расстояние в интервале от 2901 км до 3000 км | 1т груза | - | - | - | - | 4773.94 | -
213426-00-3001-3100 | Перевозка железнодорожным транспортом ресурсов группы "Масло трансформаторное" на расстояние в интервале от 3001 км до 3100 км | 1т груза | - | - | - | - | 4650.38 | -
213426-00-3101-3200 | Перевозка железнодорожным транспортом ресурсов группы "Масло трансформаторное" на расстояние в интервале от 3101 км до 3200 км | 1т груза | - | - | - | - | 4778.24 | -
213426-00-3201-3300 | Перевозка железнодорожным транспортом ресурсов группы "Масло трансформаторное" на расстояние в интервале от 3201 км до 3300 км | 1т груза | - | - | - | - | 4906.11 | -
213426-00-3301-3400 | Перевозка железнодорожным транспортом ресурсов группы "Масло трансформаторное" на расстояние в интервале от 3301 км до 3400 км | 1т груза | - | - | - | - | 5033.98 | -
213426-00-3401-3500 | Перевозка железнодорожным транспортом ресурсов группы "Масло трансформаторное" на расстояние в интервале от 3401 км до 3500 км | 1т груза | - | - | - | - | 5161.67 | -
213426-00-3501-3600 | Перевозка железнодорожным транспортом ресурсов группы "Масло трансформаторное" на расстояние в интервале от 3501 км до 3600 км | 1т груза | - | - | - | - | 5289.54 | -
213426-00-3601-3700 | Перевозка железнодорожным транспортом ресурсов группы "Масло трансформаторное" на расстояние в интервале от 3601 км до 3700 км | 1т груза | - | - | - | - | 5417.4 | -
213426-00-3701-3800 | Перевозка железнодорожным транспортом ресурсов группы "Масло трансформаторное" на расстояние в интервале от 3701 км до 3800 км | 1т груза | - | - | - | - | 5545.09 | -
213426-00-3801-3900 | Перевозка железнодорожным транспортом ресурсов группы "Масло трансформаторное" на расстояние в интервале от 3801 км до 3900 км | 1т груза | - | - | - | - | 5672.96 | -
213426-00-3901-4000 | Перевозка железнодорожным транспортом ресурсов группы "Масло трансформаторное" на расстояние в интервале от 3901 км до 4000 км | 1т груза | - | - | - | - | 5800.83 | -
213426-00-4001-4100 | Перевозка железнодорожным транспортом ресурсов группы "Масло трансформаторное" на расстояние в интервале от 4001 км до 4100 км | 1т груза | - | - | - | - | 5928.52 | -
213426-00-4101-4200 | Перевозка железнодорожным транспортом ресурсов группы "Масло трансформаторное" на расстояние в интервале от 4101 км до 4200 км | 1т груза | - | - | - | - | 6056.39 | -
213426-00-4201-4300 | Перевозка железнодорожным транспортом ресурсов группы "Масло трансформаторное" на расстояние в интервале от 4201 км до 4300 км | 1т груза | - | - | - | - | 6184.26 | -
213426-00-4301-4400 | Перевозка железнодорожным транспортом ресурсов группы "Масло трансформаторное" на расстояние в интервале от 4301 км до 4400 км | 1т груза | - | - | - | - | 6311.95 | -
213426-00-4401-4500 | Перевозка железнодорожным транспортом ресурсов группы "Масло трансформаторное" на расстояние в интервале от 4401 км до 4500 км | 1т груза | - | - | - | - | 6439.81 | -
213426-00-4501-4600 | Перевозка железнодорожным транспортом ресурсов группы "Масло трансформаторное" на расстояние в интервале от 4501 км до 4600 км | 1т груза | - | - | - | - | 6567.68 | -
213426-00-4601-4700 | Перевозка железнодорожным транспортом ресурсов группы "Масло трансформаторное" на расстояние в интервале от 4601 км до 4700 км | 1т груза | - | - | - | - | 6695.37 | -
213426-00-4701-4800 | Перевозка железнодорожным транспортом ресурсов группы "Масло трансформаторное" на расстояние в интервале от 4701 км до 4800 км | 1т груза | - | - | - | - | 6823.24 | -
213426-00-4801-4900 | Перевозка железнодорожным транспортом ресурсов группы "Масло трансформаторное" на расстояние в интервале от 4801 км до 4900 км | 1т груза | - | - | - | - | 6951.11 | -
213426-00-4901-5000 | Перевозка железнодорожным транспортом ресурсов группы "Масло трансформаторное" на расстояние в интервале от 4901 км до 5000 км | 1т груза | - | - | - | - | 7078.97 | -
213426-00-5001-5100 | Перевозка железнодорожным транспортом ресурсов группы "Масло трансформаторное" на расстояние в интервале от 5001 км до 5100 км | 1т груза | - | - | - | - | 7206.67 | -
213426-00-5101-5200 | Перевозка железнодорожным транспортом ресурсов группы "Масло трансформаторное" на расстояние в интервале от 5101 км до 5200 км | 1т груза | - | - | - | - | 7334.53 | -
213426-00-5201-5300 | Перевозка железнодорожным транспортом ресурсов группы "Масло трансформаторное" на расстояние в интервале от 5201 км до 5300 км | 1т груза | - | - | - | - | 7462.4 | -
213426-00-5301-5400 | Перевозка железнодорожным транспортом ресурсов группы "Масло трансформаторное" на расстояние в интервале от 5301 км до 5400 км | 1т груза | - | - | - | - | 7590.09 | -
213426-00-5401-5500 | Перевозка железнодорожным транспортом ресурсов группы "Масло трансформаторное" на расстояние в интервале от 5401 км до 5500 км | 1т груза | - | - | - | - | 7717.96 | -
213426-00-5501-5700 | Перевозка железнодорожным транспортом ресурсов группы "Масло трансформаторное" на расстояние в интервале от 5501 км до 5700 км | 1т груза | - | - | - | - | 7909.58 | -
213426-00-5701-5900 | Перевозка железнодорожным транспортом ресурсов группы "Масло трансформаторное" на расстояние в интервале от 5701 км до 5900 км | 1т груза | - | - | - | - | 8165.32 | -
213426-00-5901-6100 | Перевозка железнодорожным транспортом ресурсов группы "Масло трансформаторное" на расстояние в интервале от 5901 км до 6100 км | 1т груза | - | - | - | - | 8420.88 | -
213426-00-6101-6300 | Перевозка железнодорожным транспортом ресурсов группы "Масло трансформаторное" на расстояние в интервале от 6101 км до 6300 км | 1т груза | - | - | - | - | 8676.61 | -
213426-00-6301-6500 | Перевозка железнодорожным транспортом ресурсов группы "Масло трансформаторное" на расстояние в интервале от 6301 км до 6500 км | 1т груза | - | - | - | - | 8932.17 | -
213426-00-6501-6700 | Перевозка железнодорожным транспортом ресурсов группы "Масло трансформаторное" на расстояние в интервале от 6501 км до 6700 км | 1т груза | - | - | - | - | 9187.73 | -
213426-00-6701-6900 | Перевозка железнодорожным транспортом ресурсов группы "Масло трансформаторное" на расстояние в интервале от 6701 км до 6900 км | 1т груза | - | - | - | - | 9443.46 | -
213426-00-6901-7100 | Перевозка железнодорожным транспортом ресурсов группы "Масло трансформаторное" на расстояние в интервале от 6901 км до 7100 км | 1т груза | - | - | - | - | 9699.02 | -
213426-00-7101-7300 | Перевозка железнодорожным транспортом ресурсов группы "Масло трансформаторное" на расстояние в интервале от 7101 км до 7300 км | 1т груза | - | - | - | - | 9954.58 | -
213426-00-7301-7500 | Перевозка железнодорожным транспортом ресурсов группы "Масло трансформаторное" на расстояние в интервале от 7301 км до 7500 км | 1т груза | - | - | - | - | 10210.32 | -
213426-00-7501-7700 | Перевозка железнодорожным транспортом ресурсов группы "Масло трансформаторное" на расстояние в интервале от 7501 км до 7700 км | 1т груза | - | - | - | - | 10465.88 | -
213426-00-7701-7900 | Перевозка железнодорожным транспортом ресурсов группы "Масло трансформаторное" на расстояние в интервале от 7701 км до 7900 км | 1т груза | - | - | - | - | 10721.61 | -
213426-00-7901-8100 | Перевозка железнодорожным транспортом ресурсов группы "Масло трансформаторное" на расстояние в интервале от 7901 км до 8100 км | 1т груза | - | - | - | - | 10977.17 | -
213426-00-8101-8300 | Перевозка железнодорожным транспортом ресурсов группы "Масло трансформаторное" на расстояние в интервале от 8101 км до 8300 км | 1т груза | - | - | - | - | 11232.73 | -
213426-00-8301-8500 | Перевозка железнодорожным транспортом ресурсов группы "Масло трансформаторное" на расстояние в интервале от 8301 км до 8500 км | 1т груза | - | - | - | - | 11488.46 | -
213426-00-8501-8700 | Перевозка железнодорожным транспортом ресурсов группы "Масло трансформаторное" на расстояние в интервале от 8501 км до 8700 км | 1т груза | - | - | - | - | 11744.02 | -
213426-00-8701-8900 | Перевозка железнодорожным транспортом ресурсов группы "Масло трансформаторное" на расстояние в интервале от 8701 км до 8900 км | 1т груза | - | - | - | - | 11999.58 | -
213426-00-8901-9100 | Перевозка железнодорожным транспортом ресурсов группы "Масло трансформаторное" на расстояние в интервале от 8901 км до 9100 км | 1т груза | - | - | - | - | 12255.31 | -
213426-00-9101-9300 | Перевозка железнодорожным транспортом ресурсов группы "Масло трансформаторное" на расстояние в интервале от 9101 км до 9300 км | 1т груза | - | - | - | - | 12510.87 | -
213426-00-9301-9500 | Перевозка железнодорожным транспортом ресурсов группы "Масло трансформаторное" на расстояние в интервале от 9301 км до 9500 км | 1т груза | - | - | - | - | 12766.61 | -
213426-00-9501-9700 | Перевозка железнодорожным транспортом ресурсов группы "Масло трансформаторное" на расстояние в интервале от 9501 км до 9700 км | 1т груза | - | - | - | - | 13022.17 | -
213426-00-9701-9900 | Перевозка железнодорожным транспортом ресурсов группы "Масло трансформаторное" на расстояние в интервале от 9701 км до 9900 км | 1т груза | - | - | - | - | 13277.72 | -
213430-00-0001-0005 | Перевозка железнодорожным транспортом ресурсов группы "Масло турбинное" на расстояние в интервале от 1 км до 5 км | 1т груза | - | - | - | - | 797.75 | -
213430-00-0006-0010 | Перевозка железнодорожным транспортом ресурсов группы "Масло турбинное" на расстояние в интервале от 6 км до 10 км | 1т груза | - | - | - | - | 808.28 | -
213430-00-0011-0015 | Перевозка железнодорожным транспортом ресурсов группы "Масло турбинное" на расстояние в интервале от 11 км до 15 км | 1т груза | - | - | - | - | 817.33 | -
213430-00-0016-0020 | Перевозка железнодорожным транспортом ресурсов группы "Масло турбинное" на расстояние в интервале от 16 км до 20 км | 1т груза | - | - | - | - | 826.38 | -
213430-00-0021-0025 | Перевозка железнодорожным транспортом ресурсов группы "Масло турбинное" на расстояние в интервале от 21 км до 25 км | 1т груза | - | - | - | - | 835.24 | -
213430-00-0026-0030 | Перевозка железнодорожным транспортом ресурсов группы "Масло турбинное" на расстояние в интервале от 26 км до 30 км | 1т груза | - | - | - | - | 844.29 | -
213430-00-0031-0035 | Перевозка железнодорожным транспортом ресурсов группы "Масло турбинное" на расстояние в интервале от 31 км до 35 км | 1т груза | - | - | - | - | 853.34 | -
213430-00-0036-0040 | Перевозка железнодорожным транспортом ресурсов группы "Масло турбинное" на расстояние в интервале от 36 км до 40 км | 1т груза | - | - | - | - | 862.39 | -
213430-00-0041-0045 | Перевозка железнодорожным транспортом ресурсов группы "Масло турбинное" на расстояние в интервале от 41 км до 45 км | 1т груза | - | - | - | - | 871.44 | -
213430-00-0046-0050 | Перевозка железнодорожным транспортом ресурсов группы "Масло турбинное" на расстояние в интервале от 46 км до 50 км | 1т груза | - | - | - | - | 880.49 | -
213430-00-0051-0060 | Перевозка железнодорожным транспортом ресурсов группы "Масло турбинное" на расстояние в интервале от 51 км до 60 км | 1т груза | - | - | - | - | 893.13 | -
213430-00-0061-0070 | Перевозка железнодорожным транспортом ресурсов группы "Масло турбинное" на расстояние в интервале от 61 км до 70 км | 1т груза | - | - | - | - | 911.23 | -
213430-00-0071-0080 | Перевозка железнодорожным транспортом ресурсов группы "Масло турбинное" на расстояние в интервале от 71 км до 80 км | 1т груза | - | - | - | - | 929.14 | -
213430-00-0081-0090 | Перевозка железнодорожным транспортом ресурсов группы "Масло турбинное" на расстояние в интервале от 81 км до 90 км | 1т груза | - | - | - | - | 947.24 | -
213430-00-0091-0100 | Перевозка железнодорожным транспортом ресурсов группы "Масло турбинное" на расстояние в интервале от 91 км до 100 км | 1т груза | - | - | - | - | 965.34 | -
213430-00-0101-0120 | Перевозка железнодорожным транспортом ресурсов группы "Масло турбинное" на расстояние в интервале от 101 км до 120 км | 1т груза | - | - | - | - | 992.3 | -
213430-00-0121-0140 | Перевозка железнодорожным транспортом ресурсов группы "Масло турбинное" на расстояние в интервале от 121 км до 140 км | 1т груза | - | - | - | - | 1028.31 | -
213430-00-0141-0160 | Перевозка железнодорожным транспортом ресурсов группы "Масло турбинное" на расстояние в интервале от 141 км до 160 км | 1т груза | - | - | - | - | 1064.5 | -
213430-00-0161-0180 | Перевозка железнодорожным транспортом ресурсов группы "Масло турбинное" на расстояние в интервале от 161 км до 180 км | 1т груза | - | - | - | - | 1096.24 | -
213430-00-0181-0200 | Перевозка железнодорожным транспортом ресурсов группы "Масло турбинное" на расстояние в интервале от 181 км до 200 км | 1т груза | - | - | - | - | 1127.06 | -
213430-00-0201-0220 | Перевозка железнодорожным транспортом ресурсов группы "Масло турбинное" на расстояние в интервале от 201 км до 220 км | 1т груза | - | - | - | - | 1159.36 | -
213430-00-0221-0240 | Перевозка железнодорожным транспортом ресурсов группы "Масло турбинное" на расстояние в интервале от 221 км до 240 км | 1т груза | - | - | - | - | 1188.5 | -
213430-00-0241-0260 | Перевозка железнодорожным транспортом ресурсов группы "Масло турбинное" на расстояние в интервале от 241 км до 260 км | 1т груза | - | - | - | - | 1219.5 | -
213430-00-0261-0280 | Перевозка железнодорожным транспортом ресурсов группы "Масло турбинное" на расстояние в интервале от 261 км до 280 км | 1т груза | - | - | - | - | 1250.13 | -
213430-00-0281-0300 | Перевозка железнодорожным транспортом ресурсов группы "Масло турбинное" на расстояние в интервале от 281 км до 300 км | 1т груза | - | - | - | - | 1280.39 | -
213430-00-0301-0330 | Перевозка железнодорожным транспортом ресурсов группы "Масло турбинное" на расстояние в интервале от 301 км до 330 км | 1т груза | - | - | - | - | 1318.22 | -
213430-00-0331-0360 | Перевозка железнодорожным транспортом ресурсов группы "Масло турбинное" на расстояние в интервале от 331 км до 360 км | 1т груза | - | - | - | - | 1363.79 | -
213430-00-0361-0390 | Перевозка железнодорожным транспортом ресурсов группы "Масло турбинное" на расстояние в интервале от 361 км до 390 км | 1т груза | - | - | - | - | 1408.62 | -
213430-00-0391-0420 | Перевозка железнодорожным транспортом ресурсов группы "Масло турбинное" на расстояние в интервале от 391 км до 420 км | 1т груза | - | - | - | - | 1452.71 | -
213430-00-0421-0450 | Перевозка железнодорожным транспортом ресурсов группы "Масло турбинное" на расстояние в интервале от 421 км до 450 км | 1т груза | - | - | - | - | 1501.62 | -
213430-00-0451-0480 | Перевозка железнодорожным транспортом ресурсов группы "Масло турбинное" на расстояние в интервале от 451 км до 480 км | 1т груза | - | - | - | - | 1544.41 | -
213430-00-0481-0510 | Перевозка железнодорожным транспортом ресурсов группы "Масло турбинное" на расстояние в интервале от 481 км до 510 км | 1т груза | - | - | - | - | 1586.65 | -
213430-00-0511-0540 | Перевозка железнодорожным транспортом ресурсов группы "Масло турбинное" на расстояние в интервале от 511 км до 540 км | 1т груза | - | - | - | - | 1634.63 | -
213430-00-0541-0570 | Перевозка железнодорожным транспортом ресурсов группы "Масло турбинное" на расстояние в интервале от 541 км до 570 км | 1т груза | - | - | - | - | 1675.76 | -
213430-00-0571-0600 | Перевозка железнодорожным транспортом ресурсов группы "Масло турбинное" на расстояние в интервале от 571 км до 600 км | 1т груза | - | - | - | - | 1723.37 | -
213430-00-0601-0640 | Перевозка железнодорожным транспортом ресурсов группы "Масло турбинное" на расстояние в интервале от 601 км до 640 км | 1т груза | - | - | - | - | 1771.13 | -
213430-00-0641-0680 | Перевозка железнодорожным транспортом ресурсов группы "Масло турбинное" на расстояние в интервале от 641 км до 680 км | 1т груза | - | - | - | - | 1834.24 | -
213430-00-0681-0720 | Перевозка железнодорожным транспортом ресурсов группы "Масло турбинное" на расстояние в интервале от 681 км до 720 км | 1т груза | - | - | - | - | 1888.45 | -
213430-00-0721-0760 | Перевозка железнодорожным транспортом ресурсов группы "Масло турбинное" на расстояние в интервале от 721 км до 760 км | 1т груза | - | - | - | - | 1951.01 | -
213430-00-0761-0800 | Перевозка железнодорожным транспортом ресурсов группы "Масло турбинное" на расстояние в интервале от 761 км до 800 км | 1т груза | - | - | - | - | 2003.74 | -
213430-00-0801-0840 | Перевозка железнодорожным транспортом ресурсов группы "Масло турбинное" на расстояние в интервале от 801 км до 840 км | 1т груза | - | - | - | - | 2065.74 | -
213430-00-0841-0880 | Перевозка железнодорожным транспортом ресурсов группы "Масло турбинное" на расстояние в интервале от 841 км до 880 км | 1т груза | - | - | - | - | 2127.74 | -
213430-00-0881-0920 | Перевозка железнодорожным транспортом ресурсов группы "Масло турбинное" на расстояние в интервале от 881 км до 920 км | 1т груза | - | - | - | - | 2178.43 | -
213430-00-0921-0960 | Перевозка железнодорожным транспортом ресурсов группы "Масло турбинное" на расстояние в интервале от 921 км до 960 км | 1т груза | - | - | - | - | 2240.06 | -
213430-00-0961-1000 | Перевозка железнодорожным транспортом ресурсов группы "Масло турбинное" на расстояние в интервале от 961 км до 1000 км | 1т груза | - | - | - | - | 2289.26 | -
213430-00-1001-1050 | Перевозка железнодорожным транспортом ресурсов группы "Масло турбинное" на расстояние в интервале от 1001 км до 1050 км | 1т груза | - | - | - | - | 2357.9 | -
213430-00-1051-1100 | Перевозка железнодорожным транспортом ресурсов группы "Масло турбинное" на расстояние в интервале от 1051 км до 1100 км | 1т груза | - | - | - | - | 2434.1 | -
213430-00-1101-1150 | Перевозка железнодорожным транспортом ресурсов группы "Масло турбинное" на расстояние в интервале от 1101 км до 1150 км | 1т груза | - | - | - | - | 2496.21 | -
213430-00-1151-1200 | Перевозка железнодорожным транспортом ресурсов группы "Масло турбинное" на расстояние в интервале от 1151 км до 1200 км | 1т груза | - | - | - | - | 2571.86 | -
213430-00-1201-1250 | Перевозка железнодорожным транспортом ресурсов группы "Масло турбинное" на расстояние в интервале от 1201 км до 1250 км | 1т груза | - | - | - | - | 2632.11 | -
213430-00-1251-1300 | Перевозка железнодорожным транспортом ресурсов группы "Масло турбинное" на расстояние в интервале от 1251 км до 1300 км | 1т груза | - | - | - | - | 2707.2 | -
213430-00-1301-1350 | Перевозка железнодорожным транспортом ресурсов группы "Масло турбинное" на расстояние в интервале от 1301 км до 1350 км | 1т груза | - | - | - | - | 2765.41 | -
213430-00-1351-1400 | Перевозка железнодорожным транспортом ресурсов группы "Масло турбинное" на расстояние в интервале от 1351 км до 1400 км | 1т груза | - | - | - | - | 2839.76 | -
213430-00-1401-1450 | Перевозка железнодорожным транспортом ресурсов группы "Масло турбинное" на расстояние в интервале от 1401 км до 1450 км | 1т груза | - | - | - | - | 2914.29 | -
213430-00-1451-1500 | Перевозка железнодорожным транспортом ресурсов группы "Масло турбинное" на расстояние в интервале от 1451 км до 1500 км | 1т груза | - | - | - | - | 2970.09 | -
213430-00-1501-1600 | Перевозка железнодорожным транспортом ресурсов группы "Масло турбинное" на расстояние в интервале от 1501 км до 1600 км | 1т груза | - | - | - | - | 3080.6 | -
213430-00-1601-1700 | Перевозка железнодорожным транспортом ресурсов группы "Масло турбинное" на расстояние в интервале от 1601 км до 1700 км | 1т груза | - | - | - | - | 3207.4 | -
213430-00-1701-1800 | Перевозка железнодорожным транспортом ресурсов группы "Масло турбинное" на расстояние в интервале от 1701 км до 1800 км | 1т груза | - | - | - | - | 3331.62 | -
213430-00-1801-1900 | Перевозка железнодорожным транспортом ресурсов группы "Масло турбинное" на расстояние в интервале от 1801 км до 1900 км | 1т груза | - | - | - | - | 3476.61 | -
213430-00-1901-2000 | Перевозка железнодорожным транспортом ресурсов группы "Масло турбинное" на расстояние в интервале от 1901 км до 2000 км | 1т груза | - | - | - | - | 3596.92 | -
213430-00-2001-2100 | Перевозка железнодорожным транспортом ресурсов группы "Масло турбинное" на расстояние в интервале от 2001 км до 2100 км | 1т груза | - | - | - | - | 3714.83 | -
213430-00-2101-2200 | Перевозка железнодорожным транспортом ресурсов группы "Масло турбинное" на расстояние в интервале от 2101 км до 2200 км | 1т груза | - | - | - | - | 3857.4 | -
213430-00-2201-2300 | Перевозка железнодорожным транспортом ресурсов группы "Масло турбинное" на расстояние в интервале от 2201 км до 2300 км | 1т груза | - | - | - | - | 3971.42 | -
213430-00-2301-2400 | Перевозка железнодорожным транспортом ресурсов группы "Масло турбинное" на расстояние в интервале от 2301 км до 2400 км | 1т груза | - | - | - | - | 4083.02 | -
213430-00-2401-2500 | Перевозка железнодорожным транспортом ресурсов группы "Масло турбинное" на расстояние в интервале от 2401 км до 2500 км | 1т груза | - | - | - | - | 4222.99 | -
213430-00-2501-2600 | Перевозка железнодорожным транспортом ресурсов группы "Масло турбинное" на расстояние в интервале от 2501 км до 2600 км | 1т груза | - | - | - | - | 4330.7 | -
213430-00-2601-2700 | Перевозка железнодорожным транспортом ресурсов группы "Масло турбинное" на расстояние в интервале от 2601 км до 2700 км | 1т груза | - | - | - | - | 4435.99 | -
213430-00-2701-2800 | Перевозка железнодорожным транспортом ресурсов группы "Масло турбинное" на расстояние в интервале от 2701 км до 2800 км | 1т груза | - | - | - | - | 4573.37 | -
213430-00-2801-2900 | Перевозка железнодорожным транспортом ресурсов группы "Масло турбинное" на расстояние в интервале от 2801 км до 2900 км | 1т груза | - | - | - | - | 4674.96 | -
213430-00-2901-3000 | Перевозка железнодорожным транспортом ресурсов группы "Масло турбинное" на расстояние в интервале от 2901 км до 3000 км | 1т груза | - | - | - | - | 4773.94 | -
213430-00-3001-3100 | Перевозка железнодорожным транспортом ресурсов группы "Масло турбинное" на расстояние в интервале от 3001 км до 3100 км | 1т груза | - | - | - | - | 4650.38 | -
213430-00-3101-3200 | Перевозка железнодорожным транспортом ресурсов группы "Масло турбинное" на расстояние в интервале от 3101 км до 3200 км | 1т груза | - | - | - | - | 4778.24 | -
213430-00-3201-3300 | Перевозка железнодорожным транспортом ресурсов группы "Масло турбинное" на расстояние в интервале от 3201 км до 3300 км | 1т груза | - | - | - | - | 4906.11 | -
213430-00-3301-3400 | Перевозка железнодорожным транспортом ресурсов группы "Масло турбинное" на расстояние в интервале от 3301 км до 3400 км | 1т груза | - | - | - | - | 5033.98 | -
213430-00-3401-3500 | Перевозка железнодорожным транспортом ресурсов группы "Масло турбинное" на расстояние в интервале от 3401 км до 3500 км | 1т груза | - | - | - | - | 5161.67 | -
213430-00-3501-3600 | Перевозка железнодорожным транспортом ресурсов группы "Масло турбинное" на расстояние в интервале от 3501 км до 3600 км | 1т груза | - | - | - | - | 5289.54 | -
213430-00-3601-3700 | Перевозка железнодорожным транспортом ресурсов группы "Масло турбинное" на расстояние в интервале от 3601 км до 3700 км | 1т груза | - | - | - | - | 5417.4 | -
213430-00-3701-3800 | Перевозка железнодорожным транспортом ресурсов группы "Масло турбинное" на расстояние в интервале от 3701 км до 3800 км | 1т груза | - | - | - | - | 5545.09 | -
213430-00-3801-3900 | Перевозка железнодорожным транспортом ресурсов группы "Масло турбинное" на расстояние в интервале от 3801 км до 3900 км | 1т груза | - | - | - | - | 5672.96 | -
213430-00-3901-4000 | Перевозка железнодорожным транспортом ресурсов группы "Масло турбинное" на расстояние в интервале от 3901 км до 4000 км | 1т груза | - | - | - | - | 5800.83 | -
213430-00-4001-4100 | Перевозка железнодорожным транспортом ресурсов группы "Масло турбинное" на расстояние в интервале от 4001 км до 4100 км | 1т груза | - | - | - | - | 5928.52 | -
213430-00-4101-4200 | Перевозка железнодорожным транспортом ресурсов группы "Масло турбинное" на расстояние в интервале от 4101 км до 4200 км | 1т груза | - | - | - | - | 6056.39 | -
213430-00-4201-4300 | Перевозка железнодорожным транспортом ресурсов группы "Масло турбинное" на расстояние в интервале от 4201 км до 4300 км | 1т груза | - | - | - | - | 6184.26 | -
213430-00-4301-4400 | Перевозка железнодорожным транспортом ресурсов группы "Масло турбинное" на расстояние в интервале от 4301 км до 4400 км | 1т груза | - | - | - | - | 6311.95 | -
213430-00-4401-4500 | Перевозка железнодорожным транспортом ресурсов группы "Масло турбинное" на расстояние в интервале от 4401 км до 4500 км | 1т груза | - | - | - | - | 6439.81 | -
213430-00-4501-4600 | Перевозка железнодорожным транспортом ресурсов группы "Масло турбинное" на расстояние в интервале от 4501 км до 4600 км | 1т груза | - | - | - | - | 6567.68 | -
213430-00-4601-4700 | Перевозка железнодорожным транспортом ресурсов группы "Масло турбинное" на расстояние в интервале от 4601 км до 4700 км | 1т груза | - | - | - | - | 6695.37 | -
213430-00-4701-4800 | Перевозка железнодорожным транспортом ресурсов группы "Масло турбинное" на расстояние в интервале от 4701 км до 4800 км | 1т груза | - | - | - | - | 6823.24 | -
213430-00-4801-4900 | Перевозка железнодорожным транспортом ресурсов группы "Масло турбинное" на расстояние в интервале от 4801 км до 4900 км | 1т груза | - | - | - | - | 6951.11 | -
213430-00-4901-5000 | Перевозка железнодорожным транспортом ресурсов группы "Масло турбинное" на расстояние в интервале от 4901 км до 5000 км | 1т груза | - | - | - | - | 7078.97 | -
213430-00-5001-5100 | Перевозка железнодорожным транспортом ресурсов группы "Масло турбинное" на расстояние в интервале от 5001 км до 5100 км | 1т груза | - | - | - | - | 7206.67 | -
213430-00-5101-5200 | Перевозка железнодорожным транспортом ресурсов группы "Масло турбинное" на расстояние в интервале от 5101 км до 5200 км | 1т груза | - | - | - | - | 7334.53 | -
213430-00-5201-5300 | Перевозка железнодорожным транспортом ресурсов группы "Масло турбинное" на расстояние в интервале от 5201 км до 5300 км | 1т груза | - | - | - | - | 7462.4 | -
213430-00-5301-5400 | Перевозка железнодорожным транспортом ресурсов группы "Масло турбинное" на расстояние в интервале от 5301 км до 5400 км | 1т груза | - | - | - | - | 7590.09 | -
213430-00-5401-5500 | Перевозка железнодорожным транспортом ресурсов группы "Масло турбинное" на расстояние в интервале от 5401 км до 5500 км | 1т груза | - | - | - | - | 7717.96 | -
213430-00-5501-5700 | Перевозка железнодорожным транспортом ресурсов группы "Масло турбинное" на расстояние в интервале от 5501 км до 5700 км | 1т груза | - | - | - | - | 7909.58 | -
213430-00-5701-5900 | Перевозка железнодорожным транспортом ресурсов группы "Масло турбинное" на расстояние в интервале от 5701 км до 5900 км | 1т груза | - | - | - | - | 8165.32 | -
213430-00-5901-6100 | Перевозка железнодорожным транспортом ресурсов группы "Масло турбинное" на расстояние в интервале от 5901 км до 6100 км | 1т груза | - | - | - | - | 8420.88 | -
213430-00-6101-6300 | Перевозка железнодорожным транспортом ресурсов группы "Масло турбинное" на расстояние в интервале от 6101 км до 6300 км | 1т груза | - | - | - | - | 8676.61 | -
213430-00-6301-6500 | Перевозка железнодорожным транспортом ресурсов группы "Масло турбинное" на расстояние в интервале от 6301 км до 6500 км | 1т груза | - | - | - | - | 8932.17 | -
213430-00-6501-6700 | Перевозка железнодорожным транспортом ресурсов группы "Масло турбинное" на расстояние в интервале от 6501 км до 6700 км | 1т груза | - | - | - | - | 9187.73 | -
213430-00-6701-6900 | Перевозка железнодорожным транспортом ресурсов группы "Масло турбинное" на расстояние в интервале от 6701 км до 6900 км | 1т груза | - | - | - | - | 9443.46 | -
213430-00-6901-7100 | Перевозка железнодорожным транспортом ресурсов группы "Масло турбинное" на расстояние в интервале от 6901 км до 7100 км | 1т груза | - | - | - | - | 9699.02 | -
213430-00-7101-7300 | Перевозка железнодорожным транспортом ресурсов группы "Масло турбинное" на расстояние в интервале от 7101 км до 7300 км | 1т груза | - | - | - | - | 9954.58 | -
213430-00-7301-7500 | Перевозка железнодорожным транспортом ресурсов группы "Масло турбинное" на расстояние в интервале от 7301 км до 7500 км | 1т груза | - | - | - | - | 10210.32 | -
213430-00-7501-7700 | Перевозка железнодорожным транспортом ресурсов группы "Масло турбинное" на расстояние в интервале от 7501 км до 7700 км | 1т груза | - | - | - | - | 10465.88 | -
213430-00-7701-7900 | Перевозка железнодорожным транспортом ресурсов группы "Масло турбинное" на расстояние в интервале от 7701 км до 7900 км | 1т груза | - | - | - | - | 10721.61 | -
213430-00-7901-8100 | Перевозка железнодорожным транспортом ресурсов группы "Масло турбинное" на расстояние в интервале от 7901 км до 8100 км | 1т груза | - | - | - | - | 10977.17 | -
213430-00-8101-8300 | Перевозка железнодорожным транспортом ресурсов группы "Масло турбинное" на расстояние в интервале от 8101 км до 8300 км | 1т груза | - | - | - | - | 11232.73 | -
213430-00-8301-8500 | Перевозка железнодорожным транспортом ресурсов группы "Масло турбинное" на расстояние в интервале от 8301 км до 8500 км | 1т груза | - | - | - | - | 11488.46 | -
213430-00-8501-8700 | Перевозка железнодорожным транспортом ресурсов группы "Масло турбинное" на расстояние в интервале от 8501 км до 8700 км | 1т груза | - | - | - | - | 11744.02 | -
213430-00-8701-8900 | Перевозка железнодорожным транспортом ресурсов группы "Масло турбинное" на расстояние в интервале от 8701 км до 8900 км | 1т груза | - | - | - | - | 11999.58 | -
213430-00-8901-9100 | Перевозка железнодорожным транспортом ресурсов группы "Масло турбинное" на расстояние в интервале от 8901 км до 9100 км | 1т груза | - | - | - | - | 12255.31 | -
213430-00-9101-9300 | Перевозка железнодорожным транспортом ресурсов группы "Масло турбинное" на расстояние в интервале от 9101 км до 9300 км | 1т груза | - | - | - | - | 12510.87 | -
213430-00-9301-9500 | Перевозка железнодорожным транспортом ресурсов группы "Масло турбинное" на расстояние в интервале от 9301 км до 9500 км | 1т груза | - | - | - | - | 12766.61 | -
213430-00-9501-9700 | Перевозка железнодорожным транспортом ресурсов группы "Масло турбинное" на расстояние в интервале от 9501 км до 9700 км | 1т груза | - | - | - | - | 13022.17 | -
213430-00-9701-9900 | Перевозка железнодорожным транспортом ресурсов группы "Масло турбинное" на расстояние в интервале от 9701 км до 9900 км | 1т груза | - | - | - | - | 13277.72 | -
263047-00-0001-0005 | Перевозка железнодорожным транспортом ресурсов группы "Масса асфальтовая" на расстояние в интервале от 1 км до 5 км | 1т груза | - | - | - | - | 1197.91 | -
263047-00-0006-0010 | Перевозка железнодорожным транспортом ресурсов группы "Масса асфальтовая" на расстояние в интервале от 6 км до 10 км | 1т груза | - | - | - | - | 1212.25 | -
263047-00-0011-0015 | Перевозка железнодорожным транспортом ресурсов группы "Масса асфальтовая" на расстояние в интервале от 11 км до 15 км | 1т груза | - | - | - | - | 1224.55 | -
263047-00-0016-0020 | Перевозка железнодорожным транспортом ресурсов группы "Масса асфальтовая" на расстояние в интервале от 16 км до 20 км | 1т груза | - | - | - | - | 1236.86 | -
263047-00-0021-0025 | Перевозка железнодорожным транспортом ресурсов группы "Масса асфальтовая" на расстояние в интервале от 21 км до 25 км | 1т груза | - | - | - | - | 1248.91 | -
263047-00-0026-0030 | Перевозка железнодорожным транспортом ресурсов группы "Масса асфальтовая" на расстояние в интервале от 26 км до 30 км | 1т груза | - | - | - | - | 1261.21 | -
263047-00-0031-0035 | Перевозка железнодорожным транспортом ресурсов группы "Масса асфальтовая" на расстояние в интервале от 31 км до 35 км | 1т груза | - | - | - | - | 1273.51 | -
263047-00-0036-0040 | Перевозка железнодорожным транспортом ресурсов группы "Масса асфальтовая" на расстояние в интервале от 36 км до 40 км | 1т груза | - | - | - | - | 1285.82 | -
263047-00-0041-0045 | Перевозка железнодорожным транспортом ресурсов группы "Масса асфальтовая" на расстояние в интервале от 41 км до 45 км | 1т груза | - | - | - | - | 1298.12 | -
263047-00-0046-0050 | Перевозка железнодорожным транспортом ресурсов группы "Масса асфальтовая" на расстояние в интервале от 46 км до 50 км | 1т груза | - | - | - | - | 1310.42 | -
263047-00-0051-0060 | Перевозка железнодорожным транспортом ресурсов группы "Масса асфальтовая" на расстояние в интервале от 51 км до 60 км | 1т груза | - | - | - | - | 1327.61 | -
263047-00-0061-0070 | Перевозка железнодорожным транспортом ресурсов группы "Масса асфальтовая" на расстояние в интервале от 61 км до 70 км | 1т груза | - | - | - | - | 1352.21 | -
263047-00-0071-0080 | Перевозка железнодорожным транспортом ресурсов группы "Масса асфальтовая" на расстояние в интервале от 71 км до 80 км | 1т груза | - | - | - | - | 1376.56 | -
263047-00-0081-0090 | Перевозка железнодорожным транспортом ресурсов группы "Масса асфальтовая" на расстояние в интервале от 81 км до 90 км | 1т груза | - | - | - | - | 1401.17 | -
263047-00-0091-0100 | Перевозка железнодорожным транспортом ресурсов группы "Масса асфальтовая" на расстояние в интервале от 91 км до 100 км | 1т груза | - | - | - | - | 1425.78 | -
263047-00-0101-0120 | Перевозка железнодорожным транспортом ресурсов группы "Масса асфальтовая" на расстояние в интервале от 101 км до 120 км | 1т груза | - | - | - | - | 1462.43 | -
263047-00-0121-0140 | Перевозка железнодорожным транспортом ресурсов группы "Масса асфальтовая" на расстояние в интервале от 121 км до 140 км | 1т груза | - | - | - | - | 1511.39 | -
263047-00-0141-0160 | Перевозка железнодорожным транспортом ресурсов группы "Масса асфальтовая" на расстояние в интервале от 141 км до 160 км | 1т груза | - | - | - | - | 1560.61 | -
263047-00-0161-0180 | Перевозка железнодорожным транспортом ресурсов группы "Масса асфальтовая" на расстояние в интервале от 161 км до 180 км | 1т груза | - | - | - | - | 1603.7 | -
263047-00-0181-0200 | Перевозка железнодорожным транспортом ресурсов группы "Масса асфальтовая" на расстояние в интервале от 181 км до 200 км | 1т груза | - | - | - | - | 1645.53 | -
263047-00-0201-0220 | Перевозка железнодорожным транспортом ресурсов группы "Масса асфальтовая" на расстояние в интервале от 201 км до 220 км | 1т груза | - | - | - | - | 1689.39 | -
263047-00-0221-0240 | Перевозка железнодорожным транспортом ресурсов группы "Масса асфальтовая" на расстояние в интервале от 221 км до 240 км | 1т груза | - | - | - | - | 1728.92 | -
263047-00-0241-0260 | Перевозка железнодорожным транспортом ресурсов группы "Масса асфальтовая" на расстояние в интервале от 241 км до 260 км | 1т груза | - | - | - | - | 1770.99 | -
263047-00-0261-0280 | Перевозка железнодорожным транспортом ресурсов группы "Масса асфальтовая" на расстояние в интервале от 261 км до 280 км | 1т груза | - | - | - | - | 1812.56 | -
263047-00-0281-0300 | Перевозка железнодорожным транспортом ресурсов группы "Масса асфальтовая" на расстояние в интервале от 281 км до 300 км | 1т груза | - | - | - | - | 1853.62 | -
263047-00-0301-0330 | Перевозка железнодорожным транспортом ресурсов группы "Масса асфальтовая" на расстояние в интервале от 301 км до 330 км | 1т груза | - | - | - | - | 1904.94 | -
263047-00-0331-0360 | Перевозка железнодорожным транспортом ресурсов группы "Масса асфальтовая" на расстояние в интервале от 331 км до 360 км | 1т груза | - | - | - | - | 1966.78 | -
263047-00-0361-0390 | Перевозка железнодорожным транспортом ресурсов группы "Масса асфальтовая" на расстояние в интервале от 361 км до 390 км | 1т груза | - | - | - | - | 2027.6 | -
263047-00-0391-0420 | Перевозка железнодорожным транспортом ресурсов группы "Масса асфальтовая" на расстояние в интервале от 391 км до 420 км | 1т груза | - | - | - | - | 2087.41 | -
263047-00-0421-0450 | Перевозка железнодорожным транспортом ресурсов группы "Масса асфальтовая" на расстояние в интервале от 421 км до 450 км | 1т груза | - | - | - | - | 2153.84 | -
263047-00-0451-0480 | Перевозка железнодорожным транспортом ресурсов группы "Масса асфальтовая" на расстояние в интервале от 451 км до 480 км | 1т груза | - | - | - | - | 2211.85 | -
263047-00-0481-0510 | Перевозка железнодорожным транспортом ресурсов группы "Масса асфальтовая" на расстояние в интервале от 481 км до 510 км | 1т груза | - | - | - | - | 2269.11 | -
263047-00-0511-0540 | Перевозка железнодорожным транспортом ресурсов группы "Масса асфальтовая" на расстояние в интервале от 511 км до 540 км | 1т груза | - | - | - | - | 2334.26 | -
263047-00-0541-0570 | Перевозка железнодорожным транспортом ресурсов группы "Масса асфальтовая" на расстояние в интервале от 541 км до 570 км | 1т груза | - | - | - | - | 2389.99 | -
263047-00-0571-0600 | Перевозка железнодорожным транспортом ресурсов группы "Масса асфальтовая" на расстояние в интервале от 571 км до 600 км | 1т груза | - | - | - | - | 2454.63 | -
263047-00-0601-0640 | Перевозка железнодорожным транспортом ресурсов группы "Масса асфальтовая" на расстояние в интервале от 601 км до 640 км | 1т груза | - | - | - | - | 2519.35 | -
263047-00-0641-0680 | Перевозка железнодорожным транспортом ресурсов группы "Масса асфальтовая" на расстояние в интервале от 641 км до 680 км | 1т груза | - | - | - | - | 2605.03 | -
263047-00-0681-0720 | Перевозка железнодорожным транспортом ресурсов группы "Масса асфальтовая" на расстояние в интервале от 681 км до 720 км | 1т груза | - | - | - | - | 2678.48 | -
263047-00-0721-0760 | Перевозка железнодорожным транспортом ресурсов группы "Масса асфальтовая" на расстояние в интервале от 721 км до 760 км | 1т груза | - | - | - | - | 2763.4 | -
263047-00-0761-0800 | Перевозка железнодорожным транспортом ресурсов группы "Масса асфальтовая" на расстояние в интервале от 761 км до 800 км | 1т груза | - | - | - | - | 2834.81 | -
263047-00-0801-0840 | Перевозка железнодорожным транспортом ресурсов группы "Масса асфальтовая" на расстояние в интервале от 801 км до 840 км | 1т груза | - | - | - | - | 2918.97 | -
263047-00-0841-0880 | Перевозка железнодорожным транспортом ресурсов группы "Масса асфальтовая" на расстояние в интервале от 841 км до 880 км | 1т груза | - | - | - | - | 3003.12 | -
263047-00-0881-0920 | Перевозка железнодорожным транспортом ресурсов группы "Масса асфальтовая" на расстояние в интервале от 881 км до 920 км | 1т груза | - | - | - | - | 3071.73 | -
263047-00-0921-0960 | Перевозка железнодорожным транспортом ресурсов группы "Масса асфальтовая" на расстояние в интервале от 921 км до 960 км | 1т груза | - | - | - | - | 3155.37 | -
263047-00-0961-1000 | Перевозка железнодорожным транспортом ресурсов группы "Масса асфальтовая" на расстояние в интервале от 961 км до 1000 км | 1т груза | - | - | - | - | 3221.94 | -
263047-00-1001-1050 | Перевозка железнодорожным транспортом ресурсов группы "Масса асфальтовая" на расстояние в интервале от 1001 км до 1050 км | 1т груза | - | - | - | - | 3315.08 | -
263047-00-1051-1100 | Перевозка железнодорожным транспортом ресурсов группы "Масса асфальтовая" на расстояние в интервале от 1051 км до 1100 км | 1т груза | - | - | - | - | 3418.49 | -
263047-00-1101-1150 | Перевозка железнодорожным транспортом ресурсов группы "Масса асфальтовая" на расстояние в интервале от 1101 км до 1150 км | 1т груза | - | - | - | - | 3502.53 | -
263047-00-1151-1200 | Перевозка железнодорожным транспортом ресурсов группы "Масса асфальтовая" на расстояние в интервале от 1151 км до 1200 км | 1т груза | - | - | - | - | 3605.18 | -
263047-00-1201-1250 | Перевозка железнодорожным транспортом ресурсов группы "Масса асфальтовая" на расстояние в интервале от 1201 км до 1250 км | 1т груза | - | - | - | - | 3686.67 | -
263047-00-1251-1300 | Перевозка железнодорожным транспортом ресурсов группы "Масса асфальтовая" на расстояние в интервале от 1251 км до 1300 км | 1т груза | - | - | - | - | 3788.54 | -
263047-00-1301-1350 | Перевозка железнодорожным транспортом ресурсов группы "Масса асфальтовая" на расстояние в интервале от 1301 км до 1350 км | 1т груза | - | - | - | - | 3867.23 | -
263047-00-1351-1400 | Перевозка железнодорожным транспортом ресурсов группы "Масса асфальтовая" на расстояние в интервале от 1351 км до 1400 км | 1т груза | - | - | - | - | 3968.09 | -
263047-00-1401-1450 | Перевозка железнодорожным транспортом ресурсов группы "Масса асфальтовая" на расстояние в интервале от 1401 км до 1450 км | 1т груза | - | - | - | - | 4069.21 | -
263047-00-1451-1500 | Перевозка железнодорожным транспортом ресурсов группы "Масса асфальтовая" на расстояние в интервале от 1451 км до 1500 км | 1т груза | - | - | - | - | 4144.58 | -
263047-00-1501-1600 | Перевозка железнодорожным транспортом ресурсов группы "Масса асфальтовая" на расстояние в интервале от 1501 км до 1600 км | 1т груза | - | - | - | - | 4294.47 | -
263047-00-1601-1700 | Перевозка железнодорожным транспортом ресурсов группы "Масса асфальтовая" на расстояние в интервале от 1601 км до 1700 км | 1т груза | - | - | - | - | 4466.11 | -
263047-00-1701-1800 | Перевозка железнодорожным транспортом ресурсов группы "Масса асфальтовая" на расстояние в интервале от 1701 км до 1800 км | 1т груза | - | - | - | - | 4634.19 | -
263047-00-1801-1900 | Перевозка железнодорожным транспортом ресурсов группы "Масса асфальтовая" на расстояние в интервале от 1801 км до 1900 км | 1т груза | - | - | - | - | 4830.81 | -
263047-00-1901-2000 | Перевозка железнодорожным транспортом ресурсов группы "Масса асфальтовая" на расстояние в интервале от 1901 км до 2000 км | 1т груза | - | - | - | - | 4993.53 | -
263047-00-2001-2100 | Перевозка железнодорожным транспортом ресурсов группы "Масса асфальтовая" на расстояние в интервале от 2001 км до 2100 км | 1т груза | - | - | - | - | 5152.94 | -
263047-00-2101-2200 | Перевозка железнодорожным транспортом ресурсов группы "Масса асфальтовая" на расстояние в интервале от 2101 км до 2200 км | 1т груза | - | - | - | - | 5346.25 | -
263047-00-2201-2300 | Перевозка железнодорожным транспортом ресурсов группы "Масса асфальтовая" на расстояние в интервале от 2201 км до 2300 км | 1т груза | - | - | - | - | 5500.31 | -
263047-00-2301-2400 | Перевозка железнодорожным транспортом ресурсов группы "Масса асфальтовая" на расстояние в интервале от 2301 км до 2400 км | 1т груза | - | - | - | - | 5651.06 | -
263047-00-2401-2500 | Перевозка железнодорожным транспортом ресурсов группы "Масса асфальтовая" на расстояние в интервале от 2401 км до 2500 км | 1т груза | - | - | - | - | 5840.8 | -
263047-00-2501-2600 | Перевозка железнодорожным транспортом ресурсов группы "Масса асфальтовая" на расстояние в интервале от 2501 км до 2600 км | 1т груза | - | - | - | - | 5986.19 | -
263047-00-2601-2700 | Перевозка железнодорожным транспортом ресурсов группы "Масса асфальтовая" на расстояние в интервале от 2601 км до 2700 км | 1т груза | - | - | - | - | 6128.27 | -
263047-00-2701-2800 | Перевозка железнодорожным транспортом ресурсов группы "Масса асфальтовая" на расстояние в интервале от 2701 км до 2800 км | 1т груза | - | - | - | - | 6314.44 | -
263047-00-2801-2900 | Перевозка железнодорожным транспортом ресурсов группы "Масса асфальтовая" на расстояние в интервале от 2801 км до 2900 км | 1т груза | - | - | - | - | 6451.42 | -
263047-00-2901-3000 | Перевозка железнодорожным транспортом ресурсов группы "Масса асфальтовая" на расстояние в интервале от 2901 км до 3000 км | 1т груза | - | - | - | - | 6584.83 | -
263047-00-3001-3100 | Перевозка железнодорожным транспортом ресурсов группы "Масса асфальтовая" на расстояние в интервале от 3001 км до 3100 км | 1т груза | - | - | - | - | 6767.44 | -
263047-00-3101-3200 | Перевозка железнодорожным транспортом ресурсов группы "Масса асфальтовая" на расстояние в интервале от 3101 км до 3200 км | 1т груза | - | - | - | - | 6950.3 | -
263047-00-3201-3300 | Перевозка железнодорожным транспортом ресурсов группы "Масса асфальтовая" на расстояние в интервале от 3201 км до 3300 км | 1т груза | - | - | - | - | 7133.16 | -
263047-00-3301-3400 | Перевозка железнодорожным транспортом ресурсов группы "Масса асфальтовая" на расстояние в интервале от 3301 км до 3400 км | 1т груза | - | - | - | - | 7316.02 | -
263047-00-3401-3500 | Перевозка железнодорожным транспортом ресурсов группы "Масса асфальтовая" на расстояние в интервале от 3401 км до 3500 км | 1т груза | - | - | - | - | 7498.62 | -
263047-00-3501-3600 | Перевозка железнодорожным транспортом ресурсов группы "Масса асфальтовая" на расстояние в интервале от 3501 км до 3600 км | 1т груза | - | - | - | - | 7681.48 | -
263047-00-3601-3700 | Перевозка железнодорожным транспортом ресурсов группы "Масса асфальтовая" на расстояние в интервале от 3601 км до 3700 км | 1т груза | - | - | - | - | 7864.34 | -
263047-00-3701-3800 | Перевозка железнодорожным транспортом ресурсов группы "Масса асфальтовая" на расстояние в интервале от 3701 км до 3800 км | 1т груза | - | - | - | - | 8046.95 | -
263047-00-3801-3900 | Перевозка железнодорожным транспортом ресурсов группы "Масса асфальтовая" на расстояние в интервале от 3801 км до 3900 км | 1т груза | - | - | - | - | 8229.8 | -
263047-00-3901-4000 | Перевозка железнодорожным транспортом ресурсов группы "Масса асфальтовая" на расстояние в интервале от 3901 км до 4000 км | 1т груза | - | - | - | - | 8412.66 | -
263047-00-4001-4100 | Перевозка железнодорожным транспортом ресурсов группы "Масса асфальтовая" на расстояние в интервале от 4001 км до 4100 км | 1т груза | - | - | - | - | 8595.27 | -
263047-00-4101-4200 | Перевозка железнодорожным транспортом ресурсов группы "Масса асфальтовая" на расстояние в интервале от 4101 км до 4200 км | 1т груза | - | - | - | - | 8778.13 | -
263047-00-4201-4300 | Перевозка железнодорожным транспортом ресурсов группы "Масса асфальтовая" на расстояние в интервале от 4201 км до 4300 км | 1т груза | - | - | - | - | 8960.99 | -
263047-00-4301-4400 | Перевозка железнодорожным транспортом ресурсов группы "Масса асфальтовая" на расстояние в интервале от 4301 км до 4400 км | 1т груза | - | - | - | - | 9143.59 | -
263047-00-4401-4500 | Перевозка железнодорожным транспортом ресурсов группы "Масса асфальтовая" на расстояние в интервале от 4401 км до 4500 км | 1т груза | - | - | - | - | 9326.45 | -
263047-00-4501-4600 | Перевозка железнодорожным транспортом ресурсов группы "Масса асфальтовая" на расстояние в интервале от 4501 км до 4600 км | 1т груза | - | - | - | - | 9509.31 | -
263047-00-4601-4700 | Перевозка железнодорожным транспортом ресурсов группы "Масса асфальтовая" на расстояние в интервале от 4601 км до 4700 км | 1т груза | - | - | - | - | 9691.91 | -
263047-00-4701-4800 | Перевозка железнодорожным транспортом ресурсов группы "Масса асфальтовая" на расстояние в интервале от 4701 км до 4800 км | 1т груза | - | - | - | - | 9874.77 | -
263047-00-4801-4900 | Перевозка железнодорожным транспортом ресурсов группы "Масса асфальтовая" на расстояние в интервале от 4801 км до 4900 км | 1т груза | - | - | - | - | 10057.63 | -
263047-00-4901-5000 | Перевозка железнодорожным транспортом ресурсов группы "Масса асфальтовая" на расстояние в интервале от 4901 км до 5000 км | 1т груза | - | - | - | - | 10240.49 | -
263047-00-5001-5100 | Перевозка железнодорожным транспортом ресурсов группы "Масса асфальтовая" на расстояние в интервале от 5001 км до 5100 км | 1т груза | - | - | - | - | 10423.1 | -
263047-00-5101-5200 | Перевозка железнодорожным транспортом ресурсов группы "Масса асфальтовая" на расстояние в интервале от 5101 км до 5200 км | 1т груза | - | - | - | - | 10605.96 | -
263047-00-5201-5300 | Перевозка железнодорожным транспортом ресурсов группы "Масса асфальтовая" на расстояние в интервале от 5201 км до 5300 км | 1т груза | - | - | - | - | 10788.82 | -
263047-00-5301-5400 | Перевозка железнодорожным транспортом ресурсов группы "Масса асфальтовая" на расстояние в интервале от 5301 км до 5400 км | 1т груза | - | - | - | - | 10971.42 | -
263047-00-5401-5500 | Перевозка железнодорожным транспортом ресурсов группы "Масса асфальтовая" на расстояние в интервале от 5401 км до 5500 км | 1т груза | - | - | - | - | 11154.28 | -
263047-00-5501-5700 | Перевозка железнодорожным транспортом ресурсов группы "Масса асфальтовая" на расстояние в интервале от 5501 км до 5700 км | 1т груза | - | - | - | - | 11428.31 | -
263047-00-5701-5900 | Перевозка железнодорожным транспортом ресурсов группы "Масса асфальтовая" на расстояние в интервале от 5701 км до 5900 км | 1т груза | - | - | - | - | 11794.03 | -
263047-00-5901-6100 | Перевозка железнодорожным транспортом ресурсов группы "Масса асфальтовая" на расстояние в интервале от 5901 км до 6100 км | 1т груза | - | - | - | - | 12159.5 | -
263047-00-6101-6300 | Перевозка железнодорожным транспортом ресурсов группы "Масса асфальтовая" на расстояние в интервале от 6101 км до 6300 км | 1т груза | - | - | - | - | 12525.22 | -
263047-00-6301-6500 | Перевозка железнодорожным транспортом ресурсов группы "Масса асфальтовая" на расстояние в интервале от 6301 км до 6500 км | 1т груза | - | - | - | - | 12890.68 | -
263047-00-6501-6700 | Перевозка железнодорожным транспортом ресурсов группы "Масса асфальтовая" на расстояние в интервале от 6501 км до 6700 км | 1т груза | - | - | - | - | 13256.14 | -
263047-00-6701-6900 | Перевозка железнодорожным транспортом ресурсов группы "Масса асфальтовая" на расстояние в интервале от 6701 км до 6900 км | 1т груза | - | - | - | - | 13621.86 | -
263047-00-6901-7100 | Перевозка железнодорожным транспортом ресурсов группы "Масса асфальтовая" на расстояние в интервале от 6901 км до 7100 км | 1т груза | - | - | - | - | 13987.33 | -
263047-00-7101-7300 | Перевозка железнодорожным транспортом ресурсов группы "Масса асфальтовая" на расстояние в интервале от 7101 км до 7300 км | 1т груза | - | - | - | - | 14352.79 | -
263047-00-7301-7500 | Перевозка железнодорожным транспортом ресурсов группы "Масса асфальтовая" на расстояние в интервале от 7301 км до 7500 км | 1т груза | - | - | - | - | 14718.51 | -
263047-00-7501-7700 | Перевозка железнодорожным транспортом ресурсов группы "Масса асфальтовая" на расстояние в интервале от 7501 км до 7700 км | 1т груза | - | - | - | - | 15083.97 | -
263047-00-7701-7900 | Перевозка железнодорожным транспортом ресурсов группы "Масса асфальтовая" на расстояние в интервале от 7701 км до 7900 км | 1т груза | - | - | - | - | 15449.69 | -
263047-00-7901-8100 | Перевозка железнодорожным транспортом ресурсов группы "Масса асфальтовая" на расстояние в интервале от 7901 км до 8100 км | 1т груза | - | - | - | - | 15815.16 | -
263047-00-8101-8300 | Перевозка железнодорожным транспортом ресурсов группы "Масса асфальтовая" на расстояние в интервале от 8101 км до 8300 км | 1т груза | - | - | - | - | 16180.62 | -
263047-00-8301-8500 | Перевозка железнодорожным транспортом ресурсов группы "Масса асфальтовая" на расстояние в интервале от 8301 км до 8500 км | 1т груза | - | - | - | - | 16546.34 | -
263047-00-8501-8700 | Перевозка железнодорожным транспортом ресурсов группы "Масса асфальтовая" на расстояние в интервале от 8501 км до 8700 км | 1т груза | - | - | - | - | 16911.8 | -
263047-00-8701-8900 | Перевозка железнодорожным транспортом ресурсов группы "Масса асфальтовая" на расстояние в интервале от 8701 км до 8900 км | 1т груза | - | - | - | - | 17277.27 | -
263047-00-8901-9100 | Перевозка железнодорожным транспортом ресурсов группы "Масса асфальтовая" на расстояние в интервале от 8901 км до 9100 км | 1т груза | - | - | - | - | 17642.98 | -
263047-00-9101-9300 | Перевозка железнодорожным транспортом ресурсов группы "Масса асфальтовая" на расстояние в интервале от 9101 км до 9300 км | 1т груза | - | - | - | - | 18008.45 | -
263047-00-9301-9500 | Перевозка железнодорожным транспортом ресурсов группы "Масса асфальтовая" на расстояние в интервале от 9301 км до 9500 км | 1т груза | - | - | - | - | 18374.17 | -
263047-00-9501-9700 | Перевозка железнодорожным транспортом ресурсов группы "Масса асфальтовая" на расстояние в интервале от 9501 км до 9700 км | 1т груза | - | - | - | - | 18739.63 | -
263047-00-9701-9900 | Перевозка железнодорожным транспортом ресурсов группы "Масса асфальтовая" на расстояние в интервале от 9701 км до 9900 км | 1т груза | - | - | - | - | 19105.1 | -
263054-00-0001-0005 | Перевозка железнодорожным транспортом ресурсов группы "Мастика асфальтовая" на расстояние в интервале от 1 км до 5 км | 1т груза | - | - | - | - | 834.54 | -
263054-00-0006-0010 | Перевозка железнодорожным транспортом ресурсов группы "Мастика асфальтовая" на расстояние в интервале от 6 км до 10 км | 1т груза | - | - | - | - | 847.61 | -
263054-00-0011-0015 | Перевозка железнодорожным транспортом ресурсов группы "Мастика асфальтовая" на расстояние в интервале от 11 км до 15 км | 1т груза | - | - | - | - | 858.73 | -
263054-00-0016-0020 | Перевозка железнодорожным транспортом ресурсов группы "Мастика асфальтовая" на расстояние в интервале от 16 км до 20 км | 1т груза | - | - | - | - | 869.84 | -
263054-00-0021-0025 | Перевозка железнодорожным транспортом ресурсов группы "Мастика асфальтовая" на расстояние в интервале от 21 км до 25 км | 1т груза | - | - | - | - | 880.7 | -
263054-00-0026-0030 | Перевозка железнодорожным транспортом ресурсов группы "Мастика асфальтовая" на расстояние в интервале от 26 км до 30 км | 1т груза | - | - | - | - | 891.82 | -
263054-00-0031-0035 | Перевозка железнодорожным транспортом ресурсов группы "Мастика асфальтовая" на расстояние в интервале от 31 км до 35 км | 1т груза | - | - | - | - | 902.93 | -
263054-00-0036-0040 | Перевозка железнодорожным транспортом ресурсов группы "Мастика асфальтовая" на расстояние в интервале от 36 км до 40 км | 1т груза | - | - | - | - | 914.04 | -
263054-00-0041-0045 | Перевозка железнодорожным транспортом ресурсов группы "Мастика асфальтовая" на расстояние в интервале от 41 км до 45 км | 1т груза | - | - | - | - | 925.15 | -
263054-00-0046-0050 | Перевозка железнодорожным транспортом ресурсов группы "Мастика асфальтовая" на расстояние в интервале от 46 км до 50 км | 1т груза | - | - | - | - | 936.26 | -
263054-00-0051-0060 | Перевозка железнодорожным транспортом ресурсов группы "Мастика асфальтовая" на расстояние в интервале от 51 км до 60 км | 1т груза | - | - | - | - | 951.7 | -
263054-00-0061-0070 | Перевозка железнодорожным транспортом ресурсов группы "Мастика асфальтовая" на расстояние в интервале от 61 км до 70 км | 1т груза | - | - | - | - | 973.93 | -
263054-00-0071-0080 | Перевозка железнодорожным транспортом ресурсов группы "Мастика асфальтовая" на расстояние в интервале от 71 км до 80 км | 1т груза | - | - | - | - | 995.91 | -
263054-00-0081-0090 | Перевозка железнодорожным транспортом ресурсов группы "Мастика асфальтовая" на расстояние в интервале от 81 км до 90 км | 1т груза | - | - | - | - | 1018.13 | -
263054-00-0091-0100 | Перевозка железнодорожным транспортом ресурсов группы "Мастика асфальтовая" на расстояние в интервале от 91 км до 100 км | 1т груза | - | - | - | - | 1040.35 | -
263054-00-0101-0120 | Перевозка железнодорожным транспортом ресурсов группы "Мастика асфальтовая" на расстояние в интервале от 101 км до 120 км | 1т груза | - | - | - | - | 1073.44 | -
263054-00-0121-0140 | Перевозка железнодорожным транспортом ресурсов группы "Мастика асфальтовая" на расстояние в интервале от 121 км до 140 км | 1т груза | - | - | - | - | 1117.65 | -
263054-00-0141-0160 | Перевозка железнодорожным транспортом ресурсов группы "Мастика асфальтовая" на расстояние в интервале от 141 км до 160 км | 1т груза | - | - | - | - | 1162.09 | -
263054-00-0161-0180 | Перевозка железнодорожным транспортом ресурсов группы "Мастика асфальтовая" на расстояние в интервале от 161 км до 180 км | 1т груза | - | - | - | - | 1200.65 | -
263054-00-0181-0200 | Перевозка железнодорожным транспортом ресурсов группы "Мастика асфальтовая" на расстояние в интервале от 181 км до 200 км | 1т груза | - | - | - | - | 1237.97 | -
263054-00-0201-0220 | Перевозка железнодорожным транспортом ресурсов группы "Мастика асфальтовая" на расстояние в интервале от 201 км до 220 км | 1т груза | - | - | - | - | 1277.26 | -
263054-00-0221-0240 | Перевозка железнодорожным транспортом ресурсов группы "Мастика асфальтовая" на расстояние в интервале от 221 км до 240 км | 1т груза | - | - | - | - | 1312.38 | -
263054-00-0241-0260 | Перевозка железнодорожным транспортом ресурсов группы "Мастика асфальтовая" на расстояние в интервале от 241 км до 260 км | 1т груза | - | - | - | - | 1349.95 | -
263054-00-0261-0280 | Перевозка железнодорожным транспортом ресурсов группы "Мастика асфальтовая" на расстояние в интервале от 261 км до 280 км | 1т груза | - | - | - | - | 1387.03 | -
263054-00-0281-0300 | Перевозка железнодорожным транспортом ресурсов группы "Мастика асфальтовая" на расстояние в интервале от 281 км до 300 км | 1т груза | - | - | - | - | 1423.62 | -
263054-00-0301-0330 | Перевозка железнодорожным транспортом ресурсов группы "Мастика асфальтовая" на расстояние в интервале от 301 км до 330 км | 1т груза | - | - | - | - | 1469.35 | -
263054-00-0331-0360 | Перевозка железнодорожным транспортом ресурсов группы "Мастика асфальтовая" на расстояние в интервале от 331 км до 360 км | 1т груза | - | - | - | - | 1524.48 | -
263054-00-0361-0390 | Перевозка железнодорожным транспортом ресурсов группы "Мастика асфальтовая" на расстояние в интервале от 361 км до 390 км | 1т груза | - | - | - | - | 1578.63 | -
263054-00-0391-0420 | Перевозка железнодорожным транспортом ресурсов группы "Мастика асфальтовая" на расстояние в интервале от 391 км до 420 км | 1т груза | - | - | - | - | 1631.79 | -
263054-00-0421-0450 | Перевозка железнодорожным транспортом ресурсов группы "Мастика асфальтовая" на расстояние в интервале от 421 км до 450 км | 1т груза | - | - | - | - | 1691.34 | -
263054-00-0451-0480 | Перевозка железнодорожным транспортом ресурсов группы "Мастика асфальтовая" на расстояние в интервале от 451 км до 480 км | 1т груза | - | - | - | - | 1742.79 | -
263054-00-0481-0510 | Перевозка железнодорожным транспортом ресурсов группы "Мастика асфальтовая" на расстояние в интервале от 481 км до 510 км | 1т груза | - | - | - | - | 1793.5 | -
263054-00-0511-0540 | Перевозка железнодорожным транспортом ресурсов группы "Мастика асфальтовая" на расстояние в интервале от 511 км до 540 км | 1т груза | - | - | - | - | 1851.82 | -
263054-00-0541-0570 | Перевозка железнодорожным транспортом ресурсов группы "Мастика асфальтовая" на расстояние в интервале от 541 км до 570 км | 1т груза | - | - | - | - | 1901.05 | -
263054-00-0571-0600 | Перевозка железнодорожным транспортом ресурсов группы "Мастика асфальтовая" на расстояние в интервале от 571 км до 600 км | 1т груза | - | - | - | - | 1958.88 | -
263054-00-0601-0640 | Перевозка железнодорожным транспортом ресурсов группы "Мастика асфальтовая" на расстояние в интервале от 601 км до 640 км | 1т груза | - | - | - | - | 2016.04 | -
263054-00-0641-0680 | Перевозка железнодорожным транспортом ресурсов группы "Мастика асфальтовая" на расстояние в интервале от 641 км до 680 км | 1т груза | - | - | - | - | 2092.65 | -
263054-00-0681-0720 | Перевозка железнодорожным транспортом ресурсов группы "Мастика асфальтовая" на расстояние в интервале от 681 км до 720 км | 1т груза | - | - | - | - | 2157.48 | -
263054-00-0721-0760 | Перевозка железнодорожным транспортом ресурсов группы "Мастика асфальтовая" на расстояние в интервале от 721 км до 760 км | 1т груза | - | - | - | - | 2233.36 | -
263054-00-0761-0800 | Перевозка железнодорожным транспортом ресурсов группы "Мастика асфальтовая" на расстояние в интервале от 761 км до 800 км | 1т груза | - | - | - | - | 2296.22 | -
263054-00-0801-0840 | Перевозка железнодорожным транспортом ресурсов группы "Мастика асфальтовая" на расстояние в интервале от 801 км до 840 км | 1т груза | - | - | - | - | 2371.37 | -
263054-00-0841-0880 | Перевозка железнодорожным транспортом ресурсов группы "Мастика асфальтовая" на расстояние в интервале от 841 км до 880 км | 1т груза | - | - | - | - | 2446.51 | -
263054-00-0881-0920 | Перевозка железнодорожным транспортом ресурсов группы "Мастика асфальтовая" на расстояние в интервале от 881 км до 920 км | 1т груза | - | - | - | - | 2506.67 | -
263054-00-0921-0960 | Перевозка железнодорожным транспортом ресурсов группы "Мастика асфальтовая" на расстояние в интервале от 921 км до 960 км | 1т груза | - | - | - | - | 2581.32 | -
263054-00-0961-1000 | Перевозка железнодорожным транспортом ресурсов группы "Мастика асфальтовая" на расстояние в интервале от 961 км до 1000 км | 1т груза | - | - | - | - | 2639.52 | -
263054-00-1001-1050 | Перевозка железнодорожным транспортом ресурсов группы "Мастика асфальтовая" на расстояние в интервале от 1001 км до 1050 км | 1т груза | - | - | - | - | 2722.58 | -
263054-00-1051-1100 | Перевозка железнодорожным транспортом ресурсов группы "Мастика асфальтовая" на расстояние в интервале от 1051 км до 1100 км | 1т груза | - | - | - | - | 2814.79 | -
263054-00-1101-1150 | Перевозка железнодорожным транспортом ресурсов группы "Мастика асфальтовая" на расстояние в интервале от 1101 км до 1150 км | 1т груза | - | - | - | - | 2888.33 | -
263054-00-1151-1200 | Перевозка железнодорожным транспортом ресурсов группы "Мастика асфальтовая" на расстояние в интервале от 1151 км до 1200 км | 1т груза | - | - | - | - | 2979.81 | -
263054-00-1201-1250 | Перевозка железнодорожным транспортом ресурсов группы "Мастика асфальтовая" на расстояние в интервале от 1201 км до 1250 км | 1т груза | - | - | - | - | 3050.89 | -
263054-00-1251-1300 | Перевозка железнодорожным транспортом ресурсов группы "Мастика асфальтовая" на расстояние в интервале от 1251 км до 1300 км | 1т груза | - | - | - | - | 3141.63 | -
263054-00-1301-1350 | Перевозка железнодорожным транспортом ресурсов группы "Мастика асфальтовая" на расстояние в интервале от 1301 км до 1350 км | 1т груза | - | - | - | - | 3210.02 | -
263054-00-1351-1400 | Перевозка железнодорожным транспортом ресурсов группы "Мастика асфальтовая" на расстояние в интервале от 1351 км до 1400 км | 1т груза | - | - | - | - | 3299.77 | -
263054-00-1401-1450 | Перевозка железнодорожным транспортом ресурсов группы "Мастика асфальтовая" на расстояние в интервале от 1401 км до 1450 км | 1т груза | - | - | - | - | 3389.77 | -
263054-00-1451-1500 | Перевозка железнодорожным транспортом ресурсов группы "Мастика асфальтовая" на расстояние в интервале от 1451 км до 1500 км | 1т груза | - | - | - | - | 3454.96 | -
263054-00-1501-1600 | Перевозка железнодорожным транспортом ресурсов группы "Мастика асфальтовая" на расстояние в интервале от 1501 км до 1600 км | 1т груза | - | - | - | - | 3588.24 | -
263054-00-1601-1700 | Перевозка железнодорожным транспортом ресурсов группы "Мастика асфальтовая" на расстояние в интервале от 1601 км до 1700 км | 1т груза | - | - | - | - | 3738.77 | -
263054-00-1701-1800 | Перевозка железнодорожным транспортом ресурсов группы "Мастика асфальтовая" на расстояние в интервале от 1701 км до 1800 км | 1т груза | - | - | - | - | 3885.86 | -
263054-00-1801-1900 | Перевозка железнодорожным транспортом ресурсов группы "Мастика асфальтовая" на расстояние в интервале от 1801 км до 1900 км | 1т груза | - | - | - | - | 4060.45 | -
263054-00-1901-2000 | Перевозка железнодорожным транспортом ресурсов группы "Мастика асфальтовая" на расстояние в интервале от 1901 км до 2000 км | 1т груза | - | - | - | - | 4202.38 | -
263054-00-2001-2100 | Перевозка железнодорожным транспортом ресурсов группы "Мастика асфальтовая" на расстояние в интервале от 2001 км до 2100 км | 1т груза | - | - | - | - | 4341.12 | -
263054-00-2101-2200 | Перевозка железнодорожным транспортом ресурсов группы "Мастика асфальтовая" на расстояние в интервале от 2101 км до 2200 км | 1т груза | - | - | - | - | 4512.52 | -
263054-00-2201-2300 | Перевозка железнодорожным транспортом ресурсов группы "Мастика асфальтовая" на расстояние в интервале от 2201 км до 2300 км | 1т груза | - | - | - | - | 4646.1 | -
263054-00-2301-2400 | Перевозка железнодорожным транспортом ресурсов группы "Мастика асфальтовая" на расстояние в интервале от 2301 км до 2400 км | 1т груза | - | - | - | - | 4776.49 | -
263054-00-2401-2500 | Перевозка железнодорожным транспортом ресурсов группы "Мастика асфальтовая" на расстояние в интервале от 2401 км до 2500 км | 1т груза | - | - | - | - | 4944.46 | -
263054-00-2501-2600 | Перевозка железнодорожным транспортом ресурсов группы "Мастика асфальтовая" на расстояние в интервале от 2501 км до 2600 км | 1т груза | - | - | - | - | 5069.69 | -
263054-00-2601-2700 | Перевозка железнодорожным транспортом ресурсов группы "Мастика асфальтовая" на расстояние в интервале от 2601 км до 2700 км | 1т груза | - | - | - | - | 5191.73 | -
263054-00-2701-2800 | Перевозка железнодорожным транспортом ресурсов группы "Мастика асфальтовая" на расстояние в интервале от 2701 км до 2800 км | 1т груза | - | - | - | - | 5356.25 | -
263054-00-2801-2900 | Перевозка железнодорожным транспортом ресурсов группы "Мастика асфальтовая" на расстояние в интервале от 2801 км до 2900 км | 1т груза | - | - | - | - | 5473.38 | -
263054-00-2901-3000 | Перевозка железнодорожным транспортом ресурсов группы "Мастика асфальтовая" на расстояние в интервале от 2901 км до 3000 км | 1т груза | - | - | - | - | 5587.07 | -
263054-00-3001-3100 | Перевозка железнодорожным транспортом ресурсов группы "Мастика асфальтовая" на расстояние в интервале от 3001 км до 3100 км | 1т груза | - | - | - | - | 5489.23 | -
263054-00-3101-3200 | Перевозка железнодорожным транспортом ресурсов группы "Мастика асфальтовая" на расстояние в интервале от 3101 км до 3200 км | 1т груза | - | - | - | - | 5643.29 | -
263054-00-3201-3300 | Перевозка железнодорожным транспортом ресурсов группы "Мастика асфальтовая" на расстояние в интервале от 3201 км до 3300 км | 1т груза | - | - | - | - | 5797.36 | -
263054-00-3301-3400 | Перевозка железнодорожным транспортом ресурсов группы "Мастика асфальтовая" на расстояние в интервале от 3301 км до 3400 км | 1т груза | - | - | - | - | 5951.42 | -
263054-00-3401-3500 | Перевозка железнодорожным транспортом ресурсов группы "Мастика асфальтовая" на расстояние в интервале от 3401 км до 3500 км | 1т груза | - | - | - | - | 6105.25 | -
263054-00-3501-3600 | Перевозка железнодорожным транспортом ресурсов группы "Мастика асфальтовая" на расстояние в интервале от 3501 км до 3600 км | 1т груза | - | - | - | - | 6259.32 | -
263054-00-3601-3700 | Перевозка железнодорожным транспортом ресурсов группы "Мастика асфальтовая" на расстояние в интервале от 3601 км до 3700 км | 1т груза | - | - | - | - | 6413.39 | -
263054-00-3701-3800 | Перевозка железнодорожным транспортом ресурсов группы "Мастика асфальтовая" на расстояние в интервале от 3701 км до 3800 км | 1т груза | - | - | - | - | 6567.22 | -
263054-00-3801-3900 | Перевозка железнодорожным транспортом ресурсов группы "Мастика асфальтовая" на расстояние в интервале от 3801 км до 3900 км | 1т груза | - | - | - | - | 6721.28 | -
263054-00-3901-4000 | Перевозка железнодорожным транспортом ресурсов группы "Мастика асфальтовая" на расстояние в интервале от 3901 км до 4000 км | 1т груза | - | - | - | - | 6875.35 | -
263054-00-4001-4100 | Перевозка железнодорожным транспортом ресурсов группы "Мастика асфальтовая" на расстояние в интервале от 4001 км до 4100 км | 1т груза | - | - | - | - | 7029.18 | -
263054-00-4101-4200 | Перевозка железнодорожным транспортом ресурсов группы "Мастика асфальтовая" на расстояние в интервале от 4101 км до 4200 км | 1т груза | - | - | - | - | 7183.24 | -
263054-00-4201-4300 | Перевозка железнодорожным транспортом ресурсов группы "Мастика асфальтовая" на расстояние в интервале от 4201 км до 4300 км | 1т груза | - | - | - | - | 7337.31 | -
263054-00-4301-4400 | Перевозка железнодорожным транспортом ресурсов группы "Мастика асфальтовая" на расстояние в интервале от 4301 км до 4400 км | 1т груза | - | - | - | - | 7491.14 | -
263054-00-4401-4500 | Перевозка железнодорожным транспортом ресурсов группы "Мастика асфальтовая" на расстояние в интервале от 4401 км до 4500 км | 1т груза | - | - | - | - | 7645.2 | -
263054-00-4501-4600 | Перевозка железнодорожным транспортом ресурсов группы "Мастика асфальтовая" на расстояние в интервале от 4501 км до 4600 км | 1т груза | - | - | - | - | 7799.27 | -
263054-00-4601-4700 | Перевозка железнодорожным транспортом ресурсов группы "Мастика асфальтовая" на расстояние в интервале от 4601 км до 4700 км | 1т груза | - | - | - | - | 7953.1 | -
263054-00-4701-4800 | Перевозка железнодорожным транспортом ресурсов группы "Мастика асфальтовая" на расстояние в интервале от 4701 км до 4800 км | 1т груза | - | - | - | - | 8107.17 | -
263054-00-4801-4900 | Перевозка железнодорожным транспортом ресурсов группы "Мастика асфальтовая" на расстояние в интервале от 4801 км до 4900 км | 1т груза | - | - | - | - | 8261.23 | -
263054-00-4901-5000 | Перевозка железнодорожным транспортом ресурсов группы "Мастика асфальтовая" на расстояние в интервале от 4901 км до 5000 км | 1т груза | - | - | - | - | 8415.3 | -
263054-00-5001-5100 | Перевозка железнодорожным транспортом ресурсов группы "Мастика асфальтовая" на расстояние в интервале от 5001 км до 5100 км | 1т груза | - | - | - | - | 8569.13 | -
263054-00-5101-5200 | Перевозка железнодорожным транспортом ресурсов группы "Мастика асфальтовая" на расстояние в интервале от 5101 км до 5200 км | 1т груза | - | - | - | - | 8723.19 | -
263054-00-5201-5300 | Перевозка железнодорожным транспортом ресурсов группы "Мастика асфальтовая" на расстояние в интервале от 5201 км до 5300 км | 1т груза | - | - | - | - | 8877.26 | -
263054-00-5301-5400 | Перевозка железнодорожным транспортом ресурсов группы "Мастика асфальтовая" на расстояние в интервале от 5301 км до 5400 км | 1т груза | - | - | - | - | 9031.09 | -
263054-00-5401-5500 | Перевозка железнодорожным транспортом ресурсов группы "Мастика асфальтовая" на расстояние в интервале от 5401 км до 5500 км | 1т груза | - | - | - | - | 9185.16 | -
263054-00-5501-5700 | Перевозка железнодорожным транспортом ресурсов группы "Мастика асфальтовая" на расстояние в интервале от 5501 км до 5700 км | 1т груза | - | - | - | - | 9416.02 | -
263054-00-5701-5900 | Перевозка железнодорожным транспортом ресурсов группы "Мастика асфальтовая" на расстояние в интервале от 5701 км до 5900 км | 1т груза | - | - | - | - | 9724.15 | -
263054-00-5901-6100 | Перевозка железнодорожным транспортом ресурсов группы "Мастика асфальтовая" на расстояние в интервале от 5901 км до 6100 км | 1т груза | - | - | - | - | 10032.05 | -
263054-00-6101-6300 | Перевозка железнодорожным транспортом ресурсов группы "Мастика асфальтовая" на расстояние в интервале от 6101 км до 6300 км | 1т груза | - | - | - | - | 10340.18 | -
263054-00-6301-6500 | Перевозка железнодорожным транспортом ресурсов группы "Мастика асфальтовая" на расстояние в интервале от 6301 км до 6500 км | 1т груза | - | - | - | - | 10648.07 | -
263054-00-6501-6700 | Перевозка железнодорожным транспортом ресурсов группы "Мастика асфальтовая" на расстояние в интервале от 6501 км до 6700 км | 1т груза | - | - | - | - | 10955.97 | -
263054-00-6701-6900 | Перевозка железнодорожным транспортом ресурсов группы "Мастика асфальтовая" на расстояние в интервале от 6701 км до 6900 км | 1т груза | - | - | - | - | 11264.1 | -
263054-00-6901-7100 | Перевозка железнодорожным транспортом ресурсов группы "Мастика асфальтовая" на расстояние в интервале от 6901 км до 7100 км | 1т груза | - | - | - | - | 11572 | -
263054-00-7101-7300 | Перевозка железнодорожным транспортом ресурсов группы "Мастика асфальтовая" на расстояние в интервале от 7101 км до 7300 км | 1т груза | - | - | - | - | 11879.89 | -
263054-00-7301-7500 | Перевозка железнодорожным транспортом ресурсов группы "Мастика асфальтовая" на расстояние в интервале от 7301 км до 7500 км | 1т груза | - | - | - | - | 12188.02 | -
263054-00-7501-7700 | Перевозка железнодорожным транспортом ресурсов группы "Мастика асфальтовая" на расстояние в интервале от 7501 км до 7700 км | 1т груза | - | - | - | - | 12495.92 | -
263054-00-7701-7900 | Перевозка железнодорожным транспортом ресурсов группы "Мастика асфальтовая" на расстояние в интервале от 7701 км до 7900 км | 1т груза | - | - | - | - | 12804.05 | -
263054-00-7901-8100 | Перевозка железнодорожным транспортом ресурсов группы "Мастика асфальтовая" на расстояние в интервале от 7901 км до 8100 км | 1т груза | - | - | - | - | 13111.95 | -
263054-00-8101-8300 | Перевозка железнодорожным транспортом ресурсов группы "Мастика асфальтовая" на расстояние в интервале от 8101 км до 8300 км | 1т груза | - | - | - | - | 13419.84 | -
263054-00-8301-8500 | Перевозка железнодорожным транспортом ресурсов группы "Мастика асфальтовая" на расстояние в интервале от 8301 км до 8500 км | 1т груза | - | - | - | - | 13727.97 | -
263054-00-8501-8700 | Перевозка железнодорожным транспортом ресурсов группы "Мастика асфальтовая" на расстояние в интервале от 8501 км до 8700 км | 1т груза | - | - | - | - | 14035.87 | -
263054-00-8701-8900 | Перевозка железнодорожным транспортом ресурсов группы "Мастика асфальтовая" на расстояние в интервале от 8701 км до 8900 км | 1т груза | - | - | - | - | 14343.77 | -
263054-00-8901-9100 | Перевозка железнодорожным транспортом ресурсов группы "Мастика асфальтовая" на расстояние в интервале от 8901 км до 9100 км | 1т груза | - | - | - | - | 14651.9 | -
263054-00-9101-9300 | Перевозка железнодорожным транспортом ресурсов группы "Мастика асфальтовая" на расстояние в интервале от 9101 км до 9300 км | 1т груза | - | - | - | - | 14959.79 | -
263054-00-9301-9500 | Перевозка железнодорожным транспортом ресурсов группы "Мастика асфальтовая" на расстояние в интервале от 9301 км до 9500 км | 1т груза | - | - | - | - | 15267.92 | -
263054-00-9501-9700 | Перевозка железнодорожным транспортом ресурсов группы "Мастика асфальтовая" на расстояние в интервале от 9501 км до 9700 км | 1т груза | - | - | - | - | 15575.82 | -
263054-00-9701-9900 | Перевозка железнодорожным транспортом ресурсов группы "Мастика асфальтовая" на расстояние в интервале от 9701 км до 9900 км | 1т груза | - | - | - | - | 15883.72 | -
252100-00-0001-0005 | Перевозка железнодорожным транспортом ресурсов группы "Мастика кровельная (клебемасса)" на расстояние в интервале от 1 км до 5 км | 1т груза | - | - | - | - | 908.38 | -
252100-00-0006-0010 | Перевозка железнодорожным транспортом ресурсов группы "Мастика кровельная (клебемасса)" на расстояние в интервале от 6 км до 10 км | 1т груза | - | - | - | - | 921.7 | -
252100-00-0011-0015 | Перевозка железнодорожным транспортом ресурсов группы "Мастика кровельная (клебемасса)" на расстояние в интервале от 11 км до 15 км | 1т груза | - | - | - | - | 933.08 | -
252100-00-0016-0020 | Перевозка железнодорожным транспортом ресурсов группы "Мастика кровельная (клебемасса)" на расстояние в интервале от 16 км до 20 км | 1т груза | - | - | - | - | 944.47 | -
252100-00-0021-0025 | Перевозка железнодорожным транспортом ресурсов группы "Мастика кровельная (клебемасса)" на расстояние в интервале от 21 км до 25 км | 1т груза | - | - | - | - | 955.61 | -
252100-00-0026-0030 | Перевозка железнодорожным транспортом ресурсов группы "Мастика кровельная (клебемасса)" на расстояние в интервале от 26 км до 30 км | 1т груза | - | - | - | - | 966.99 | -
252100-00-0031-0035 | Перевозка железнодорожным транспортом ресурсов группы "Мастика кровельная (клебемасса)" на расстояние в интервале от 31 км до 35 км | 1т груза | - | - | - | - | 978.37 | -
252100-00-0036-0040 | Перевозка железнодорожным транспортом ресурсов группы "Мастика кровельная (клебемасса)" на расстояние в интервале от 36 км до 40 км | 1т груза | - | - | - | - | 989.76 | -
252100-00-0041-0045 | Перевозка железнодорожным транспортом ресурсов группы "Мастика кровельная (клебемасса)" на расстояние в интервале от 41 км до 45 км | 1т груза | - | - | - | - | 1001.14 | -
252100-00-0046-0050 | Перевозка железнодорожным транспортом ресурсов группы "Мастика кровельная (клебемасса)" на расстояние в интервале от 46 км до 50 км | 1т груза | - | - | - | - | 1012.52 | -
252100-00-0051-0060 | Перевозка железнодорожным транспортом ресурсов группы "Мастика кровельная (клебемасса)" на расстояние в интервале от 51 км до 60 км | 1т груза | - | - | - | - | 1028.39 | -
252100-00-0061-0070 | Перевозка железнодорожным транспортом ресурсов группы "Мастика кровельная (клебемасса)" на расстояние в интервале от 61 км до 70 км | 1т груза | - | - | - | - | 1051.15 | -
252100-00-0071-0080 | Перевозка железнодорожным транспортом ресурсов группы "Мастика кровельная (клебемасса)" на расстояние в интервале от 71 км до 80 км | 1т груза | - | - | - | - | 1073.68 | -
252100-00-0081-0090 | Перевозка железнодорожным транспортом ресурсов группы "Мастика кровельная (клебемасса)" на расстояние в интервале от 81 км до 90 км | 1т груза | - | - | - | - | 1096.44 | -
252100-00-0091-0100 | Перевозка железнодорожным транспортом ресурсов группы "Мастика кровельная (клебемасса)" на расстояние в интервале от 91 км до 100 км | 1т груза | - | - | - | - | 1119.21 | -
252100-00-0101-0120 | Перевозка железнодорожным транспортом ресурсов группы "Мастика кровельная (клебемасса)" на расстояние в интервале от 101 км до 120 км | 1т груза | - | - | - | - | 1153.11 | -
252100-00-0121-0140 | Перевозка железнодорожным транспортом ресурсов группы "Мастика кровельная (клебемасса)" на расстояние в интервале от 121 км до 140 км | 1т груза | - | - | - | - | 1198.4 | -
252100-00-0141-0160 | Перевозка железнодорожным транспортом ресурсов группы "Мастика кровельная (клебемасса)" на расстояние в интервале от 141 км до 160 км | 1т груза | - | - | - | - | 1243.94 | -
252100-00-0161-0180 | Перевозка железнодорожным транспортом ресурсов группы "Мастика кровельная (клебемасса)" на расстояние в интервале от 161 км до 180 км | 1т груза | - | - | - | - | 1283.66 | -
252100-00-0181-0200 | Перевозка железнодорожным транспортом ресурсов группы "Мастика кровельная (клебемасса)" на расстояние в интервале от 181 км до 200 км | 1т груза | - | - | - | - | 1322.18 | -
252100-00-0201-0220 | Перевозка железнодорожным транспортом ресурсов группы "Мастика кровельная (клебемасса)" на расстояние в интервале от 201 км до 220 км | 1т груза | - | - | - | - | 1362.63 | -
252100-00-0221-0240 | Перевозка железнодорожным транспортом ресурсов группы "Мастика кровельная (клебемасса)" на расстояние в интервале от 221 км до 240 км | 1т груза | - | - | - | - | 1398.98 | -
252100-00-0241-0260 | Перевозка железнодорожным транспортом ресурсов группы "Мастика кровельная (клебемасса)" на расстояние в интервале от 241 км до 260 км | 1т груза | - | - | - | - | 1437.74 | -
252100-00-0261-0280 | Перевозка железнодорожным транспортом ресурсов группы "Мастика кровельная (клебемасса)" на расстояние в интервале от 261 км до 280 км | 1т груза | - | - | - | - | 1476.01 | -
252100-00-0281-0300 | Перевозка железнодорожным транспортом ресурсов группы "Мастика кровельная (клебемасса)" на расстояние в интервале от 281 км до 300 км | 1т груза | - | - | - | - | 1513.8 | -
252100-00-0301-0330 | Перевозка железнодорожным транспортом ресурсов группы "Мастика кровельная (клебемасса)" на расстояние в интервале от 301 км до 330 км | 1т груза | - | - | - | - | 1561.04 | -
252100-00-0331-0360 | Перевозка железнодорожным транспортом ресурсов группы "Мастика кровельная (клебемасса)" на расстояние в интервале от 331 км до 360 км | 1т груза | - | - | - | - | 1617.97 | -
252100-00-0361-0390 | Перевозка железнодорожным транспортом ресурсов группы "Мастика кровельная (клебемасса)" на расстояние в интервале от 361 км до 390 км | 1т груза | - | - | - | - | 1673.94 | -
252100-00-0391-0420 | Перевозка железнодорожным транспортом ресурсов группы "Мастика кровельная (клебемасса)" на расстояние в интервале от 391 км до 420 км | 1т груза | - | - | - | - | 1728.93 | -
252100-00-0421-0450 | Перевозка железнодорожным транспортом ресурсов группы "Мастика кровельная (клебемасса)" на расстояние в интервале от 421 км до 450 км | 1т груза | - | - | - | - | 1790.22 | -
252100-00-0451-0480 | Перевозка железнодорожным транспортом ресурсов группы "Мастика кровельная (клебемасса)" на расстояние в интервале от 451 км до 480 км | 1т груза | - | - | - | - | 1843.52 | -
252100-00-0481-0510 | Перевозка железнодорожным транспортом ресурсов группы "Мастика кровельная (клебемасса)" на расстояние в интервале от 481 км до 510 км | 1т груза | - | - | - | - | 1896.1 | -
252100-00-0511-0540 | Перевозка железнодорожным транспортом ресурсов группы "Мастика кровельная (клебемасса)" на расстояние в интервале от 511 км до 540 км | 1т груза | - | - | - | - | 1956.17 | -
252100-00-0541-0570 | Перевозка железнодорожным транспортом ресурсов группы "Мастика кровельная (клебемасса)" на расстояние в интервале от 541 км до 570 км | 1т груза | - | - | - | - | 2007.3 | -
252100-00-0571-0600 | Перевозка железнодорожным транспортом ресурсов группы "Мастика кровельная (клебемасса)" на расстояние в интервале от 571 км до 600 км | 1т груза | - | - | - | - | 2066.89 | -
252100-00-0601-0640 | Перевозка железнодорожным транспортом ресурсов группы "Мастика кровельная (клебемасса)" на расстояние в интервале от 601 км до 640 км | 1т груза | - | - | - | - | 2126.25 | -
252100-00-0641-0680 | Перевозка железнодорожным транспортом ресурсов группы "Мастика кровельная (клебемасса)" на расстояние в интервале от 641 км до 680 км | 1т груза | - | - | - | - | 2205.22 | -
252100-00-0681-0720 | Перевозка железнодорожным транспортом ресурсов группы "Мастика кровельная (клебемасса)" на расстояние в интервале от 681 км до 720 км | 1т груза | - | - | - | - | 2272.58 | -
252100-00-0721-0760 | Перевозка железнодорожным транспортом ресурсов группы "Мастика кровельная (клебемасса)" на расстояние в интервале от 721 км до 760 км | 1т груза | - | - | - | - | 2350.83 | -
252100-00-0761-0800 | Перевозка железнодорожным транспортом ресурсов группы "Мастика кровельная (клебемасса)" на расстояние в интервале от 761 км до 800 км | 1т груза | - | - | - | - | 2416.26 | -
252100-00-0801-0840 | Перевозка железнодорожным транспортом ресурсов группы "Мастика кровельная (клебемасса)" на расстояние в интервале от 801 км до 840 км | 1т груза | - | - | - | - | 2493.78 | -
252100-00-0841-0880 | Перевозка железнодорожным транспортом ресурсов группы "Мастика кровельная (клебемасса)" на расстояние в интервале от 841 км до 880 км | 1т груза | - | - | - | - | 2571.29 | -
252100-00-0881-0920 | Перевозка железнодорожным транспортом ресурсов группы "Мастика кровельная (клебемасса)" на расстояние в интервале от 881 км до 920 км | 1т груза | - | - | - | - | 2634.06 | -
252100-00-0921-0960 | Перевозка железнодорожным транспортом ресурсов группы "Мастика кровельная (клебемасса)" на расстояние в интервале от 921 км до 960 км | 1т груза | - | - | - | - | 2711.1 | -
252100-00-0961-1000 | Перевозка железнодорожным транспортом ресурсов группы "Мастика кровельная (клебемасса)" на расстояние в интервале от 961 км до 1000 км | 1т груза | - | - | - | - | 2771.93 | -
252100-00-1001-1050 | Перевозка железнодорожным транспортом ресурсов группы "Мастика кровельная (клебемасса)" на расстояние в интервале от 1001 км до 1050 км | 1т груза | - | - | - | - | 2857.69 | -
252100-00-1051-1100 | Перевозка железнодорожным транспортом ресурсов группы "Мастика кровельная (клебемасса)" на расстояние в интервале от 1051 км до 1100 км | 1т груза | - | - | - | - | 2952.89 | -
252100-00-1101-1150 | Перевозка железнодорожным транспортом ресурсов группы "Мастика кровельная (клебемасса)" на расстояние в интервале от 1101 км до 1150 км | 1т груза | - | - | - | - | 3029.72 | -
252100-00-1151-1200 | Перевозка железнодорожным транспортом ресурсов группы "Мастика кровельная (клебемасса)" на расстояние в интервале от 1151 км до 1200 км | 1т груза | - | - | - | - | 3124.2 | -
252100-00-1201-1250 | Перевозка железнодорожным транспортом ресурсов группы "Мастика кровельная (клебемасса)" на расстояние в интервале от 1201 км до 1250 км | 1т груза | - | - | - | - | 3198.61 | -
252100-00-1251-1300 | Перевозка железнодорожным транспортом ресурсов группы "Мастика кровельная (клебемасса)" на расстояние в интервале от 1251 км до 1300 км | 1т груза | - | - | - | - | 3292.36 | -
252100-00-1301-1350 | Перевозка железнодорожным транспортом ресурсов группы "Мастика кровельная (клебемасса)" на расстояние в интервале от 1301 км до 1350 км | 1т груза | - | - | - | - | 3364.11 | -
252100-00-1351-1400 | Перевозка железнодорожным транспортом ресурсов группы "Мастика кровельная (клебемасса)" на расстояние в интервале от 1351 км до 1400 км | 1т груза | - | - | - | - | 3456.9 | -
252100-00-1401-1450 | Перевозка железнодорожным транспортом ресурсов группы "Мастика кровельная (клебемасса)" на расстояние в интервале от 1401 км до 1450 км | 1т груза | - | - | - | - | 3549.93 | -
252100-00-1451-1500 | Перевозка железнодорожным транспортом ресурсов группы "Мастика кровельная (клебемасса)" на расстояние в интервале от 1451 км до 1500 км | 1т груза | - | - | - | - | 3618.53 | -
252100-00-1501-1600 | Перевозка железнодорожным транспортом ресурсов группы "Мастика кровельная (клебемасса)" на расстояние в интервале от 1501 км до 1600 км | 1т груза | - | - | - | - | 3756.38 | -
252100-00-1601-1700 | Перевозка железнодорожным транспортом ресурсов группы "Мастика кровельная (клебемасса)" на расстояние в интервале от 1601 км до 1700 км | 1т груза | - | - | - | - | 3913.42 | -
252100-00-1701-1800 | Перевозка железнодорожным транспортом ресурсов группы "Мастика кровельная (клебемасса)" на расстояние в интервале от 1701 км до 1800 км | 1т груза | - | - | - | - | 4067.07 | -
252100-00-1801-1900 | Перевозка железнодорожным транспортом ресурсов группы "Мастика кровельная (клебемасса)" на расстояние в интервале от 1801 км до 1900 км | 1т груза | - | - | - | - | 4247.81 | -
252100-00-1901-2000 | Перевозка железнодорожным транспортом ресурсов группы "Мастика кровельная (клебемасса)" на расстояние в интервале от 1901 км до 2000 км | 1т груза | - | - | - | - | 4396.38 | -
252100-00-2001-2100 | Перевозка железнодорожным транспортом ресурсов группы "Мастика кровельная (клебемасса)" на расстояние в интервале от 2001 км до 2100 км | 1т груза | - | - | - | - | 4541.81 | -
252100-00-2101-2200 | Перевозка железнодорожным транспортом ресурсов группы "Мастика кровельная (клебемасса)" на расстояние в интервале от 2101 км до 2200 км | 1т груза | - | - | - | - | 4719.4 | -
252100-00-2201-2300 | Перевозка железнодорожным транспортом ресурсов группы "Мастика кровельная (клебемасса)" на расстояние в интервале от 2201 км до 2300 км | 1т груза | - | - | - | - | 4859.75 | -
252100-00-2301-2400 | Перевозка железнодорожным транспортом ресурсов группы "Мастика кровельная (клебемасса)" на расстояние в интервале от 2301 км до 2400 км | 1т груза | - | - | - | - | 4996.95 | -
252100-00-2401-2500 | Перевозка железнодорожным транспортом ресурсов группы "Мастика кровельная (клебемасса)" на расстояние в интервале от 2401 км до 2500 км | 1т груза | - | - | - | - | 5171.16 | -
252100-00-2501-2600 | Перевозка железнодорожным транспортом ресурсов группы "Мастика кровельная (клебемасса)" на расстояние в интервале от 2501 км до 2600 км | 1т груза | - | - | - | - | 5303.29 | -
252100-00-2601-2700 | Перевозка железнодорожным транспортом ресурсов группы "Мастика кровельная (клебемасса)" на расстояние в интервале от 2601 км до 2700 км | 1т груза | - | - | - | - | 5432.27 | -
252100-00-2701-2800 | Перевозка железнодорожным транспортом ресурсов группы "Мастика кровельная (клебемасса)" на расстояние в интервале от 2701 км до 2800 км | 1т груза | - | - | - | - | 5603.09 | -
252100-00-2801-2900 | Перевозка железнодорожным транспортом ресурсов группы "Мастика кровельная (клебемасса)" на расстояние в интервале от 2801 км до 2900 км | 1т груза | - | - | - | - | 5727.24 | -
252100-00-2901-3000 | Перевозка железнодорожным транспортом ресурсов группы "Мастика кровельная (клебемасса)" на расстояние в интервале от 2901 км до 3000 км | 1т груза | - | - | - | - | 5848 | -
252100-00-3001-3100 | Перевозка железнодорожным транспортом ресурсов группы "Мастика кровельная (клебемасса)" на расстояние в интервале от 3001 км до 3100 км | 1т груза | - | - | - | - | 5744.47 | -
252100-00-3101-3200 | Перевозка железнодорожным транспортом ресурсов группы "Мастика кровельная (клебемасса)" на расстояние в интервале от 3101 км до 3200 км | 1т груза | - | - | - | - | 5904.59 | -
252100-00-3201-3300 | Перевозка железнодорожным транспортом ресурсов группы "Мастика кровельная (клебемасса)" на расстояние в интервале от 3201 км до 3300 км | 1т груза | - | - | - | - | 6064.72 | -
252100-00-3301-3400 | Перевозка железнодорожным транспортом ресурсов группы "Мастика кровельная (клебемасса)" на расстояние в интервале от 3301 км до 3400 км | 1т груза | - | - | - | - | 6224.84 | -
252100-00-3401-3500 | Перевозка железнодорожным транспортом ресурсов группы "Мастика кровельная (клебемасса)" на расстояние в интервале от 3401 км до 3500 км | 1т груза | - | - | - | - | 6384.74 | -
252100-00-3501-3600 | Перевозка железнодорожным транспортом ресурсов группы "Мастика кровельная (клебемасса)" на расстояние в интервале от 3501 км до 3600 км | 1т груза | - | - | - | - | 6544.86 | -
252100-00-3601-3700 | Перевозка железнодорожным транспортом ресурсов группы "Мастика кровельная (клебемасса)" на расстояние в интервале от 3601 км до 3700 км | 1т груза | - | - | - | - | 6704.99 | -
252100-00-3701-3800 | Перевозка железнодорожным транспортом ресурсов группы "Мастика кровельная (клебемасса)" на расстояние в интервале от 3701 км до 3800 км | 1т груза | - | - | - | - | 6864.88 | -
252100-00-3801-3900 | Перевозка железнодорожным транспортом ресурсов группы "Мастика кровельная (клебемасса)" на расстояние в интервале от 3801 км до 3900 км | 1т груза | - | - | - | - | 7025.01 | -
252100-00-3901-4000 | Перевозка железнодорожным транспортом ресурсов группы "Мастика кровельная (клебемасса)" на расстояние в интервале от 3901 км до 4000 км | 1т груза | - | - | - | - | 7185.13 | -
252100-00-4001-4100 | Перевозка железнодорожным транспортом ресурсов группы "Мастика кровельная (клебемасса)" на расстояние в интервале от 4001 км до 4100 км | 1т груза | - | - | - | - | 7345.03 | -
252100-00-4101-4200 | Перевозка железнодорожным транспортом ресурсов группы "Мастика кровельная (клебемасса)" на расстояние в интервале от 4101 км до 4200 км | 1т груза | - | - | - | - | 7505.15 | -
252100-00-4201-4300 | Перевозка железнодорожным транспортом ресурсов группы "Мастика кровельная (клебемасса)" на расстояние в интервале от 4201 км до 4300 км | 1т груза | - | - | - | - | 7665.28 | -
252100-00-4301-4400 | Перевозка железнодорожным транспортом ресурсов группы "Мастика кровельная (клебемасса)" на расстояние в интервале от 4301 км до 4400 км | 1т груза | - | - | - | - | 7825.17 | -
252100-00-4401-4500 | Перевозка железнодорожным транспортом ресурсов группы "Мастика кровельная (клебемасса)" на расстояние в интервале от 4401 км до 4500 км | 1т груза | - | - | - | - | 7985.3 | -
252100-00-4501-4600 | Перевозка железнодорожным транспортом ресурсов группы "Мастика кровельная (клебемасса)" на расстояние в интервале от 4501 км до 4600 км | 1т груза | - | - | - | - | 8145.42 | -
252100-00-4601-4700 | Перевозка железнодорожным транспортом ресурсов группы "Мастика кровельная (клебемасса)" на расстояние в интервале от 4601 км до 4700 км | 1т груза | - | - | - | - | 8305.32 | -
252100-00-4701-4800 | Перевозка железнодорожным транспортом ресурсов группы "Мастика кровельная (клебемасса)" на расстояние в интервале от 4701 км до 4800 км | 1т груза | - | - | - | - | 8465.44 | -
252100-00-4801-4900 | Перевозка железнодорожным транспортом ресурсов группы "Мастика кровельная (клебемасса)" на расстояние в интервале от 4801 км до 4900 км | 1т груза | - | - | - | - | 8625.57 | -
252100-00-4901-5000 | Перевозка железнодорожным транспортом ресурсов группы "Мастика кровельная (клебемасса)" на расстояние в интервале от 4901 км до 5000 км | 1т груза | - | - | - | - | 8785.69 | -
252100-00-5001-5100 | Перевозка железнодорожным транспортом ресурсов группы "Мастика кровельная (клебемасса)" на расстояние в интервале от 5001 км до 5100 км | 1т груза | - | - | - | - | 8945.59 | -
252100-00-5101-5200 | Перевозка железнодорожным транспортом ресурсов группы "Мастика кровельная (клебемасса)" на расстояние в интервале от 5101 км до 5200 км | 1т груза | - | - | - | - | 9105.71 | -
252100-00-5201-5300 | Перевозка железнодорожным транспортом ресурсов группы "Мастика кровельная (клебемасса)" на расстояние в интервале от 5201 км до 5300 км | 1т груза | - | - | - | - | 9265.84 | -
252100-00-5301-5400 | Перевозка железнодорожным транспортом ресурсов группы "Мастика кровельная (клебемасса)" на расстояние в интервале от 5301 км до 5400 км | 1т груза | - | - | - | - | 9425.73 | -
252100-00-5401-5500 | Перевозка железнодорожным транспортом ресурсов группы "Мастика кровельная (клебемасса)" на расстояние в интервале от 5401 км до 5500 км | 1т груза | - | - | - | - | 9585.86 | -
252100-00-5501-5700 | Перевозка железнодорожным транспортом ресурсов группы "Мастика кровельная (клебемасса)" на расстояние в интервале от 5501 км до 5700 км | 1т груза | - | - | - | - | 9825.82 | -
252100-00-5701-5900 | Перевозка железнодорожным транспортом ресурсов группы "Мастика кровельная (клебемасса)" на расстояние в интервале от 5701 км до 5900 км | 1т груза | - | - | - | - | 10146.07 | -
252100-00-5901-6100 | Перевозка железнодорожным транспортом ресурсов группы "Мастика кровельная (клебемасса)" на расстояние в интервале от 5901 км до 6100 км | 1т груза | - | - | - | - | 10466.09 | -
252100-00-6101-6300 | Перевозка железнодорожным транспортом ресурсов группы "Мастика кровельная (клебемасса)" на расстояние в интервале от 6101 км до 6300 км | 1т груза | - | - | - | - | 10786.34 | -
252100-00-6301-6500 | Перевозка железнодорожным транспортом ресурсов группы "Мастика кровельная (клебемасса)" на расстояние в интервале от 6301 км до 6500 км | 1т груза | - | - | - | - | 11106.36 | -
252100-00-6501-6700 | Перевозка железнодорожным транспортом ресурсов группы "Мастика кровельная (клебемасса)" на расстояние в интервале от 6501 км до 6700 км | 1т груза | - | - | - | - | 11426.38 | -
252100-00-6701-6900 | Перевозка железнодорожным транспортом ресурсов группы "Мастика кровельная (клебемасса)" на расстояние в интервале от 6701 км до 6900 км | 1т груза | - | - | - | - | 11746.63 | -
252100-00-6901-7100 | Перевозка железнодорожным транспортом ресурсов группы "Мастика кровельная (клебемасса)" на расстояние в интервале от 6901 км до 7100 км | 1т груза | - | - | - | - | 12066.65 | -
252100-00-7101-7300 | Перевозка железнодорожным транспортом ресурсов группы "Мастика кровельная (клебемасса)" на расстояние в интервале от 7101 км до 7300 км | 1т груза | - | - | - | - | 12386.67 | -
252100-00-7301-7500 | Перевозка железнодорожным транспортом ресурсов группы "Мастика кровельная (клебемасса)" на расстояние в интервале от 7301 км до 7500 км | 1т груза | - | - | - | - | 12706.92 | -
252100-00-7501-7700 | Перевозка железнодорожным транспортом ресурсов группы "Мастика кровельная (клебемасса)" на расстояние в интервале от 7501 км до 7700 км | 1т груза | - | - | - | - | 13026.94 | -
252100-00-7701-7900 | Перевозка железнодорожным транспортом ресурсов группы "Мастика кровельная (клебемасса)" на расстояние в интервале от 7701 км до 7900 км | 1т груза | - | - | - | - | 13347.19 | -
252100-00-7901-8100 | Перевозка железнодорожным транспортом ресурсов группы "Мастика кровельная (клебемасса)" на расстояние в интервале от 7901 км до 8100 км | 1т груза | - | - | - | - | 13667.21 | -
252100-00-8101-8300 | Перевозка железнодорожным транспортом ресурсов группы "Мастика кровельная (клебемасса)" на расстояние в интервале от 8101 км до 8300 км | 1т груза | - | - | - | - | 13987.23 | -
252100-00-8301-8500 | Перевозка железнодорожным транспортом ресурсов группы "Мастика кровельная (клебемасса)" на расстояние в интервале от 8301 км до 8500 км | 1т груза | - | - | - | - | 14307.48 | -
252100-00-8501-8700 | Перевозка железнодорожным транспортом ресурсов группы "Мастика кровельная (клебемасса)" на расстояние в интервале от 8501 км до 8700 км | 1т груза | - | - | - | - | 14627.5 | -
252100-00-8701-8900 | Перевозка железнодорожным транспортом ресурсов группы "Мастика кровельная (клебемасса)" на расстояние в интервале от 8701 км до 8900 км | 1т груза | - | - | - | - | 14947.52 | -
252100-00-8901-9100 | Перевозка железнодорожным транспортом ресурсов группы "Мастика кровельная (клебемасса)" на расстояние в интервале от 8901 км до 9100 км | 1т груза | - | - | - | - | 15267.77 | -
252100-00-9101-9300 | Перевозка железнодорожным транспортом ресурсов группы "Мастика кровельная (клебемасса)" на расстояние в интервале от 9101 км до 9300 км | 1т груза | - | - | - | - | 15587.79 | -
252100-00-9301-9500 | Перевозка железнодорожным транспортом ресурсов группы "Мастика кровельная (клебемасса)" на расстояние в интервале от 9301 км до 9500 км | 1т груза | - | - | - | - | 15908.04 | -
252100-00-9501-9700 | Перевозка железнодорожным транспортом ресурсов группы "Мастика кровельная (клебемасса)" на расстояние в интервале от 9501 км до 9700 км | 1т груза | - | - | - | - | 16228.06 | -
252100-00-9701-9900 | Перевозка железнодорожным транспортом ресурсов группы "Мастика кровельная (клебемасса)" на расстояние в интервале от 9701 км до 9900 км | 1т груза | - | - | - | - | 16548.08 | -
466571-00-0001-0005 | Перевозка железнодорожным транспортом ресурсов группы "Мастики, не поименованные в алфавите" на расстояние в интервале от 1 км до 5 км | 1т груза | - | - | - | - | 1134.08 | -
466571-00-0006-0010 | Перевозка железнодорожным транспортом ресурсов группы "Мастики, не поименованные в алфавите" на расстояние в интервале от 6 км до 10 км | 1т груза | - | - | - | - | 1150.06 | -
466571-00-0011-0015 | Перевозка железнодорожным транспортом ресурсов группы "Мастики, не поименованные в алфавите" на расстояние в интервале от 11 км до 15 км | 1т груза | - | - | - | - | 1163.89 | -
466571-00-0016-0020 | Перевозка железнодорожным транспортом ресурсов группы "Мастики, не поименованные в алфавите" на расстояние в интервале от 16 км до 20 км | 1т груза | - | - | - | - | 1177.41 | -
466571-00-0021-0025 | Перевозка железнодорожным транспортом ресурсов группы "Мастики, не поименованные в алфавите" на расстояние в интервале от 21 км до 25 км | 1т груза | - | - | - | - | 1191.24 | -
466571-00-0026-0030 | Перевозка железнодорожным транспортом ресурсов группы "Мастики, не поименованные в алфавите" на расстояние в интервале от 26 км до 30 км | 1т груза | - | - | - | - | 1204.76 | -
466571-00-0031-0035 | Перевозка железнодорожным транспортом ресурсов группы "Мастики, не поименованные в алфавите" на расстояние в интервале от 31 км до 35 км | 1т груза | - | - | - | - | 1218.58 | -
466571-00-0036-0040 | Перевозка железнодорожным транспортом ресурсов группы "Мастики, не поименованные в алфавите" на расстояние в интервале от 36 км до 40 км | 1т груза | - | - | - | - | 1232.1 | -
466571-00-0041-0045 | Перевозка железнодорожным транспортом ресурсов группы "Мастики, не поименованные в алфавите" на расстояние в интервале от 41 км до 45 км | 1т груза | - | - | - | - | 1245.93 | -
466571-00-0046-0050 | Перевозка железнодорожным транспортом ресурсов группы "Мастики, не поименованные в алфавите" на расстояние в интервале от 46 км до 50 км | 1т груза | - | - | - | - | 1259.76 | -
466571-00-0051-0060 | Перевозка железнодорожным транспортом ресурсов группы "Мастики, не поименованные в алфавите" на расстояние в интервале от 51 км до 60 км | 1т груза | - | - | - | - | 1278.96 | -
466571-00-0061-0070 | Перевозка железнодорожным транспортом ресурсов группы "Мастики, не поименованные в алфавите" на расстояние в интервале от 61 км до 70 км | 1т груза | - | - | - | - | 1306.3 | -
466571-00-0071-0080 | Перевозка железнодорожным транспортом ресурсов группы "Мастики, не поименованные в алфавите" на расстояние в интервале от 71 км до 80 км | 1т груза | - | - | - | - | 1333.65 | -
466571-00-0081-0090 | Перевозка железнодорожным транспортом ресурсов группы "Мастики, не поименованные в алфавите" на расстояние в интервале от 81 км до 90 км | 1т груза | - | - | - | - | 1361 | -
466571-00-0091-0100 | Перевозка железнодорожным транспортом ресурсов группы "Мастики, не поименованные в алфавите" на расстояние в интервале от 91 км до 100 км | 1т груза | - | - | - | - | 1388.34 | -
466571-00-0101-0120 | Перевозка железнодорожным транспортом ресурсов группы "Мастики, не поименованные в алфавите" на расстояние в интервале от 101 км до 120 км | 1т груза | - | - | - | - | 1429.52 | -
466571-00-0121-0140 | Перевозка железнодорожным транспортом ресурсов группы "Мастики, не поименованные в алфавите" на расстояние в интервале от 121 км до 140 км | 1т груза | - | - | - | - | 1484.21 | -
466571-00-0141-0160 | Перевозка железнодорожным транспортом ресурсов группы "Мастики, не поименованные в алфавите" на расстояние в интервале от 141 км до 160 км | 1т груза | - | - | - | - | 1538.9 | -
466571-00-0161-0180 | Перевозка железнодорожным транспортом ресурсов группы "Мастики, не поименованные в алфавите" на расстояние в интервале от 161 км до 180 км | 1т груза | - | - | - | - | 1586.81 | -
466571-00-0181-0200 | Перевозка железнодорожным транспортом ресурсов группы "Мастики, не поименованные в алфавите" на расстояние в интервале от 181 км до 200 км | 1т груза | - | - | - | - | 1633.17 | -
466571-00-0201-0220 | Перевозка железнодорожным транспортом ресурсов группы "Мастики, не поименованные в алфавите" на расстояние в интервале от 201 км до 220 км | 1т груза | - | - | - | - | 1682.31 | -
466571-00-0221-0240 | Перевозка железнодорожным транспортом ресурсов группы "Мастики, не поименованные в алфавите" на расстояние в интервале от 221 км до 240 км | 1т груза | - | - | - | - | 1725.89 | -
466571-00-0241-0260 | Перевозка железнодорожным транспортом ресурсов группы "Мастики, не поименованные в алфавите" на расстояние в интервале от 241 км до 260 км | 1т груза | - | - | - | - | 1772.87 | -
466571-00-0261-0280 | Перевозка железнодорожным транспортом ресурсов группы "Мастики, не поименованные в алфавите" на расстояние в интервале от 261 км до 280 км | 1т груза | - | - | - | - | 1819.24 | -
466571-00-0281-0300 | Перевозка железнодорожным транспортом ресурсов группы "Мастики, не поименованные в алфавите" на расстояние в интервале от 281 км до 300 км | 1т груза | - | - | - | - | 1864.36 | -
466571-00-0301-0330 | Перевозка железнодорожным транспортом ресурсов группы "Мастики, не поименованные в алфавите" на расстояние в интервале от 301 км до 330 км | 1т груза | - | - | - | - | 1921.78 | -
466571-00-0331-0360 | Перевозка железнодорожным транспортом ресурсов группы "Мастики, не поименованные в алфавите" на расстояние в интервале от 331 км до 360 км | 1т груза | - | - | - | - | 1990.55 | -
466571-00-0361-0390 | Перевозка железнодорожным транспортом ресурсов группы "Мастики, не поименованные в алфавите" на расстояние в интервале от 361 км до 390 км | 1т груза | - | - | - | - | 2058.09 | -
466571-00-0391-0420 | Перевозка железнодорожным транспортом ресурсов группы "Мастики, не поименованные в алфавите" на расстояние в интервале от 391 км до 420 км | 1т груза | - | - | - | - | 2124.39 | -
466571-00-0421-0450 | Перевозка железнодорожным транспортом ресурсов группы "Мастики, не поименованные в алфавите" на расстояние в интервале от 421 км до 450 км | 1т груза | - | - | - | - | 2198.1 | -
466571-00-0451-0480 | Перевозка железнодорожным транспортом ресурсов группы "Мастики, не поименованные в алфавите" на расстояние в интервале от 451 км до 480 км | 1т груза | - | - | - | - | 2262.55 | -
466571-00-0481-0510 | Перевозка железнодорожным транспортом ресурсов группы "Мастики, не поименованные в алфавите" на расстояние в интервале от 481 км до 510 км | 1т груза | - | - | - | - | 2326.08 | -
466571-00-0511-0540 | Перевозка железнодорожным транспортом ресурсов группы "Мастики, не поименованные в алфавите" на расстояние в интервале от 511 км до 540 км | 1т груза | - | - | - | - | 2398.55 | -
466571-00-0541-0570 | Перевозка железнодорожным транспортом ресурсов группы "Мастики, не поименованные в алфавите" на расстояние в интервале от 541 км до 570 км | 1т груза | - | - | - | - | 2460.23 | -
466571-00-0571-0600 | Перевозка железнодорожным транспортом ресурсов группы "Мастики, не поименованные в алфавите" на расстояние в интервале от 571 км до 600 км | 1т груза | - | - | - | - | 2532.08 | -
466571-00-0601-0640 | Перевозка железнодорожным транспортом ресурсов группы "Мастики, не поименованные в алфавите" на расстояние в интервале от 601 км до 640 км | 1т груза | - | - | - | - | 2603.88 | -
466571-00-0641-0680 | Перевозка железнодорожным транспортом ресурсов группы "Мастики, не поименованные в алфавите" на расстояние в интервале от 641 км до 680 км | 1т груза | - | - | - | - | 2699.08 | -
466571-00-0681-0720 | Перевозка железнодорожным транспортом ресурсов группы "Мастики, не поименованные в алфавите" на расстояние в интервале от 681 км до 720 км | 1т груза | - | - | - | - | 2780.39 | -
466571-00-0721-0760 | Перевозка железнодорожным транспортом ресурсов группы "Мастики, не поименованные в алфавите" на расстояние в интервале от 721 км до 760 км | 1т груза | - | - | - | - | 2874.65 | -
466571-00-0761-0800 | Перевозка железнодорожным транспортом ресурсов группы "Мастики, не поименованные в алфавите" на расстояние в интервале от 761 км до 800 км | 1т груза | - | - | - | - | 2953.49 | -
466571-00-0801-0840 | Перевозка железнодорожным транспортом ресурсов группы "Мастики, не поименованные в алфавите" на расстояние в интервале от 801 км до 840 км | 1т груза | - | - | - | - | 3047.14 | -
466571-00-0841-0880 | Перевозка железнодорожным транспортом ресурсов группы "Мастики, не поименованные в алфавите" на расстояние в интервале от 841 км до 880 км | 1т груза | - | - | - | - | 3140.79 | -
466571-00-0881-0920 | Перевозка железнодорожным транспортом ресурсов группы "Мастики, не поименованные в алфавите" на расстояние в интервале от 881 км до 920 км | 1т груза | - | - | - | - | 3216.55 | -
466571-00-0921-0960 | Перевозка железнодорожным транспортом ресурсов группы "Мастики, не поименованные в алфавите" на расстояние в интервале от 921 км до 960 км | 1т груза | - | - | - | - | 3309.27 | -
466571-00-0961-1000 | Перевозка железнодорожным транспортом ресурсов группы "Мастики, не поименованные в алфавите" на расстояние в интервале от 961 км до 1000 км | 1т груза | - | - | - | - | 3382.87 | -
466571-00-1001-1050 | Перевозка железнодорожным транспортом ресурсов группы "Мастики, не поименованные в алфавите" на расстояние в интервале от 1001 км до 1050 км | 1т груза | - | - | - | - | 3486.33 | -
466571-00-1051-1100 | Перевозка железнодорожным транспортом ресурсов группы "Мастики, не поименованные в алфавите" на расстояние в интервале от 1051 км до 1100 км | 1т груза | - | - | - | - | 3601.16 | -
466571-00-1101-1150 | Перевозка железнодорожным транспортом ресурсов группы "Мастики, не поименованные в алфавите" на расстояние в интервале от 1101 км до 1150 км | 1т груза | - | - | - | - | 3694.08 | -
466571-00-1151-1200 | Перевозка железнодорожным транспортом ресурсов группы "Мастики, не поименованные в алфавите" на расстояние в интервале от 1151 км до 1200 км | 1т груза | - | - | - | - | 3807.98 | -
466571-00-1201-1250 | Перевозка железнодорожным транспортом ресурсов группы "Мастики, не поименованные в алфавите" на расстояние в интервале от 1201 км до 1250 км | 1т груза | - | - | - | - | 3897.81 | -
466571-00-1251-1300 | Перевозка железнодорожным транспортом ресурсов группы "Мастики, не поименованные в алфавите" на расстояние в интервале от 1251 км до 1300 км | 1т груза | - | - | - | - | 4010.78 | -
466571-00-1301-1350 | Перевозка железнодорожным транспортом ресурсов группы "Мастики, не поименованные в алфавите" на расстояние в интервале от 1301 км до 1350 км | 1т груза | - | - | - | - | 4097.53 | -
466571-00-1351-1400 | Перевозка железнодорожным транспортом ресурсов группы "Мастики, не поименованные в алфавите" на расстояние в интервале от 1351 км до 1400 км | 1т груза | - | - | - | - | 4209.58 | -
466571-00-1401-1450 | Перевозка железнодорожным транспортом ресурсов группы "Мастики, не поименованные в алфавите" на расстояние в интервале от 1401 км до 1450 км | 1т груза | - | - | - | - | 4321.63 | -
466571-00-1451-1500 | Перевозка железнодорожным транспортом ресурсов группы "Мастики, не поименованные в алфавите" на расстояние в интервале от 1451 км до 1500 км | 1т груза | - | - | - | - | 4404.37 | -
466571-00-1501-1600 | Перевозка железнодорожным транспортом ресурсов группы "Мастики, не поименованные в алфавите" на расстояние в интервале от 1501 км до 1600 км | 1т груза | - | - | - | - | 4571.05 | -
466571-00-1601-1700 | Перевозка железнодорожным транспортом ресурсов группы "Мастики, не поименованные в алфавите" на расстояние в интервале от 1601 км до 1700 км | 1т груза | - | - | - | - | 4760.28 | -
466571-00-1701-1800 | Перевозка железнодорожным транспортом ресурсов группы "Мастики, не поименованные в алфавите" на расстояние в интервале от 1701 км до 1800 км | 1т груза | - | - | - | - | 4945.81 | -
466571-00-1801-1900 | Перевозка железнодорожным транспортом ресурсов группы "Мастики, не поименованные в алфавите" на расстояние в интервале от 1801 км до 1900 км | 1т груза | - | - | - | - | 5163.74 | -
466571-00-1901-2000 | Перевозка железнодорожным транспортом ресурсов группы "Мастики, не поименованные в алфавите" на расстояние в интервале от 1901 км до 2000 км | 1т груза | - | - | - | - | 5343.4 | -
466571-00-2001-2100 | Перевозка железнодорожным транспортом ресурсов группы "Мастики, не поименованные в алфавите" на расстояние в интервале от 2001 км до 2100 км | 1т груза | - | - | - | - | 5518.75 | -
466571-00-2101-2200 | Перевозка железнодорожным транспортом ресурсов группы "Мастики, не поименованные в алфавите" на расстояние в интервале от 2101 км до 2200 км | 1т груза | - | - | - | - | 5732.97 | -
466571-00-2201-2300 | Перевозка железнодорожным транспортом ресурсов группы "Мастики, не поименованные в алфавите" на расстояние в интервале от 2201 км до 2300 км | 1т груза | - | - | - | - | 5902.46 | -
466571-00-2301-2400 | Перевозка железнодорожным транспортом ресурсов группы "Мастики, не поименованные в алфавите" на расстояние в интервале от 2301 км до 2400 км | 1т груза | - | - | - | - | 6067.93 | -
466571-00-2401-2500 | Перевозка железнодорожным транспортом ресурсов группы "Мастики, не поименованные в алфавите" на расстояние в интервале от 2401 км до 2500 км | 1т груза | - | - | - | - | 6278.14 | -
466571-00-2501-2600 | Перевозка железнодорожным транспортом ресурсов группы "Мастики, не поименованные в алфавите" на расстояние в интервале от 2501 км до 2600 км | 1т груза | - | - | - | - | 6437.76 | -
466571-00-2601-2700 | Перевозка железнодорожным транспортом ресурсов группы "Мастики, не поименованные в алфавите" на расстояние в интервале от 2601 км до 2700 км | 1т груза | - | - | - | - | 6593.66 | -
466571-00-2701-2800 | Перевозка железнодорожным транспортом ресурсов группы "Мастики, не поименованные в алфавите" на расстояние в интервале от 2701 км до 2800 км | 1т груза | - | - | - | - | 6799.87 | -
466571-00-2801-2900 | Перевозка железнодорожным транспортом ресурсов группы "Мастики, не поименованные в алфавите" на расстояние в интервале от 2801 км до 2900 км | 1т груза | - | - | - | - | 6949.6 | -
466571-00-2901-3000 | Перевозка железнодорожным транспортом ресурсов группы "Мастики, не поименованные в алфавите" на расстояние в интервале от 2901 км до 3000 км | 1т груза | - | - | - | - | 7095.33 | -
466571-00-3001-3100 | Перевозка железнодорожным транспортом ресурсов группы "Мастики, не поименованные в алфавите" на расстояние в интервале от 3001 км до 3100 км | 1т груза | - | - | - | - | 7158.52 | -
466571-00-3101-3200 | Перевозка железнодорожным транспортом ресурсов группы "Мастики, не поименованные в алфавите" на расстояние в интервале от 3101 км до 3200 км | 1т груза | - | - | - | - | 7356.86 | -
466571-00-3201-3300 | Перевозка железнодорожным транспортом ресурсов группы "Мастики, не поименованные в алфавите" на расстояние в интервале от 3201 км до 3300 км | 1т груза | - | - | - | - | 7555.2 | -
466571-00-3301-3400 | Перевозка железнодорожным транспортом ресурсов группы "Мастики, не поименованные в алфавите" на расстояние в интервале от 3301 км до 3400 км | 1т груза | - | - | - | - | 7753.84 | -
466571-00-3401-3500 | Перевозка железнодорожным транспортом ресурсов группы "Мастики, не поименованные в алфавите" на расстояние в интервале от 3401 км до 3500 км | 1т груза | - | - | - | - | 7952.18 | -
466571-00-3501-3600 | Перевозка железнодорожным транспортом ресурсов группы "Мастики, не поименованные в алфавите" на расстояние в интервале от 3501 км до 3600 км | 1т груза | - | - | - | - | 8150.52 | -
466571-00-3601-3700 | Перевозка железнодорожным транспортом ресурсов группы "Мастики, не поименованные в алфавите" на расстояние в интервале от 3601 км до 3700 км | 1т груза | - | - | - | - | 8348.86 | -
466571-00-3701-3800 | Перевозка железнодорожным транспортом ресурсов группы "Мастики, не поименованные в алфавите" на расстояние в интервале от 3701 км до 3800 км | 1т груза | - | - | - | - | 8547.5 | -
466571-00-3801-3900 | Перевозка железнодорожным транспортом ресурсов группы "Мастики, не поименованные в алфавите" на расстояние в интервале от 3801 км до 3900 км | 1т груза | - | - | - | - | 8745.84 | -
466571-00-3901-4000 | Перевозка железнодорожным транспортом ресурсов группы "Мастики, не поименованные в алфавите" на расстояние в интервале от 3901 км до 4000 км | 1т груза | - | - | - | - | 8944.18 | -
466571-00-4001-4100 | Перевозка железнодорожным транспортом ресурсов группы "Мастики, не поименованные в алфавите" на расстояние в интервале от 4001 км до 4100 км | 1т груза | - | - | - | - | 9142.52 | -
466571-00-4101-4200 | Перевозка железнодорожным транспортом ресурсов группы "Мастики, не поименованные в алфавите" на расстояние в интервале от 4101 км до 4200 км | 1т груза | - | - | - | - | 9341.16 | -
466571-00-4201-4300 | Перевозка железнодорожным транспортом ресурсов группы "Мастики, не поименованные в алфавите" на расстояние в интервале от 4201 км до 4300 км | 1т груза | - | - | - | - | 9539.5 | -
466571-00-4301-4400 | Перевозка железнодорожным транспортом ресурсов группы "Мастики, не поименованные в алфавите" на расстояние в интервале от 4301 км до 4400 км | 1т груза | - | - | - | - | 9737.84 | -
466571-00-4401-4500 | Перевозка железнодорожным транспортом ресурсов группы "Мастики, не поименованные в алфавите" на расстояние в интервале от 4401 км до 4500 км | 1т груза | - | - | - | - | 9936.18 | -
466571-00-4501-4600 | Перевозка железнодорожным транспортом ресурсов группы "Мастики, не поименованные в алфавите" на расстояние в интервале от 4501 км до 4600 км | 1т груза | - | - | - | - | 10134.82 | -
466571-00-4601-4700 | Перевозка железнодорожным транспортом ресурсов группы "Мастики, не поименованные в алфавите" на расстояние в интервале от 4601 км до 4700 км | 1т груза | - | - | - | - | 10333.16 | -
466571-00-4701-4800 | Перевозка железнодорожным транспортом ресурсов группы "Мастики, не поименованные в алфавите" на расстояние в интервале от 4701 км до 4800 км | 1т груза | - | - | - | - | 10531.5 | -
466571-00-4801-4900 | Перевозка железнодорожным транспортом ресурсов группы "Мастики, не поименованные в алфавите" на расстояние в интервале от 4801 км до 4900 км | 1т груза | - | - | - | - | 10729.84 | -
466571-00-4901-5000 | Перевозка железнодорожным транспортом ресурсов группы "Мастики, не поименованные в алфавите" на расстояние в интервале от 4901 км до 5000 км | 1т груза | - | - | - | - | 10928.48 | -
466571-00-5001-5100 | Перевозка железнодорожным транспортом ресурсов группы "Мастики, не поименованные в алфавите" на расстояние в интервале от 5001 км до 5100 км | 1т груза | - | - | - | - | 11126.82 | -
466571-00-5101-5200 | Перевозка железнодорожным транспортом ресурсов группы "Мастики, не поименованные в алфавите" на расстояние в интервале от 5101 км до 5200 км | 1т груза | - | - | - | - | 11325.16 | -
466571-00-5201-5300 | Перевозка железнодорожным транспортом ресурсов группы "Мастики, не поименованные в алфавите" на расстояние в интервале от 5201 км до 5300 км | 1т груза | - | - | - | - | 11523.5 | -
466571-00-5301-5400 | Перевозка железнодорожным транспортом ресурсов группы "Мастики, не поименованные в алфавите" на расстояние в интервале от 5301 км до 5400 км | 1т груза | - | - | - | - | 11722.14 | -
466571-00-5401-5500 | Перевозка железнодорожным транспортом ресурсов группы "Мастики, не поименованные в алфавите" на расстояние в интервале от 5401 км до 5500 км | 1т груза | - | - | - | - | 11920.48 | -
466571-00-5501-5700 | Перевозка железнодорожным транспортом ресурсов группы "Мастики, не поименованные в алфавите" на расстояние в интервале от 5501 км до 5700 км | 1т груза | - | - | - | - | 12218.14 | -
466571-00-5701-5900 | Перевозка железнодорожным транспортом ресурсов группы "Мастики, не поименованные в алфавите" на расстояние в интервале от 5701 км до 5900 км | 1т груза | - | - | - | - | 12614.82 | -
466571-00-5901-6100 | Перевозка железнодорожным транспортом ресурсов группы "Мастики, не поименованные в алфавите" на расстояние в интервале от 5901 км до 6100 км | 1т груза | - | - | - | - | 13011.8 | -
466571-00-6101-6300 | Перевозка железнодорожным транспортом ресурсов группы "Мастики, не поименованные в алфавите" на расстояние в интервале от 6101 км до 6300 км | 1т груза | - | - | - | - | 13408.48 | -
466571-00-6301-6500 | Перевозка железнодорожным транспортом ресурсов группы "Мастики, не поименованные в алфавите" на расстояние в интервале от 6301 км до 6500 км | 1т груза | - | - | - | - | 13805.46 | -
466571-00-6501-6700 | Перевозка железнодорожным транспортом ресурсов группы "Мастики, не поименованные в алфавите" на расстояние в интервале от 6501 км до 6700 км | 1т груза | - | - | - | - | 14202.13 | -
466571-00-6701-6900 | Перевозка железнодорожным транспортом ресурсов группы "Мастики, не поименованные в алфавите" на расстояние в интервале от 6701 км до 6900 км | 1т груза | - | - | - | - | 14599.12 | -
466571-00-6901-7100 | Перевозка железнодорожным транспортом ресурсов группы "Мастики, не поименованные в алфавите" на расстояние в интервале от 6901 км до 7100 км | 1т груза | - | - | - | - | 14995.79 | -
466571-00-7101-7300 | Перевозка железнодорожным транспортом ресурсов группы "Мастики, не поименованные в алфавите" на расстояние в интервале от 7101 км до 7300 км | 1т груза | - | - | - | - | 15392.78 | -
466571-00-7301-7500 | Перевозка железнодорожным транспортом ресурсов группы "Мастики, не поименованные в алфавите" на расстояние в интервале от 7301 км до 7500 км | 1т груза | - | - | - | - | 15789.45 | -
466571-00-7501-7700 | Перевозка железнодорожным транспортом ресурсов группы "Мастики, не поименованные в алфавите" на расстояние в интервале от 7501 км до 7700 км | 1т груза | - | - | - | - | 16186.43 | -
466571-00-7701-7900 | Перевозка железнодорожным транспортом ресурсов группы "Мастики, не поименованные в алфавите" на расстояние в интервале от 7701 км до 7900 км | 1т груза | - | - | - | - | 16583.11 | -
466571-00-7901-8100 | Перевозка железнодорожным транспортом ресурсов группы "Мастики, не поименованные в алфавите" на расстояние в интервале от 7901 км до 8100 км | 1т груза | - | - | - | - | 16980.09 | -
466571-00-8101-8300 | Перевозка железнодорожным транспортом ресурсов группы "Мастики, не поименованные в алфавите" на расстояние в интервале от 8101 км до 8300 км | 1т груза | - | - | - | - | 17376.77 | -
466571-00-8301-8500 | Перевозка железнодорожным транспортом ресурсов группы "Мастики, не поименованные в алфавите" на расстояние в интервале от 8301 км до 8500 км | 1т груза | - | - | - | - | 17773.75 | -
466571-00-8501-8700 | Перевозка железнодорожным транспортом ресурсов группы "Мастики, не поименованные в алфавите" на расстояние в интервале от 8501 км до 8700 км | 1т груза | - | - | - | - | 18170.43 | -
466571-00-8701-8900 | Перевозка железнодорожным транспортом ресурсов группы "Мастики, не поименованные в алфавите" на расстояние в интервале от 8701 км до 8900 км | 1т груза | - | - | - | - | 18567.41 | -
466571-00-8901-9100 | Перевозка железнодорожным транспортом ресурсов группы "Мастики, не поименованные в алфавите" на расстояние в интервале от 8901 км до 9100 км | 1т груза | - | - | - | - | 18964.09 | -
466571-00-9101-9300 | Перевозка железнодорожным транспортом ресурсов группы "Мастики, не поименованные в алфавите" на расстояние в интервале от 9101 км до 9300 км | 1т груза | - | - | - | - | 19361.07 | -
466571-00-9301-9500 | Перевозка железнодорожным транспортом ресурсов группы "Мастики, не поименованные в алфавите" на расстояние в интервале от 9301 км до 9500 км | 1т груза | - | - | - | - | 19757.75 | -
466571-00-9501-9700 | Перевозка железнодорожным транспортом ресурсов группы "Мастики, не поименованные в алфавите" на расстояние в интервале от 9501 км до 9700 км | 1т груза | - | - | - | - | 20154.43 | -
466571-00-9701-9900 | Перевозка железнодорожным транспортом ресурсов группы "Мастики, не поименованные в алфавите" на расстояние в интервале от 9701 км до 9900 км | 1т груза | - | - | - | - | 20551.41 | -
243065-00-0001-0005 | Перевозка железнодорожным транспортом ресурсов группы "Материалы абразивные, не поименованные в алфавите" на расстояние в интервале от 1 км до 5 км | 1т груза | - | - | - | - | 548.47 | -
243065-00-0006-0010 | Перевозка железнодорожным транспортом ресурсов группы "Материалы абразивные, не поименованные в алфавите" на расстояние в интервале от 6 км до 10 км | 1т груза | - | - | - | - | 555.92 | -
243065-00-0011-0015 | Перевозка железнодорожным транспортом ресурсов группы "Материалы абразивные, не поименованные в алфавите" на расстояние в интервале от 11 км до 15 км | 1т груза | - | - | - | - | 562.3 | -
243065-00-0016-0020 | Перевозка железнодорожным транспортом ресурсов группы "Материалы абразивные, не поименованные в алфавите" на расстояние в интервале от 16 км до 20 км | 1т груза | - | - | - | - | 568.56 | -
243065-00-0021-0025 | Перевозка железнодорожным транспортом ресурсов группы "Материалы абразивные, не поименованные в алфавите" на расстояние в интервале от 21 км до 25 км | 1т груза | - | - | - | - | 574.94 | -
243065-00-0026-0030 | Перевозка железнодорожным транспортом ресурсов группы "Материалы абразивные, не поименованные в алфавите" на расстояние в интервале от 26 км до 30 км | 1т груза | - | - | - | - | 581.2 | -
243065-00-0031-0035 | Перевозка железнодорожным транспортом ресурсов группы "Материалы абразивные, не поименованные в алфавите" на расстояние в интервале от 31 км до 35 км | 1т груза | - | - | - | - | 587.58 | -
243065-00-0036-0040 | Перевозка железнодорожным транспортом ресурсов группы "Материалы абразивные, не поименованные в алфавите" на расстояние в интервале от 36 км до 40 км | 1т груза | - | - | - | - | 593.85 | -
243065-00-0041-0045 | Перевозка железнодорожным транспортом ресурсов группы "Материалы абразивные, не поименованные в алфавите" на расстояние в интервале от 41 км до 45 км | 1т груза | - | - | - | - | 600.23 | -
243065-00-0046-0050 | Перевозка железнодорожным транспортом ресурсов группы "Материалы абразивные, не поименованные в алфавите" на расстояние в интервале от 46 км до 50 км | 1т груза | - | - | - | - | 606.61 | -
243065-00-0051-0060 | Перевозка железнодорожным транспортом ресурсов группы "Материалы абразивные, не поименованные в алфавите" на расстояние в интервале от 51 км до 60 км | 1т груза | - | - | - | - | 615.47 | -
243065-00-0061-0070 | Перевозка железнодорожным транспортом ресурсов группы "Материалы абразивные, не поименованные в алфавите" на расстояние в интервале от 61 км до 70 км | 1т груза | - | - | - | - | 628.23 | -
243065-00-0071-0080 | Перевозка железнодорожным транспортом ресурсов группы "Материалы абразивные, не поименованные в алфавите" на расстояние в интервале от 71 км до 80 км | 1т груза | - | - | - | - | 640.87 | -
243065-00-0081-0090 | Перевозка железнодорожным транспортом ресурсов группы "Материалы абразивные, не поименованные в алфавите" на расстояние в интервале от 81 км до 90 км | 1т груза | - | - | - | - | 653.51 | -
243065-00-0091-0100 | Перевозка железнодорожным транспортом ресурсов группы "Материалы абразивные, не поименованные в алфавите" на расстояние в интервале от 91 км до 100 км | 1т груза | - | - | - | - | 666.16 | -
243065-00-0101-0120 | Перевозка железнодорожным транспортом ресурсов группы "Материалы абразивные, не поименованные в алфавите" на расстояние в интервале от 101 км до 120 км | 1т груза | - | - | - | - | 685.18 | -
243065-00-0121-0140 | Перевозка железнодорожным транспортом ресурсов группы "Материалы абразивные, не поименованные в алфавите" на расстояние в интервале от 121 км до 140 км | 1т груза | - | - | - | - | 710.46 | -
243065-00-0141-0160 | Перевозка железнодорожным транспортом ресурсов группы "Материалы абразивные, не поименованные в алфавите" на расстояние в интервале от 141 км до 160 км | 1т груза | - | - | - | - | 735.75 | -
243065-00-0161-0180 | Перевозка железнодорожным транспортом ресурсов группы "Материалы абразивные, не поименованные в алфавите" на расстояние в интервале от 161 км до 180 км | 1т груза | - | - | - | - | 758.07 | -
243065-00-0181-0200 | Перевозка железнодорожным транспортом ресурсов группы "Материалы абразивные, не поименованные в алфавите" на расстояние в интервале от 181 км до 200 км | 1т груза | - | - | - | - | 779.8 | -
243065-00-0201-0220 | Перевозка железнодорожным транспортом ресурсов группы "Материалы абразивные, не поименованные в алфавите" на расстояние в интервале от 201 км до 220 км | 1т груза | - | - | - | - | 802.47 | -
243065-00-0221-0240 | Перевозка железнодорожным транспортом ресурсов группы "Материалы абразивные, не поименованные в алфавите" на расстояние в интервале от 221 км до 240 км | 1т груза | - | - | - | - | 822.9 | -
243065-00-0241-0260 | Перевозка железнодорожным транспортом ресурсов группы "Материалы абразивные, не поименованные в алфавите" на расстояние в интервале от 241 км до 260 км | 1т груза | - | - | - | - | 844.86 | -
243065-00-0261-0280 | Перевозка железнодорожным транспортом ресурсов группы "Материалы абразивные, не поименованные в алфавите" на расстояние в интервале от 261 км до 280 км | 1т груза | - | - | - | - | 866.35 | -
243065-00-0281-0300 | Перевозка железнодорожным транспортом ресурсов группы "Материалы абразивные, не поименованные в алфавите" на расстояние в интервале от 281 км до 300 км | 1т груза | - | - | - | - | 887.6 | -
243065-00-0301-0330 | Перевозка железнодорожным транспортом ресурсов группы "Материалы абразивные, не поименованные в алфавите" на расстояние в интервале от 301 км до 330 км | 1т груза | - | - | - | - | 914.29 | -
243065-00-0331-0360 | Перевозка железнодорожным транспортом ресурсов группы "Материалы абразивные, не поименованные в алфавите" на расстояние в интервале от 331 км до 360 км | 1т груза | - | - | - | - | 946.29 | -
243065-00-0361-0390 | Перевозка железнодорожным транспортом ресурсов группы "Материалы абразивные, не поименованные в алфавите" на расстояние в интервале от 361 км до 390 км | 1т груза | - | - | - | - | 977.81 | -
243065-00-0391-0420 | Перевозка железнодорожным транспортом ресурсов группы "Материалы абразивные, не поименованные в алфавите" на расстояние в интервале от 391 км до 420 км | 1т груза | - | - | - | - | 1008.86 | -
243065-00-0421-0450 | Перевозка железнодорожным транспортом ресурсов группы "Материалы абразивные, не поименованные в алфавите" на расстояние в интервале от 421 км до 450 км | 1т груза | - | - | - | - | 1043.11 | -
243065-00-0451-0480 | Перевозка железнодорожным транспортом ресурсов группы "Материалы абразивные, не поименованные в алфавите" на расстояние в интервале от 451 км до 480 км | 1т груза | - | - | - | - | 1073.33 | -
243065-00-0481-0510 | Перевозка железнодорожным транспортом ресурсов группы "Материалы абразивные, не поименованные в алфавите" на расстояние в интервале от 481 км до 510 км | 1т груза | - | - | - | - | 1102.95 | -
243065-00-0511-0540 | Перевозка железнодорожным транспортом ресурсов группы "Материалы абразивные, не поименованные в алфавите" на расстояние в интервале от 511 км до 540 км | 1т груза | - | - | - | - | 1136.73 | -
243065-00-0541-0570 | Перевозка железнодорожным транспортом ресурсов группы "Материалы абразивные, не поименованные в алфавите" на расстояние в интервале от 541 км до 570 км | 1т груза | - | - | - | - | 1165.65 | -
243065-00-0571-0600 | Перевозка железнодорожным транспортом ресурсов группы "Материалы абразивные, не поименованные в алфавите" на расстояние в интервале от 571 км до 600 км | 1т груза | - | - | - | - | 1199.19 | -
243065-00-0601-0640 | Перевозка железнодорожным транспортом ресурсов группы "Материалы абразивные, не поименованные в алфавите" на расстояние в интервале от 601 км до 640 км | 1т груза | - | - | - | - | 1232.82 | -
243065-00-0641-0680 | Перевозка железнодорожным транспортом ресурсов группы "Материалы абразивные, не поименованные в алфавите" на расстояние в интервале от 641 км до 680 км | 1т груза | - | - | - | - | 1277.1 | -
243065-00-0681-0720 | Перевозка железнодорожным транспортом ресурсов группы "Материалы абразивные, не поименованные в алфавите" на расстояние в интервале от 681 км до 720 км | 1т груза | - | - | - | - | 1315.22 | -
243065-00-0721-0760 | Перевозка железнодорожным транспортом ресурсов группы "Материалы абразивные, не поименованные в алфавите" на расстояние в интервале от 721 км до 760 км | 1т груза | - | - | - | - | 1359.27 | -
243065-00-0761-0800 | Перевозка железнодорожным транспортом ресурсов группы "Материалы абразивные, не поименованные в алфавите" на расстояние в интервале от 761 км до 800 км | 1т груза | - | - | - | - | 1396.32 | -
243065-00-0801-0840 | Перевозка железнодорожным транспортом ресурсов группы "Материалы абразивные, не поименованные в алфавите" на расстояние в интервале от 801 км до 840 км | 1т груза | - | - | - | - | 1439.89 | -
243065-00-0841-0880 | Перевозка железнодорожным транспортом ресурсов группы "Материалы абразивные, не поименованные в алфавите" на расстояние в интервале от 841 км до 880 км | 1т груза | - | - | - | - | 1483.59 | -
243065-00-0881-0920 | Перевозка железнодорожным транспортом ресурсов группы "Материалы абразивные, не поименованные в алфавите" на расстояние в интервале от 881 км до 920 км | 1т груза | - | - | - | - | 1519.21 | -
243065-00-0921-0960 | Перевозка железнодорожным транспортом ресурсов группы "Материалы абразивные, не поименованные в алфавите" на расстояние в интервале от 921 км до 960 км | 1т груза | - | - | - | - | 1562.55 | -
243065-00-0961-1000 | Перевозка железнодорожным транспортом ресурсов группы "Материалы абразивные, не поименованные в алфавите" на расстояние в интервале от 961 км до 1000 км | 1т груза | - | - | - | - | 1597.23 | -
243065-00-1001-1050 | Перевозка железнодорожным транспортом ресурсов группы "Материалы абразивные, не поименованные в алфавите" на расстояние в интервале от 1001 км до 1050 км | 1т груза | - | - | - | - | 1645.4 | -
243065-00-1051-1100 | Перевозка железнодорожным транспортом ресурсов группы "Материалы абразивные, не поименованные в алфавите" на расстояние в интервале от 1051 км до 1100 км | 1т груза | - | - | - | - | 1699.13 | -
243065-00-1101-1150 | Перевозка железнодорожным транспортом ресурсов группы "Материалы абразивные, не поименованные в алфавите" на расстояние в интервале от 1101 км до 1150 км | 1т груза | - | - | - | - | 1742.89 | -
243065-00-1151-1200 | Перевозка железнодорожным транспортом ресурсов группы "Материалы абразивные, не поименованные в алфавите" на расстояние в интервале от 1151 км до 1200 км | 1т груза | - | - | - | - | 1796.02 | -
243065-00-1201-1250 | Перевозка железнодорожным транспортом ресурсов группы "Материалы абразивные, не поименованные в алфавите" на расстояние в интервале от 1201 км до 1250 км | 1т груза | - | - | - | - | 1838.48 | -
243065-00-1251-1300 | Перевозка железнодорожным транспортом ресурсов группы "Материалы абразивные, не поименованные в алфавите" на расстояние в интервале от 1251 км до 1300 км | 1т груза | - | - | - | - | 1891.26 | -
243065-00-1301-1350 | Перевозка железнодорожным транспортом ресурсов группы "Материалы абразивные, не поименованные в алфавите" на расстояние в интервале от 1301 км до 1350 км | 1т груза | - | - | - | - | 1932.29 | -
243065-00-1351-1400 | Перевозка железнодорожным транспортом ресурсов группы "Материалы абразивные, не поименованные в алфавите" на расстояние в интервале от 1351 км до 1400 км | 1т груза | - | - | - | - | 1984.71 | -
243065-00-1401-1450 | Перевозка железнодорожным транспортом ресурсов группы "Материалы абразивные, не поименованные в алфавите" на расстояние в интервале от 1401 км до 1450 км | 1т груза | - | - | - | - | 2037.01 | -
243065-00-1451-1500 | Перевозка железнодорожным транспортом ресурсов группы "Материалы абразивные, не поименованные в алфавите" на расстояние в интервале от 1451 км до 1500 км | 1т груза | - | - | - | - | 2076.39 | -
243065-00-1501-1600 | Перевозка железнодорожным транспортом ресурсов группы "Материалы абразивные, не поименованные в алфавите" на расстояние в интервале от 1501 км до 1600 км | 1т груза | - | - | - | - | 2154.19 | -
243065-00-1601-1700 | Перевозка железнодорожным транспортом ресурсов группы "Материалы абразивные, не поименованные в алфавите" на расстояние в интервале от 1601 км до 1700 км | 1т груза | - | - | - | - | 2243.38 | -
243065-00-1701-1800 | Перевозка железнодорожным транспортом ресурсов группы "Материалы абразивные, не поименованные в алфавите" на расстояние в интервале от 1701 км до 1800 км | 1т груза | - | - | - | - | 2330.9 | -
243065-00-1801-1900 | Перевозка железнодорожным транспортом ресурсов группы "Материалы абразивные, не поименованные в алфавите" на расстояние в интервале от 1801 км до 1900 км | 1т груза | - | - | - | - | 2432.9 | -
243065-00-1901-2000 | Перевозка железнодорожным транспортом ресурсов группы "Материалы абразивные, не поименованные в алфавите" на расстояние в интервале от 1901 км до 2000 км | 1т груза | - | - | - | - | 2517.81 | -
243065-00-2001-2100 | Перевозка железнодорожным транспортом ресурсов группы "Материалы абразивные, не поименованные в алфавите" на расстояние в интервале от 2001 км до 2100 км | 1т груза | - | - | - | - | 2600.83 | -
243065-00-2101-2200 | Перевозка железнодорожным транспортом ресурсов группы "Материалы абразивные, не поименованные в алфавите" на расстояние в интервале от 2101 км до 2200 км | 1т груза | - | - | - | - | 2701.17 | -
243065-00-2201-2300 | Перевозка железнодорожным транспортом ресурсов группы "Материалы абразивные, не поименованные в алфавите" на расстояние в интервале от 2201 км до 2300 км | 1т груза | - | - | - | - | 2781.58 | -
243065-00-2301-2400 | Перевозка железнодорожным транспортом ресурсов группы "Материалы абразивные, не поименованные в алфавите" на расстояние в интервале от 2301 км до 2400 км | 1т груза | - | - | - | - | 2860.33 | -
243065-00-2401-2500 | Перевозка железнодорожным транспортом ресурсов группы "Материалы абразивные, не поименованные в алфавите" на расстояние в интервале от 2401 км до 2500 км | 1т груза | - | - | - | - | 2958.76 | -
243065-00-2501-2600 | Перевозка железнодорожным транспортом ресурсов группы "Материалы абразивные, не поименованные в алфавите" на расстояние в интервале от 2501 км до 2600 км | 1т груза | - | - | - | - | 3034.9 | -
243065-00-2601-2700 | Перевозка железнодорожным транспортом ресурсов группы "Материалы абразивные, не поименованные в алфавите" на расстояние в интервале от 2601 км до 2700 км | 1т груза | - | - | - | - | 3109.15 | -
243065-00-2701-2800 | Перевозка железнодорожным транспортом ресурсов группы "Материалы абразивные, не поименованные в алфавите" на расстояние в интервале от 2701 км до 2800 км | 1т груза | - | - | - | - | 3205.92 | -
243065-00-2801-2900 | Перевозка железнодорожным транспортом ресурсов группы "Материалы абразивные, не поименованные в алфавите" на расстояние в интервале от 2801 км до 2900 км | 1т груза | - | - | - | - | 3277.56 | -
243065-00-2901-3000 | Перевозка железнодорожным транспортом ресурсов группы "Материалы абразивные, не поименованные в алфавите" на расстояние в интервале от 2901 км до 3000 км | 1т груза | - | - | - | - | 3347.53 | -
243065-00-3001-3100 | Перевозка железнодорожным транспортом ресурсов группы "Материалы абразивные, не поименованные в алфавите" на расстояние в интервале от 3001 км до 3100 км | 1т груза | - | - | - | - | 3261.34 | -
243065-00-3101-3200 | Перевозка железнодорожным транспортом ресурсов группы "Материалы абразивные, не поименованные в алфавите" на расстояние в интервале от 3101 км до 3200 км | 1т груза | - | - | - | - | 3351.23 | -
243065-00-3201-3300 | Перевозка железнодорожным транспортом ресурсов группы "Материалы абразивные, не поименованные в алфавите" на расстояние в интервале от 3201 км до 3300 км | 1т груза | - | - | - | - | 3441.23 | -
243065-00-3301-3400 | Перевозка железнодорожным транспортом ресурсов группы "Материалы абразивные, не поименованные в алфавите" на расстояние в интервале от 3301 км до 3400 км | 1т груза | - | - | - | - | 3531.22 | -
243065-00-3401-3500 | Перевозка железнодорожным транспортом ресурсов группы "Материалы абразивные, не поименованные в алфавите" на расстояние в интервале от 3401 км до 3500 км | 1т груза | - | - | - | - | 3621.22 | -
243065-00-3501-3600 | Перевозка железнодорожным транспортом ресурсов группы "Материалы абразивные, не поименованные в алфавите" на расстояние в интервале от 3501 км до 3600 км | 1т груза | - | - | - | - | 3711.11 | -
243065-00-3601-3700 | Перевозка железнодорожным транспортом ресурсов группы "Материалы абразивные, не поименованные в алфавите" на расстояние в интервале от 3601 км до 3700 км | 1т груза | - | - | - | - | 3801.1 | -
243065-00-3701-3800 | Перевозка железнодорожным транспортом ресурсов группы "Материалы абразивные, не поименованные в алфавите" на расстояние в интервале от 3701 км до 3800 км | 1т груза | - | - | - | - | 3891.1 | -
243065-00-3801-3900 | Перевозка железнодорожным транспортом ресурсов группы "Материалы абразивные, не поименованные в алфавите" на расстояние в интервале от 3801 км до 3900 км | 1т груза | - | - | - | - | 3981.1 | -
243065-00-3901-4000 | Перевозка железнодорожным транспортом ресурсов группы "Материалы абразивные, не поименованные в алфавите" на расстояние в интервале от 3901 км до 4000 км | 1т груза | - | - | - | - | 4071.1 | -
243065-00-4001-4100 | Перевозка железнодорожным транспортом ресурсов группы "Материалы абразивные, не поименованные в алфавите" на расстояние в интервале от 4001 км до 4100 км | 1т груза | - | - | - | - | 4160.98 | -
243065-00-4101-4200 | Перевозка железнодорожным транспортом ресурсов группы "Материалы абразивные, не поименованные в алфавите" на расстояние в интервале от 4101 км до 4200 км | 1т груза | - | - | - | - | 4250.98 | -
243065-00-4201-4300 | Перевозка железнодорожным транспортом ресурсов группы "Материалы абразивные, не поименованные в алфавите" на расстояние в интервале от 4201 км до 4300 км | 1т груза | - | - | - | - | 4340.98 | -
243065-00-4301-4400 | Перевозка железнодорожным транспортом ресурсов группы "Материалы абразивные, не поименованные в алфавите" на расстояние в интервале от 4301 км до 4400 км | 1т груза | - | - | - | - | 4430.98 | -
243065-00-4401-4500 | Перевозка железнодорожным транспортом ресурсов группы "Материалы абразивные, не поименованные в алфавите" на расстояние в интервале от 4401 км до 4500 км | 1т груза | - | - | - | - | 4520.86 | -
243065-00-4501-4600 | Перевозка железнодорожным транспортом ресурсов группы "Материалы абразивные, не поименованные в алфавите" на расстояние в интервале от 4501 км до 4600 км | 1т груза | - | - | - | - | 4610.86 | -
243065-00-4601-4700 | Перевозка железнодорожным транспортом ресурсов группы "Материалы абразивные, не поименованные в алфавите" на расстояние в интервале от 4601 км до 4700 км | 1т груза | - | - | - | - | 4700.86 | -
243065-00-4701-4800 | Перевозка железнодорожным транспортом ресурсов группы "Материалы абразивные, не поименованные в алфавите" на расстояние в интервале от 4701 км до 4800 км | 1т груза | - | - | - | - | 4790.85 | -
243065-00-4801-4900 | Перевозка железнодорожным транспортом ресурсов группы "Материалы абразивные, не поименованные в алфавите" на расстояние в интервале от 4801 км до 4900 км | 1т груза | - | - | - | - | 4880.85 | -
243065-00-4901-5000 | Перевозка железнодорожным транспортом ресурсов группы "Материалы абразивные, не поименованные в алфавите" на расстояние в интервале от 4901 км до 5000 км | 1т груза | - | - | - | - | 4970.74 | -
243065-00-5001-5100 | Перевозка железнодорожным транспортом ресурсов группы "Материалы абразивные, не поименованные в алфавите" на расстояние в интервале от 5001 км до 5100 км | 1т груза | - | - | - | - | 5060.73 | -
243065-00-5101-5200 | Перевозка железнодорожным транспортом ресурсов группы "Материалы абразивные, не поименованные в алфавите" на расстояние в интервале от 5101 км до 5200 км | 1т груза | - | - | - | - | 5150.73 | -
243065-00-5201-5300 | Перевозка железнодорожным транспортом ресурсов группы "Материалы абразивные, не поименованные в алфавите" на расстояние в интервале от 5201 км до 5300 км | 1т груза | - | - | - | - | 5240.73 | -
243065-00-5301-5400 | Перевозка железнодорожным транспортом ресурсов группы "Материалы абразивные, не поименованные в алфавите" на расстояние в интервале от 5301 км до 5400 км | 1т груза | - | - | - | - | 5330.62 | -
243065-00-5401-5500 | Перевозка железнодорожным транспортом ресурсов группы "Материалы абразивные, не поименованные в алфавите" на расстояние в интервале от 5401 км до 5500 км | 1т груза | - | - | - | - | 5420.61 | -
243065-00-5501-5700 | Перевозка железнодорожным транспортом ресурсов группы "Материалы абразивные, не поименованные в алфавите" на расстояние в интервале от 5501 км до 5700 км | 1т груза | - | - | - | - | 5555.55 | -
243065-00-5701-5900 | Перевозка железнодорожным транспортом ресурсов группы "Материалы абразивные, не поименованные в алфавите" на расстояние в интервале от 5701 км до 5900 км | 1т груза | - | - | - | - | 5735.55 | -
243065-00-5901-6100 | Перевозка железнодорожным транспортом ресурсов группы "Материалы абразивные, не поименованные в алфавите" на расстояние в интервале от 5901 км до 6100 км | 1т груза | - | - | - | - | 5915.43 | -
243065-00-6101-6300 | Перевозка железнодорожным транспортом ресурсов группы "Материалы абразивные, не поименованные в алфавите" на расстояние в интервале от 6101 км до 6300 км | 1т груза | - | - | - | - | 6095.43 | -
243065-00-6301-6500 | Перевозка железнодорожным транспортом ресурсов группы "Материалы абразивные, не поименованные в алфавите" на расстояние в интервале от 6301 км до 6500 км | 1т груза | - | - | - | - | 6275.42 | -
243065-00-6501-6700 | Перевозка железнодорожным транспортом ресурсов группы "Материалы абразивные, не поименованные в алфавите" на расстояние в интервале от 6501 км до 6700 км | 1т груза | - | - | - | - | 6455.31 | -
243065-00-6701-6900 | Перевозка железнодорожным транспортом ресурсов группы "Материалы абразивные, не поименованные в алфавите" на расстояние в интервале от 6701 км до 6900 км | 1т груза | - | - | - | - | 6635.3 | -
243065-00-6901-7100 | Перевозка железнодорожным транспортом ресурсов группы "Материалы абразивные, не поименованные в алфавите" на расстояние в интервале от 6901 км до 7100 км | 1т груза | - | - | - | - | 6815.18 | -
243065-00-7101-7300 | Перевозка железнодорожным транспортом ресурсов группы "Материалы абразивные, не поименованные в алфавите" на расстояние в интервале от 7101 км до 7300 км | 1т груза | - | - | - | - | 6995.18 | -
243065-00-7301-7500 | Перевозка железнодорожным транспортом ресурсов группы "Материалы абразивные, не поименованные в алфавите" на расстояние в интервале от 7301 км до 7500 км | 1т груза | - | - | - | - | 7175.06 | -
243065-00-7501-7700 | Перевозка железнодорожным транспортом ресурсов группы "Материалы абразивные, не поименованные в алфавите" на расстояние в интервале от 7501 км до 7700 км | 1т груза | - | - | - | - | 7355.06 | -
243065-00-7701-7900 | Перевозка железнодорожным транспортом ресурсов группы "Материалы абразивные, не поименованные в алфавите" на расстояние в интервале от 7701 км до 7900 км | 1т груза | - | - | - | - | 7534.94 | -
243065-00-7901-8100 | Перевозка железнодорожным транспортом ресурсов группы "Материалы абразивные, не поименованные в алфавите" на расстояние в интервале от 7901 км до 8100 км | 1т груза | - | - | - | - | 7714.94 | -
243065-00-8101-8300 | Перевозка железнодорожным транспортом ресурсов группы "Материалы абразивные, не поименованные в алфавите" на расстояние в интервале от 8101 км до 8300 км | 1т груза | - | - | - | - | 7894.93 | -
243065-00-8301-8500 | Перевозка железнодорожным транспортом ресурсов группы "Материалы абразивные, не поименованные в алфавите" на расстояние в интервале от 8301 км до 8500 км | 1т груза | - | - | - | - | 8074.82 | -
243065-00-8501-8700 | Перевозка железнодорожным транспортом ресурсов группы "Материалы абразивные, не поименованные в алфавите" на расстояние в интервале от 8501 км до 8700 км | 1т груза | - | - | - | - | 8254.81 | -
243065-00-8701-8900 | Перевозка железнодорожным транспортом ресурсов группы "Материалы абразивные, не поименованные в алфавите" на расстояние в интервале от 8701 км до 8900 км | 1т груза | - | - | - | - | 8434.69 | -
243065-00-8901-9100 | Перевозка железнодорожным транспортом ресурсов группы "Материалы абразивные, не поименованные в алфавите" на расстояние в интервале от 8901 км до 9100 км | 1т груза | - | - | - | - | 8614.69 | -
243065-00-9101-9300 | Перевозка железнодорожным транспортом ресурсов группы "Материалы абразивные, не поименованные в алфавите" на расстояние в интервале от 9101 км до 9300 км | 1т груза | - | - | - | - | 8794.57 | -
243065-00-9301-9500 | Перевозка железнодорожным транспортом ресурсов группы "Материалы абразивные, не поименованные в алфавите" на расстояние в интервале от 9301 км до 9500 км | 1т груза | - | - | - | - | 8974.57 | -
243065-00-9501-9700 | Перевозка железнодорожным транспортом ресурсов группы "Материалы абразивные, не поименованные в алфавите" на расстояние в интервале от 9501 км до 9700 км | 1т груза | - | - | - | - | 9154.45 | -
243065-00-9701-9900 | Перевозка железнодорожным транспортом ресурсов группы "Материалы абразивные, не поименованные в алфавите" на расстояние в интервале от 9701 км до 9900 км | 1т груза | - | - | - | - | 9334.45 | -
631184-00-0001-0005 | Перевозка железнодорожным транспортом ресурсов группы "Материалы нетканые" на расстояние в интервале от 1 км до 5 км | 1т груза | - | - | - | - | 1475.24 | -
631184-00-0006-0010 | Перевозка железнодорожным транспортом ресурсов группы "Материалы нетканые" на расстояние в интервале от 6 км до 10 км | 1т груза | - | - | - | - | 1492.72 | -
631184-00-0011-0015 | Перевозка железнодорожным транспортом ресурсов группы "Материалы нетканые" на расстояние в интервале от 11 км до 15 км | 1т груза | - | - | - | - | 1507.45 | -
631184-00-0016-0020 | Перевозка железнодорожным транспортом ресурсов группы "Материалы нетканые" на расстояние в интервале от 16 км до 20 км | 1т груза | - | - | - | - | 1522.52 | -
631184-00-0021-0025 | Перевозка железнодорожным транспортом ресурсов группы "Материалы нетканые" на расстояние в интервале от 21 км до 25 км | 1т груза | - | - | - | - | 1537.24 | -
631184-00-0026-0030 | Перевозка железнодорожным транспортом ресурсов группы "Материалы нетканые" на расстояние в интервале от 26 км до 30 км | 1т груза | - | - | - | - | 1552.31 | -
631184-00-0031-0035 | Перевозка железнодорожным транспортом ресурсов группы "Материалы нетканые" на расстояние в интервале от 31 км до 35 км | 1т груза | - | - | - | - | 1567.38 | -
631184-00-0036-0040 | Перевозка железнодорожным транспортом ресурсов группы "Материалы нетканые" на расстояние в интервале от 36 км до 40 км | 1т груза | - | - | - | - | 1582.11 | -
631184-00-0041-0045 | Перевозка железнодорожным транспортом ресурсов группы "Материалы нетканые" на расстояние в интервале от 41 км до 45 км | 1т груза | - | - | - | - | 1597.18 | -
631184-00-0046-0050 | Перевозка железнодорожным транспортом ресурсов группы "Материалы нетканые" на расстояние в интервале от 46 км до 50 км | 1т груза | - | - | - | - | 1611.9 | -
631184-00-0051-0060 | Перевозка железнодорожным транспортом ресурсов группы "Материалы нетканые" на расстояние в интервале от 51 км до 60 км | 1т груза | - | - | - | - | 1633.3 | -
631184-00-0061-0070 | Перевозка железнодорожным транспортом ресурсов группы "Материалы нетканые" на расстояние в интервале от 61 км до 70 км | 1т груза | - | - | - | - | 1663.1 | -
631184-00-0071-0080 | Перевозка железнодорожным транспортом ресурсов группы "Материалы нетканые" на расстояние в интервале от 71 км до 80 км | 1т груза | - | - | - | - | 1692.89 | -
631184-00-0081-0090 | Перевозка железнодорожным транспортом ресурсов группы "Материалы нетканые" на расстояние в интервале от 81 км до 90 км | 1т груза | - | - | - | - | 1722.69 | -
631184-00-0091-0100 | Перевозка железнодорожным транспортом ресурсов группы "Материалы нетканые" на расстояние в интервале от 91 км до 100 км | 1т груза | - | - | - | - | 1752.83 | -
631184-00-0101-0120 | Перевозка железнодорожным транспортом ресурсов группы "Материалы нетканые" на расстояние в интервале от 101 км до 120 км | 1т груза | - | - | - | - | 1797.69 | -
631184-00-0121-0140 | Перевозка железнодорожным транспортом ресурсов группы "Материалы нетканые" на расстояние в интервале от 121 км до 140 км | 1т груза | - | - | - | - | 1857.28 | -
631184-00-0141-0160 | Перевозка железнодорожным транспортом ресурсов группы "Материалы нетканые" на расстояние в интервале от 141 км до 160 км | 1т груза | - | - | - | - | 1916.87 | -
631184-00-0161-0180 | Перевозка железнодорожным транспортом ресурсов группы "Материалы нетканые" на расстояние в интервале от 161 км до 180 км | 1т груза | - | - | - | - | 1969.91 | -
631184-00-0181-0200 | Перевозка железнодорожным транспортом ресурсов группы "Материалы нетканые" на расстояние в интервале от 181 км до 200 км | 1т груза | - | - | - | - | 2020.89 | -
631184-00-0201-0220 | Перевозка железнодорожным транспортом ресурсов группы "Материалы нетканые" на расстояние в интервале от 201 км до 220 км | 1т груза | - | - | - | - | 2074.62 | -
631184-00-0221-0240 | Перевозка железнодорожным транспортом ресурсов группы "Материалы нетканые" на расстояние в интервале от 221 км до 240 км | 1т груза | - | - | - | - | 2122.84 | -
631184-00-0241-0260 | Перевозка железнодорожным транспортом ресурсов группы "Материалы нетканые" на расстояние в интервале от 241 км до 260 км | 1т груза | - | - | - | - | 2174.84 | -
631184-00-0261-0280 | Перевозка железнодорожным транспортом ресурсов группы "Материалы нетканые" на расстояние в интервале от 261 км до 280 км | 1т груза | - | - | - | - | 2225.47 | -
631184-00-0281-0300 | Перевозка железнодорожным транспортом ресурсов группы "Материалы нетканые" на расстояние в интервале от 281 км до 300 км | 1т груза | - | - | - | - | 2275.76 | -
631184-00-0301-0330 | Перевозка железнодорожным транспортом ресурсов группы "Материалы нетканые" на расстояние в интервале от 301 км до 330 км | 1т груза | - | - | - | - | 2338.7 | -
631184-00-0331-0360 | Перевозка железнодорожным транспортом ресурсов группы "Материалы нетканые" на расстояние в интервале от 331 км до 360 км | 1т груза | - | - | - | - | 2414.64 | -
631184-00-0361-0390 | Перевозка железнодорожным транспортом ресурсов группы "Материалы нетканые" на расстояние в интервале от 361 км до 390 км | 1т груза | - | - | - | - | 2489.21 | -
631184-00-0391-0420 | Перевозка железнодорожным транспортом ресурсов группы "Материалы нетканые" на расстояние в интервале от 391 км до 420 км | 1т груза | - | - | - | - | 2562.4 | -
631184-00-0421-0450 | Перевозка железнодорожным транспортом ресурсов группы "Материалы нетканые" на расстояние в интервале от 421 км до 450 км | 1т груза | - | - | - | - | 2643.51 | -
631184-00-0451-0480 | Перевозка железнодорожным транспортом ресурсов группы "Материалы нетканые" на расстояние в интервале от 451 км до 480 км | 1т груза | - | - | - | - | 2714.97 | -
631184-00-0481-0510 | Перевозка железнодорожным транспортом ресурсов группы "Материалы нетканые" на расстояние в интервале от 481 км до 510 км | 1т груза | - | - | - | - | 2785.06 | -
631184-00-0511-0540 | Перевозка железнодорожным транспортом ресурсов группы "Материалы нетканые" на расстояние в интервале от 511 км до 540 км | 1т груза | - | - | - | - | 2864.79 | -
631184-00-0541-0570 | Перевозка железнодорожным транспортом ресурсов группы "Материалы нетканые" на расстояние в интервале от 541 км до 570 км | 1т груза | - | - | - | - | 2933.16 | -
631184-00-0571-0600 | Перевозка железнодорожным транспортом ресурсов группы "Материалы нетканые" на расстояние в интервале от 571 км до 600 км | 1т груза | - | - | - | - | 3012.55 | -
631184-00-0601-0640 | Перевозка железнодорожным транспортом ресурсов группы "Материалы нетканые" на расстояние в интервале от 601 км до 640 км | 1т груза | - | - | - | - | 3092.19 | -
631184-00-0641-0680 | Перевозка железнодорожным транспортом ресурсов группы "Материалы нетканые" на расстояние в интервале от 641 км до 680 км | 1т груза | - | - | - | - | 3196.89 | -
631184-00-0681-0720 | Перевозка железнодорожным транспортом ресурсов группы "Материалы нетканые" на расстояние в интервале от 681 км до 720 км | 1т груза | - | - | - | - | 3287.12 | -
631184-00-0721-0760 | Перевозка железнодорожным транспортом ресурсов группы "Материалы нетканые" на расстояние в интервале от 721 км до 760 км | 1т груза | - | - | - | - | 3391.14 | -
631184-00-0761-0800 | Перевозка железнодорожным транспортом ресурсов группы "Материалы нетканые" на расстояние в интервале от 761 км до 800 км | 1т груза | - | - | - | - | 3478.96 | -
631184-00-0801-0840 | Перевозка железнодорожным транспортом ресурсов группы "Материалы нетканые" на расстояние в интервале от 801 км до 840 км | 1т груза | - | - | - | - | 3581.94 | -
631184-00-0841-0880 | Перевозка железнодорожным транспортом ресурсов группы "Материалы нетканые" на расстояние в интервале от 841 км до 880 км | 1т груза | - | - | - | - | 3685.26 | -
631184-00-0881-0920 | Перевозка железнодорожным транспортом ресурсов группы "Материалы нетканые" на расстояние в интервале от 881 км до 920 км | 1т груза | - | - | - | - | 3769.64 | -
631184-00-0921-0960 | Перевозка железнодорожным транспортом ресурсов группы "Материалы нетканые" на расстояние в интервале от 921 км до 960 км | 1т груза | - | - | - | - | 3871.93 | -
631184-00-0961-1000 | Перевозка железнодорожным транспортом ресурсов группы "Материалы нетканые" на расстояние в интервале от 961 км до 1000 км | 1т груза | - | - | - | - | 3954.23 | -
631184-00-1001-1050 | Перевозка железнодорожным транспортом ресурсов группы "Материалы нетканые" на расстояние в интервале от 1001 км до 1050 км | 1т груза | - | - | - | - | 4068.15 | -
631184-00-1051-1100 | Перевозка железнодорожным транспортом ресурсов группы "Материалы нетканые" на расстояние в интервале от 1051 км до 1100 км | 1т груза | - | - | - | - | 4195.06 | -
631184-00-1101-1150 | Перевозка железнодорожным транспортом ресурсов группы "Материалы нетканые" на расстояние в интервале от 1101 км до 1150 км | 1т груза | - | - | - | - | 4298.89 | -
631184-00-1151-1200 | Перевозка железнодорожным транспортом ресурсов группы "Материалы нетканые" на расстояние в интервале от 1151 км до 1200 км | 1т груза | - | - | - | - | 4424.43 | -
631184-00-1201-1250 | Перевозка железнодорожным транспортом ресурсов группы "Материалы нетканые" на расстояние в интервале от 1201 км до 1250 км | 1т груза | - | - | - | - | 4525.15 | -
631184-00-1251-1300 | Перевозка железнодорожным транспортом ресурсов группы "Материалы нетканые" на расстояние в интервале от 1251 км до 1300 км | 1т груза | - | - | - | - | 4650 | -
631184-00-1301-1350 | Перевозка железнодорожным транспортом ресурсов группы "Материалы нетканые" на расстояние в интервале от 1301 км до 1350 км | 1т груза | - | - | - | - | 4747.63 | -
631184-00-1351-1400 | Перевозка железнодорожным транспортом ресурсов группы "Материалы нетканые" на расстояние в интервале от 1351 км до 1400 км | 1т груза | - | - | - | - | 4871.1 | -
631184-00-1401-1450 | Перевозка железнодорожным транспортом ресурсов группы "Материалы нетканые" на расстояние в интервале от 1401 км до 1450 км | 1т груза | - | - | - | - | 4994.91 | -
631184-00-1451-1500 | Перевозка железнодорожным транспортом ресурсов группы "Материалы нетканые" на расстояние в интервале от 1451 км до 1500 км | 1т груза | - | - | - | - | 5088.4 | -
631184-00-1501-1600 | Перевозка железнодорожным транспортом ресурсов группы "Материалы нетканые" на расстояние в интервале от 1501 км до 1600 км | 1т груза | - | - | - | - | 5272.4 | -
631184-00-1601-1700 | Перевозка железнодорожным транспортом ресурсов группы "Материалы нетканые" на расстояние в интервале от 1601 км до 1700 км | 1т груза | - | - | - | - | 5483.85 | -
631184-00-1701-1800 | Перевозка железнодорожным транспортом ресурсов группы "Материалы нетканые" на расстояние в интервале от 1701 км до 1800 км | 1т груза | - | - | - | - | 5691.5 | -
631184-00-1801-1900 | Перевозка железнодорожным транспортом ресурсов группы "Материалы нетканые" на расстояние в интервале от 1801 км до 1900 км | 1т груза | - | - | - | - | 5932.58 | -
631184-00-1901-2000 | Перевозка железнодорожным транспортом ресурсов группы "Материалы нетканые" на расстояние в интервале от 1901 км до 2000 км | 1т груза | - | - | - | - | 6134.03 | -
631184-00-2001-2100 | Перевозка железнодорожным транспортом ресурсов группы "Материалы нетканые" на расстояние в интервале от 2001 км до 2100 км | 1т груза | - | - | - | - | 6331 | -
631184-00-2101-2200 | Перевозка железнодорожным транспортом ресурсов группы "Материалы нетканые" на расстояние в интервале от 2101 км до 2200 км | 1т груза | - | - | - | - | 6568.29 | -
631184-00-2201-2300 | Перевозка железнодорожным транспортом ресурсов группы "Материалы нетканые" на расстояние в интервале от 2201 км до 2300 км | 1т груза | - | - | - | - | 6759.4 | -
631184-00-2301-2400 | Перевозка железнодорожным транспортом ресурсов группы "Материалы нетканые" на расстояние в интервале от 2301 км до 2400 км | 1т груза | - | - | - | - | 6946.37 | -
631184-00-2401-2500 | Перевозка железнодорожным транспортом ресурсов группы "Материалы нетканые" на расстояние в интервале от 2401 км до 2500 км | 1т груза | - | - | - | - | 7179.18 | -
631184-00-2501-2600 | Перевозка железнодорожным транспортом ресурсов группы "Материалы нетканые" на расстояние в интервале от 2501 км до 2600 км | 1т груза | - | - | - | - | 7359.95 | -
631184-00-2601-2700 | Перевозка железнодорожным транспортом ресурсов группы "Материалы нетканые" на расстояние в интервале от 2601 км до 2700 км | 1т груза | - | - | - | - | 7536.59 | -
631184-00-2701-2800 | Перевозка железнодорожным транспортом ресурсов группы "Материалы нетканые" на расстояние в интервале от 2701 км до 2800 км | 1т груза | - | - | - | - | 7765.61 | -
631184-00-2801-2900 | Перевозка железнодорожным транспортом ресурсов группы "Материалы нетканые" на расстояние в интервале от 2801 км до 2900 км | 1т груза | - | - | - | - | 7936.04 | -
631184-00-2901-3000 | Перевозка железнодорожным транспортом ресурсов группы "Материалы нетканые" на расстояние в интервале от 2901 км до 3000 км | 1т груза | - | - | - | - | 8102.67 | -
631184-00-3001-3100 | Перевозка железнодорожным транспортом ресурсов группы "Материалы нетканые" на расстояние в интервале от 3001 км до 3100 км | 1т груза | - | - | - | - | 8168.94 | -
631184-00-3101-3200 | Перевозка железнодорожным транспортом ресурсов группы "Материалы нетканые" на расстояние в интервале от 3101 км до 3200 км | 1т груза | - | - | - | - | 8389.54 | -
631184-00-3201-3300 | Перевозка железнодорожным транспортом ресурсов группы "Материалы нетканые" на расстояние в интервале от 3201 км до 3300 км | 1т груза | - | - | - | - | 8610.14 | -
631184-00-3301-3400 | Перевозка железнодорожным транспортом ресурсов группы "Материалы нетканые" на расстояние в интервале от 3301 км до 3400 км | 1т груза | - | - | - | - | 8830.4 | -
631184-00-3401-3500 | Перевозка железнодорожным транспортом ресурсов группы "Материалы нетканые" на расстояние в интервале от 3401 км до 3500 км | 1т груза | - | - | - | - | 9051.01 | -
631184-00-3501-3600 | Перевозка железнодорожным транспортом ресурсов группы "Материалы нетканые" на расстояние в интервале от 3501 км до 3600 км | 1т груза | - | - | - | - | 9271.61 | -
631184-00-3601-3700 | Перевозка железнодорожным транспортом ресурсов группы "Материалы нетканые" на расстояние в интервале от 3601 км до 3700 км | 1т груза | - | - | - | - | 9492.21 | -
631184-00-3701-3800 | Перевозка железнодорожным транспортом ресурсов группы "Материалы нетканые" на расстояние в интервале от 3701 км до 3800 км | 1т груза | - | - | - | - | 9712.81 | -
631184-00-3801-3900 | Перевозка железнодорожным транспортом ресурсов группы "Материалы нетканые" на расстояние в интервале от 3801 км до 3900 км | 1т груза | - | - | - | - | 9933.41 | -
631184-00-3901-4000 | Перевозка железнодорожным транспортом ресурсов группы "Материалы нетканые" на расстояние в интервале от 3901 км до 4000 км | 1т груза | - | - | - | - | 10154.01 | -
631184-00-4001-4100 | Перевозка железнодорожным транспортом ресурсов группы "Материалы нетканые" на расстояние в интервале от 4001 км до 4100 км | 1т груза | - | - | - | - | 10374.62 | -
631184-00-4101-4200 | Перевозка железнодорожным транспортом ресурсов группы "Материалы нетканые" на расстояние в интервале от 4101 км до 4200 км | 1т груза | - | - | - | - | 10595.22 | -
631184-00-4201-4300 | Перевозка железнодорожным транспортом ресурсов группы "Материалы нетканые" на расстояние в интервале от 4201 км до 4300 км | 1т груза | - | - | - | - | 10815.82 | -
631184-00-4301-4400 | Перевозка железнодорожным транспортом ресурсов группы "Материалы нетканые" на расстояние в интервале от 4301 км до 4400 км | 1т груза | - | - | - | - | 11036.42 | -
631184-00-4401-4500 | Перевозка железнодорожным транспортом ресурсов группы "Материалы нетканые" на расстояние в интервале от 4401 км до 4500 км | 1т груза | - | - | - | - | 11257.02 | -
631184-00-4501-4600 | Перевозка железнодорожным транспортом ресурсов группы "Материалы нетканые" на расстояние в интервале от 4501 км до 4600 км | 1т груза | - | - | - | - | 11477.62 | -
631184-00-4601-4700 | Перевозка железнодорожным транспортом ресурсов группы "Материалы нетканые" на расстояние в интервале от 4601 км до 4700 км | 1т груза | - | - | - | - | 11698.22 | -
631184-00-4701-4800 | Перевозка железнодорожным транспортом ресурсов группы "Материалы нетканые" на расстояние в интервале от 4701 км до 4800 км | 1т груза | - | - | - | - | 11918.83 | -
631184-00-4801-4900 | Перевозка железнодорожным транспортом ресурсов группы "Материалы нетканые" на расстояние в интервале от 4801 км до 4900 км | 1т груза | - | - | - | - | 12139.43 | -
631184-00-4901-5000 | Перевозка железнодорожным транспортом ресурсов группы "Материалы нетканые" на расстояние в интервале от 4901 км до 5000 км | 1т груза | - | - | - | - | 12360.03 | -
631184-00-5001-5100 | Перевозка железнодорожным транспортом ресурсов группы "Материалы нетканые" на расстояние в интервале от 5001 км до 5100 км | 1т груза | - | - | - | - | 12580.63 | -
631184-00-5101-5200 | Перевозка железнодорожным транспортом ресурсов группы "Материалы нетканые" на расстояние в интервале от 5101 км до 5200 км | 1т груза | - | - | - | - | 12801.23 | -
631184-00-5201-5300 | Перевозка железнодорожным транспортом ресурсов группы "Материалы нетканые" на расстояние в интервале от 5201 км до 5300 км | 1т груза | - | - | - | - | 13021.83 | -
631184-00-5301-5400 | Перевозка железнодорожным транспортом ресурсов группы "Материалы нетканые" на расстояние в интервале от 5301 км до 5400 км | 1т груза | - | - | - | - | 13242.44 | -
631184-00-5401-5500 | Перевозка железнодорожным транспортом ресурсов группы "Материалы нетканые" на расстояние в интервале от 5401 км до 5500 км | 1т груза | - | - | - | - | 13463.04 | -
631184-00-5501-5700 | Перевозка железнодорожным транспортом ресурсов группы "Материалы нетканые" на расстояние в интервале от 5501 км до 5700 км | 1т груза | - | - | - | - | 13793.6 | -
631184-00-5701-5900 | Перевозка железнодорожным транспортом ресурсов группы "Материалы нетканые" на расстояние в интервале от 5701 км до 5900 км | 1т груза | - | - | - | - | 14234.8 | -
631184-00-5901-6100 | Перевозка железнодорожным транспортом ресурсов группы "Материалы нетканые" на расстояние в интервале от 5901 км до 6100 км | 1т груза | - | - | - | - | 14676.01 | -
631184-00-6101-6300 | Перевозка железнодорожным транспортом ресурсов группы "Материалы нетканые" на расстояние в интервале от 6101 км до 6300 км | 1т груза | - | - | - | - | 15117.21 | -
631184-00-6301-6500 | Перевозка железнодорожным транспортом ресурсов группы "Материалы нетканые" на расстояние в интервале от 6301 км до 6500 км | 1т груза | - | - | - | - | 15558.41 | -
631184-00-6501-6700 | Перевозка железнодорожным транспортом ресурсов группы "Материалы нетканые" на расстояние в интервале от 6501 км до 6700 км | 1т груза | - | - | - | - | 15999.62 | -
631184-00-6701-6900 | Перевозка железнодорожным транспортом ресурсов группы "Материалы нетканые" на расстояние в интервале от 6701 км до 6900 км | 1т груза | - | - | - | - | 16440.82 | -
631184-00-6901-7100 | Перевозка железнодорожным транспортом ресурсов группы "Материалы нетканые" на расстояние в интервале от 6901 км до 7100 км | 1т груза | - | - | - | - | 16882.02 | -
631184-00-7101-7300 | Перевозка железнодорожным транспортом ресурсов группы "Материалы нетканые" на расстояние в интервале от 7101 км до 7300 км | 1т груза | - | - | - | - | 17323.22 | -
631184-00-7301-7500 | Перевозка железнодорожным транспортом ресурсов группы "Материалы нетканые" на расстояние в интервале от 7301 км до 7500 км | 1т груза | - | - | - | - | 17764.43 | -
631184-00-7501-7700 | Перевозка железнодорожным транспортом ресурсов группы "Материалы нетканые" на расстояние в интервале от 7501 км до 7700 км | 1т груза | - | - | - | - | 18205.63 | -
631184-00-7701-7900 | Перевозка железнодорожным транспортом ресурсов группы "Материалы нетканые" на расстояние в интервале от 7701 км до 7900 км | 1т груза | - | - | - | - | 18646.5 | -
631184-00-7901-8100 | Перевозка железнодорожным транспортом ресурсов группы "Материалы нетканые" на расстояние в интервале от 7901 км до 8100 км | 1т груза | - | - | - | - | 19087.7 | -
631184-00-8101-8300 | Перевозка железнодорожным транспортом ресурсов группы "Материалы нетканые" на расстояние в интервале от 8101 км до 8300 км | 1т груза | - | - | - | - | 19528.9 | -
631184-00-8301-8500 | Перевозка железнодорожным транспортом ресурсов группы "Материалы нетканые" на расстояние в интервале от 8301 км до 8500 км | 1т груза | - | - | - | - | 19970.1 | -
631184-00-8501-8700 | Перевозка железнодорожным транспортом ресурсов группы "Материалы нетканые" на расстояние в интервале от 8501 км до 8700 км | 1т груза | - | - | - | - | 20411.31 | -
631184-00-8701-8900 | Перевозка железнодорожным транспортом ресурсов группы "Материалы нетканые" на расстояние в интервале от 8701 км до 8900 км | 1т груза | - | - | - | - | 20852.51 | -
631184-00-8901-9100 | Перевозка железнодорожным транспортом ресурсов группы "Материалы нетканые" на расстояние в интервале от 8901 км до 9100 км | 1т груза | - | - | - | - | 21293.71 | -
631184-00-9101-9300 | Перевозка железнодорожным транспортом ресурсов группы "Материалы нетканые" на расстояние в интервале от 9101 км до 9300 км | 1т груза | - | - | - | - | 21734.92 | -
631184-00-9301-9500 | Перевозка железнодорожным транспортом ресурсов группы "Материалы нетканые" на расстояние в интервале от 9301 км до 9500 км | 1т груза | - | - | - | - | 22176.12 | -
631184-00-9501-9700 | Перевозка железнодорожным транспортом ресурсов группы "Материалы нетканые" на расстояние в интервале от 9501 км до 9700 км | 1т груза | - | - | - | - | 22617.32 | -
631184-00-9701-9900 | Перевозка железнодорожным транспортом ресурсов группы "Материалы нетканые" на расстояние в интервале от 9701 км до 9900 км | 1т груза | - | - | - | - | 23058.53 | -
264343-00-0001-0005 | Перевозка железнодорожным транспортом ресурсов группы "Материалы строительные,кроме железобетонных,не поименованные в алфавите" на расстояние в интервале от 1 км до 5 км | 1т груза | - | - | - | - | 748.84 | -
264343-00-0006-0010 | Перевозка железнодорожным транспортом ресурсов группы "Материалы строительные,кроме железобетонных,не поименованные в алфавите" на расстояние в интервале от 6 км до 10 км | 1т груза | - | - | - | - | 757.01 | -
264343-00-0011-0015 | Перевозка железнодорожным транспортом ресурсов группы "Материалы строительные,кроме железобетонных,не поименованные в алфавите" на расстояние в интервале от 11 км до 15 км | 1т груза | - | - | - | - | 763.94 | -
264343-00-0016-0020 | Перевозка железнодорожным транспортом ресурсов группы "Материалы строительные,кроме железобетонных,не поименованные в алфавите" на расстояние в интервале от 16 км до 20 км | 1т груза | - | - | - | - | 771 | -
264343-00-0021-0025 | Перевозка железнодорожным транспортом ресурсов группы "Материалы строительные,кроме железобетонных,не поименованные в алфавите" на расстояние в интервале от 21 км до 25 км | 1т груза | - | - | - | - | 778.07 | -
264343-00-0026-0030 | Перевозка железнодорожным транспортом ресурсов группы "Материалы строительные,кроме железобетонных,не поименованные в алфавите" на расстояние в интервале от 26 км до 30 км | 1т груза | - | - | - | - | 785 | -
264343-00-0031-0035 | Перевозка железнодорожным транспортом ресурсов группы "Материалы строительные,кроме железобетонных,не поименованные в алфавите" на расстояние в интервале от 31 км до 35 км | 1т груза | - | - | - | - | 792.06 | -
264343-00-0036-0040 | Перевозка железнодорожным транспортом ресурсов группы "Материалы строительные,кроме железобетонных,не поименованные в алфавите" на расстояние в интервале от 36 км до 40 км | 1т груза | - | - | - | - | 798.99 | -
264343-00-0041-0045 | Перевозка железнодорожным транспортом ресурсов группы "Материалы строительные,кроме железобетонных,не поименованные в алфавите" на расстояние в интервале от 41 км до 45 км | 1т груза | - | - | - | - | 806.06 | -
264343-00-0046-0050 | Перевозка железнодорожным транспортом ресурсов группы "Материалы строительные,кроме железобетонных,не поименованные в алфавите" на расстояние в интервале от 46 км до 50 км | 1т груза | - | - | - | - | 813.12 | -
264343-00-0051-0060 | Перевозка железнодорожным транспортом ресурсов группы "Материалы строительные,кроме железобетонных,не поименованные в алфавите" на расстояние в интервале от 51 км до 60 км | 1т груза | - | - | - | - | 822.97 | -
264343-00-0061-0070 | Перевозка железнодорожным транспортом ресурсов группы "Материалы строительные,кроме железобетонных,не поименованные в алфавите" на расстояние в интервале от 61 км до 70 км | 1т груза | - | - | - | - | 836.96 | -
264343-00-0071-0080 | Перевозка железнодорожным транспортом ресурсов группы "Материалы строительные,кроме железобетонных,не поименованные в алфавите" на расстояние в интервале от 71 км до 80 км | 1т груза | - | - | - | - | 851.09 | -
264343-00-0081-0090 | Перевозка железнодорожным транспортом ресурсов группы "Материалы строительные,кроме железобетонных,не поименованные в алфавите" на расстояние в интервале от 81 км до 90 км | 1т груза | - | - | - | - | 865.09 | -
264343-00-0091-0100 | Перевозка железнодорожным транспортом ресурсов группы "Материалы строительные,кроме железобетонных,не поименованные в алфавите" на расстояние в интервале от 91 км до 100 км | 1т груза | - | - | - | - | 879.08 | -
264343-00-0101-0120 | Перевозка железнодорожным транспортом ресурсов группы "Материалы строительные,кроме железобетонных,не поименованные в алфавите" на расстояние в интервале от 101 км до 120 км | 1т груза | - | - | - | - | 900.14 | -
264343-00-0121-0140 | Перевозка железнодорожным транспортом ресурсов группы "Материалы строительные,кроме железобетонных,не поименованные в алфавите" на расстояние в интервале от 121 км до 140 км | 1т груза | - | - | - | - | 928.13 | -
264343-00-0141-0160 | Перевозка железнодорожным транспортом ресурсов группы "Материалы строительные,кроме железобетонных,не поименованные в алфавите" на расстояние в интервале от 141 км до 160 км | 1т груза | - | - | - | - | 956.12 | -
264343-00-0161-0180 | Перевозка железнодорожным транспортом ресурсов группы "Материалы строительные,кроме железобетонных,не поименованные в алфавите" на расстояние в интервале от 161 км до 180 км | 1т груза | - | - | - | - | 981.08 | -
264343-00-0181-0200 | Перевозка железнодорожным транспортом ресурсов группы "Материалы строительные,кроме железобетонных,не поименованные в алфавите" на расстояние в интервале от 181 км до 200 км | 1т груза | - | - | - | - | 1005.36 | -
264343-00-0201-0220 | Перевозка железнодорожным транспортом ресурсов группы "Материалы строительные,кроме железобетонных,не поименованные в алфавите" на расстояние в интервале от 201 км до 220 км | 1т груза | - | - | - | - | 1030.73 | -
264343-00-0221-0240 | Перевозка железнодорожным транспортом ресурсов группы "Материалы строительные,кроме железобетонных,не поименованные в алфавите" на расстояние в интервале от 221 км до 240 км | 1т груза | - | - | - | - | 1053.64 | -
264343-00-0241-0260 | Перевозка железнодорожным транспортом ресурсов группы "Материалы строительные,кроме железобетонных,не поименованные в алфавите" на расстояние в интервале от 241 км до 260 км | 1т груза | - | - | - | - | 1078.19 | -
264343-00-0261-0280 | Перевозка железнодорожным транспортом ресурсов группы "Материалы строительные,кроме железобетонных,не поименованные в алфавите" на расстояние в интервале от 261 км до 280 км | 1т груза | - | - | - | - | 1102.33 | -
264343-00-0281-0300 | Перевозка железнодорожным транспортом ресурсов группы "Материалы строительные,кроме железобетонных,не поименованные в алфавите" на расстояние в интервале от 281 км до 300 км | 1т груза | - | - | - | - | 1126.05 | -
264343-00-0301-0330 | Перевозка железнодорожным транспортом ресурсов группы "Материалы строительные,кроме железобетонных,не поименованные в алфавите" на расстояние в интервале от 301 км до 330 км | 1т груза | - | - | - | - | 1156.02 | -
264343-00-0331-0360 | Перевозка железнодорожным транспортом ресурсов группы "Материалы строительные,кроме железобетонных,не поименованные в алфавите" на расстояние в интервале от 331 км до 360 км | 1т груза | - | - | - | - | 1191.96 | -
264343-00-0361-0390 | Перевозка железнодорожным транспортом ресурсов группы "Материалы строительные,кроме железобетонных,не поименованные в алфавите" на расстояние в интервале от 361 км до 390 км | 1т груза | - | - | - | - | 1227.34 | -
264343-00-0391-0420 | Перевозка железнодорожным транспортом ресурсов группы "Материалы строительные,кроме железобетонных,не поименованные в алфавите" на расстояние в интервале от 391 км до 420 км | 1т груза | - | - | - | - | 1262.17 | -
264343-00-0421-0450 | Перевозка железнодорожным транспортом ресурсов группы "Материалы строительные,кроме железобетонных,не поименованные в алфавите" на расстояние в интервале от 421 км до 450 км | 1т груза | - | - | - | - | 1300.31 | -
264343-00-0451-0480 | Перевозка железнодорожным транспортом ресурсов группы "Материалы строительные,кроме железобетонных,не поименованные в алфавите" на расстояние в интервале от 451 км до 480 км | 1т груза | - | - | - | - | 1334.32 | -
264343-00-0481-0510 | Перевозка железнодорожным транспортом ресурсов группы "Материалы строительные,кроме железобетонных,не поименованные в алфавите" на расстояние в интервале от 481 км до 510 км | 1т груза | - | - | - | - | 1367.78 | -
264343-00-0511-0540 | Перевозка железнодорожным транспортом ресурсов группы "Материалы строительные,кроме железобетонных,не поименованные в алфавите" на расстояние в интервале от 511 км до 540 км | 1т груза | - | - | - | - | 1405.5 | -
264343-00-0541-0570 | Перевозка железнодорожным транспортом ресурсов группы "Материалы строительные,кроме железобетонных,не поименованные в алфавите" на расстояние в интервале от 541 км до 570 км | 1т груза | - | - | - | - | 1438.13 | -
264343-00-0571-0600 | Перевозка железнодорожным транспортом ресурсов группы "Материалы строительные,кроме железобетонных,не поименованные в алфавите" на расстояние в интервале от 571 км до 600 км | 1т груза | - | - | - | - | 1475.58 | -
264343-00-0601-0640 | Перевозка железнодорожным транспортом ресурсов группы "Материалы строительные,кроме железобетонных,не поименованные в алфавите" на расстояние в интервале от 601 км до 640 км | 1т груза | - | - | - | - | 1513.63 | -
264343-00-0641-0680 | Перевозка железнодорожным транспортом ресурсов группы "Материалы строительные,кроме железобетонных,не поименованные в алфавите" на расстояние в интервале от 641 км до 680 км | 1т груза | - | - | - | - | 1563.14 | -
264343-00-0681-0720 | Перевозка железнодорожным транспортом ресурсов группы "Материалы строительные,кроме железобетонных,не поименованные в алфавите" на расстояние в интервале от 681 км до 720 км | 1т груза | - | - | - | - | 1606.34 | -
264343-00-0721-0760 | Перевозка железнодорожным транспортом ресурсов группы "Материалы строительные,кроме железобетонных,не поименованные в алфавите" на расстояние в интервале от 721 км до 760 км | 1т груза | - | - | - | - | 1655.58 | -
264343-00-0761-0800 | Перевозка железнодорожным транспортом ресурсов группы "Материалы строительные,кроме железобетонных,не поименованные в алфавите" на расстояние в интервале от 761 км до 800 км | 1т груза | - | - | - | - | 1697.67 | -
264343-00-0801-0840 | Перевозка железнодорожным транспортом ресурсов группы "Материалы строительные,кроме железобетонных,не поименованные в алфавите" на расстояние в интервале от 801 км до 840 км | 1т груза | - | - | - | - | 1746.36 | -
264343-00-0841-0880 | Перевозка железнодорожным транспортом ресурсов группы "Материалы строительные,кроме железобетонных,не поименованные в алфавите" на расстояние в интервале от 841 км до 880 км | 1т груза | - | - | - | - | 1795.19 | -
264343-00-0881-0920 | Перевозка железнодорожным транспортом ресурсов группы "Материалы строительные,кроме железобетонных,не поименованные в алфавите" на расстояние в интервале от 881 км до 920 км | 1т груза | - | - | - | - | 1835.91 | -
264343-00-0921-0960 | Перевозка железнодорожным транспортом ресурсов группы "Материалы строительные,кроме железобетонных,не поименованные в алфавите" на расстояние в интервале от 921 км до 960 км | 1т груза | - | - | - | - | 1884.32 | -
264343-00-0961-1000 | Перевозка железнодорожным транспортом ресурсов группы "Материалы строительные,кроме железобетонных,не поименованные в алфавите" на расстояние в интервале от 961 км до 1000 км | 1т груза | - | - | - | - | 1923.8 | -
264343-00-1001-1050 | Перевозка железнодорожным транспортом ресурсов группы "Материалы строительные,кроме железобетонных,не поименованные в алфавите" на расстояние в интервале от 1001 км до 1050 км | 1т груза | - | - | - | - | 1977.91 | -
264343-00-1051-1100 | Перевозка железнодорожным транспортом ресурсов группы "Материалы строительные,кроме железобетонных,не поименованные в алфавите" на расстояние в интервале от 1051 км до 1100 км | 1т груза | - | - | - | - | 2037.98 | -
264343-00-1101-1150 | Перевозка железнодорожным транспортом ресурсов группы "Материалы строительные,кроме железобетонных,не поименованные в алфавите" на расстояние в интервале от 1101 км до 1150 км | 1т груза | - | - | - | - | 2087.88 | -
264343-00-1151-1200 | Перевозка железнодорожным транспортом ресурсов группы "Материалы строительные,кроме железобетонных,не поименованные в алфавите" на расстояние в интервале от 1151 км до 1200 км | 1т груза | - | - | - | - | 2147.54 | -
264343-00-1201-1250 | Перевозка железнодорожным транспортом ресурсов группы "Материалы строительные,кроме железобетонных,не поименованные в алфавите" на расстояние в интервале от 1201 км до 1250 км | 1т груза | - | - | - | - | 2177.5 | -
264343-00-1251-1300 | Перевозка железнодорожным транспортом ресурсов группы "Материалы строительные,кроме железобетонных,не поименованные в алфавите" на расстояние в интервале от 1251 км до 1300 км | 1т груза | - | - | - | - | 2236.15 | -
264343-00-1301-1350 | Перевозка железнодорожным транспортом ресурсов группы "Материалы строительные,кроме железобетонных,не поименованные в алфавите" на расстояние в интервале от 1301 км до 1350 км | 1т груза | - | - | - | - | 2282.86 | -
264343-00-1351-1400 | Перевозка железнодорожным транспортом ресурсов группы "Материалы строительные,кроме железобетонных,не поименованные в алфавите" на расстояние в интервале от 1351 км до 1400 км | 1т груза | - | - | - | - | 2340.97 | -
264343-00-1401-1450 | Перевозка железнодорожным транспортом ресурсов группы "Материалы строительные,кроме железобетонных,не поименованные в алфавите" на расстояние в интервале от 1401 км до 1450 км | 1т груза | - | - | - | - | 2378.41 | -
264343-00-1451-1500 | Перевозка железнодорожным транспортом ресурсов группы "Материалы строительные,кроме железобетонных,не поименованные в алфавите" на расстояние в интервале от 1451 км до 1500 км | 1т груза | - | - | - | - | 2422.95 | -
264343-00-1501-1600 | Перевозка железнодорожным транспортом ресурсов группы "Материалы строительные,кроме железобетонных,не поименованные в алфавите" на расстояние в интервале от 1501 км до 1600 км | 1т груза | - | - | - | - | 2508.48 | -
264343-00-1601-1700 | Перевозка железнодорожным транспортом ресурсов группы "Материалы строительные,кроме железобетонных,не поименованные в алфавите" на расстояние в интервале от 1601 км до 1700 км | 1т груза | - | - | - | - | 2585.2 | -
264343-00-1701-1800 | Перевозка железнодорожным транспортом ресурсов группы "Материалы строительные,кроме железобетонных,не поименованные в алфавите" на расстояние в интервале от 1701 км до 1800 км | 1т груза | - | - | - | - | 2682.15 | -
264343-00-1801-1900 | Перевозка железнодорожным транспортом ресурсов группы "Материалы строительные,кроме железобетонных,не поименованные в алфавите" на расстояние в интервале от 1801 км до 1900 км | 1т груза | - | - | - | - | 2768.19 | -
264343-00-1901-2000 | Перевозка железнодорожным транспортом ресурсов группы "Материалы строительные,кроме железобетонных,не поименованные в алфавите" на расстояние в интервале от 1901 км до 2000 км | 1т груза | - | - | - | - | 2861.59 | -
264343-00-2001-2100 | Перевозка железнодорожным транспортом ресурсов группы "Материалы строительные,кроме железобетонных,не поименованные в алфавите" на расстояние в интервале от 2001 км до 2100 км | 1т груза | - | - | - | - | 2926.34 | -
264343-00-2101-2200 | Перевозка железнодорожным транспортом ресурсов группы "Материалы строительные,кроме железобетонных,не поименованные в алфавите" на расстояние в интервале от 2101 км до 2200 км | 1т груза | - | - | - | - | 3033.71 | -
264343-00-2201-2300 | Перевозка железнодорожным транспортом ресурсов группы "Материалы строительные,кроме железобетонных,не поименованные в алфавите" на расстояние в интервале от 2201 км до 2300 км | 1т груза | - | - | - | - | 3093.03 | -
264343-00-2301-2400 | Перевозка железнодорожным транспортом ресурсов группы "Материалы строительные,кроме железобетонных,не поименованные в алфавите" на расстояние в интервале от 2301 км до 2400 км | 1т груза | - | - | - | - | 3178.79 | -
264343-00-2401-2500 | Перевозка железнодорожным транспортом ресурсов группы "Материалы строительные,кроме железобетонных,не поименованные в алфавите" на расстояние в интервале от 2401 км до 2500 км | 1т груза | - | - | - | - | 3252.39 | -
264343-00-2501-2600 | Перевозка железнодорожным транспортом ресурсов группы "Материалы строительные,кроме железобетонных,не поименованные в алфавите" на расстояние в интервале от 2501 км до 2600 км | 1т груза | - | - | - | - | 3334.83 | -
264343-00-2601-2700 | Перевозка железнодорожным транспортом ресурсов группы "Материалы строительные,кроме железобетонных,не поименованные в алфавите" на расстояние в интервале от 2601 км до 2700 км | 1т груза | - | - | - | - | 3383.22 | -
264343-00-2701-2800 | Перевозка железнодорожным транспортом ресурсов группы "Материалы строительные,кроме железобетонных,не поименованные в алфавите" на расстояние в интервале от 2701 км до 2800 км | 1т груза | - | - | - | - | 3484.02 | -
264343-00-2801-2900 | Перевозка железнодорожным транспортом ресурсов группы "Материалы строительные,кроме железобетонных,не поименованные в алфавите" на расстояние в интервале от 2801 км до 2900 км | 1т груза | - | - | - | - | 3527.38 | -
264343-00-2901-3000 | Перевозка железнодорожным транспортом ресурсов группы "Материалы строительные,кроме железобетонных,не поименованные в алфавите" на расстояние в интервале от 2901 км до 3000 км | 1т груза | - | - | - | - | 3602.66 | -
264343-00-3001-3100 | Перевозка железнодорожным транспортом ресурсов группы "Материалы строительные,кроме железобетонных,не поименованные в алфавите" на расстояние в интервале от 3001 км до 3100 км | 1т груза | - | - | - | - | 3503.97 | -
264343-00-3101-3200 | Перевозка железнодорожным транспортом ресурсов группы "Материалы строительные,кроме железобетонных,не поименованные в алфавите" на расстояние в интервале от 3101 км до 3200 км | 1т груза | - | - | - | - | 3596.69 | -
264343-00-3201-3300 | Перевозка железнодорожным транспортом ресурсов группы "Материалы строительные,кроме железобетонных,не поименованные в алфавите" на расстояние в интервале от 3201 км до 3300 км | 1т груза | - | - | - | - | 3652.99 | -
264343-00-3301-3400 | Перевозка железнодорожным транспортом ресурсов группы "Материалы строительные,кроме железобетонных,не поименованные в алфавите" на расстояние в интервале от 3301 км до 3400 км | 1т груза | - | - | - | - | 3744.71 | -
264343-00-3401-3500 | Перевозка железнодорожным транспортом ресурсов группы "Материалы строительные,кроме железобетонных,не поименованные в алфавите" на расстояние в интервале от 3401 км до 3500 км | 1т груза | - | - | - | - | 3797.99 | -
264343-00-3501-3600 | Перевозка железнодорожным транспортом ресурсов группы "Материалы строительные,кроме железобетонных,не поименованные в алфавите" на расстояние в интервале от 3501 км до 3600 км | 1т груза | - | - | - | - | 3888.7 | -
264343-00-3601-3700 | Перевозка железнодорожным транспортом ресурсов группы "Материалы строительные,кроме железобетонных,не поименованные в алфавите" на расстояние в интервале от 3601 км до 3700 км | 1т груза | - | - | - | - | 3938.96 | -
264343-00-3701-3800 | Перевозка железнодорожным транспортом ресурсов группы "Материалы строительные,кроме железобетонных,не поименованные в алфавите" на расстояние в интервале от 3701 км до 3800 км | 1т груза | - | - | - | - | 4028.67 | -
264343-00-3801-3900 | Перевозка железнодорожным транспортом ресурсов группы "Материалы строительные,кроме железобетонных,не поименованные в алфавите" на расстояние в интервале от 3801 км до 3900 км | 1т груза | - | - | - | - | 4075.91 | -
264343-00-3901-4000 | Перевозка железнодорожным транспортом ресурсов группы "Материалы строительные,кроме железобетонных,не поименованные в алфавите" на расстояние в интервале от 3901 км до 4000 км | 1т груза | - | - | - | - | 4164.61 | -
264343-00-4001-4100 | Перевозка железнодорожным транспортом ресурсов группы "Материалы строительные,кроме железобетонных,не поименованные в алфавите" на расстояние в интервале от 4001 км до 4100 км | 1т груза | - | - | - | - | 4208.84 | -
264343-00-4101-4200 | Перевозка железнодорожным транспортом ресурсов группы "Материалы строительные,кроме железобетонных,не поименованные в алфавите" на расстояние в интервале от 4101 км до 4200 км | 1т груза | - | - | - | - | 4296.53 | -
264343-00-4201-4300 | Перевозка железнодорожным транспортом ресурсов группы "Материалы строительные,кроме железобетонных,не поименованные в алфавите" на расстояние в интервале от 4201 км до 4300 км | 1т груза | - | - | - | - | 4337.74 | -
264343-00-4301-4400 | Перевозка железнодорожным транспортом ресурсов группы "Материалы строительные,кроме железобетонных,не поименованные в алфавите" на расстояние в интервале от 4301 км до 4400 км | 1т груза | - | - | - | - | 4424.43 | -
264343-00-4401-4500 | Перевозка железнодорожным транспортом ресурсов группы "Материалы строительные,кроме железобетонных,не поименованные в алфавите" на расстояние в интервале от 4401 км до 4500 км | 1т груза | - | - | - | - | 4462.62 | -
264343-00-4501-4600 | Перевозка железнодорожным транспортом ресурсов группы "Материалы строительные,кроме железобетонных,не поименованные в алфавите" на расстояние в интервале от 4501 км до 4600 км | 1т груза | - | - | - | - | 4548.3 | -
264343-00-4601-4700 | Перевозка железнодорожным транспортом ресурсов группы "Материалы строительные,кроме железобетонных,не поименованные в алфавите" на расстояние в интервале от 4601 км до 4700 км | 1т груза | - | - | - | - | 4583.47 | -
264343-00-4701-4800 | Перевозка железнодорожным транспортом ресурсов группы "Материалы строительные,кроме железобетонных,не поименованные в алфавите" на расстояние в интервале от 4701 км до 4800 км | 1т груза | - | - | - | - | 4668.15 | -
264343-00-4801-4900 | Перевозка железнодорожным транспортом ресурсов группы "Материалы строительные,кроме железобетонных,не поименованные в алфавите" на расстояние в интервале от 4801 км до 4900 км | 1т груза | - | - | - | - | 4700.3 | -
264343-00-4901-5000 | Перевозка железнодорожным транспортом ресурсов группы "Материалы строительные,кроме железобетонных,не поименованные в алфавите" на расстояние в интервале от 4901 км до 5000 км | 1т груза | - | - | - | - | 4783.98 | -
264343-00-5001-5100 | Перевозка железнодорожным транспортом ресурсов группы "Материалы строительные,кроме железобетонных,не поименованные в алфавите" на расстояние в интервале от 5001 км до 5100 км | 1т груза | - | - | - | - | 4813.11 | -
264343-00-5101-5200 | Перевозка железнодорожным транспортом ресурсов группы "Материалы строительные,кроме железобетонных,не поименованные в алфавите" на расстояние в интервале от 5101 км до 5200 км | 1т груза | - | - | - | - | 4895.78 | -
264343-00-5201-5300 | Перевозка железнодорожным транспортом ресурсов группы "Материалы строительные,кроме железобетонных,не поименованные в алфавите" на расстояние в интервале от 5201 км до 5300 км | 1т груза | - | - | - | - | 4978.44 | -
264343-00-5301-5400 | Перевозка железнодорожным транспортом ресурсов группы "Материалы строительные,кроме железобетонных,не поименованные в алфавите" на расстояние в интервале от 5301 км до 5400 км | 1т груза | - | - | - | - | 5061.11 | -
264343-00-5401-5500 | Перевозка железнодорожным транспортом ресурсов группы "Материалы строительные,кроме железобетонных,не поименованные в алфавите" на расстояние в интервале от 5401 км до 5500 км | 1т груза | - | - | - | - | 5143.78 | -
264343-00-5501-5700 | Перевозка железнодорожным транспортом ресурсов группы "Материалы строительные,кроме железобетонных,не поименованные в алфавите" на расстояние в интервале от 5501 км до 5700 км | 1т груза | - | - | - | - | 5267.77 | -
264343-00-5701-5900 | Перевозка железнодорожным транспортом ресурсов группы "Материалы строительные,кроме железобетонных,не поименованные в алфавите" на расстояние в интервале от 5701 км до 5900 км | 1т груза | - | - | - | - | 5433.01 | -
264343-00-5901-6100 | Перевозка железнодорожным транспортом ресурсов группы "Материалы строительные,кроме железобетонных,не поименованные в алфавите" на расстояние в интервале от 5901 км до 6100 км | 1т груза | - | - | - | - | 5598.34 | -
264343-00-6101-6300 | Перевозка железнодорожным транспортом ресурсов группы "Материалы строительные,кроме железобетонных,не поименованные в алфавите" на расстояние в интервале от 6101 км до 6300 км | 1т груза | - | - | - | - | 5763.67 | -
264343-00-6301-6500 | Перевозка железнодорожным транспортом ресурсов группы "Материалы строительные,кроме железобетонных,не поименованные в алфавите" на расстояние в интервале от 6301 км до 6500 км | 1т груза | - | - | - | - | 5929.01 | -
264343-00-6501-6700 | Перевозка железнодорожным транспортом ресурсов группы "Материалы строительные,кроме железобетонных,не поименованные в алфавите" на расстояние в интервале от 6501 км до 6700 км | 1т груза | - | - | - | - | 6094.34 | -
264343-00-6701-6900 | Перевозка железнодорожным транспортом ресурсов группы "Материалы строительные,кроме железобетонных,не поименованные в алфавите" на расстояние в интервале от 6701 км до 6900 км | 1т груза | - | - | - | - | 6259.67 | -
264343-00-6901-7100 | Перевозка железнодорожным транспортом ресурсов группы "Материалы строительные,кроме железобетонных,не поименованные в алфавите" на расстояние в интервале от 6901 км до 7100 км | 1т груза | - | - | - | - | 6425 | -
264343-00-7101-7300 | Перевозка железнодорожным транспортом ресурсов группы "Материалы строительные,кроме железобетонных,не поименованные в алфавите" на расстояние в интервале от 7101 км до 7300 км | 1т груза | - | - | - | - | 6590.33 | -
264343-00-7301-7500 | Перевозка железнодорожным транспортом ресурсов группы "Материалы строительные,кроме железобетонных,не поименованные в алфавите" на расстояние в интервале от 7301 км до 7500 км | 1т груза | - | - | - | - | 6755.66 | -
264343-00-7501-7700 | Перевозка железнодорожным транспортом ресурсов группы "Материалы строительные,кроме железобетонных,не поименованные в алфавите" на расстояние в интервале от 7501 км до 7700 км | 1т груза | - | - | - | - | 6921 | -
264343-00-7701-7900 | Перевозка железнодорожным транспортом ресурсов группы "Материалы строительные,кроме железобетонных,не поименованные в алфавите" на расстояние в интервале от 7701 км до 7900 км | 1т груза | - | - | - | - | 7086.33 | -
264343-00-7901-8100 | Перевозка железнодорожным транспортом ресурсов группы "Материалы строительные,кроме железобетонных,не поименованные в алфавите" на расстояние в интервале от 7901 км до 8100 км | 1т груза | - | - | - | - | 7251.66 | -
264343-00-8101-8300 | Перевозка железнодорожным транспортом ресурсов группы "Материалы строительные,кроме железобетонных,не поименованные в алфавите" на расстояние в интервале от 8101 км до 8300 км | 1т груза | - | - | - | - | 7416.99 | -
264343-00-8301-8500 | Перевозка железнодорожным транспортом ресурсов группы "Материалы строительные,кроме железобетонных,не поименованные в алфавите" на расстояние в интервале от 8301 км до 8500 км | 1т груза | - | - | - | - | 7582.32 | -
264343-00-8501-8700 | Перевозка железнодорожным транспортом ресурсов группы "Материалы строительные,кроме железобетонных,не поименованные в алфавите" на расстояние в интервале от 8501 км до 8700 км | 1т груза | - | - | - | - | 7747.65 | -
264343-00-8701-8900 | Перевозка железнодорожным транспортом ресурсов группы "Материалы строительные,кроме железобетонных,не поименованные в алфавите" на расстояние в интервале от 8701 км до 8900 км | 1т груза | - | - | - | - | 7912.99 | -
264343-00-8901-9100 | Перевозка железнодорожным транспортом ресурсов группы "Материалы строительные,кроме железобетонных,не поименованные в алфавите" на расстояние в интервале от 8901 км до 9100 км | 1т груза | - | - | - | - | 8078.32 | -
264343-00-9101-9300 | Перевозка железнодорожным транспортом ресурсов группы "Материалы строительные,кроме железобетонных,не поименованные в алфавите" на расстояние в интервале от 9101 км до 9300 км | 1т груза | - | - | - | - | 8243.65 | -
264343-00-9301-9500 | Перевозка железнодорожным транспортом ресурсов группы "Материалы строительные,кроме железобетонных,не поименованные в алфавите" на расстояние в интервале от 9301 км до 9500 км | 1т груза | - | - | - | - | 8408.98 | -
264343-00-9501-9700 | Перевозка железнодорожным транспортом ресурсов группы "Материалы строительные,кроме железобетонных,не поименованные в алфавите" на расстояние в интервале от 9501 км до 9700 км | 1т груза | - | - | - | - | 8574.31 | -
264343-00-9701-9900 | Перевозка железнодорожным транспортом ресурсов группы "Материалы строительные,кроме железобетонных,не поименованные в алфавите" на расстояние в интервале от 9701 км до 9900 км | 1т груза | - | - | - | - | 8739.64 | -
685127-00-0001-0005 | Перевозка железнодорожным транспортом ресурсов группы "Маты из растительных материалов, в том числе соломенные" на расстояние в интервале от 1 км до 5 км | 1т груза | - | - | - | - | 3066.41 | -
685127-00-0006-0010 | Перевозка железнодорожным транспортом ресурсов группы "Маты из растительных материалов, в том числе соломенные" на расстояние в интервале от 6 км до 10 км | 1т груза | - | - | - | - | 3104.05 | -
685127-00-0011-0015 | Перевозка железнодорожным транспортом ресурсов группы "Маты из растительных материалов, в том числе соломенные" на расстояние в интервале от 11 км до 15 км | 1т груза | - | - | - | - | 3135.97 | -
685127-00-0016-0020 | Перевозка железнодорожным транспортом ресурсов группы "Маты из растительных материалов, в том числе соломенные" на расстояние в интервале от 16 км до 20 км | 1т груза | - | - | - | - | 3168.7 | -
685127-00-0021-0025 | Перевозка железнодорожным транспортом ресурсов группы "Маты из растительных материалов, в том числе соломенные" на расстояние в интервале от 21 км до 25 км | 1т груза | - | - | - | - | 3200.62 | -
685127-00-0026-0030 | Перевозка железнодорожным транспортом ресурсов группы "Маты из растительных материалов, в том числе соломенные" на расстояние в интервале от 26 км до 30 км | 1т груза | - | - | - | - | 3232.54 | -
685127-00-0031-0035 | Перевозка железнодорожным транспортом ресурсов группы "Маты из растительных материалов, в том числе соломенные" на расстояние в интервале от 31 км до 35 км | 1т груза | - | - | - | - | 3265.28 | -
685127-00-0036-0040 | Перевозка железнодорожным транспортом ресурсов группы "Маты из растительных материалов, в том числе соломенные" на расстояние в интервале от 36 км до 40 км | 1т груза | - | - | - | - | 3297.2 | -
685127-00-0041-0045 | Перевозка железнодорожным транспортом ресурсов группы "Маты из растительных материалов, в том числе соломенные" на расстояние в интервале от 41 км до 45 км | 1т груза | - | - | - | - | 3329.11 | -
685127-00-0046-0050 | Перевозка железнодорожным транспортом ресурсов группы "Маты из растительных материалов, в том числе соломенные" на расстояние в интервале от 46 км до 50 км | 1т груза | - | - | - | - | 3361.03 | -
685127-00-0051-0060 | Перевозка железнодорожным транспортом ресурсов группы "Маты из растительных материалов, в том числе соломенные" на расстояние в интервале от 51 км до 60 км | 1т груза | - | - | - | - | 3407.28 | -
685127-00-0061-0070 | Перевозка железнодорожным транспортом ресурсов группы "Маты из растительных материалов, в том числе соломенные" на расстояние в интервале от 61 км до 70 км | 1т груза | - | - | - | - | 3471.12 | -
685127-00-0071-0080 | Перевозка железнодорожным транспортом ресурсов группы "Маты из растительных материалов, в том числе соломенные" на расстояние в интервале от 71 км до 80 км | 1т груза | - | - | - | - | 3535.77 | -
685127-00-0081-0090 | Перевозка железнодорожным транспортом ресурсов группы "Маты из растительных материалов, в том числе соломенные" на расстояние в интервале от 81 км до 90 км | 1т груза | - | - | - | - | 3599.61 | -
685127-00-0091-0100 | Перевозка железнодорожным транспортом ресурсов группы "Маты из растительных материалов, в том числе соломенные" на расстояние в интервале от 91 км до 100 км | 1т груза | - | - | - | - | 3664.27 | -
685127-00-0101-0120 | Перевозка железнодорожным транспортом ресурсов группы "Маты из растительных материалов, в том числе соломенные" на расстояние в интервале от 101 км до 120 км | 1т груза | - | - | - | - | 3760.84 | -
685127-00-0121-0140 | Перевозка железнодорожным транспортом ресурсов группы "Маты из растительных материалов, в том числе соломенные" на расстояние в интервале от 121 км до 140 км | 1т груза | - | - | - | - | 3889.33 | -
685127-00-0141-0160 | Перевозка железнодорожным транспортом ресурсов группы "Маты из растительных материалов, в том числе соломенные" на расстояние в интервале от 141 км до 160 км | 1т груза | - | - | - | - | 4018.65 | -
685127-00-0161-0180 | Перевозка железнодорожным транспортом ресурсов группы "Маты из растительных материалов, в том числе соломенные" на расстояние в интервале от 161 км до 180 км | 1т груза | - | - | - | - | 4131.62 | -
685127-00-0181-0200 | Перевозка железнодорожным транспортом ресурсов группы "Маты из растительных материалов, в том числе соломенные" на расстояние в интервале от 181 км до 200 км | 1т груза | - | - | - | - | 4241.32 | -
685127-00-0201-0220 | Перевозка железнодорожным транспортом ресурсов группы "Маты из растительных материалов, в том числе соломенные" на расстояние в интервале от 201 км до 220 км | 1т груза | - | - | - | - | 4356.74 | -
685127-00-0221-0240 | Перевозка железнодорожным транспортом ресурсов группы "Маты из растительных материалов, в том числе соломенные" на расстояние в интервале от 221 км до 240 км | 1т груза | - | - | - | - | 4459.9 | -
685127-00-0241-0260 | Перевозка железнодорожным транспортом ресурсов группы "Маты из растительных материалов, в том числе соломенные" на расстояние в интервале от 241 км до 260 км | 1т груза | - | - | - | - | 4570.42 | -
685127-00-0261-0280 | Перевозка железнодорожным транспортом ресурсов группы "Маты из растительных материалов, в том числе соломенные" на расстояние в интервале от 261 км до 280 км | 1т груза | - | - | - | - | 4680.12 | -
685127-00-0281-0300 | Перевозка железнодорожным транспортом ресурсов группы "Маты из растительных материалов, в том числе соломенные" на расстояние в интервале от 281 км до 300 км | 1т груза | - | - | - | - | 4787.37 | -
685127-00-0301-0330 | Перевозка железнодорожным транспортом ресурсов группы "Маты из растительных материалов, в том числе соломенные" на расстояние в интервале от 301 км до 330 км | 1т груза | - | - | - | - | 4922.45 | -
685127-00-0331-0360 | Перевозка железнодорожным транспортом ресурсов группы "Маты из растительных материалов, в том числе соломенные" на расстояние в интервале от 331 км до 360 км | 1т груза | - | - | - | - | 5084.55 | -
685127-00-0361-0390 | Перевозка железнодорожным транспортом ресурсов группы "Маты из растительных материалов, в том числе соломенные" на расстояние в интервале от 361 км до 390 км | 1т груза | - | - | - | - | 5244.2 | -
685127-00-0391-0420 | Перевозка железнодорожным транспортом ресурсов группы "Маты из растительных материалов, в том числе соломенные" на расстояние в интервале от 391 км до 420 км | 1т груза | - | - | - | - | 5401.4 | -
685127-00-0421-0450 | Перевозка железнодорожным транспортом ресурсов группы "Маты из растительных материалов, в том числе соломенные" на расстояние в интервале от 421 км до 450 км | 1т груза | - | - | - | - | 5574.94 | -
685127-00-0451-0480 | Перевозка железнодорожным транспортом ресурсов группы "Маты из растительных материалов, в том числе соломенные" на расстояние в интервале от 451 км до 480 км | 1т груза | - | - | - | - | 5728.05 | -
685127-00-0481-0510 | Перевозка железнодорожным транспортом ресурсов группы "Маты из растительных материалов, в том числе соломенные" на расстояние в интервале от 481 км до 510 км | 1т груза | - | - | - | - | 5877.9 | -
685127-00-0511-0540 | Перевозка железнодорожным транспортом ресурсов группы "Маты из растительных материалов, в том числе соломенные" на расстояние в интервале от 511 км до 540 км | 1т груза | - | - | - | - | 6048.99 | -
685127-00-0541-0570 | Перевозка железнодорожным транспортом ресурсов группы "Маты из растительных материалов, в том числе соломенные" на расстояние в интервале от 541 км до 570 км | 1т груза | - | - | - | - | 6194.75 | -
685127-00-0571-0600 | Перевозка железнодорожным транспортом ресурсов группы "Маты из растительных материалов, в том числе соломенные" на расстояние в интервале от 571 км до 600 км | 1т груза | - | - | - | - | 6365.02 | -
685127-00-0601-0640 | Перевозка железнодорожным транспортом ресурсов группы "Маты из растительных материалов, в том числе соломенные" на расстояние в интервале от 601 км до 640 км | 1т груза | - | - | - | - | 6534.52 | -
685127-00-0641-0680 | Перевозка железнодорожным транспортом ресурсов группы "Маты из растительных материалов, в том числе соломенные" на расстояние в интервале от 641 км до 680 км | 1т груза | - | - | - | - | 6758.83 | -
685127-00-0681-0720 | Перевозка железнодорожным транспортом ресурсов группы "Маты из растительных материалов, в том числе соломенные" на расстояние в интервале от 681 км до 720 км | 1т груза | - | - | - | - | 6952.08 | -
685127-00-0721-0760 | Перевозка железнодорожным транспортом ресурсов группы "Маты из растительных материалов, в том числе соломенные" на расстояние в интервале от 721 км до 760 км | 1т груза | - | - | - | - | 7174.76 | -
685127-00-0761-0800 | Перевозка железнодорожным транспортом ресурсов группы "Маты из растительных материалов, в том числе соломенные" на расстояние в интервале от 761 км до 800 км | 1т груза | - | - | - | - | 7361.47 | -
685127-00-0801-0840 | Перевозка железнодорожным транспортом ресурсов группы "Маты из растительных материалов, в том числе соломенные" на расстояние в интервале от 801 км до 840 км | 1т груза | - | - | - | - | 7582.51 | -
685127-00-0841-0880 | Перевозка железнодорожным транспортом ресурсов группы "Маты из растительных материалов, в том числе соломенные" на расстояние в интервале от 841 км до 880 км | 1т груза | - | - | - | - | 7803.55 | -
685127-00-0881-0920 | Перевозка железнодорожным транспортом ресурсов группы "Маты из растительных материалов, в том числе соломенные" на расстояние в интервале от 881 км до 920 км | 1т груза | - | - | - | - | 7983.73 | -
685127-00-0921-0960 | Перевозка железнодорожным транспортом ресурсов группы "Маты из растительных материалов, в том числе соломенные" на расстояние в интервале от 921 км до 960 км | 1т груза | - | - | - | - | 8203.13 | -
685127-00-0961-1000 | Перевозка железнодорожным транспортом ресурсов группы "Маты из растительных материалов, в том числе соломенные" на расстояние в интервале от 961 км до 1000 км | 1т груза | - | - | - | - | 8377.6 | -
685127-00-1001-1050 | Перевозка железнодорожным транспортом ресурсов группы "Маты из растительных материалов, в том числе соломенные" на расстояние в интервале от 1001 км до 1050 км | 1т груза | - | - | - | - | 8621.56 | -
685127-00-1051-1100 | Перевозка железнодорожным транспортом ресурсов группы "Маты из растительных материалов, в том числе соломенные" на расстояние в интервале от 1051 км до 1100 км | 1т груза | - | - | - | - | 8893.36 | -
685127-00-1101-1150 | Перевозка железнодорожным транспортом ресурсов группы "Маты из растительных материалов, в том числе соломенные" на расстояние в интервале от 1101 км до 1150 км | 1т груза | - | - | - | - | 9113.69 | -
685127-00-1151-1200 | Перевозка железнодорожным транспортом ресурсов группы "Маты из растительных материалов, в том числе соломенные" на расстояние в интервале от 1151 км до 1200 км | 1т груза | - | - | - | - | 9383.04 | -
685127-00-1201-1250 | Перевозка железнодорожным транспортом ресурсов группы "Маты из растительных материалов, в том числе соломенные" на расстояние в интервале от 1201 км до 1250 км | 1т груза | - | - | - | - | 9596.83 | -
685127-00-1251-1300 | Перевозка железнодорожным транспортом ресурсов группы "Маты из растительных материалов, в том числе соломенные" на расстояние в интервале от 1251 км до 1300 км | 1т груза | - | - | - | - | 9863.73 | -
685127-00-1301-1350 | Перевозка железнодорожным транспортом ресурсов группы "Маты из растительных материалов, в том числе соломенные" на расстояние в интервале от 1301 км до 1350 км | 1т груза | - | - | - | - | 10070.16 | -
685127-00-1351-1400 | Перевозка железнодорожным транспортом ресурсов группы "Маты из растительных материалов, в том числе соломенные" на расстояние в интервале от 1351 км до 1400 км | 1т груза | - | - | - | - | 10335.43 | -
685127-00-1401-1450 | Перевозка железнодорожным транспортом ресурсов группы "Маты из растительных материалов, в том числе соломенные" на расстояние в интервале от 1401 км до 1450 км | 1т груза | - | - | - | - | 10599.88 | -
685127-00-1451-1500 | Перевозка железнодорожным транспортом ресурсов группы "Маты из растительных материалов, в том числе соломенные" на расстояние в интервале от 1451 км до 1500 км | 1т груза | - | - | - | - | 10797.32 | -
685127-00-1501-1600 | Перевозка железнодорожным транспортом ресурсов группы "Маты из растительных материалов, в том числе соломенные" на расстояние в интервале от 1501 км до 1600 км | 1т груза | - | - | - | - | 11191.14 | -
685127-00-1601-1700 | Перевозка железнодорожным транспортом ресурсов группы "Маты из растительных материалов, в том числе соломенные" на расстояние в интервале от 1601 км до 1700 км | 1т груза | - | - | - | - | 11641.59 | -
685127-00-1701-1800 | Перевозка железнодорожным транспортом ресурсов группы "Маты из растительных материалов, в том числе соломенные" на расстояние в интервале от 1701 км до 1800 км | 1т груза | - | - | - | - | 12082.24 | -
685127-00-1801-1900 | Перевозка железнодорожным транспортом ресурсов группы "Маты из растительных материалов, в том числе соломенные" на расстояние в интервале от 1801 км до 1900 км | 1т груза | - | - | - | - | 12598.07 | -
685127-00-1901-2000 | Перевозка железнодорожным транспортом ресурсов группы "Маты из растительных материалов, в том числе соломенные" на расстояние в интервале от 1901 км до 2000 км | 1т груза | - | - | - | - | 13024.83 | -
685127-00-2001-2100 | Перевозка железнодорожным транспортом ресурсов группы "Маты из растительных материалов, в том числе соломенные" на расстояние в интервале от 2001 км до 2100 км | 1т груза | - | - | - | - | 13442.6 | -
685127-00-2101-2200 | Перевозка железнодорожным транспортом ресурсов группы "Маты из растительных материалов, в том числе соломенные" на расстояние в интервале от 2101 км до 2200 км | 1т груза | - | - | - | - | 13949.44 | -
685127-00-2201-2300 | Перевозка железнодорожным транспортом ресурсов группы "Маты из растительных материалов, в том числе соломенные" на расстояние в интервале от 2201 км до 2300 км | 1т груза | - | - | - | - | 14354.14 | -
685127-00-2301-2400 | Перевозка железнодорожным транспортом ресурсов группы "Маты из растительных материалов, в том числе соломенные" на расстояние в интервале от 2301 км до 2400 км | 1т груза | - | - | - | - | 14749.03 | -
685127-00-2401-2500 | Перевозка железнодорожным транспортом ресурсов группы "Маты из растительных материалов, в том числе соломенные" на расстояние в интервале от 2401 км до 2500 км | 1т груза | - | - | - | - | 15246.88 | -
685127-00-2501-2600 | Перевозка железнодорожным транспортом ресурсов группы "Маты из растительных материалов, в том числе соломенные" на расстояние в интервале от 2501 км до 2600 км | 1т груза | - | - | - | - | 15627.88 | -
685127-00-2601-2700 | Перевозка железнодорожным транспортом ресурсов группы "Маты из растительных материалов, в том числе соломенные" на расстояние в интервале от 2601 км до 2700 км | 1т груза | - | - | - | - | 16000.72 | -
685127-00-2701-2800 | Перевозка железнодорожным транспортом ресурсов группы "Маты из растительных материалов, в том числе соломенные" на расстояние в интервале от 2701 км до 2800 км | 1т груза | - | - | - | - | 16489.58 | -
685127-00-2801-2900 | Перевозка железнодорожным транспортом ресурсов группы "Маты из растительных материалов, в том числе соломенные" на расстояние в интервале от 2801 км до 2900 км | 1т груза | - | - | - | - | 16847.7 | -
685127-00-2901-3000 | Перевозка железнодорожным транспортом ресурсов группы "Маты из растительных материалов, в том числе соломенные" на расстояние в интервале от 2901 км до 3000 км | 1т груза | - | - | - | - | 17197.66 | -
685127-00-3001-3100 | Перевозка железнодорожным транспортом ресурсов группы "Маты из растительных материалов, в том числе соломенные" на расстояние в интервале от 3001 км до 3100 км | 1т груза | - | - | - | - | 17340.02 | -
685127-00-3101-3200 | Перевозка железнодорожным транспортом ресурсов группы "Маты из растительных материалов, в том числе соломенные" на расстояние в интервале от 3101 км до 3200 км | 1т груза | - | - | - | - | 17810.75 | -
685127-00-3201-3300 | Перевозка железнодорожным транспортом ресурсов группы "Маты из растительных материалов, в том числе соломенные" на расстояние в интервале от 3201 км до 3300 км | 1т груза | - | - | - | - | 18280.68 | -
685127-00-3301-3400 | Перевозка железнодорожным транспортом ресурсов группы "Маты из растительных материалов, в том числе соломенные" на расстояние в интервале от 3301 км до 3400 км | 1т груза | - | - | - | - | 18751.41 | -
685127-00-3401-3500 | Перевозка железнодорожным транспортом ресурсов группы "Маты из растительных материалов, в том числе соломенные" на расстояние в интервале от 3401 км до 3500 км | 1т груза | - | - | - | - | 19221.34 | -
685127-00-3501-3600 | Перевозка железнодорожным транспортом ресурсов группы "Маты из растительных материалов, в том числе соломенные" на расстояние в интервале от 3501 км до 3600 км | 1т груза | - | - | - | - | 19692.07 | -
685127-00-3601-3700 | Перевозка железнодорожным транспортом ресурсов группы "Маты из растительных материалов, в том числе соломенные" на расстояние в интервале от 3601 км до 3700 км | 1т груза | - | - | - | - | 20162 | -
685127-00-3701-3800 | Перевозка железнодорожным транспортом ресурсов группы "Маты из растительных материалов, в том числе соломенные" на расстояние в интервале от 3701 км до 3800 км | 1т груза | - | - | - | - | 20632.73 | -
685127-00-3801-3900 | Перевозка железнодорожным транспортом ресурсов группы "Маты из растительных материалов, в том числе соломенные" на расстояние в интервале от 3801 км до 3900 км | 1т груза | - | - | - | - | 21102.66 | -
685127-00-3901-4000 | Перевозка железнодорожным транспортом ресурсов группы "Маты из растительных материалов, в том числе соломенные" на расстояние в интервале от 3901 км до 4000 км | 1т груза | - | - | - | - | 21573.39 | -
685127-00-4001-4100 | Перевозка железнодорожным транспортом ресурсов группы "Маты из растительных материалов, в том числе соломенные" на расстояние в интервале от 4001 км до 4100 км | 1т груза | - | - | - | - | 22043.32 | -
685127-00-4101-4200 | Перевозка железнодорожным транспортом ресурсов группы "Маты из растительных материалов, в том числе соломенные" на расстояние в интервале от 4101 км до 4200 км | 1т груза | - | - | - | - | 22514.05 | -
685127-00-4201-4300 | Перевозка железнодорожным транспортом ресурсов группы "Маты из растительных материалов, в том числе соломенные" на расстояние в интервале от 4201 км до 4300 км | 1т груза | - | - | - | - | 22983.98 | -
685127-00-4301-4400 | Перевозка железнодорожным транспортом ресурсов группы "Маты из растительных материалов, в том числе соломенные" на расстояние в интервале от 4301 км до 4400 км | 1т груза | - | - | - | - | 23454.71 | -
685127-00-4401-4500 | Перевозка железнодорожным транспортом ресурсов группы "Маты из растительных материалов, в том числе соломенные" на расстояние в интервале от 4401 км до 4500 км | 1т груза | - | - | - | - | 23924.64 | -
685127-00-4501-4600 | Перевозка железнодорожным транспортом ресурсов группы "Маты из растительных материалов, в том числе соломенные" на расстояние в интервале от 4501 км до 4600 км | 1т груза | - | - | - | - | 24395.37 | -
685127-00-4601-4700 | Перевозка железнодорожным транспортом ресурсов группы "Маты из растительных материалов, в том числе соломенные" на расстояние в интервале от 4601 км до 4700 км | 1т груза | - | - | - | - | 24865.3 | -
685127-00-4701-4800 | Перевозка железнодорожным транспортом ресурсов группы "Маты из растительных материалов, в том числе соломенные" на расстояние в интервале от 4701 км до 4800 км | 1т груза | - | - | - | - | 25336.03 | -
685127-00-4801-4900 | Перевозка железнодорожным транспортом ресурсов группы "Маты из растительных материалов, в том числе соломенные" на расстояние в интервале от 4801 км до 4900 км | 1т груза | - | - | - | - | 25805.96 | -
685127-00-4901-5000 | Перевозка железнодорожным транспортом ресурсов группы "Маты из растительных материалов, в том числе соломенные" на расстояние в интервале от 4901 км до 5000 км | 1т груза | - | - | - | - | 26276.69 | -
685127-00-5001-5100 | Перевозка железнодорожным транспортом ресурсов группы "Маты из растительных материалов, в том числе соломенные" на расстояние в интервале от 5001 км до 5100 км | 1т груза | - | - | - | - | 26746.62 | -
685127-00-5101-5200 | Перевозка железнодорожным транспортом ресурсов группы "Маты из растительных материалов, в том числе соломенные" на расстояние в интервале от 5101 км до 5200 км | 1т груза | - | - | - | - | 27217.35 | -
685127-00-5201-5300 | Перевозка железнодорожным транспортом ресурсов группы "Маты из растительных материалов, в том числе соломенные" на расстояние в интервале от 5201 км до 5300 км | 1т груза | - | - | - | - | 27687.28 | -
685127-00-5301-5400 | Перевозка железнодорожным транспортом ресурсов группы "Маты из растительных материалов, в том числе соломенные" на расстояние в интервале от 5301 км до 5400 км | 1т груза | - | - | - | - | 28158.01 | -
685127-00-5401-5500 | Перевозка железнодорожным транспортом ресурсов группы "Маты из растительных материалов, в том числе соломенные" на расстояние в интервале от 5401 км до 5500 км | 1т груза | - | - | - | - | 28627.94 | -
685127-00-5501-5700 | Перевозка железнодорожным транспортом ресурсов группы "Маты из растительных материалов, в том числе соломенные" на расстояние в интервале от 5501 км до 5700 км | 1т груза | - | - | - | - | 29334.03 | -
685127-00-5701-5900 | Перевозка железнодорожным транспортом ресурсов группы "Маты из растительных материалов, в том числе соломенные" на расстояние в интервале от 5701 км до 5900 км | 1т груза | - | - | - | - | 30274.69 | -
685127-00-5901-6100 | Перевозка железнодорожным транспортом ресурсов группы "Маты из растительных материалов, в том числе соломенные" на расстояние в интервале от 5901 км до 6100 км | 1т груза | - | - | - | - | 31215.35 | -
685127-00-6101-6300 | Перевозка железнодорожным транспортом ресурсов группы "Маты из растительных материалов, в том числе соломенные" на расстояние в интервале от 6101 км до 6300 км | 1т груза | - | - | - | - | 32156.01 | -
685127-00-6301-6500 | Перевозка железнодорожным транспортом ресурсов группы "Маты из растительных материалов, в том числе соломенные" на расстояние в интервале от 6301 км до 6500 км | 1т груза | - | - | - | - | 33096.67 | -
685127-00-6501-6700 | Перевозка железнодорожным транспортом ресурсов группы "Маты из растительных материалов, в том числе соломенные" на расстояние в интервале от 6501 км до 6700 км | 1т груза | - | - | - | - | 34037.33 | -
685127-00-6701-6900 | Перевозка железнодорожным транспортом ресурсов группы "Маты из растительных материалов, в том числе соломенные" на расстояние в интервале от 6701 км до 6900 км | 1т груза | - | - | - | - | 34977.99 | -
685127-00-6901-7100 | Перевозка железнодорожным транспортом ресурсов группы "Маты из растительных материалов, в том числе соломенные" на расстояние в интервале от 6901 км до 7100 км | 1т груза | - | - | - | - | 35918.65 | -
685127-00-7101-7300 | Перевозка железнодорожным транспортом ресурсов группы "Маты из растительных материалов, в том числе соломенные" на расстояние в интервале от 7101 км до 7300 км | 1т груза | - | - | - | - | 36859.31 | -
685127-00-7301-7500 | Перевозка железнодорожным транспортом ресурсов группы "Маты из растительных материалов, в том числе соломенные" на расстояние в интервале от 7301 км до 7500 км | 1т груза | - | - | - | - | 37799.97 | -
685127-00-7501-7700 | Перевозка железнодорожным транспортом ресурсов группы "Маты из растительных материалов, в том числе соломенные" на расстояние в интервале от 7501 км до 7700 км | 1т груза | - | - | - | - | 38740.63 | -
685127-00-7701-7900 | Перевозка железнодорожным транспортом ресурсов группы "Маты из растительных материалов, в том числе соломенные" на расстояние в интервале от 7701 км до 7900 км | 1т груза | - | - | - | - | 39681.29 | -
685127-00-7901-8100 | Перевозка железнодорожным транспортом ресурсов группы "Маты из растительных материалов, в том числе соломенные" на расстояние в интервале от 7901 км до 8100 км | 1т груза | - | - | - | - | 40621.95 | -
685127-00-8101-8300 | Перевозка железнодорожным транспортом ресурсов группы "Маты из растительных материалов, в том числе соломенные" на расстояние в интервале от 8101 км до 8300 км | 1т груза | - | - | - | - | 41562.61 | -
685127-00-8301-8500 | Перевозка железнодорожным транспортом ресурсов группы "Маты из растительных материалов, в том числе соломенные" на расстояние в интервале от 8301 км до 8500 км | 1т груза | - | - | - | - | 42503.27 | -
685127-00-8501-8700 | Перевозка железнодорожным транспортом ресурсов группы "Маты из растительных материалов, в том числе соломенные" на расстояние в интервале от 8501 км до 8700 км | 1т груза | - | - | - | - | 43443.93 | -
685127-00-8701-8900 | Перевозка железнодорожным транспортом ресурсов группы "Маты из растительных материалов, в том числе соломенные" на расстояние в интервале от 8701 км до 8900 км | 1т груза | - | - | - | - | 44384.59 | -
685127-00-8901-9100 | Перевозка железнодорожным транспортом ресурсов группы "Маты из растительных материалов, в том числе соломенные" на расстояние в интервале от 8901 км до 9100 км | 1т груза | - | - | - | - | 45325.25 | -
685127-00-9101-9300 | Перевозка железнодорожным транспортом ресурсов группы "Маты из растительных материалов, в том числе соломенные" на расстояние в интервале от 9101 км до 9300 км | 1т груза | - | - | - | - | 46265.91 | -
685127-00-9301-9500 | Перевозка железнодорожным транспортом ресурсов группы "Маты из растительных материалов, в том числе соломенные" на расстояние в интервале от 9301 км до 9500 км | 1т груза | - | - | - | - | 47206.57 | -
685127-00-9501-9700 | Перевозка железнодорожным транспортом ресурсов группы "Маты из растительных материалов, в том числе соломенные" на расстояние в интервале от 9501 км до 9700 км | 1т груза | - | - | - | - | 48147.23 | -
685127-00-9701-9900 | Перевозка железнодорожным транспортом ресурсов группы "Маты из растительных материалов, в том числе соломенные" на расстояние в интервале от 9701 км до 9900 км | 1т груза | - | - | - | - | 49087.89 | -
261311-00-0001-0005 | Перевозка железнодорожным транспортом ресурсов группы "Маты минераловатные" на расстояние в интервале от 1 км до 5 км | 1т груза | - | - | - | - | 2861.98 | -
261311-00-0006-0010 | Перевозка железнодорожным транспортом ресурсов группы "Маты минераловатные" на расстояние в интервале от 6 км до 10 км | 1т груза | - | - | - | - | 2897.11 | -
261311-00-0011-0015 | Перевозка железнодорожным транспортом ресурсов группы "Маты минераловатные" на расстояние в интервале от 11 км до 15 км | 1т груза | - | - | - | - | 2927.66 | -
261311-00-0016-0020 | Перевозка железнодорожным транспортом ресурсов группы "Маты минераловатные" на расстояние в интервале от 16 км до 20 км | 1т груза | - | - | - | - | 2957.45 | -
261311-00-0021-0025 | Перевозка железнодорожным транспортом ресурсов группы "Маты минераловатные" на расстояние в интервале от 21 км до 25 км | 1т груза | - | - | - | - | 2988.01 | -
261311-00-0026-0030 | Перевозка железнодорожным транспортом ресурсов группы "Маты минераловатные" на расстояние в интервале от 26 км до 30 км | 1т груза | - | - | - | - | 3017.8 | -
261311-00-0031-0035 | Перевозка железнодорожным транспортом ресурсов группы "Маты минераловатные" на расстояние в интервале от 31 км до 35 км | 1т груза | - | - | - | - | 3048.35 | -
261311-00-0036-0040 | Перевозка железнодорожным транспортом ресурсов группы "Маты минераловатные" на расстояние в интервале от 36 км до 40 км | 1т груза | - | - | - | - | 3078.14 | -
261311-00-0041-0045 | Перевозка железнодорожным транспортом ресурсов группы "Маты минераловатные" на расстояние в интервале от 41 км до 45 км | 1т груза | - | - | - | - | 3108.7 | -
261311-00-0046-0050 | Перевозка железнодорожным транспортом ресурсов группы "Маты минераловатные" на расстояние в интервале от 46 км до 50 км | 1т груза | - | - | - | - | 3138.49 | -
261311-00-0051-0060 | Перевозка железнодорожным транспортом ресурсов группы "Маты минераловатные" на расстояние в интервале от 51 км до 60 км | 1т груза | - | - | - | - | 3181.65 | -
261311-00-0061-0070 | Перевозка железнодорожным транспортом ресурсов группы "Маты минераловатные" на расстояние в интервале от 61 км до 70 км | 1т груза | - | - | - | - | 3242 | -
261311-00-0071-0080 | Перевозка железнодорожным транспортом ресурсов группы "Маты минераловатные" на расстояние в интервале от 71 км до 80 км | 1т груза | - | - | - | - | 3302.34 | -
261311-00-0081-0090 | Перевозка железнодорожным транспортом ресурсов группы "Маты минераловатные" на расстояние в интервале от 81 км до 90 км | 1т груза | - | - | - | - | 3362.69 | -
261311-00-0091-0100 | Перевозка железнодорожным транспортом ресурсов группы "Маты минераловатные" на расстояние в интервале от 91 км до 100 км | 1т груза | - | - | - | - | 3423.03 | -
261311-00-0101-0120 | Перевозка железнодорожным транспортом ресурсов группы "Маты минераловатные" на расстояние в интервале от 101 км до 120 км | 1т груза | - | - | - | - | 3513.93 | -
261311-00-0121-0140 | Перевозка железнодорожным транспортом ресурсов группы "Маты минераловатные" на расстояние в интервале от 121 км до 140 км | 1т груза | - | - | - | - | 3634.62 | -
261311-00-0141-0160 | Перевозка железнодорожным транспортом ресурсов группы "Маты минераловатные" на расстояние в интервале от 141 км до 160 км | 1т груза | - | - | - | - | 3755.31 | -
261311-00-0161-0180 | Перевозка железнодорожным транспортом ресурсов группы "Маты минераловатные" на расстояние в интервале от 161 км до 180 км | 1т груза | - | - | - | - | 3861.51 | -
261311-00-0181-0200 | Перевозка железнодорожным транспортом ресурсов группы "Маты минераловатные" на расстояние в интервале от 181 км до 200 км | 1т груза | - | - | - | - | 3963.9 | -
261311-00-0201-0220 | Перевозка железнодорожным транспортом ресурсов группы "Маты минераловатные" на расстояние в интервале от 201 км до 220 км | 1т груза | - | - | - | - | 4072.39 | -
261311-00-0221-0240 | Перевозка железнодорожным транспортом ресурсов группы "Маты минераловатные" на расстояние в интервале от 221 км до 240 км | 1т груза | - | - | - | - | 4169.44 | -
261311-00-0241-0260 | Перевозка железнодорожным транспортом ресурсов группы "Маты минераловатные" на расстояние в интервале от 241 км до 260 км | 1т груза | - | - | - | - | 4273.35 | -
261311-00-0261-0280 | Перевозка железнодорожным транспортом ресурсов группы "Маты минераловатные" на расстояние в интервале от 261 км до 280 км | 1т груза | - | - | - | - | 4375.74 | -
261311-00-0281-0300 | Перевозка железнодорожным транспортом ресурсов группы "Маты минераловатные" на расстояние в интервале от 281 км до 300 км | 1т груза | - | - | - | - | 4476.6 | -
261311-00-0301-0330 | Перевозка железнодорожным транспортом ресурсов группы "Маты минераловатные" на расстояние в интервале от 301 км до 330 км | 1т груза | - | - | - | - | 4603.44 | -
261311-00-0331-0360 | Перевозка железнодорожным транспортом ресурсов группы "Маты минераловатные" на расстояние в интервале от 331 км до 360 км | 1т груза | - | - | - | - | 4755.5 | -
261311-00-0361-0390 | Перевозка железнодорожным транспортом ресурсов группы "Маты минераловатные" на расстояние в интервале от 361 км до 390 км | 1т груза | - | - | - | - | 4905.27 | -
261311-00-0391-0420 | Перевозка железнодорожным транспортом ресурсов группы "Маты минераловатные" на расстояние в интервале от 391 км до 420 км | 1т груза | - | - | - | - | 5052.75 | -
261311-00-0421-0450 | Перевозка железнодорожным транспортом ресурсов группы "Маты минераловатные" на расстояние в интервале от 421 км до 450 км | 1т груза | - | - | - | - | 5215.48 | -
261311-00-0451-0480 | Перевозка железнодорожным транспортом ресурсов группы "Маты минераловатные" на расстояние в интервале от 451 км до 480 км | 1т груза | - | - | - | - | 5359.15 | -
261311-00-0481-0510 | Перевозка железнодорожным транспортом ресурсов группы "Маты минераловатные" на расстояние в интервале от 481 км до 510 км | 1т груза | - | - | - | - | 5499.77 | -
261311-00-0511-0540 | Перевозка железнодорожным транспортом ресурсов группы "Маты минераловатные" на расстояние в интервале от 511 км до 540 км | 1т груза | - | - | - | - | 5660.21 | -
261311-00-0541-0570 | Перевозка железнодорожным транспортом ресурсов группы "Маты минераловатные" на расстояние в интервале от 541 км до 570 км | 1т груза | - | - | - | - | 5797.01 | -
261311-00-0571-0600 | Перевозка железнодорожным транспортом ресурсов группы "Маты минераловатные" на расстояние в интервале от 571 км до 600 км | 1т груза | - | - | - | - | 5956.7 | -
261311-00-0601-0640 | Перевозка железнодорожным транспортом ресурсов группы "Маты минераловатные" на расстояние в интервале от 601 км до 640 км | 1т груза | - | - | - | - | 6115.67 | -
261311-00-0641-0680 | Перевозка железнодорожным транспортом ресурсов группы "Маты минераловатные" на расстояние в интервале от 641 км до 680 км | 1т груза | - | - | - | - | 6326.54 | -
261311-00-0681-0720 | Перевозка железнодорожным транспортом ресурсов группы "Маты минераловатные" на расстояние в интервале от 681 км до 720 км | 1т груза | - | - | - | - | 6506.91 | -
261311-00-0721-0760 | Перевозка железнодорожным транспортом ресурсов группы "Маты минераловатные" на расстояние в интервале от 721 км до 760 км | 1т груза | - | - | - | - | 6716.27 | -
261311-00-0761-0800 | Перевозка железнодорожным транспортом ресурсов группы "Маты минераловатные" на расстояние в интервале от 761 км до 800 км | 1т груза | - | - | - | - | 6892.06 | -
261311-00-0801-0840 | Перевозка железнодорожным транспортом ресурсов группы "Маты минераловатные" на расстояние в интервале от 801 км до 840 км | 1т груза | - | - | - | - | 7099.13 | -
261311-00-0841-0880 | Перевозка железнодорожным транспортом ресурсов группы "Маты минераловатные" на расстояние в интервале от 841 км до 880 км | 1т груза | - | - | - | - | 7306.19 | -
261311-00-0881-0920 | Перевозка железнодорожным транспортом ресурсов группы "Маты минераловатные" на расстояние в интервале от 881 км до 920 км | 1т груза | - | - | - | - | 7475.12 | -
261311-00-0921-0960 | Перевозка железнодорожным транспортом ресурсов группы "Маты минераловатные" на расстояние в интервале от 921 км до 960 км | 1т груза | - | - | - | - | 7680.66 | -
261311-00-0961-1000 | Перевозка железнодорожным транспортом ресурсов группы "Маты минераловатные" на расстояние в интервале от 961 км до 1000 км | 1т груза | - | - | - | - | 7844.25 | -
261311-00-1001-1050 | Перевозка железнодорожным транспортом ресурсов группы "Маты минераловатные" на расстояние в интервале от 1001 км до 1050 км | 1т груза | - | - | - | - | 8073.48 | -
261311-00-1051-1100 | Перевозка железнодорожным транспортом ресурсов группы "Маты минераловатные" на расстояние в интервале от 1051 км до 1100 км | 1т груза | - | - | - | - | 8328.69 | -
261311-00-1101-1150 | Перевозка железнодорожным транспортом ресурсов группы "Маты минераловатные" на расстояние в интервале от 1101 км до 1150 км | 1т груза | - | - | - | - | 8535.09 | -
261311-00-1151-1200 | Перевозка железнодорожным транспортом ресурсов группы "Маты минераловатные" на расстояние в интервале от 1151 км до 1200 км | 1т груза | - | - | - | - | 8788.01 | -
261311-00-1201-1250 | Перевозка железнодорожным транспортом ресурсов группы "Маты минераловатные" на расстояние в интервале от 1201 км до 1250 км | 1т груза | - | - | - | - | 8988.31 | -
261311-00-1251-1300 | Перевозка железнодорожным транспортом ресурсов группы "Маты минераловатные" на расстояние в интервале от 1251 км до 1300 км | 1т груза | - | - | - | - | 9238.94 | -
261311-00-1301-1350 | Перевозка железнодорожным транспортом ресурсов группы "Маты минераловатные" на расстояние в интервале от 1301 км до 1350 км | 1т груза | - | - | - | - | 9432.37 | -
261311-00-1351-1400 | Перевозка железнодорожным транспортом ресурсов группы "Маты минераловатные" на расстояние в интервале от 1351 км до 1400 км | 1т груза | - | - | - | - | 9681.48 | -
261311-00-1401-1450 | Перевозка железнодорожным транспортом ресурсов группы "Маты минераловатные" на расстояние в интервале от 1401 км до 1450 км | 1т груза | - | - | - | - | 9929.82 | -
261311-00-1451-1500 | Перевозка железнодорожным транспортом ресурсов группы "Маты минераловатные" на расстояние в интервале от 1451 км до 1500 км | 1т груза | - | - | - | - | 10114.87 | -
261311-00-1501-1600 | Перевозка железнодорожным транспортом ресурсов группы "Маты минераловатные" на расстояние в интервале от 1501 км до 1600 км | 1т груза | - | - | - | - | 10483.95 | -
261311-00-1601-1700 | Перевозка железнодорожным транспортом ресурсов группы "Маты минераловатные" на расстояние в интервале от 1601 км до 1700 км | 1т груза | - | - | - | - | 10905.91 | -
261311-00-1701-1800 | Перевозка железнодорожным транспортом ресурсов группы "Маты минераловатные" на расстояние в интервале от 1701 км до 1800 км | 1т груза | - | - | - | - | 11319.47 | -
261311-00-1801-1900 | Перевозка железнодорожным транспортом ресурсов группы "Маты минераловатные" на расстояние в интервале от 1801 км до 1900 км | 1т груза | - | - | - | - | 11803.19 | -
261311-00-1901-2000 | Перевозка железнодорожным транспортом ресурсов группы "Маты минераловатные" на расстояние в интервале от 1901 км до 2000 км | 1т груза | - | - | - | - | 12203.79 | -
261311-00-2001-2100 | Перевозка железнодорожным транспортом ресурсов группы "Маты минераловатные" на расстояние в интервале от 2001 км до 2100 км | 1т груза | - | - | - | - | 12596 | -
261311-00-2101-2200 | Перевозка железнодорожным транспортом ресурсов группы "Маты минераловатные" на расстояние в интервале от 2101 км до 2200 км | 1т груза | - | - | - | - | 13071.33 | -
261311-00-2201-2300 | Перевозка железнодорожным транспортом ресурсов группы "Маты минераловатные" на расстояние в интервале от 2201 км до 2300 км | 1т груза | - | - | - | - | 13450.58 | -
261311-00-2301-2400 | Перевозка железнодорожным транспортом ресурсов группы "Маты минераловатные" на расстояние в интервале от 2301 км до 2400 км | 1т груза | - | - | - | - | 13821.43 | -
261311-00-2401-2500 | Перевозка железнодорожным транспортом ресурсов группы "Маты минераловатные" на расстояние в интервале от 2401 км до 2500 км | 1т груза | - | - | - | - | 14288.38 | -
261311-00-2501-2600 | Перевозка железнодорожным транспортом ресурсов группы "Маты минераловатные" на расстояние в интервале от 2501 км до 2600 км | 1т груза | - | - | - | - | 14645.51 | -
261311-00-2601-2700 | Перевозка железнодорожным транспортом ресурсов группы "Маты минераловатные" на расстояние в интервале от 2601 км до 2700 км | 1т груза | - | - | - | - | 14995.01 | -
261311-00-2701-2800 | Перевозка железнодорожным транспортом ресурсов группы "Маты минераловатные" на расстояние в интервале от 2701 км до 2800 км | 1т груза | - | - | - | - | 15452.81 | -
261311-00-2801-2900 | Перевозка железнодорожным транспортом ресурсов группы "Маты минераловатные" на расстояние в интервале от 2801 км до 2900 км | 1т груза | - | - | - | - | 15789.35 | -
261311-00-2901-3000 | Перевозка железнодорожным транспортом ресурсов группы "Маты минераловатные" на расстояние в интервале от 2901 км до 3000 км | 1т груза | - | - | - | - | 16117.5 | -
261311-00-3001-3100 | Перевозка железнодорожным транспортом ресурсов группы "Маты минераловатные" на расстояние в интервале от 3001 км до 3100 км | 1т груза | - | - | - | - | 16251.34 | -
261311-00-3101-3200 | Перевозка железнодорожным транспортом ресурсов группы "Маты минераловатные" на расстояние в интервале от 3101 км до 3200 км | 1т груза | - | - | - | - | 16692.93 | -
261311-00-3201-3300 | Перевозка железнодорожным транспортом ресурсов группы "Маты минераловатные" на расстояние в интервале от 3201 км до 3300 км | 1т груза | - | - | - | - | 17133.78 | -
261311-00-3301-3400 | Перевозка железнодорожным транспортом ресурсов группы "Маты минераловатные" на расстояние в интервале от 3301 км до 3400 км | 1т груза | - | - | - | - | 17574.62 | -
261311-00-3401-3500 | Перевозка железнодорожным транспортом ресурсов группы "Маты минераловатные" на расстояние в интервале от 3401 км до 3500 км | 1т груза | - | - | - | - | 18016.22 | -
261311-00-3501-3600 | Перевозка железнодорожным транспортом ресурсов группы "Маты минераловатные" на расстояние в интервале от 3501 км до 3600 км | 1т груза | - | - | - | - | 18457.06 | -
261311-00-3601-3700 | Перевозка железнодорожным транспортом ресурсов группы "Маты минераловатные" на расстояние в интервале от 3601 км до 3700 км | 1т груза | - | - | - | - | 18898.65 | -
261311-00-3701-3800 | Перевозка железнодорожным транспортом ресурсов группы "Маты минераловатные" на расстояние в интервале от 3701 км до 3800 км | 1т груза | - | - | - | - | 19339.5 | -
261311-00-3801-3900 | Перевозка железнодорожным транспортом ресурсов группы "Маты минераловатные" на расстояние в интервале от 3801 км до 3900 км | 1т груза | - | - | - | - | 19781.09 | -
261311-00-3901-4000 | Перевозка железнодорожным транспортом ресурсов группы "Маты минераловатные" на расстояние в интервале от 3901 км до 4000 км | 1т груза | - | - | - | - | 20221.94 | -
261311-00-4001-4100 | Перевозка железнодорожным транспортом ресурсов группы "Маты минераловатные" на расстояние в интервале от 4001 км до 4100 км | 1т груза | - | - | - | - | 20663.53 | -
261311-00-4101-4200 | Перевозка железнодорожным транспортом ресурсов группы "Маты минераловатные" на расстояние в интервале от 4101 км до 4200 км | 1т груза | - | - | - | - | 21104.38 | -
261311-00-4201-4300 | Перевозка железнодорожным транспортом ресурсов группы "Маты минераловатные" на расстояние в интервале от 4201 км до 4300 км | 1т груза | - | - | - | - | 21545.97 | -
261311-00-4301-4400 | Перевозка железнодорожным транспортом ресурсов группы "Маты минераловатные" на расстояние в интервале от 4301 км до 4400 км | 1т груза | - | - | - | - | 21986.81 | -
261311-00-4401-4500 | Перевозка железнодорожным транспортом ресурсов группы "Маты минераловатные" на расстояние в интервале от 4401 км до 4500 км | 1т груза | - | - | - | - | 22428.41 | -
261311-00-4501-4600 | Перевозка железнодорожным транспортом ресурсов группы "Маты минераловатные" на расстояние в интервале от 4501 км до 4600 км | 1т груза | - | - | - | - | 22869.25 | -
261311-00-4601-4700 | Перевозка железнодорожным транспортом ресурсов группы "Маты минераловатные" на расстояние в интервале от 4601 км до 4700 км | 1т груза | - | - | - | - | 23310.1 | -
261311-00-4701-4800 | Перевозка железнодорожным транспортом ресурсов группы "Маты минераловатные" на расстояние в интервале от 4701 км до 4800 км | 1т груза | - | - | - | - | 23751.69 | -
261311-00-4801-4900 | Перевозка железнодорожным транспортом ресурсов группы "Маты минераловатные" на расстояние в интервале от 4801 км до 4900 км | 1т груза | - | - | - | - | 24192.53 | -
261311-00-4901-5000 | Перевозка железнодорожным транспортом ресурсов группы "Маты минераловатные" на расстояние в интервале от 4901 км до 5000 км | 1т груза | - | - | - | - | 24634.13 | -
261311-00-5001-5100 | Перевозка железнодорожным транспортом ресурсов группы "Маты минераловатные" на расстояние в интервале от 5001 км до 5100 км | 1т груза | - | - | - | - | 25074.97 | -
261311-00-5101-5200 | Перевозка железнодорожным транспортом ресурсов группы "Маты минераловатные" на расстояние в интервале от 5101 км до 5200 км | 1т груза | - | - | - | - | 25516.56 | -
261311-00-5201-5300 | Перевозка железнодорожным транспортом ресурсов группы "Маты минераловатные" на расстояние в интервале от 5201 км до 5300 км | 1т груза | - | - | - | - | 25957.41 | -
261311-00-5301-5400 | Перевозка железнодорожным транспортом ресурсов группы "Маты минераловатные" на расстояние в интервале от 5301 км до 5400 км | 1т груза | - | - | - | - | 26399 | -
261311-00-5401-5500 | Перевозка железнодорожным транспортом ресурсов группы "Маты минераловатные" на расстояние в интервале от 5401 км до 5500 км | 1т груза | - | - | - | - | 26839.85 | -
261311-00-5501-5700 | Перевозка железнодорожным транспортом ресурсов группы "Маты минераловатные" на расстояние в интервале от 5501 км до 5700 км | 1т груза | - | - | - | - | 27501.86 | -
261311-00-5701-5900 | Перевозка железнодорожным транспортом ресурсов группы "Маты минераловатные" на расстояние в интервале от 5701 км до 5900 км | 1т груза | - | - | - | - | 28384.3 | -
261311-00-5901-6100 | Перевозка железнодорожным транспортом ресурсов группы "Маты минераловатные" на расстояние в интервале от 5901 км до 6100 км | 1т груза | - | - | - | - | 29266.74 | -
261311-00-6101-6300 | Перевозка железнодорожным транспортом ресурсов группы "Маты минераловатные" на расстояние в интервале от 6101 км до 6300 км | 1т груза | - | - | - | - | 30149.18 | -
261311-00-6301-6500 | Перевозка железнодорожным транспортом ресурсов группы "Маты минераловатные" на расстояние в интервале от 6301 км до 6500 км | 1т груза | - | - | - | - | 31031.61 | -
261311-00-6501-6700 | Перевозка железнодорожным транспортом ресурсов группы "Маты минераловатные" на расстояние в интервале от 6501 км до 6700 км | 1т груза | - | - | - | - | 31913.3 | -
261311-00-6701-6900 | Перевозка железнодорожным транспортом ресурсов группы "Маты минераловатные" на расстояние в интервале от 6701 км до 6900 км | 1т груза | - | - | - | - | 32795.74 | -
261311-00-6901-7100 | Перевозка железнодорожным транспортом ресурсов группы "Маты минераловатные" на расстояние в интервале от 6901 км до 7100 км | 1т груза | - | - | - | - | 33678.18 | -
261311-00-7101-7300 | Перевозка железнодорожным транспортом ресурсов группы "Маты минераловатные" на расстояние в интервале от 7101 км до 7300 км | 1т груза | - | - | - | - | 34560.62 | -
261311-00-7301-7500 | Перевозка железнодорожным транспортом ресурсов группы "Маты минераловатные" на расстояние в интервале от 7301 км до 7500 км | 1т груза | - | - | - | - | 35443.06 | -
261311-00-7501-7700 | Перевозка железнодорожным транспортом ресурсов группы "Маты минераловатные" на расстояние в интервале от 7501 км до 7700 км | 1т груза | - | - | - | - | 36325.49 | -
261311-00-7701-7900 | Перевозка железнодорожным транспортом ресурсов группы "Маты минераловатные" на расстояние в интервале от 7701 км до 7900 км | 1т груза | - | - | - | - | 37207.93 | -
261311-00-7901-8100 | Перевозка железнодорожным транспортом ресурсов группы "Маты минераловатные" на расстояние в интервале от 7901 км до 8100 км | 1т груза | - | - | - | - | 38090.37 | -
261311-00-8101-8300 | Перевозка железнодорожным транспортом ресурсов группы "Маты минераловатные" на расстояние в интервале от 8101 км до 8300 км | 1т груза | - | - | - | - | 38972.81 | -
261311-00-8301-8500 | Перевозка железнодорожным транспортом ресурсов группы "Маты минераловатные" на расстояние в интервале от 8301 км до 8500 км | 1т груза | - | - | - | - | 39855.25 | -
261311-00-8501-8700 | Перевозка железнодорожным транспортом ресурсов группы "Маты минераловатные" на расстояние в интервале от 8501 км до 8700 км | 1т груза | - | - | - | - | 40737.68 | -
261311-00-8701-8900 | Перевозка железнодорожным транспортом ресурсов группы "Маты минераловатные" на расстояние в интервале от 8701 км до 8900 км | 1т груза | - | - | - | - | 41620.12 | -
261311-00-8901-9100 | Перевозка железнодорожным транспортом ресурсов группы "Маты минераловатные" на расстояние в интервале от 8901 км до 9100 км | 1т груза | - | - | - | - | 42502.56 | -
261311-00-9101-9300 | Перевозка железнодорожным транспортом ресурсов группы "Маты минераловатные" на расстояние в интервале от 9101 км до 9300 км | 1т груза | - | - | - | - | 43384.25 | -
261311-00-9301-9500 | Перевозка железнодорожным транспортом ресурсов группы "Маты минераловатные" на расстояние в интервале от 9301 км до 9500 км | 1т груза | - | - | - | - | 44266.69 | -
261311-00-9501-9700 | Перевозка железнодорожным транспортом ресурсов группы "Маты минераловатные" на расстояние в интервале от 9501 км до 9700 км | 1т груза | - | - | - | - | 45149.12 | -
261311-00-9701-9900 | Перевозка железнодорожным транспортом ресурсов группы "Маты минераловатные" на расстояние в интервале от 9701 км до 9900 км | 1т груза | - | - | - | - | 46031.56 | -
452155-00-0001-0005 | Перевозка железнодорожным транспортом ресурсов группы "Маты резиновые" на расстояние в интервале от 1 км до 5 км | 1т груза | - | - | - | - | 2146.48 | -
452155-00-0006-0010 | Перевозка железнодорожным транспортом ресурсов группы "Маты резиновые" на расстояние в интервале от 6 км до 10 км | 1т груза | - | - | - | - | 2173.98 | -
452155-00-0011-0015 | Перевозка железнодорожным транспортом ресурсов группы "Маты резиновые" на расстояние в интервале от 11 км до 15 км | 1т груза | - | - | - | - | 2196.89 | -
452155-00-0016-0020 | Перевозка железнодорожным транспортом ресурсов группы "Маты резиновые" на расстояние в интервале от 16 км до 20 км | 1т груза | - | - | - | - | 2220.38 | -
452155-00-0021-0025 | Перевозка железнодорожным транспортом ресурсов группы "Маты резиновые" на расстояние в интервале от 21 км до 25 км | 1т груза | - | - | - | - | 2243.87 | -
452155-00-0026-0030 | Перевозка железнодорожным транспортом ресурсов группы "Маты резиновые" на расстояние в интервале от 26 км до 30 км | 1т груза | - | - | - | - | 2266.78 | -
452155-00-0031-0035 | Перевозка железнодорожным транспортом ресурсов группы "Маты резиновые" на расстояние в интервале от 31 км до 35 км | 1т груза | - | - | - | - | 2290.27 | -
452155-00-0036-0040 | Перевозка железнодорожным транспортом ресурсов группы "Маты резиновые" на расстояние в интервале от 36 км до 40 км | 1т груза | - | - | - | - | 2313.18 | -
452155-00-0041-0045 | Перевозка железнодорожным транспортом ресурсов группы "Маты резиновые" на расстояние в интервале от 41 км до 45 км | 1т груза | - | - | - | - | 2336.67 | -
452155-00-0046-0050 | Перевозка железнодорожным транспортом ресурсов группы "Маты резиновые" на расстояние в интервале от 46 км до 50 км | 1т груза | - | - | - | - | 2359.59 | -
452155-00-0051-0060 | Перевозка железнодорожным транспортом ресурсов группы "Маты резиновые" на расстояние в интервале от 51 км до 60 км | 1т груза | - | - | - | - | 2392.53 | -
452155-00-0061-0070 | Перевозка железнодорожным транспортом ресурсов группы "Маты резиновые" на расстояние в интервале от 61 км до 70 км | 1т груза | - | - | - | - | 2438.93 | -
452155-00-0071-0080 | Перевозка железнодорожным транспортом ресурсов группы "Маты резиновые" на расстояние в интервале от 71 км до 80 км | 1т груза | - | - | - | - | 2485.91 | -
452155-00-0081-0090 | Перевозка железнодорожным транспортом ресурсов группы "Маты резиновые" на расстояние в интервале от 81 км до 90 км | 1т груза | - | - | - | - | 2532.31 | -
452155-00-0091-0100 | Перевозка железнодорожным транспортом ресурсов группы "Маты резиновые" на расстояние в интервале от 91 км до 100 км | 1т груза | - | - | - | - | 2578.71 | -
452155-00-0101-0120 | Перевозка железнодорожным транспортом ресурсов группы "Маты резиновые" на расстояние в интервале от 101 км до 120 км | 1т груза | - | - | - | - | 2648.6 | -
452155-00-0121-0140 | Перевозка железнодорожным транспортом ресурсов группы "Маты резиновые" на расстояние в интервале от 121 км до 140 км | 1т груза | - | - | - | - | 2741.41 | -
452155-00-0141-0160 | Перевозка железнодорожным транспортом ресурсов группы "Маты резиновые" на расстояние в интервале от 141 км до 160 км | 1т груза | - | - | - | - | 2834.21 | -
452155-00-0161-0180 | Перевозка железнодорожным транспортом ресурсов группы "Маты резиновые" на расстояние в интервале от 161 км до 180 км | 1т груза | - | - | - | - | 2916.15 | -
452155-00-0181-0200 | Перевозка железнодорожным транспортом ресурсов группы "Маты резиновые" на расстояние в интервале от 181 км до 200 км | 1т груза | - | - | - | - | 2995.23 | -
452155-00-0201-0220 | Перевозка железнодорожным транспортом ресурсов группы "Маты резиновые" на расстояние в интервале от 201 км до 220 км | 1т груза | - | - | - | - | 3078.31 | -
452155-00-0221-0240 | Перевозка железнодорожным транспортом ресурсов группы "Маты резиновые" на расстояние в интервале от 221 км до 240 км | 1т груза | - | - | - | - | 3152.82 | -
452155-00-0241-0260 | Перевозка железнодорожным транспортом ресурсов группы "Маты резиновые" на расстояние в интервале от 241 км до 260 км | 1т груза | - | - | - | - | 3233.04 | -
452155-00-0261-0280 | Перевозка железнодорожным транспортом ресурсов группы "Маты резиновые" на расстояние в интервале от 261 км до 280 км | 1т груза | - | - | - | - | 3311.55 | -
452155-00-0281-0300 | Перевозка железнодорожным транспортом ресурсов группы "Маты резиновые" на расстояние в интервале от 281 км до 300 км | 1т груза | - | - | - | - | 3388.91 | -
452155-00-0301-0330 | Перевозка железнодорожным транспортом ресурсов группы "Маты резиновые" на расстояние в интервале от 301 км до 330 км | 1т груза | - | - | - | - | 3486.9 | -
452155-00-0331-0360 | Перевозка железнодорожным транспортом ресурсов группы "Маты резиновые" на расстояние в интервале от 331 км до 360 км | 1т груза | - | - | - | - | 3603.8 | -
452155-00-0361-0390 | Перевозка железнодорожным транспортом ресурсов группы "Маты резиновые" на расстояние в интервале от 361 км до 390 км | 1т груза | - | - | - | - | 3718.99 | -
452155-00-0391-0420 | Перевозка железнодорожным транспортом ресурсов группы "Маты резиновые" на расстояние в интервале от 391 км до 420 км | 1т груза | - | - | - | - | 3831.89 | -
452155-00-0421-0450 | Перевозка железнодорожным транспортом ресурсов группы "Маты резиновые" на расстояние в интервале от 421 км до 450 км | 1т груза | - | - | - | - | 3957.37 | -
452155-00-0451-0480 | Перевозка железнодорожным транспортом ресурсов группы "Маты резиновые" на расстояние в интервале от 451 км до 480 км | 1т груза | - | - | - | - | 4067.98 | -
452155-00-0481-0510 | Перевозка железнодорожным транспортом ресурсов группы "Маты резиновые" на расстояние в интервале от 481 км до 510 км | 1т груза | - | - | - | - | 4175.73 | -
452155-00-0511-0540 | Перевозка железнодорожным транспортом ресурсов группы "Маты резиновые" на расстояние в интервале от 511 км до 540 км | 1т груза | - | - | - | - | 4299.49 | -
452155-00-0541-0570 | Перевозка железнодорожным транспортом ресурсов группы "Маты резиновые" на расстояние в интервале от 541 км до 570 км | 1т груза | - | - | - | - | 4404.96 | -
452155-00-0571-0600 | Перевозка железнодорожным транспортом ресурсов группы "Маты резиновые" на расстояние в интервале от 571 км до 600 км | 1т груза | - | - | - | - | 4527.58 | -
452155-00-0601-0640 | Перевозка железнодорожным транспортом ресурсов группы "Маты резиновые" на расстояние в интервале от 601 км до 640 км | 1т груза | - | - | - | - | 4649.66 | -
452155-00-0641-0680 | Перевозка железнодорожным транспортом ресурсов группы "Маты резиновые" на расстояние в интервале от 641 км до 680 км | 1т груза | - | - | - | - | 4811.83 | -
452155-00-0681-0720 | Перевозка железнодорожным транспортом ресурсов группы "Маты резиновые" на расстояние в интервале от 681 км до 720 км | 1т груза | - | - | - | - | 4951.11 | -
452155-00-0721-0760 | Перевозка железнодорожным транспортом ресурсов группы "Маты резиновые" на расстояние в интервале от 721 км до 760 км | 1т груза | - | - | - | - | 5111.55 | -
452155-00-0761-0800 | Перевозка железнодорожным транспортом ресурсов группы "Маты резиновые" на расстояние в интервале от 761 км до 800 км | 1т груза | - | - | - | - | 5246.83 | -
452155-00-0801-0840 | Перевозка железнодорожным транспортом ресурсов группы "Маты резиновые" на расстояние в интервале от 801 км до 840 км | 1т груза | - | - | - | - | 5406.13 | -
452155-00-0841-0880 | Перевозка железнодорожным транспортом ресурсов группы "Маты резиновые" на расстояние в интервале от 841 км до 880 км | 1т груза | - | - | - | - | 5565.43 | -
452155-00-0881-0920 | Перевозка железнодорожным транспортом ресурсов группы "Маты резиновые" на расстояние в интервале от 881 км до 920 км | 1т груза | - | - | - | - | 5695.57 | -
452155-00-0921-0960 | Перевозка железнодорожным транспортом ресурсов группы "Маты резиновые" на расстояние в интервале от 921 км до 960 км | 1т груза | - | - | - | - | 5853.72 | -
452155-00-0961-1000 | Перевозка железнодорожным транспортом ресурсов группы "Маты резиновые" на расстояние в интервале от 961 км до 1000 км | 1т груза | - | - | - | - | 5979.28 | -
452155-00-1001-1050 | Перевозка железнодорожным транспортом ресурсов группы "Маты резиновые" на расстояние в интервале от 1001 км до 1050 км | 1т груза | - | - | - | - | 6155.78 | -
452155-00-1051-1100 | Перевозка железнодорожным транспортом ресурсов группы "Маты резиновые" на расстояние в интервале от 1051 км до 1100 км | 1т груза | - | - | - | - | 6351.76 | -
452155-00-1101-1150 | Перевозка железнодорожным транспортом ресурсов группы "Маты резиновые" на расстояние в интервале от 1101 км до 1150 км | 1т груза | - | - | - | - | 6510.56 | -
452155-00-1151-1200 | Перевозка железнодорожным транспортом ресурсов группы "Маты резиновые" на расстояние в интервале от 1151 км до 1200 км | 1т груза | - | - | - | - | 6704.83 | -
452155-00-1201-1250 | Перевозка железнодорожным транспортом ресурсов группы "Маты резиновые" на расстояние в интервале от 1201 км до 1250 км | 1т груза | - | - | - | - | 6859.05 | -
452155-00-1251-1300 | Перевозка железнодорожным транспортом ресурсов группы "Маты резиновые" на расстояние в интервале от 1251 км до 1300 км | 1т груза | - | - | - | - | 7051.6 | -
452155-00-1301-1350 | Перевозка железнодорожным транспортом ресурсов группы "Маты резиновые" на расстояние в интервале от 1301 км до 1350 км | 1т груза | - | - | - | - | 7200.68 | -
452155-00-1351-1400 | Перевозка железнодорожным транспортом ресурсов группы "Маты резиновые" на расстояние в интервале от 1351 км до 1400 км | 1т груза | - | - | - | - | 7391.52 | -
452155-00-1401-1450 | Перевозка железнодорожным транспортом ресурсов группы "Маты резиновые" на расстояние в интервале от 1401 км до 1450 км | 1т груза | - | - | - | - | 7582.35 | -
452155-00-1451-1500 | Перевозка железнодорожным транспортом ресурсов группы "Маты резиновые" на расстояние в интервале от 1451 км до 1500 км | 1т груза | - | - | - | - | 7724.57 | -
452155-00-1501-1600 | Перевозка железнодорожным транспортом ресурсов группы "Маты резиновые" на расстояние в интервале от 1501 км до 1600 км | 1т груза | - | - | - | - | 8008.81 | -
452155-00-1601-1700 | Перевозка железнодорожным транспортом ресурсов группы "Маты резиновые" на расстояние в интервале от 1601 км до 1700 км | 1т груза | - | - | - | - | 8333.28 | -
452155-00-1701-1800 | Перевозка железнодорожным транспортом ресурсов группы "Маты резиновые" на расстояние в интервале от 1701 км до 1800 км | 1т груза | - | - | - | - | 8650.89 | -
452155-00-1801-1900 | Перевозка железнодорожным транспортом ресурсов группы "Маты резиновые" на расстояние в интервале от 1801 км до 1900 км | 1т груза | - | - | - | - | 9022.83 | -
452155-00-1901-2000 | Перевозка железнодорожным транспортом ресурсов группы "Маты резиновые" на расстояние в интервале от 1901 км до 2000 км | 1т груза | - | - | - | - | 9330.72 | -
452155-00-2001-2100 | Перевозка железнодорожным транспортом ресурсов группы "Маты резиновые" на расстояние в интервале от 2001 км до 2100 км | 1т груза | - | - | - | - | 9631.74 | -
452155-00-2101-2200 | Перевозка железнодорожным транспортом ресурсов группы "Маты резиновые" на расстояние в интервале от 2101 км до 2200 км | 1т груза | - | - | - | - | 9997.39 | -
452155-00-2201-2300 | Перевозка железнодорожным транспортом ресурсов группы "Маты резиновые" на расстояние в интервале от 2201 км до 2300 км | 1т груза | - | - | - | - | 10288.69 | -
452155-00-2301-2400 | Перевозка железнодорожным транспортом ресурсов группы "Маты резиновые" на расстояние в интервале от 2301 км до 2400 км | 1т груза | - | - | - | - | 10573.12 | -
452155-00-2401-2500 | Перевозка железнодорожным транспортом ресурсов группы "Маты резиновые" на расстояние в интервале от 2401 км до 2500 км | 1т груза | - | - | - | - | 10931.91 | -
452155-00-2501-2600 | Перевозка железнодорожным транспортом ресурсов группы "Маты резиновые" на расстояние в интервале от 2501 км до 2600 км | 1т груза | - | - | - | - | 11206.62 | -
452155-00-2601-2700 | Перевозка железнодорожным транспортом ресурсов группы "Маты резиновые" на расстояние в интервале от 2601 км до 2700 км | 1т груза | - | - | - | - | 11475.04 | -
452155-00-2701-2800 | Перевозка железнодорожным транспортом ресурсов группы "Маты резиновые" на расстояние в интервале от 2701 км до 2800 км | 1т груза | - | - | - | - | 11826.97 | -
452155-00-2801-2900 | Перевозка железнодорожным транспортом ресурсов группы "Маты резиновые" на расстояние в интервале от 2801 км до 2900 км | 1т груза | - | - | - | - | 12085.09 | -
452155-00-2901-3000 | Перевозка железнодорожным транспортом ресурсов группы "Маты резиновые" на расстояние в интервале от 2901 км до 3000 км | 1т груза | - | - | - | - | 12336.92 | -
452155-00-3001-3100 | Перевозка железнодорожным транспортом ресурсов группы "Маты резиновые" на расстояние в интервале от 3001 км до 3100 км | 1т груза | - | - | - | - | 12440.98 | -
452155-00-3101-3200 | Перевозка железнодорожным транспортом ресурсов группы "Маты резиновые" на расстояние в интервале от 3101 км до 3200 км | 1т груза | - | - | - | - | 12780.03 | -
452155-00-3201-3300 | Перевозка железнодорожным транспортом ресурсов группы "Маты резиновые" на расстояние в интервале от 3201 км до 3300 км | 1т груза | - | - | - | - | 13119.08 | -
452155-00-3301-3400 | Перевозка железнодорожным транспортом ресурсов группы "Маты резиновые" на расстояние в интервале от 3301 км до 3400 км | 1т груза | - | - | - | - | 13458.13 | -
452155-00-3401-3500 | Перевозка железнодорожным транспортом ресурсов группы "Маты резиновые" на расстояние в интервале от 3401 км до 3500 км | 1т груза | - | - | - | - | 13797.74 | -
452155-00-3501-3600 | Перевозка железнодорожным транспортом ресурсов группы "Маты резиновые" на расстояние в интервале от 3501 км до 3600 км | 1т груза | - | - | - | - | 14136.79 | -
452155-00-3601-3700 | Перевозка железнодорожным транспортом ресурсов группы "Маты резиновые" на расстояние в интервале от 3601 км до 3700 км | 1т груза | - | - | - | - | 14475.84 | -
452155-00-3701-3800 | Перевозка железнодорожным транспортом ресурсов группы "Маты резиновые" на расстояние в интервале от 3701 км до 3800 км | 1т груза | - | - | - | - | 14814.89 | -
452155-00-3801-3900 | Перевозка железнодорожным транспортом ресурсов группы "Маты резиновые" на расстояние в интервале от 3801 км до 3900 км | 1т груза | - | - | - | - | 15154.5 | -
452155-00-3901-4000 | Перевозка железнодорожным транспортом ресурсов группы "Маты резиновые" на расстояние в интервале от 3901 км до 4000 км | 1т груза | - | - | - | - | 15493.55 | -
452155-00-4001-4100 | Перевозка железнодорожным транспортом ресурсов группы "Маты резиновые" на расстояние в интервале от 4001 км до 4100 км | 1т груза | - | - | - | - | 15832.6 | -
452155-00-4101-4200 | Перевозка железнодорожным транспортом ресурсов группы "Маты резиновые" на расстояние в интервале от 4101 км до 4200 км | 1т груза | - | - | - | - | 16171.65 | -
452155-00-4201-4300 | Перевозка железнодорожным транспортом ресурсов группы "Маты резиновые" на расстояние в интервале от 4201 км до 4300 км | 1т груза | - | - | - | - | 16510.7 | -
452155-00-4301-4400 | Перевозка железнодорожным транспортом ресурсов группы "Маты резиновые" на расстояние в интервале от 4301 км до 4400 км | 1т груза | - | - | - | - | 16850.31 | -
452155-00-4401-4500 | Перевозка железнодорожным транспортом ресурсов группы "Маты резиновые" на расстояние в интервале от 4401 км до 4500 км | 1т груза | - | - | - | - | 17189.36 | -
452155-00-4501-4600 | Перевозка железнодорожным транспортом ресурсов группы "Маты резиновые" на расстояние в интервале от 4501 км до 4600 км | 1т груза | - | - | - | - | 17528.41 | -
452155-00-4601-4700 | Перевозка железнодорожным транспортом ресурсов группы "Маты резиновые" на расстояние в интервале от 4601 км до 4700 км | 1т груза | - | - | - | - | 17867.46 | -
452155-00-4701-4800 | Перевозка железнодорожным транспортом ресурсов группы "Маты резиновые" на расстояние в интервале от 4701 км до 4800 км | 1т груза | - | - | - | - | 18206.51 | -
452155-00-4801-4900 | Перевозка железнодорожным транспортом ресурсов группы "Маты резиновые" на расстояние в интервале от 4801 км до 4900 км | 1т груза | - | - | - | - | 18546.12 | -
452155-00-4901-5000 | Перевозка железнодорожным транспортом ресурсов группы "Маты резиновые" на расстояние в интервале от 4901 км до 5000 км | 1т груза | - | - | - | - | 18885.17 | -
452155-00-5001-5100 | Перевозка железнодорожным транспортом ресурсов группы "Маты резиновые" на расстояние в интервале от 5001 км до 5100 км | 1т груза | - | - | - | - | 19224.22 | -
452155-00-5101-5200 | Перевозка железнодорожным транспортом ресурсов группы "Маты резиновые" на расстояние в интервале от 5101 км до 5200 км | 1т груза | - | - | - | - | 19563.27 | -
452155-00-5201-5300 | Перевозка железнодорожным транспортом ресурсов группы "Маты резиновые" на расстояние в интервале от 5201 км до 5300 км | 1т груза | - | - | - | - | 19902.32 | -
452155-00-5301-5400 | Перевозка железнодорожным транспортом ресурсов группы "Маты резиновые" на расстояние в интервале от 5301 км до 5400 км | 1т груза | - | - | - | - | 20241.93 | -
452155-00-5401-5500 | Перевозка железнодорожным транспортом ресурсов группы "Маты резиновые" на расстояние в интервале от 5401 км до 5500 км | 1т груза | - | - | - | - | 20580.98 | -
452155-00-5501-5700 | Перевозка железнодорожным транспортом ресурсов группы "Маты резиновые" на расстояние в интервале от 5501 км до 5700 км | 1т груза | - | - | - | - | 21089.83 | -
452155-00-5701-5900 | Перевозка железнодорожным транспортом ресурсов группы "Маты резиновые" на расстояние в интервале от 5701 км до 5900 км | 1т груза | - | - | - | - | 21767.93 | -
452155-00-5901-6100 | Перевозка железнодорожным транспортом ресурсов группы "Маты резиновые" на расстояние в интервале от 5901 км до 6100 км | 1т груза | - | - | - | - | 22446.03 | -
452155-00-6101-6300 | Перевозка железнодорожным транспортом ресурсов группы "Маты резиновые" на расстояние в интервале от 6101 км до 6300 км | 1т груза | - | - | - | - | 23124.69 | -
452155-00-6301-6500 | Перевозка железнодорожным транспортом ресурсов группы "Маты резиновые" на расстояние в интервале от 6301 км до 6500 км | 1т груза | - | - | - | - | 23802.79 | -
452155-00-6501-6700 | Перевозка железнодорожным транспортом ресурсов группы "Маты резиновые" на расстояние в интервале от 6501 км до 6700 км | 1т груза | - | - | - | - | 24481.45 | -
452155-00-6701-6900 | Перевозка железнодорожным транспортом ресурсов группы "Маты резиновые" на расстояние в интервале от 6701 км до 6900 км | 1т груза | - | - | - | - | 25159.55 | -
452155-00-6901-7100 | Перевозка железнодорожным транспортом ресурсов группы "Маты резиновые" на расстояние в интервале от 6901 км до 7100 км | 1т груза | - | - | - | - | 25838.21 | -
452155-00-7101-7300 | Перевозка железнодорожным транспортом ресурсов группы "Маты резиновые" на расстояние в интервале от 7101 км до 7300 км | 1т груза | - | - | - | - | 26516.31 | -
452155-00-7301-7500 | Перевозка железнодорожным транспортом ресурсов группы "Маты резиновые" на расстояние в интервале от 7301 км до 7500 км | 1т груза | - | - | - | - | 27194.41 | -
452155-00-7501-7700 | Перевозка железнодорожным транспортом ресурсов группы "Маты резиновые" на расстояние в интервале от 7501 км до 7700 км | 1т груза | - | - | - | - | 27873.07 | -
452155-00-7701-7900 | Перевозка железнодорожным транспортом ресурсов группы "Маты резиновые" на расстояние в интервале от 7701 км до 7900 км | 1т груза | - | - | - | - | 28551.17 | -
452155-00-7901-8100 | Перевозка железнодорожным транспортом ресурсов группы "Маты резиновые" на расстояние в интервале от 7901 км до 8100 км | 1т груза | - | - | - | - | 29229.83 | -
452155-00-8101-8300 | Перевозка железнодорожным транспортом ресурсов группы "Маты резиновые" на расстояние в интервале от 8101 км до 8300 км | 1т груза | - | - | - | - | 29907.93 | -
452155-00-8301-8500 | Перевозка железнодорожным транспортом ресурсов группы "Маты резиновые" на расстояние в интервале от 8301 км до 8500 км | 1т груза | - | - | - | - | 30586.03 | -
452155-00-8501-8700 | Перевозка железнодорожным транспортом ресурсов группы "Маты резиновые" на расстояние в интервале от 8501 км до 8700 км | 1т груза | - | - | - | - | 31264.69 | -
452155-00-8701-8900 | Перевозка железнодорожным транспортом ресурсов группы "Маты резиновые" на расстояние в интервале от 8701 км до 8900 км | 1т груза | - | - | - | - | 31942.78 | -
452155-00-8901-9100 | Перевозка железнодорожным транспортом ресурсов группы "Маты резиновые" на расстояние в интервале от 8901 км до 9100 км | 1т груза | - | - | - | - | 32621.44 | -
452155-00-9101-9300 | Перевозка железнодорожным транспортом ресурсов группы "Маты резиновые" на расстояние в интервале от 9101 км до 9300 км | 1т груза | - | - | - | - | 33299.54 | -
452155-00-9301-9500 | Перевозка железнодорожным транспортом ресурсов группы "Маты резиновые" на расстояние в интервале от 9301 км до 9500 км | 1т груза | - | - | - | - | 33978.2 | -
452155-00-9501-9700 | Перевозка железнодорожным транспортом ресурсов группы "Маты резиновые" на расстояние в интервале от 9501 км до 9700 км | 1т груза | - | - | - | - | 34656.3 | -
452155-00-9701-9900 | Перевозка железнодорожным транспортом ресурсов группы "Маты резиновые" на расстояние в интервале от 9701 км до 9900 км | 1т груза | - | - | - | - | 35334.4 | -
254060-00-0001-0005 | Перевозка железнодорожным транспортом ресурсов группы "Мачты железобетонные" на расстояние в интервале от 1 км до 5 км | 1т груза | - | - | - | - | 543.86 | -
254060-00-0006-0010 | Перевозка железнодорожным транспортом ресурсов группы "Мачты железобетонные" на расстояние в интервале от 6 км до 10 км | 1т груза | - | - | - | - | 551.28 | -
254060-00-0011-0015 | Перевозка железнодорожным транспортом ресурсов группы "Мачты железобетонные" на расстояние в интервале от 11 км до 15 км | 1т груза | - | - | - | - | 557.43 | -
254060-00-0016-0020 | Перевозка железнодорожным транспортом ресурсов группы "Мачты железобетонные" на расстояние в интервале от 16 км до 20 км | 1т груза | - | - | - | - | 563.71 | -
254060-00-0021-0025 | Перевозка железнодорожным транспортом ресурсов группы "Мачты железобетонные" на расстояние в интервале от 21 км до 25 км | 1т груза | - | - | - | - | 569.86 | -
254060-00-0026-0030 | Перевозка железнодорожным транспортом ресурсов группы "Мачты железобетонные" на расстояние в интервале от 26 км до 30 км | 1т груза | - | - | - | - | 576.15 | -
254060-00-0031-0035 | Перевозка железнодорожным транспортом ресурсов группы "Мачты железобетонные" на расстояние в интервале от 31 км до 35 км | 1т груза | - | - | - | - | 582.3 | -
254060-00-0036-0040 | Перевозка железнодорожным транспортом ресурсов группы "Мачты железобетонные" на расстояние в интервале от 36 км до 40 км | 1т груза | - | - | - | - | 588.58 | -
254060-00-0041-0045 | Перевозка железнодорожным транспортом ресурсов группы "Мачты железобетонные" на расстояние в интервале от 41 км до 45 км | 1т груза | - | - | - | - | 594.73 | -
254060-00-0046-0050 | Перевозка железнодорожным транспортом ресурсов группы "Мачты железобетонные" на расстояние в интервале от 46 км до 50 км | 1т груза | - | - | - | - | 601.01 | -
254060-00-0051-0060 | Перевозка железнодорожным транспортом ресурсов группы "Мачты железобетонные" на расстояние в интервале от 51 км до 60 км | 1т груза | - | - | - | - | 609.67 | -
254060-00-0061-0070 | Перевозка железнодорожным транспортом ресурсов группы "Мачты железобетонные" на расстояние в интервале от 61 км до 70 км | 1т груза | - | - | - | - | 622.11 | -
254060-00-0071-0080 | Перевозка железнодорожным транспортом ресурсов группы "Мачты железобетонные" на расстояние в интервале от 71 км до 80 км | 1т груза | - | - | - | - | 634.54 | -
254060-00-0081-0090 | Перевозка железнодорожным транспортом ресурсов группы "Мачты железобетонные" на расстояние в интервале от 81 км до 90 км | 1т груза | - | - | - | - | 646.97 | -
254060-00-0091-0100 | Перевозка железнодорожным транспортом ресурсов группы "Мачты железобетонные" на расстояние в интервале от 91 км до 100 км | 1т груза | - | - | - | - | 659.41 | -
254060-00-0101-0120 | Перевозка железнодорожным транспортом ресурсов группы "Мачты железобетонные" на расстояние в интервале от 101 км до 120 км | 1т груза | - | - | - | - | 678.12 | -
254060-00-0121-0140 | Перевозка железнодорожным транспортом ресурсов группы "Мачты железобетонные" на расстояние в интервале от 121 км до 140 км | 1т груза | - | - | - | - | 702.99 | -
254060-00-0141-0160 | Перевозка железнодорожным транспортом ресурсов группы "Мачты железобетонные" на расстояние в интервале от 141 км до 160 км | 1т груза | - | - | - | - | 727.85 | -
254060-00-0161-0180 | Перевозка железнодорожным транспортом ресурсов группы "Мачты железобетонные" на расстояние в интервале от 161 км до 180 км | 1т груза | - | - | - | - | 749.68 | -
254060-00-0181-0200 | Перевозка железнодорожным транспортом ресурсов группы "Мачты железобетонные" на расстояние в интервале от 181 км до 200 км | 1т груза | - | - | - | - | 770.75 | -
254060-00-0201-0220 | Перевозка железнодорожным транспортом ресурсов группы "Мачты железобетонные" на расстояние в интервале от 201 км до 220 км | 1т груза | - | - | - | - | 792.95 | -
254060-00-0221-0240 | Перевозка железнодорожным транспортом ресурсов группы "Мачты железобетонные" на расстояние в интервале от 221 км до 240 км | 1т груза | - | - | - | - | 812.88 | -
254060-00-0241-0260 | Перевозка железнодорожным транспортом ресурсов группы "Мачты железобетонные" на расстояние в интервале от 241 км до 260 км | 1т груза | - | - | - | - | 834.2 | -
254060-00-0261-0280 | Перевозка железнодорожным транспортом ресурсов группы "Мачты железобетонные" на расстояние в интервале от 261 км до 280 км | 1т груза | - | - | - | - | 855.27 | -
254060-00-0281-0300 | Перевозка железнодорожным транспортом ресурсов группы "Мачты железобетонные" на расстояние в интервале от 281 км до 300 км | 1т груза | - | - | - | - | 875.95 | -
254060-00-0301-0330 | Перевозка железнодорожным транспортом ресурсов группы "Мачты железобетонные" на расстояние в интервале от 301 км до 330 км | 1т груза | - | - | - | - | 901.91 | -
254060-00-0331-0360 | Перевозка железнодорожным транспортом ресурсов группы "Мачты железобетонные" на расстояние в интервале от 331 км до 360 км | 1т груза | - | - | - | - | 933.13 | -
254060-00-0361-0390 | Перевозка железнодорожным транспортом ресурсов группы "Мачты железобетонные" на расстояние в интервале от 361 км до 390 км | 1т груза | - | - | - | - | 963.84 | -
254060-00-0391-0420 | Перевозка железнодорожным транспортом ресурсов группы "Мачты железобетонные" на расстояние в интервале от 391 км до 420 км | 1т груза | - | - | - | - | 994.05 | -
254060-00-0421-0450 | Перевозка железнодорожным транспортом ресурсов группы "Мачты железобетонные" на расстояние в интервале от 421 км до 450 км | 1т груза | - | - | - | - | 1027.55 | -
254060-00-0451-0480 | Перевозка железнодорожным транспортом ресурсов группы "Мачты железобетонные" на расстояние в интервале от 451 км до 480 км | 1т груза | - | - | - | - | 1056.99 | -
254060-00-0481-0510 | Перевозка железнодорожным транспортом ресурсов группы "Мачты железобетонные" на расстояние в интервале от 481 км до 510 км | 1т груза | - | - | - | - | 1085.8 | -
254060-00-0511-0540 | Перевозка железнодорожным транспортом ресурсов группы "Мачты железобетонные" на расстояние в интервале от 511 км до 540 км | 1т груза | - | - | - | - | 1118.8 | -
254060-00-0541-0570 | Перевозка железнодорожным транспортом ресурсов группы "Мачты железобетонные" на расстояние в интервале от 541 км до 570 км | 1т груза | - | - | - | - | 1146.85 | -
254060-00-0571-0600 | Перевозка железнодорожным транспортом ресурсов группы "Мачты железобетонные" на расстояние в интервале от 571 км до 600 км | 1т груза | - | - | - | - | 1179.46 | -
254060-00-0601-0640 | Перевозка железнодорожным транспортом ресурсов группы "Мачты железобетонные" на расстояние в интервале от 601 км до 640 км | 1т груза | - | - | - | - | 1212.15 | -
254060-00-0641-0680 | Перевозка железнодорожным транспортом ресурсов группы "Мачты железобетонные" на расстояние в интервале от 641 км до 680 км | 1т груза | - | - | - | - | 1255.42 | -
254060-00-0681-0720 | Перевозка железнодорожным транспортом ресурсов группы "Мачты железобетонные" на расстояние в интервале от 681 км до 720 км | 1т груза | - | - | - | - | 1292.49 | -
254060-00-0721-0760 | Перевозка железнодорожным транспортом ресурсов группы "Мачты железобетонные" на расстояние в интервале от 721 км до 760 км | 1т груза | - | - | - | - | 1335.38 | -
254060-00-0761-0800 | Перевозка железнодорожным транспортом ресурсов группы "Мачты железобетонные" на расстояние в интервале от 761 км до 800 км | 1т груза | - | - | - | - | 1371.31 | -
254060-00-0801-0840 | Перевозка железнодорожным транспортом ресурсов группы "Мачты железобетонные" на расстояние в интервале от 801 км до 840 км | 1т груза | - | - | - | - | 1413.82 | -
254060-00-0841-0880 | Перевозка железнодорожным транспортом ресурсов группы "Мачты железобетонные" на расстояние в интервале от 841 км до 880 км | 1т груза | - | - | - | - | 1456.46 | -
254060-00-0881-0920 | Перевозка железнодорожным транспортом ресурсов группы "Мачты железобетонные" на расстояние в интервале от 881 км до 920 км | 1т груза | - | - | - | - | 1490.87 | -
254060-00-0921-0960 | Перевозка железнодорожным транспортом ресурсов группы "Мачты железобетонные" на расстояние в интервале от 921 км до 960 км | 1т груза | - | - | - | - | 1533.12 | -
254060-00-0961-1000 | Перевозка железнодорожным транспортом ресурсов группы "Мачты железобетонные" на расстояние в интервале от 961 км до 1000 км | 1т груза | - | - | - | - | 1566.52 | -
254060-00-1001-1050 | Перевозка железнодорожным транспортом ресурсов группы "Мачты железобетонные" на расстояние в интервале от 1001 км до 1050 км | 1т груза | - | - | - | - | 1613.54 | -
254060-00-1051-1100 | Перевозка железнодорожным транспортом ресурсов группы "Мачты железобетонные" на расстояние в интервале от 1051 км до 1100 км | 1т груза | - | - | - | - | 1665.95 | -
254060-00-1101-1150 | Перевозка железнодорожным транспортом ресурсов группы "Мачты железобетонные" на расстояние в интервале от 1101 км до 1150 км | 1т груза | - | - | - | - | 1708.1 | -
254060-00-1151-1200 | Перевозка железнодорожным транспортом ресурсов группы "Мачты железобетонные" на расстояние в интервале от 1151 км до 1200 км | 1т груза | - | - | - | - | 1760.01 | -
254060-00-1201-1250 | Перевозка железнодорожным транспортом ресурсов группы "Мачты железобетонные" на расстояние в интервале от 1201 км до 1250 км | 1т груза | - | - | - | - | 1800.89 | -
254060-00-1251-1300 | Перевозка железнодорожным транспортом ресурсов группы "Мачты железобетонные" на расстояние в интервале от 1251 км до 1300 км | 1т груза | - | - | - | - | 1852.29 | -
254060-00-1301-1350 | Перевозка железнодорожным транспортом ресурсов группы "Мачты железобетонные" на расстояние в интервале от 1301 км до 1350 км | 1т груза | - | - | - | - | 1891.78 | -
254060-00-1351-1400 | Перевозка железнодорожным транспортом ресурсов группы "Мачты железобетонные" на расстояние в интервале от 1351 км до 1400 км | 1т груза | - | - | - | - | 1942.8 | -
254060-00-1401-1450 | Перевозка железнодорожным транспортом ресурсов группы "Мачты железобетонные" на расстояние в интервале от 1401 км до 1450 км | 1т груза | - | - | - | - | 1993.69 | -
254060-00-1451-1500 | Перевозка железнодорожным транспортом ресурсов группы "Мачты железобетонные" на расстояние в интервале от 1451 км до 1500 км | 1т груза | - | - | - | - | 2031.54 | -
254060-00-1501-1600 | Перевозка железнодорожным транспортом ресурсов группы "Мачты железобетонные" на расстояние в интервале от 1501 км до 1600 км | 1т груза | - | - | - | - | 2107.24 | -
254060-00-1601-1700 | Перевозка железнодорожным транспортом ресурсов группы "Мачты железобетонные" на расстояние в интервале от 1601 км до 1700 км | 1т груза | - | - | - | - | 2193.45 | -
254060-00-1701-1800 | Перевозка железнодорожным транспортом ресурсов группы "Мачты железобетонные" на расстояние в интервале от 1701 км до 1800 км | 1т груза | - | - | - | - | 2278 | -
254060-00-1801-1900 | Перевозка железнодорожным транспортом ресурсов группы "Мачты железобетонные" на расстояние в интервале от 1801 км до 1900 км | 1т груза | - | - | - | - | 2377.13 | -
254060-00-1901-2000 | Перевозка железнодорожным транспортом ресурсов группы "Мачты железобетонные" на расстояние в интервале от 1901 км до 2000 км | 1т груза | - | - | - | - | 2458.89 | -
254060-00-2001-2100 | Перевозка железнодорожным транспортом ресурсов группы "Мачты железобетонные" на расстояние в интервале от 2001 км до 2100 км | 1т груза | - | - | - | - | 2538.89 | -
254060-00-2101-2200 | Перевозка железнодорожным транспортом ресурсов группы "Мачты железобетонные" на расстояние в интервале от 2101 км до 2200 км | 1т груза | - | - | - | - | 2636.37 | -
254060-00-2201-2300 | Перевозка железнодорожным транспортом ресурсов группы "Мачты железобетонные" на расстояние в интервале от 2201 км до 2300 км | 1т груза | - | - | - | - | 2713.57 | -
254060-00-2301-2400 | Перевозка железнодорожным транспортом ресурсов группы "Мачты железобетонные" на расстояние в интервале от 2301 км до 2400 км | 1т груза | - | - | - | - | 2789.14 | -
254060-00-2401-2500 | Перевозка железнодорожным транспортом ресурсов группы "Мачты железобетонные" на расстояние в интервале от 2401 км до 2500 км | 1т груза | - | - | - | - | 2884.71 | -
254060-00-2501-2600 | Перевозка железнодорожным транспортом ресурсов группы "Мачты железобетонные" на расстояние в интервале от 2501 км до 2600 км | 1т груза | - | - | - | - | 2957.61 | -
254060-00-2601-2700 | Перевозка железнодорожным транспортом ресурсов группы "Мачты железобетонные" на расстояние в интервале от 2601 км до 2700 км | 1т груза | - | - | - | - | 3028.61 | -
254060-00-2701-2800 | Перевозка железнодорожным транспортом ресурсов группы "Мачты железобетонные" на расстояние в интервале от 2701 км до 2800 км | 1т груза | - | - | - | - | 3122.42 | -
254060-00-2801-2900 | Перевозка железнодорожным транспортом ресурсов группы "Мачты железобетонные" на расстояние в интервале от 2801 км до 2900 км | 1т груза | - | - | - | - | 3190.76 | -
254060-00-2901-3000 | Перевозка железнодорожным транспортом ресурсов группы "Мачты железобетонные" на расстояние в интервале от 2901 км до 3000 км | 1т груза | - | - | - | - | 3257.32 | -
254060-00-3001-3100 | Перевозка железнодорожным транспортом ресурсов группы "Мачты железобетонные" на расстояние в интервале от 3001 км до 3100 км | 1т груза | - | - | - | - | 3173.07 | -
254060-00-3101-3200 | Перевозка железнодорожным транспортом ресурсов группы "Мачты железобетонные" на расстояние в интервале от 3101 км до 3200 км | 1т груза | - | - | - | - | 3260.26 | -
254060-00-3201-3300 | Перевозка железнодорожным транспортом ресурсов группы "Мачты железобетонные" на расстояние в интервале от 3201 км до 3300 км | 1т груза | - | - | - | - | 3347.57 | -
254060-00-3301-3400 | Перевозка железнодорожным транспортом ресурсов группы "Мачты железобетонные" на расстояние в интервале от 3301 км до 3400 км | 1т груза | - | - | - | - | 3434.75 | -
254060-00-3401-3500 | Перевозка железнодорожным транспортом ресурсов группы "Мачты железобетонные" на расстояние в интервале от 3401 км до 3500 км | 1т груза | - | - | - | - | 3521.94 | -
254060-00-3501-3600 | Перевозка железнодорожным транспортом ресурсов группы "Мачты железобетонные" на расстояние в интервале от 3501 км до 3600 км | 1т груза | - | - | - | - | 3609.13 | -
254060-00-3601-3700 | Перевозка железнодорожным транспортом ресурсов группы "Мачты железобетонные" на расстояние в интервале от 3601 км до 3700 км | 1т груза | - | - | - | - | 3696.43 | -
254060-00-3701-3800 | Перевозка железнодорожным транспортом ресурсов группы "Мачты железобетонные" на расстояние в интервале от 3701 км до 3800 км | 1т груза | - | - | - | - | 3783.62 | -
254060-00-3801-3900 | Перевозка железнодорожным транспортом ресурсов группы "Мачты железобетонные" на расстояние в интервале от 3801 км до 3900 км | 1т груза | - | - | - | - | 3870.81 | -
254060-00-3901-4000 | Перевозка железнодорожным транспортом ресурсов группы "Мачты железобетонные" на расстояние в интервале от 3901 км до 4000 км | 1т груза | - | - | - | - | 3958.11 | -
254060-00-4001-4100 | Перевозка железнодорожным транспортом ресурсов группы "Мачты железобетонные" на расстояние в интервале от 4001 км до 4100 км | 1т груза | - | - | - | - | 4045.3 | -
254060-00-4101-4200 | Перевозка железнодорожным транспортом ресурсов группы "Мачты железобетонные" на расстояние в интервале от 4101 км до 4200 км | 1т груза | - | - | - | - | 4132.49 | -
254060-00-4201-4300 | Перевозка железнодорожным транспортом ресурсов группы "Мачты железобетонные" на расстояние в интервале от 4201 км до 4300 км | 1т груза | - | - | - | - | 4219.67 | -
254060-00-4301-4400 | Перевозка железнодорожным транспортом ресурсов группы "Мачты железобетонные" на расстояние в интервале от 4301 км до 4400 км | 1т груза | - | - | - | - | 4306.98 | -
254060-00-4401-4500 | Перевозка железнодорожным транспортом ресурсов группы "Мачты железобетонные" на расстояние в интервале от 4401 км до 4500 км | 1т груза | - | - | - | - | 4394.17 | -
254060-00-4501-4600 | Перевозка железнодорожным транспортом ресурсов группы "Мачты железобетонные" на расстояние в интервале от 4501 км до 4600 км | 1т груза | - | - | - | - | 4481.35 | -
254060-00-4601-4700 | Перевозка железнодорожным транспортом ресурсов группы "Мачты железобетонные" на расстояние в интервале от 4601 км до 4700 км | 1т груза | - | - | - | - | 4568.66 | -
254060-00-4701-4800 | Перевозка железнодорожным транспортом ресурсов группы "Мачты железобетонные" на расстояние в интервале от 4701 км до 4800 км | 1т груза | - | - | - | - | 4655.85 | -
254060-00-4801-4900 | Перевозка железнодорожным транспортом ресурсов группы "Мачты железобетонные" на расстояние в интервале от 4801 км до 4900 км | 1т груза | - | - | - | - | 4743.03 | -
254060-00-4901-5000 | Перевозка железнодорожным транспортом ресурсов группы "Мачты железобетонные" на расстояние в интервале от 4901 км до 5000 км | 1т груза | - | - | - | - | 4830.22 | -
254060-00-5001-5100 | Перевозка железнодорожным транспортом ресурсов группы "Мачты железобетонные" на расстояние в интервале от 5001 км до 5100 км | 1т груза | - | - | - | - | 4917.53 | -
254060-00-5101-5200 | Перевозка железнодорожным транспортом ресурсов группы "Мачты железобетонные" на расстояние в интервале от 5101 км до 5200 км | 1т груза | - | - | - | - | 5004.71 | -
254060-00-5201-5300 | Перевозка железнодорожным транспортом ресурсов группы "Мачты железобетонные" на расстояние в интервале от 5201 км до 5300 км | 1т груза | - | - | - | - | 5091.9 | -
254060-00-5301-5400 | Перевозка железнодорожным транспортом ресурсов группы "Мачты железобетонные" на расстояние в интервале от 5301 км до 5400 км | 1т груза | - | - | - | - | 5179.21 | -
254060-00-5401-5500 | Перевозка железнодорожным транспортом ресурсов группы "Мачты железобетонные" на расстояние в интервале от 5401 км до 5500 км | 1т груза | - | - | - | - | 5266.39 | -
254060-00-5501-5700 | Перевозка железнодорожным транспортом ресурсов группы "Мачты железобетонные" на расстояние в интервале от 5501 км до 5700 км | 1т груза | - | - | - | - | 5397.23 | -
254060-00-5701-5900 | Перевозка железнодорожным транспортом ресурсов группы "Мачты железобетонные" на расстояние в интервале от 5701 км до 5900 км | 1т груза | - | - | - | - | 5571.61 | -
254060-00-5901-6100 | Перевозка железнодорожным транспортом ресурсов группы "Мачты железобетонные" на расстояние в интервале от 5901 км до 6100 км | 1т груза | - | - | - | - | 5746.1 | -
254060-00-6101-6300 | Перевозка железнодорожным транспортом ресурсов группы "Мачты железобетонные" на расстояние в интервале от 6101 км до 6300 км | 1т груза | - | - | - | - | 5920.47 | -
254060-00-6301-6500 | Перевозка железнодорожным транспортом ресурсов группы "Мачты железобетонные" на расстояние в интервале от 6301 км до 6500 км | 1т груза | - | - | - | - | 6094.97 | -
254060-00-6501-6700 | Перевозка железнодорожным транспортом ресурсов группы "Мачты железобетонные" на расстояние в интервале от 6501 км до 6700 км | 1т груза | - | - | - | - | 6269.46 | -
254060-00-6701-6900 | Перевозка железнодорожным транспортом ресурсов группы "Мачты железобетонные" на расстояние в интервале от 6701 км до 6900 км | 1т груза | - | - | - | - | 6443.83 | -
254060-00-6901-7100 | Перевозка железнодорожным транспортом ресурсов группы "Мачты железобетонные" на расстояние в интервале от 6901 км до 7100 км | 1т груза | - | - | - | - | 6618.32 | -
254060-00-7101-7300 | Перевозка железнодорожным транспортом ресурсов группы "Мачты железобетонные" на расстояние в интервале от 7101 км до 7300 км | 1т груза | - | - | - | - | 6792.7 | -
254060-00-7301-7500 | Перевозка железнодорожным транспортом ресурсов группы "Мачты железобетонные" на расстояние в интервале от 7301 км до 7500 км | 1т груза | - | - | - | - | 6967.19 | -
254060-00-7501-7700 | Перевозка железнодорожным транспортом ресурсов группы "Мачты железобетонные" на расстояние в интервале от 7501 км до 7700 км | 1т груза | - | - | - | - | 7141.56 | -
254060-00-7701-7900 | Перевозка железнодорожным транспортом ресурсов группы "Мачты железобетонные" на расстояние в интервале от 7701 км до 7900 км | 1т груза | - | - | - | - | 7316.06 | -
254060-00-7901-8100 | Перевозка железнодорожным транспортом ресурсов группы "Мачты железобетонные" на расстояние в интервале от 7901 км до 8100 км | 1т груза | - | - | - | - | 7490.55 | -
254060-00-8101-8300 | Перевозка железнодорожным транспортом ресурсов группы "Мачты железобетонные" на расстояние в интервале от 8101 км до 8300 км | 1т груза | - | - | - | - | 7664.92 | -
254060-00-8301-8500 | Перевозка железнодорожным транспортом ресурсов группы "Мачты железобетонные" на расстояние в интервале от 8301 км до 8500 км | 1т груза | - | - | - | - | 7839.42 | -
254060-00-8501-8700 | Перевозка железнодорожным транспортом ресурсов группы "Мачты железобетонные" на расстояние в интервале от 8501 км до 8700 км | 1т груза | - | - | - | - | 8013.79 | -
254060-00-8701-8900 | Перевозка железнодорожным транспортом ресурсов группы "Мачты железобетонные" на расстояние в интервале от 8701 км до 8900 км | 1т груза | - | - | - | - | 8188.28 | -
254060-00-8901-9100 | Перевозка железнодорожным транспортом ресурсов группы "Мачты железобетонные" на расстояние в интервале от 8901 км до 9100 км | 1т груза | - | - | - | - | 8362.66 | -
254060-00-9101-9300 | Перевозка железнодорожным транспортом ресурсов группы "Мачты железобетонные" на расстояние в интервале от 9101 км до 9300 км | 1т груза | - | - | - | - | 8537.15 | -
254060-00-9301-9500 | Перевозка железнодорожным транспортом ресурсов группы "Мачты железобетонные" на расстояние в интервале от 9301 км до 9500 км | 1т груза | - | - | - | - | 8711.52 | -
254060-00-9501-9700 | Перевозка железнодорожным транспортом ресурсов группы "Мачты железобетонные" на расстояние в интервале от 9501 км до 9700 км | 1т груза | - | - | - | - | 8886.02 | -
254060-00-9701-9900 | Перевозка железнодорожным транспортом ресурсов группы "Мачты железобетонные" на расстояние в интервале от 9701 км до 9900 км | 1т груза | - | - | - | - | 9060.51 | -
371066-04-0001-0005 | Перевозка железнодорожным транспортом ресурсов группы "Мачты металлические телеграфные для электрических проводов и др. [тип вагона - платформа]" на расстояние в интервале от 1 км до 5 км | 1т груза | - | - | - | - | 1877.93 | -
371066-04-0006-0010 | Перевозка железнодорожным транспортом ресурсов группы "Мачты металлические телеграфные для электрических проводов и др. [тип вагона - платформа]" на расстояние в интервале от 6 км до 10 км | 1т груза | - | - | - | - | 1903.51 | -
371066-04-0011-0015 | Перевозка железнодорожным транспортом ресурсов группы "Мачты металлические телеграфные для электрических проводов и др. [тип вагона - платформа]" на расстояние в интервале от 11 км до 15 км | 1т груза | - | - | - | - | 1925.22 | -
371066-04-0016-0020 | Перевозка железнодорожным транспортом ресурсов группы "Мачты металлические телеграфные для электрических проводов и др. [тип вагона - платформа]" на расстояние в интервале от 16 км до 20 км | 1т груза | - | - | - | - | 1946.93 | -
371066-04-0021-0025 | Перевозка железнодорожным транспортом ресурсов группы "Мачты металлические телеграфные для электрических проводов и др. [тип вагона - платформа]" на расстояние в интервале от 21 км до 25 км | 1т груза | - | - | - | - | 1968.63 | -
371066-04-0026-0030 | Перевозка железнодорожным транспортом ресурсов группы "Мачты металлические телеграфные для электрических проводов и др. [тип вагона - платформа]" на расстояние в интервале от 26 км до 30 км | 1т груза | - | - | - | - | 1989.79 | -
371066-04-0031-0035 | Перевозка железнодорожным транспортом ресурсов группы "Мачты металлические телеграфные для электрических проводов и др. [тип вагона - платформа]" на расстояние в интервале от 31 км до 35 км | 1т груза | - | - | - | - | 2011.5 | -
371066-04-0036-0040 | Перевозка железнодорожным транспортом ресурсов группы "Мачты металлические телеграфные для электрических проводов и др. [тип вагона - платформа]" на расстояние в интервале от 36 км до 40 км | 1т груза | - | - | - | - | 2033.21 | -
371066-04-0041-0045 | Перевозка железнодорожным транспортом ресурсов группы "Мачты металлические телеграфные для электрических проводов и др. [тип вагона - платформа]" на расстояние в интервале от 41 км до 45 км | 1т груза | - | - | - | - | 2054.91 | -
371066-04-0046-0050 | Перевозка железнодорожным транспортом ресурсов группы "Мачты металлические телеграфные для электрических проводов и др. [тип вагона - платформа]" на расстояние в интервале от 46 км до 50 км | 1т груза | - | - | - | - | 2076.07 | -
371066-04-0051-0060 | Перевозка железнодорожным транспортом ресурсов группы "Мачты металлические телеграфные для электрических проводов и др. [тип вагона - платформа]" на расстояние в интервале от 51 км до 60 км | 1т груза | - | - | - | - | 2106.97 | -
371066-04-0061-0070 | Перевозка железнодорожным транспортом ресурсов группы "Мачты металлические телеграфные для электрических проводов и др. [тип вагона - платформа]" на расстояние в интервале от 61 км до 70 км | 1т груза | - | - | - | - | 2149.83 | -
371066-04-0071-0080 | Перевозка железнодорожным транспортом ресурсов группы "Мачты металлические телеграфные для электрических проводов и др. [тип вагона - платформа]" на расстояние в интервале от 71 км до 80 км | 1т груза | - | - | - | - | 2193.25 | -
371066-04-0081-0090 | Перевозка железнодорожным транспортом ресурсов группы "Мачты металлические телеграфные для электрических проводов и др. [тип вагона - платформа]" на расстояние в интервале от 81 км до 90 км | 1т груза | - | - | - | - | 2236.11 | -
371066-04-0091-0100 | Перевозка железнодорожным транспортом ресурсов группы "Мачты металлические телеграфные для электрических проводов и др. [тип вагона - платформа]" на расстояние в интервале от 91 км до 100 км | 1т груза | - | - | - | - | 2279.53 | -
371066-04-0101-0120 | Перевозка железнодорожным транспортом ресурсов группы "Мачты металлические телеграфные для электрических проводов и др. [тип вагона - платформа]" на расстояние в интервале от 101 км до 120 км | 1т груза | - | - | - | - | 2344.1 | -
371066-04-0121-0140 | Перевозка железнодорожным транспортом ресурсов группы "Мачты металлические телеграфные для электрических проводов и др. [тип вагона - платформа]" на расстояние в интервале от 121 км до 140 км | 1т груза | - | - | - | - | 2430.38 | -
371066-04-0141-0160 | Перевозка железнодорожным транспортом ресурсов группы "Мачты металлические телеграфные для электрических проводов и др. [тип вагона - платформа]" на расстояние в интервале от 141 км до 160 км | 1т груза | - | - | - | - | 2516.66 | -
371066-04-0161-0180 | Перевозка железнодорожным транспортом ресурсов группы "Мачты металлические телеграфные для электрических проводов и др. [тип вагона - платформа]" на расстояние в интервале от 161 км до 180 км | 1т груза | - | - | - | - | 2592.43 | -
371066-04-0181-0200 | Перевозка железнодорожным транспортом ресурсов группы "Мачты металлические телеграфные для электрических проводов и др. [тип вагона - платформа]" на расстояние в интервале от 181 км до 200 км | 1т груза | - | - | - | - | 2664.88 | -
371066-04-0201-0220 | Перевозка железнодорожным транспортом ресурсов группы "Мачты металлические телеграфные для электрических проводов и др. [тип вагона - платформа]" на расстояние в интервале от 201 км до 220 км | 1т груза | - | - | - | - | 2742.31 | -
371066-04-0221-0240 | Перевозка железнодорожным транспортом ресурсов группы "Мачты металлические телеграфные для электрических проводов и др. [тип вагона - платформа]" на расстояние в интервале от 221 км до 240 км | 1т груза | - | - | - | - | 2810.34 | -
371066-04-0241-0260 | Перевозка железнодорожным транспортом ресурсов группы "Мачты металлические телеграфные для электрических проводов и др. [тип вагона - платформа]" на расстояние в интервале от 241 км до 260 км | 1т груза | - | - | - | - | 2884.45 | -
371066-04-0261-0280 | Перевозка железнодорожным транспортом ресурсов группы "Мачты металлические телеграфные для электрических проводов и др. [тип вагона - платформа]" на расстояние в интервале от 261 км до 280 км | 1т груза | - | - | - | - | 2956.9 | -
371066-04-0281-0300 | Перевозка железнодорожным транспортом ресурсов группы "Мачты металлические телеграфные для электрических проводов и др. [тип вагона - платформа]" на расстояние в интервале от 281 км до 300 км | 1т груза | - | - | - | - | 3028.24 | -
371066-04-0301-0330 | Перевозка железнодорожным транспортом ресурсов группы "Мачты металлические телеграфные для электрических проводов и др. [тип вагона - платформа]" на расстояние в интервале от 301 км до 330 км | 1т груза | - | - | - | - | 3117.98 | -
371066-04-0331-0360 | Перевозка железнодорожным транспортом ресурсов группы "Мачты металлические телеграфные для электрических проводов и др. [тип вагона - платформа]" на расстояние в интервале от 331 км до 360 км | 1т груза | - | - | - | - | 3225.55 | -
371066-04-0361-0390 | Перевозка железнодорожным транспортом ресурсов группы "Мачты металлические телеграфные для электрических проводов и др. [тип вагона - платформа]" на расстояние в интервале от 361 км до 390 км | 1т груза | - | - | - | - | 3331.46 | -
371066-04-0391-0420 | Перевозка железнодорожным транспортом ресурсов группы "Мачты металлические телеграфные для электрических проводов и др. [тип вагона - платформа]" на расстояние в интервале от 391 км до 420 км | 1т груза | - | - | - | - | 3435.16 | -
371066-04-0421-0450 | Перевозка железнодорожным транспортом ресурсов группы "Мачты металлические телеграфные для электрических проводов и др. [тип вагона - платформа]" на расстояние в интервале от 421 км до 450 км | 1т груза | - | - | - | - | 3551.58 | -
371066-04-0451-0480 | Перевозка железнодорожным транспортом ресурсов группы "Мачты металлические телеграфные для электрических проводов и др. [тип вагона - платформа]" на расстояние в интервале от 451 км до 480 км | 1т груза | - | - | - | - | 3652.51 | -
371066-04-0481-0510 | Перевозка железнодорожным транспортом ресурсов группы "Мачты металлические телеграфные для электрических проводов и др. [тип вагона - платформа]" на расстояние в интервале от 481 км до 510 км | 1т груза | - | - | - | - | 3751.23 | -
371066-04-0511-0540 | Перевозка железнодорожным транспортом ресурсов группы "Мачты металлические телеграфные для электрических проводов и др. [тип вагона - платформа]" на расстояние в интервале от 511 км до 540 км | 1т груза | - | - | - | - | 3865.44 | -
371066-04-0541-0570 | Перевозка железнодорожным транспортом ресурсов группы "Мачты металлические телеграфные для электрических проводов и др. [тип вагона - платформа]" на расстояние в интервале от 541 км до 570 км | 1т груза | - | - | - | - | 3961.95 | -
371066-04-0571-0600 | Перевозка железнодорожным транспортом ресурсов группы "Мачты металлические телеграфные для электрических проводов и др. [тип вагона - платформа]" на расстояние в интервале от 571 км до 600 км | 1т груза | - | - | - | - | 4075.05 | -
371066-04-0601-0640 | Перевозка железнодорожным транспортом ресурсов группы "Мачты металлические телеграфные для электрических проводов и др. [тип вагона - платформа]" на расстояние в интервале от 601 км до 640 км | 1т груза | - | - | - | - | 4186.63 | -
371066-04-0641-0680 | Перевозка железнодорожным транспортом ресурсов группы "Мачты металлические телеграфные для электрических проводов и др. [тип вагона - платформа]" на расстояние в интервале от 641 км до 680 км | 1т груза | - | - | - | - | 4336.51 | -
371066-04-0681-0720 | Перевозка железнодорожным транспортом ресурсов группы "Мачты металлические телеграфные для электрических проводов и др. [тип вагона - платформа]" на расстояние в интервале от 681 км до 720 км | 1т груза | - | - | - | - | 4463.16 | -
371066-04-0721-0760 | Перевозка железнодорожным транспортом ресурсов группы "Мачты металлические телеграфные для электрических проводов и др. [тип вагона - платформа]" на расстояние в интервале от 721 км до 760 км | 1т груза | - | - | - | - | 4611.38 | -
371066-04-0761-0800 | Перевозка железнодорожным транспортом ресурсов группы "Мачты металлические телеграфные для электрических проводов и др. [тип вагона - платформа]" на расстояние в интервале от 761 км до 800 км | 1т груза | - | - | - | - | 4734.71 | -
371066-04-0801-0840 | Перевозка железнодорожным транспортом ресурсов группы "Мачты металлические телеграфные для электрических проводов и др. [тип вагона - платформа]" на расстояние в интервале от 801 км до 840 км | 1т груза | - | - | - | - | 4881.82 | -
371066-04-0841-0880 | Перевозка железнодорожным транспортом ресурсов группы "Мачты металлические телеграфные для электрических проводов и др. [тип вагона - платформа]" на расстояние в интервале от 841 км до 880 км | 1т груза | - | - | - | - | 5028.38 | -
371066-04-0881-0920 | Перевозка железнодорожным транспортом ресурсов группы "Мачты металлические телеграфные для электрических проводов и др. [тип вагона - платформа]" на расстояние в интервале от 881 км до 920 км | 1т груза | - | - | - | - | 5146.73 | -
371066-04-0921-0960 | Перевозка железнодорожным транспортом ресурсов группы "Мачты металлические телеграфные для электрических проводов и др. [тип вагона - платформа]" на расстояние в интервале от 921 км до 960 км | 1т груза | - | - | - | - | 5292.19 | -
371066-04-0961-1000 | Перевозка железнодорожным транспортом ресурсов группы "Мачты металлические телеграфные для электрических проводов и др. [тип вагона - платформа]" на расстояние в интервале от 961 км до 1000 км | 1т груза | - | - | - | - | 5406.67 | -
371066-04-1001-1050 | Перевозка железнодорожным транспортом ресурсов группы "Мачты металлические телеграфные для электрических проводов и др. [тип вагона - платформа]" на расстояние в интервале от 1001 км до 1050 км | 1т груза | - | - | - | - | 5568.86 | -
371066-04-1051-1100 | Перевозка железнодорожным транспортом ресурсов группы "Мачты металлические телеграфные для электрических проводов и др. [тип вагона - платформа]" на расстояние в интервале от 1051 км до 1100 км | 1т груза | - | - | - | - | 5749.43 | -
371066-04-1101-1150 | Перевозка железнодорожным транспортом ресурсов группы "Мачты металлические телеграфные для электрических проводов и др. [тип вагона - платформа]" на расстояние в интервале от 1101 км до 1150 км | 1т груза | - | - | - | - | 5893.5 | -
371066-04-1151-1200 | Перевозка железнодорожным транспортом ресурсов группы "Мачты металлические телеграфные для электрических проводов и др. [тип вагона - платформа]" на расстояние в интервале от 1151 км до 1200 км | 1т груза | - | - | - | - | 6072.41 | -
371066-04-1201-1250 | Перевозка железнодорожным транспортом ресурсов группы "Мачты металлические телеграфные для электрических проводов и др. [тип вагона - платформа]" на расстояние в интервале от 1201 км до 1250 км | 1т груза | - | - | - | - | 6212.06 | -
371066-04-1251-1300 | Перевозка железнодорожным транспортом ресурсов группы "Мачты металлические телеграфные для электрических проводов и др. [тип вагона - платформа]" на расстояние в интервале от 1251 км до 1300 км | 1т груза | - | - | - | - | 6389.31 | -
371066-04-1301-1350 | Перевозка железнодорожным транспортом ресурсов группы "Мачты металлические телеграфные для электрических проводов и др. [тип вагона - платформа]" на расстояние в интервале от 1301 км до 1350 км | 1т груза | - | - | - | - | 6523.98 | -
371066-04-1351-1400 | Перевозка железнодорожным транспортом ресурсов группы "Мачты металлические телеграфные для электрических проводов и др. [тип вагона - платформа]" на расстояние в интервале от 1351 км до 1400 км | 1т груза | - | - | - | - | 6699.57 | -
371066-04-1401-1450 | Перевозка железнодорожным транспортом ресурсов группы "Мачты металлические телеграфные для электрических проводов и др. [тип вагона - платформа]" на расстояние в интервале от 1401 км до 1450 км | 1т груза | - | - | - | - | 6875.17 | -
371066-04-1451-1500 | Перевозка железнодорожным транспортом ресурсов группы "Мачты металлические телеграфные для электрических проводов и др. [тип вагона - платформа]" на расстояние в интервале от 1451 км до 1500 км | 1т груза | - | - | - | - | 7003.2 | -
371066-04-1501-1600 | Перевозка железнодорожным транспортом ресурсов группы "Мачты металлические телеграфные для электрических проводов и др. [тип вагона - платформа]" на расстояние в интервале от 1501 км до 1600 км | 1т груза | - | - | - | - | 7264.1 | -
371066-04-1601-1700 | Перевозка железнодорожным транспортом ресурсов группы "Мачты металлические телеграфные для электрических проводов и др. [тип вагона - платформа]" на расстояние в интервале от 1601 км до 1700 км | 1т груза | - | - | - | - | 7559.43 | -
371066-04-1701-1800 | Перевозка железнодорожным транспортом ресурсов группы "Мачты металлические телеграфные для электрических проводов и др. [тип вагона - платформа]" на расстояние в интервале от 1701 км до 1800 км | 1т груза | - | - | - | - | 7847.57 | -
371066-04-1801-1900 | Перевозка железнодорожным транспортом ресурсов группы "Мачты металлические телеграфные для электрических проводов и др. [тип вагона - платформа]" на расстояние в интервале от 1801 км до 1900 км | 1т груза | - | - | - | - | 8189.36 | -
371066-04-1901-2000 | Перевозка железнодорожным транспортом ресурсов группы "Мачты металлические телеграфные для электрических проводов и др. [тип вагона - платформа]" на расстояние в интервале от 1901 км до 2000 км | 1т груза | - | - | - | - | 8468.09 | -
371066-04-2001-2100 | Перевозка железнодорожным транспортом ресурсов группы "Мачты металлические телеграфные для электрических проводов и др. [тип вагона - платформа]" на расстояние в интервале от 2001 км до 2100 км | 1т груза | - | - | - | - | 8740.74 | -
371066-04-2101-2200 | Перевозка железнодорожным транспортом ресурсов группы "Мачты металлические телеграфные для электрических проводов и др. [тип вагона - платформа]" на расстояние в интервале от 2101 км до 2200 км | 1т груза | - | - | - | - | 9075.89 | -
371066-04-2201-2300 | Перевозка железнодорожным транспортом ресурсов группы "Мачты металлические телеграфные для электрических проводов и др. [тип вагона - платформа]" на расстояние в интервале от 2201 км до 2300 км | 1т груза | - | - | - | - | 9338.59 | -
371066-04-2301-2400 | Перевозка железнодорожным транспортом ресурсов группы "Мачты металлические телеграфные для электрических проводов и др. [тип вагона - платформа]" на расстояние в интервале от 2301 км до 2400 км | 1т груза | - | - | - | - | 9595.19 | -
371066-04-2401-2500 | Перевозка железнодорожным транспортом ресурсов группы "Мачты металлические телеграфные для электрических проводов и др. [тип вагона - платформа]" на расстояние в интервале от 2401 км до 2500 км | 1т груза | - | - | - | - | 9923.71 | -
371066-04-2501-2600 | Перевозка железнодорожным транспортом ресурсов группы "Мачты металлические телеграфные для электрических проводов и др. [тип вагона - платформа]" на расстояние в интервале от 2501 км до 2600 км | 1т груза | - | - | - | - | 10170.36 | -
371066-04-2601-2700 | Перевозка железнодорожным транспортом ресурсов группы "Мачты металлические телеграфные для электрических проводов и др. [тип вагона - платформа]" на расстояние в интервале от 2601 км до 2700 км | 1т груза | - | - | - | - | 10410.93 | -
371066-04-2701-2800 | Перевозка железнодорожным транспортом ресурсов группы "Мачты металлические телеграфные для электрических проводов и др. [тип вагона - платформа]" на расстояние в интервале от 2701 км до 2800 км | 1т груза | - | - | - | - | 10732.81 | -
371066-04-2801-2900 | Перевозка железнодорожным транспортом ресурсов группы "Мачты металлические телеграфные для электрических проводов и др. [тип вагона - платформа]" на расстояние в интервале от 2801 км до 2900 км | 1т груза | - | - | - | - | 10963.42 | -
371066-04-2901-3000 | Перевозка железнодорожным транспортом ресурсов группы "Мачты металлические телеграфные для электрических проводов и др. [тип вагона - платформа]" на расстояние в интервале от 2901 км до 3000 км | 1т груза | - | - | - | - | 11187.95 | -
371066-04-3001-3100 | Перевозка железнодорожным транспортом ресурсов группы "Мачты металлические телеграфные для электрических проводов и др. [тип вагона - платформа]" на расстояние в интервале от 3001 км до 3100 км | 1т груза | - | - | - | - | 11284.62 | -
371066-04-3101-3200 | Перевозка железнодорожным транспортом ресурсов группы "Мачты металлические телеграфные для электрических проводов и др. [тип вагона - платформа]" на расстояние в интервале от 3101 км до 3200 км | 1т груза | - | - | - | - | 11594.4 | -
371066-04-3201-3300 | Перевозка железнодорожным транспортом ресурсов группы "Мачты металлические телеграфные для электрических проводов и др. [тип вагона - платформа]" на расстояние в интервале от 3201 км до 3300 км | 1т груза | - | - | - | - | 11904.18 | -
371066-04-3301-3400 | Перевозка железнодорожным транспортом ресурсов группы "Мачты металлические телеграфные для электрических проводов и др. [тип вагона - платформа]" на расстояние в интервале от 3301 км до 3400 км | 1т груза | - | - | - | - | 12213.95 | -
371066-04-3401-3500 | Перевозка железнодорожным транспортом ресурсов группы "Мачты металлические телеграфные для электрических проводов и др. [тип вагона - платформа]" на расстояние в интервале от 3401 км до 3500 км | 1т груза | - | - | - | - | 12523.73 | -
371066-04-3501-3600 | Перевозка железнодорожным транспортом ресурсов группы "Мачты металлические телеграфные для электрических проводов и др. [тип вагона - платформа]" на расстояние в интервале от 3501 км до 3600 км | 1т груза | - | - | - | - | 12834.05 | -
371066-04-3601-3700 | Перевозка железнодорожным транспортом ресурсов группы "Мачты металлические телеграфные для электрических проводов и др. [тип вагона - платформа]" на расстояние в интервале от 3601 км до 3700 км | 1т груза | - | - | - | - | 13143.83 | -
371066-04-3701-3800 | Перевозка железнодорожным транспортом ресурсов группы "Мачты металлические телеграфные для электрических проводов и др. [тип вагона - платформа]" на расстояние в интервале от 3701 км до 3800 км | 1т груза | - | - | - | - | 13453.61 | -
371066-04-3801-3900 | Перевозка железнодорожным транспортом ресурсов группы "Мачты металлические телеграфные для электрических проводов и др. [тип вагона - платформа]" на расстояние в интервале от 3801 км до 3900 км | 1т груза | - | - | - | - | 13763.38 | -
371066-04-3901-4000 | Перевозка железнодорожным транспортом ресурсов группы "Мачты металлические телеграфные для электрических проводов и др. [тип вагона - платформа]" на расстояние в интервале от 3901 км до 4000 км | 1т груза | - | - | - | - | 14073.16 | -
371066-04-4001-4100 | Перевозка железнодорожным транспортом ресурсов группы "Мачты металлические телеграфные для электрических проводов и др. [тип вагона - платформа]" на расстояние в интервале от 4001 км до 4100 км | 1т груза | - | - | - | - | 14382.94 | -
371066-04-4101-4200 | Перевозка железнодорожным транспортом ресурсов группы "Мачты металлические телеграфные для электрических проводов и др. [тип вагона - платформа]" на расстояние в интервале от 4101 км до 4200 км | 1т груза | - | - | - | - | 14693.26 | -
371066-04-4201-4300 | Перевозка железнодорожным транспортом ресурсов группы "Мачты металлические телеграфные для электрических проводов и др. [тип вагона - платформа]" на расстояние в интервале от 4201 км до 4300 км | 1т груза | - | - | - | - | 15003.04 | -
371066-04-4301-4400 | Перевозка железнодорожным транспортом ресурсов группы "Мачты металлические телеграфные для электрических проводов и др. [тип вагона - платформа]" на расстояние в интервале от 4301 км до 4400 км | 1т груза | - | - | - | - | 15312.82 | -
371066-04-4401-4500 | Перевозка железнодорожным транспортом ресурсов группы "Мачты металлические телеграфные для электрических проводов и др. [тип вагона - платформа]" на расстояние в интервале от 4401 км до 4500 км | 1т груза | - | - | - | - | 15622.59 | -
371066-04-4501-4600 | Перевозка железнодорожным транспортом ресурсов группы "Мачты металлические телеграфные для электрических проводов и др. [тип вагона - платформа]" на расстояние в интервале от 4501 км до 4600 км | 1т груза | - | - | - | - | 15932.37 | -
371066-04-4601-4700 | Перевозка железнодорожным транспортом ресурсов группы "Мачты металлические телеграфные для электрических проводов и др. [тип вагона - платформа]" на расстояние в интервале от 4601 км до 4700 км | 1т груза | - | - | - | - | 16242.15 | -
371066-04-4701-4800 | Перевозка железнодорожным транспортом ресурсов группы "Мачты металлические телеграфные для электрических проводов и др. [тип вагона - платформа]" на расстояние в интервале от 4701 км до 4800 км | 1т груза | - | - | - | - | 16551.93 | -
371066-04-4801-4900 | Перевозка железнодорожным транспортом ресурсов группы "Мачты металлические телеграфные для электрических проводов и др. [тип вагона - платформа]" на расстояние в интервале от 4801 км до 4900 км | 1т груза | - | - | - | - | 16862.25 | -
371066-04-4901-5000 | Перевозка железнодорожным транспортом ресурсов группы "Мачты металлические телеграфные для электрических проводов и др. [тип вагона - платформа]" на расстояние в интервале от 4901 км до 5000 км | 1т груза | - | - | - | - | 17172.03 | -
371066-04-5001-5100 | Перевозка железнодорожным транспортом ресурсов группы "Мачты металлические телеграфные для электрических проводов и др. [тип вагона - платформа]" на расстояние в интервале от 5001 км до 5100 км | 1т груза | - | - | - | - | 17481.8 | -
371066-04-5101-5200 | Перевозка железнодорожным транспортом ресурсов группы "Мачты металлические телеграфные для электрических проводов и др. [тип вагона - платформа]" на расстояние в интервале от 5101 км до 5200 км | 1т груза | - | - | - | - | 17791.58 | -
371066-04-5201-5300 | Перевозка железнодорожным транспортом ресурсов группы "Мачты металлические телеграфные для электрических проводов и др. [тип вагона - платформа]" на расстояние в интервале от 5201 км до 5300 км | 1т груза | - | - | - | - | 18101.36 | -
371066-04-5301-5400 | Перевозка железнодорожным транспортом ресурсов группы "Мачты металлические телеграфные для электрических проводов и др. [тип вагона - платформа]" на расстояние в интервале от 5301 км до 5400 км | 1т груза | - | - | - | - | 18411.14 | -
371066-04-5401-5500 | Перевозка железнодорожным транспортом ресурсов группы "Мачты металлические телеграфные для электрических проводов и др. [тип вагона - платформа]" на расстояние в интервале от 5401 км до 5500 км | 1т груза | - | - | - | - | 18721.46 | -
371066-04-5501-5700 | Перевозка железнодорожным транспортом ресурсов группы "Мачты металлические телеграфные для электрических проводов и др. [тип вагона - платформа]" на расстояние в интервале от 5501 км до 5700 км | 1т груза | - | - | - | - | 19186.12 | -
371066-04-5701-5900 | Перевозка железнодорожным транспортом ресурсов группы "Мачты металлические телеграфные для электрических проводов и др. [тип вагона - платформа]" на расстояние в интервале от 5701 км до 5900 км | 1т груза | - | - | - | - | 19805.68 | -
371066-04-5901-6100 | Перевозка железнодорожным транспортом ресурсов группы "Мачты металлические телеграфные для электрических проводов и др. [тип вагона - платформа]" на расстояние в интервале от 5901 км до 6100 км | 1т груза | - | - | - | - | 20425.24 | -
371066-04-6101-6300 | Перевозка железнодорожным транспортом ресурсов группы "Мачты металлические телеграфные для электрических проводов и др. [тип вагона - платформа]" на расстояние в интервале от 6101 км до 6300 км | 1т груза | - | - | - | - | 21045.33 | -
371066-04-6301-6500 | Перевозка железнодорожным транспортом ресурсов группы "Мачты металлические телеграфные для электрических проводов и др. [тип вагона - платформа]" на расстояние в интервале от 6301 км до 6500 км | 1т груза | - | - | - | - | 21664.89 | -
371066-04-6501-6700 | Перевозка железнодорожным транспортом ресурсов группы "Мачты металлические телеграфные для электрических проводов и др. [тип вагона - платформа]" на расстояние в интервале от 6501 км до 6700 км | 1т груза | - | - | - | - | 22284.45 | -
371066-04-6701-6900 | Перевозка железнодорожным транспортом ресурсов группы "Мачты металлические телеграфные для электрических проводов и др. [тип вагона - платформа]" на расстояние в интервале от 6701 км до 6900 км | 1т груза | - | - | - | - | 22904.54 | -
371066-04-6901-7100 | Перевозка железнодорожным транспортом ресурсов группы "Мачты металлические телеграфные для электрических проводов и др. [тип вагона - платформа]" на расстояние в интервале от 6901 км до 7100 км | 1т груза | - | - | - | - | 23524.1 | -
371066-04-7101-7300 | Перевозка железнодорожным транспортом ресурсов группы "Мачты металлические телеграфные для электрических проводов и др. [тип вагона - платформа]" на расстояние в интервале от 7101 км до 7300 км | 1т груза | - | - | - | - | 24143.66 | -
371066-04-7301-7500 | Перевозка железнодорожным транспортом ресурсов группы "Мачты металлические телеграфные для электрических проводов и др. [тип вагона - платформа]" на расстояние в интервале от 7301 км до 7500 км | 1т груза | - | - | - | - | 24763.75 | -
371066-04-7501-7700 | Перевозка железнодорожным транспортом ресурсов группы "Мачты металлические телеграфные для электрических проводов и др. [тип вагона - платформа]" на расстояние в интервале от 7501 км до 7700 км | 1т груза | - | - | - | - | 25383.31 | -
371066-04-7701-7900 | Перевозка железнодорожным транспортом ресурсов группы "Мачты металлические телеграфные для электрических проводов и др. [тип вагона - платформа]" на расстояние в интервале от 7701 км до 7900 км | 1т груза | - | - | - | - | 26002.86 | -
371066-04-7901-8100 | Перевозка железнодорожным транспортом ресурсов группы "Мачты металлические телеграфные для электрических проводов и др. [тип вагона - платформа]" на расстояние в интервале от 7901 км до 8100 км | 1т груза | - | - | - | - | 26622.96 | -
371066-04-8101-8300 | Перевозка железнодорожным транспортом ресурсов группы "Мачты металлические телеграфные для электрических проводов и др. [тип вагона - платформа]" на расстояние в интервале от 8101 км до 8300 км | 1т груза | - | - | - | - | 27242.52 | -
371066-04-8301-8500 | Перевозка железнодорожным транспортом ресурсов группы "Мачты металлические телеграфные для электрических проводов и др. [тип вагона - платформа]" на расстояние в интервале от 8301 км до 8500 км | 1т груза | - | - | - | - | 27862.07 | -
371066-04-8501-8700 | Перевозка железнодорожным транспортом ресурсов группы "Мачты металлические телеграфные для электрических проводов и др. [тип вагона - платформа]" на расстояние в интервале от 8501 км до 8700 км | 1т груза | - | - | - | - | 28482.17 | -
371066-04-8701-8900 | Перевозка железнодорожным транспортом ресурсов группы "Мачты металлические телеграфные для электрических проводов и др. [тип вагона - платформа]" на расстояние в интервале от 8701 км до 8900 км | 1т груза | - | - | - | - | 29101.73 | -
371066-04-8901-9100 | Перевозка железнодорожным транспортом ресурсов группы "Мачты металлические телеграфные для электрических проводов и др. [тип вагона - платформа]" на расстояние в интервале от 8901 км до 9100 км | 1т груза | - | - | - | - | 29721.28 | -
371066-04-9101-9300 | Перевозка железнодорожным транспортом ресурсов группы "Мачты металлические телеграфные для электрических проводов и др. [тип вагона - платформа]" на расстояние в интервале от 9101 км до 9300 км | 1т груза | - | - | - | - | 30340.84 | -
371066-04-9301-9500 | Перевозка железнодорожным транспортом ресурсов группы "Мачты металлические телеграфные для электрических проводов и др. [тип вагона - платформа]" на расстояние в интервале от 9301 км до 9500 км | 1т груза | - | - | - | - | 30960.94 | -
371066-04-9501-9700 | Перевозка железнодорожным транспортом ресурсов группы "Мачты металлические телеграфные для электрических проводов и др. [тип вагона - платформа]" на расстояние в интервале от 9501 км до 9700 км | 1т груза | - | - | - | - | 31580.49 | -
371066-04-9701-9900 | Перевозка железнодорожным транспортом ресурсов группы "Мачты металлические телеграфные для электрических проводов и др. [тип вагона - платформа]" на расстояние в интервале от 9701 км до 9900 км | 1т груза | - | - | - | - | 32200.05 | -
371066-03-0001-0005 | Перевозка железнодорожным транспортом ресурсов группы "Мачты металлические телеграфные для электрических проводов и др. [тип вагона - полувагон]" на расстояние в интервале от 1 км до 5 км | 1т груза | - | - | - | - | 1863.57 | -
371066-03-0006-0010 | Перевозка железнодорожным транспортом ресурсов группы "Мачты металлические телеграфные для электрических проводов и др. [тип вагона - полувагон]" на расстояние в интервале от 6 км до 10 км | 1т груза | - | - | - | - | 1889.48 | -
371066-03-0011-0015 | Перевозка железнодорожным транспортом ресурсов группы "Мачты металлические телеграфные для электрических проводов и др. [тип вагона - полувагон]" на расстояние в интервале от 11 км до 15 км | 1т груза | - | - | - | - | 1911.43 | -
371066-03-0016-0020 | Перевозка железнодорожным транспортом ресурсов группы "Мачты металлические телеграфные для электрических проводов и др. [тип вагона - полувагон]" на расстояние в интервале от 16 км до 20 км | 1т груза | - | - | - | - | 1933.38 | -
371066-03-0021-0025 | Перевозка железнодорожным транспортом ресурсов группы "Мачты металлические телеграфные для электрических проводов и др. [тип вагона - полувагон]" на расстояние в интервале от 21 км до 25 км | 1т груза | - | - | - | - | 1955.33 | -
371066-03-0026-0030 | Перевозка железнодорожным транспортом ресурсов группы "Мачты металлические телеграфные для электрических проводов и др. [тип вагона - полувагон]" на расстояние в интервале от 26 км до 30 км | 1т груза | - | - | - | - | 1976.72 | -
371066-03-0031-0035 | Перевозка железнодорожным транспортом ресурсов группы "Мачты металлические телеграфные для электрических проводов и др. [тип вагона - полувагон]" на расстояние в интервале от 31 км до 35 км | 1т груза | - | - | - | - | 1998.67 | -
371066-03-0036-0040 | Перевозка железнодорожным транспортом ресурсов группы "Мачты металлические телеграфные для электрических проводов и др. [тип вагона - полувагон]" на расстояние в интервале от 36 км до 40 км | 1т груза | - | - | - | - | 2020.62 | -
371066-03-0041-0045 | Перевозка железнодорожным транспортом ресурсов группы "Мачты металлические телеграфные для электрических проводов и др. [тип вагона - полувагон]" на расстояние в интервале от 41 км до 45 км | 1т груза | - | - | - | - | 2042.57 | -
371066-03-0046-0050 | Перевозка железнодорожным транспортом ресурсов группы "Мачты металлические телеграфные для электрических проводов и др. [тип вагона - полувагон]" на расстояние в интервале от 46 км до 50 км | 1т груза | - | - | - | - | 2063.95 | -
371066-03-0051-0060 | Перевозка железнодорожным транспортом ресурсов группы "Мачты металлические телеграфные для электрических проводов и др. [тип вагона - полувагон]" на расстояние в интервале от 51 км до 60 км | 1т груза | - | - | - | - | 2095.18 | -
371066-03-0061-0070 | Перевозка железнодорожным транспортом ресурсов группы "Мачты металлические телеграфные для электрических проводов и др. [тип вагона - полувагон]" на расстояние в интервале от 61 км до 70 км | 1т груза | - | - | - | - | 2138.52 | -
371066-03-0071-0080 | Перевозка железнодорожным транспортом ресурсов группы "Мачты металлические телеграфные для электрических проводов и др. [тип вагона - полувагон]" на расстояние в интервале от 71 км до 80 км | 1т груза | - | - | - | - | 2182.42 | -
371066-03-0081-0090 | Перевозка железнодорожным транспортом ресурсов группы "Мачты металлические телеграфные для электрических проводов и др. [тип вагона - полувагон]" на расстояние в интервале от 81 км до 90 км | 1т груза | - | - | - | - | 2225.75 | -
371066-03-0091-0100 | Перевозка железнодорожным транспортом ресурсов группы "Мачты металлические телеграфные для электрических проводов и др. [тип вагона - полувагон]" на расстояние в интервале от 91 км до 100 км | 1т груза | - | - | - | - | 2269.65 | -
371066-03-0101-0120 | Перевозка железнодорожным транспортом ресурсов группы "Мачты металлические телеграфные для электрических проводов и др. [тип вагона - полувагон]" на расстояние в интервале от 101 км до 120 км | 1т груза | - | - | - | - | 2334.94 | -
371066-03-0121-0140 | Перевозка железнодорожным транспортом ресурсов группы "Мачты металлические телеграфные для электрических проводов и др. [тип вагона - полувагон]" на расстояние в интервале от 121 км до 140 км | 1т груза | - | - | - | - | 2422.18 | -
371066-03-0141-0160 | Перевозка железнодорожным транспортом ресурсов группы "Мачты металлические телеграфные для электрических проводов и др. [тип вагона - полувагон]" на расстояние в интервале от 141 км до 160 км | 1т груза | - | - | - | - | 2509.41 | -
371066-03-0161-0180 | Перевозка железнодорожным транспортом ресурсов группы "Мачты металлические телеграфные для электрических проводов и др. [тип вагона - полувагон]" на расстояние в интервале от 161 км до 180 км | 1т груза | - | - | - | - | 2585.9 | -
371066-03-0181-0200 | Перевозка железнодорожным транспортом ресурсов группы "Мачты металлические телеграфные для электрических проводов и др. [тип вагона - полувагон]" на расстояние в интервале от 181 км до 200 км | 1т груза | - | - | - | - | 2658.99 | -
371066-03-0201-0220 | Перевозка железнодорожным транспортом ресурсов группы "Мачты металлические телеграфные для электрических проводов и др. [тип вагона - полувагон]" на расстояние в интервале от 201 км до 220 км | 1т груза | - | - | - | - | 2737.17 | -
371066-03-0221-0240 | Перевозка железнодорожным транспортом ресурсов группы "Мачты металлические телеграфные для электрических проводов и др. [тип вагона - полувагон]" на расстояние в интервале от 221 км до 240 км | 1т груза | - | - | - | - | 2805.73 | -
371066-03-0241-0260 | Перевозка железнодорожным транспортом ресурсов группы "Мачты металлические телеграфные для электрических проводов и др. [тип вагона - полувагон]" на расстояние в интервале от 241 км до 260 км | 1т груза | - | - | - | - | 2880.51 | -
371066-03-0261-0280 | Перевозка железнодорожным транспортом ресурсов группы "Мачты металлические телеграфные для электрических проводов и др. [тип вагона - полувагон]" на расстояние в интервале от 261 км до 280 км | 1т груза | - | - | - | - | 2953.6 | -
371066-03-0281-0300 | Перевозка железнодорожным транспортом ресурсов группы "Мачты металлические телеграфные для электрических проводов и др. [тип вагона - полувагон]" на расстояние в интервале от 281 км до 300 км | 1т груза | - | - | - | - | 3025.56 | -
371066-03-0301-0330 | Перевозка железнодорожным транспортом ресурсов группы "Мачты металлические телеграфные для электрических проводов и др. [тип вагона - полувагон]" на расстояние в интервале от 301 км до 330 км | 1т груза | - | - | - | - | 3116.07 | -
371066-03-0331-0360 | Перевозка железнодорожным транспортом ресурсов группы "Мачты металлические телеграфные для электрических проводов и др. [тип вагона - полувагон]" на расстояние в интервале от 331 км до 360 км | 1т груза | - | - | - | - | 3224.57 | -
371066-03-0361-0390 | Перевозка железнодорожным транспортом ресурсов группы "Мачты металлические телеграфные для электрических проводов и др. [тип вагона - полувагон]" на расстояние в интервале от 361 км до 390 км | 1т груза | - | - | - | - | 3331.37 | -
371066-03-0391-0420 | Перевозка железнодорожным транспортом ресурсов группы "Мачты металлические телеграфные для электрических проводов и др. [тип вагона - полувагон]" на расстояние в интервале от 391 км до 420 км | 1т груза | - | - | - | - | 3435.91 | -
371066-03-0421-0450 | Перевозка железнодорожным транспортом ресурсов группы "Мачты металлические телеграфные для электрических проводов и др. [тип вагона - полувагон]" на расстояние в интервале от 421 км до 450 км | 1т груза | - | - | - | - | 3553.47 | -
371066-03-0451-0480 | Перевозка железнодорожным транспортом ресурсов группы "Мачты металлические телеграфные для электрических проводов и др. [тип вагона - полувагон]" на расстояние в интервале от 451 км до 480 км | 1т груза | - | - | - | - | 3655.18 | -
371066-03-0481-0510 | Перевозка железнодорожным транспортом ресурсов группы "Мачты металлические телеграфные для электрических проводов и др. [тип вагона - полувагон]" на расстояние в интервале от 481 км до 510 км | 1т груза | - | - | - | - | 3754.62 | -
371066-03-0511-0540 | Перевозка железнодорожным транспортом ресурсов группы "Мачты металлические телеграфные для электрических проводов и др. [тип вагона - полувагон]" на расстояние в интервале от 511 км до 540 км | 1т груза | - | - | - | - | 3869.91 | -
371066-03-0541-0570 | Перевозка железнодорожным транспортом ресурсов группы "Мачты металлические телеграфные для электрических проводов и др. [тип вагона - полувагон]" на расстояние в интервале от 541 км до 570 км | 1т груза | - | - | - | - | 3967.09 | -
371066-03-0571-0600 | Перевозка железнодорожным транспортом ресурсов группы "Мачты металлические телеграфные для электрических проводов и др. [тип вагона - полувагон]" на расстояние в интервале от 571 км до 600 км | 1т груза | - | - | - | - | 4081.25 | -
371066-03-0601-0640 | Перевозка железнодорожным транспортом ресурсов группы "Мачты металлические телеграфные для электрических проводов и др. [тип вагона - полувагон]" на расстояние в интервале от 601 км до 640 км | 1т груза | - | - | - | - | 4193.6 | -
371066-03-0641-0680 | Перевозка железнодорожным транспортом ресурсов группы "Мачты металлические телеграфные для электрических проводов и др. [тип вагона - полувагон]" на расстояние в интервале от 641 км до 680 км | 1т груза | - | - | - | - | 4344.87 | -
371066-03-0681-0720 | Перевозка железнодорожным транспортом ресурсов группы "Мачты металлические телеграфные для электрических проводов и др. [тип вагона - полувагон]" на расстояние в интервале от 681 км до 720 км | 1т груза | - | - | - | - | 4472.37 | -
371066-03-0721-0760 | Перевозка железнодорожным транспортом ресурсов группы "Мачты металлические телеграфные для электрических проводов и др. [тип вагона - полувагон]" на расстояние в интервале от 721 км до 760 км | 1т груза | - | - | - | - | 4621.94 | -
371066-03-0761-0800 | Перевозка железнодорожным транспортом ресурсов группы "Мачты металлические телеграфные для электрических проводов и др. [тип вагона - полувагон]" на расстояние в интервале от 761 км до 800 км | 1т груза | - | - | - | - | 4746.04 | -
371066-03-0801-0840 | Перевозка железнодорожным транспортом ресурсов группы "Мачты металлические телеграфные для электрических проводов и др. [тип вагона - полувагон]" на расстояние в интервале от 801 км до 840 км | 1т груза | - | - | - | - | 4894.48 | -
371066-03-0841-0880 | Перевозка железнодорожным транспортом ресурсов группы "Мачты металлические телеграфные для электрических проводов и др. [тип вагона - полувагон]" на расстояние в интервале от 841 км до 880 км | 1т груза | - | - | - | - | 5042.36 | -
371066-03-0881-0920 | Перевозка железнодорожным транспортом ресурсов группы "Мачты металлические телеграфные для электрических проводов и др. [тип вагона - полувагон]" на расстояние в интервале от 881 км до 920 км | 1т груза | - | - | - | - | 5161.37 | -
371066-03-0921-0960 | Перевозка железнодорожным транспортом ресурсов группы "Мачты металлические телеграфные для электрических проводов и др. [тип вагона - полувагон]" на расстояние в интервале от 921 км до 960 км | 1т груза | - | - | - | - | 5308.11 | -
371066-03-0961-1000 | Перевозка железнодорожным транспортом ресурсов группы "Мачты металлические телеграфные для электрических проводов и др. [тип вагона - полувагон]" на расстояние в интервале от 961 км до 1000 км | 1т груза | - | - | - | - | 5423.16 | -
371066-03-1001-1050 | Перевозка железнодорожным транспортом ресурсов группы "Мачты металлические телеграфные для электрических проводов и др. [тип вагона - полувагон]" на расстояние в интервале от 1001 км до 1050 км | 1т груза | - | - | - | - | 5586.76 | -
371066-03-1051-1100 | Перевозка железнодорожным транспортом ресурсов группы "Мачты металлические телеграфные для электрических проводов и др. [тип вагона - полувагон]" на расстояние в интервале от 1051 км до 1100 км | 1т груза | - | - | - | - | 5768.91 | -
371066-03-1101-1150 | Перевозка железнодорожным транспортом ресурсов группы "Мачты металлические телеграфные для электрических проводов и др. [тип вагона - полувагон]" на расстояние в интервале от 1101 км до 1150 км | 1т груза | - | - | - | - | 5913.72 | -
371066-03-1151-1200 | Перевозка железнодорожным транспортом ресурсов группы "Мачты металлические телеграфные для электрических проводов и др. [тип вагона - полувагон]" на расстояние в интервале от 1151 км до 1200 км | 1т груза | - | - | - | - | 6094.17 | -
371066-03-1201-1250 | Перевозка железнодорожным транспортом ресурсов группы "Мачты металлические телеграфные для электрических проводов и др. [тип вагона - полувагон]" на расстояние в интервале от 1201 км до 1250 км | 1т груза | - | - | - | - | 6234.45 | -
371066-03-1251-1300 | Перевозка железнодорожным транспортом ресурсов группы "Мачты металлические телеграфные для электрических проводов и др. [тип вагона - полувагон]" на расстояние в интервале от 1251 км до 1300 км | 1т груза | - | - | - | - | 6413.21 | -
371066-03-1301-1350 | Перевозка железнодорожным транспортом ресурсов группы "Мачты металлические телеграфные для электрических проводов и др. [тип вагона - полувагон]" на расстояние в интервале от 1301 км до 1350 км | 1т груза | - | - | - | - | 6548.39 | -
371066-03-1351-1400 | Перевозка железнодорожным транспортом ресурсов группы "Мачты металлические телеграфные для электрических проводов и др. [тип вагона - полувагон]" на расстояние в интервале от 1351 км до 1400 км | 1т груза | - | - | - | - | 6725.45 | -
371066-03-1401-1450 | Перевозка железнодорожным транспортом ресурсов группы "Мачты металлические телеграфные для электрических проводов и др. [тип вагона - полувагон]" на расстояние в интервале от 1401 км до 1450 км | 1т груза | - | - | - | - | 6902.51 | -
371066-03-1451-1500 | Перевозка железнодорожным транспортом ресурсов группы "Мачты металлические телеграфные для электрических проводов и др. [тип вагона - полувагон]" на расстояние в интервале от 1451 км до 1500 км | 1т груза | - | - | - | - | 7030.9 | -
371066-03-1501-1600 | Перевозка железнодорожным транспортом ресурсов группы "Мачты металлические телеграфные для электрических проводов и др. [тип вагона - полувагон]" на расстояние в интервале от 1501 км до 1600 км | 1т груза | - | - | - | - | 7293.95 | -
371066-03-1601-1700 | Перевозка железнодорожным транспортом ресурсов группы "Мачты металлические телеграфные для электрических проводов и др. [тип вагона - полувагон]" на расстояние в интервале от 1601 км до 1700 км | 1т груза | - | - | - | - | 7590.91 | -
371066-03-1701-1800 | Перевозка железнодорожным транспортом ресурсов группы "Мачты металлические телеграфные для электрических проводов и др. [тип вагона - полувагон]" на расстояние в интервале от 1701 км до 1800 км | 1т груза | - | - | - | - | 7880.51 | -
371066-03-1801-1900 | Перевозка железнодорожным транспортом ресурсов группы "Мачты металлические телеграфные для электрических проводов и др. [тип вагона - полувагон]" на расстояние в интервале от 1801 км до 1900 км | 1т груза | - | - | - | - | 8225.01 | -
371066-03-1901-2000 | Перевозка железнодорожным транспортом ресурсов группы "Мачты металлические телеграфные для электрических проводов и др. [тип вагона - полувагон]" на расстояние в интервале от 1901 км до 2000 км | 1т груза | - | - | - | - | 8505 | -
371066-03-2001-2100 | Перевозка железнодорожным транспортом ресурсов группы "Мачты металлические телеграфные для электрических проводов и др. [тип вагона - полувагон]" на расстояние в интервале от 2001 км до 2100 км | 1т груза | - | - | - | - | 8778.76 | -
371066-03-2101-2200 | Перевозка железнодорожным транспортом ресурсов группы "Мачты металлические телеграфные для электрических проводов и др. [тип вагона - полувагон]" на расстояние в интервале от 2101 км до 2200 км | 1т груза | - | - | - | - | 9116.47 | -
371066-03-2201-2300 | Перевозка железнодорожным транспортом ресурсов группы "Мачты металлические телеграфные для электрических проводов и др. [тип вагона - полувагон]" на расстояние в интервале от 2201 км до 2300 км | 1т груза | - | - | - | - | 9380.04 | -
371066-03-2301-2400 | Перевозка железнодорожным транспортом ресурсов группы "Мачты металлические телеграфные для электрических проводов и др. [тип вагона - полувагон]" на расстояние в интервале от 2301 км до 2400 км | 1т груза | - | - | - | - | 9637.38 | -
371066-03-2401-2500 | Перевозка железнодорожным транспортом ресурсов группы "Мачты металлические телеграфные для электрических проводов и др. [тип вагона - полувагон]" на расстояние в интервале от 2401 км до 2500 км | 1т груза | - | - | - | - | 9968.3 | -
371066-03-2501-2600 | Перевозка железнодорожным транспортом ресурсов группы "Мачты металлические телеграфные для электрических проводов и др. [тип вагона - полувагон]" на расстояние в интервале от 2501 км до 2600 км | 1т груза | - | - | - | - | 10215.46 | -
371066-03-2601-2700 | Перевозка железнодорожным транспортом ресурсов группы "Мачты металлические телеграфные для электрических проводов и др. [тип вагона - полувагон]" на расстояние в интервале от 2601 км до 2700 км | 1т груза | - | - | - | - | 10456.4 | -
371066-03-2701-2800 | Перевозка железнодорожным транспортом ресурсов группы "Мачты металлические телеграфные для электрических проводов и др. [тип вагона - полувагон]" на расстояние в интервале от 2701 км до 2800 км | 1т груза | - | - | - | - | 10780.52 | -
371066-03-2801-2900 | Перевозка железнодорожным транспортом ресурсов группы "Мачты металлические телеграфные для электрических проводов и др. [тип вагона - полувагон]" на расстояние в интервале от 2801 км до 2900 км | 1т груза | - | - | - | - | 11011.27 | -
371066-03-2901-3000 | Перевозка железнодорожным транспортом ресурсов группы "Мачты металлические телеграфные для электрических проводов и др. [тип вагона - полувагон]" на расстояние в интервале от 2901 км до 3000 км | 1т груза | - | - | - | - | 11235.79 | -
371066-03-3001-3100 | Перевозка железнодорожным транспортом ресурсов группы "Мачты металлические телеграфные для электрических проводов и др. [тип вагона - полувагон]" на расстояние в интервале от 3001 км до 3100 км | 1т груза | - | - | - | - | 11333.62 | -
371066-03-3101-3200 | Перевозка железнодорожным транспортом ресурсов группы "Мачты металлические телеграфные для электрических проводов и др. [тип вагона - полувагон]" на расстояние в интервале от 3101 км до 3200 км | 1т груза | - | - | - | - | 11645.47 | -
371066-03-3201-3300 | Перевозка железнодорожным транспортом ресурсов группы "Мачты металлические телеграфные для электрических проводов и др. [тип вагона - полувагон]" на расстояние в интервале от 3201 км до 3300 км | 1т груза | - | - | - | - | 11957.32 | -
371066-03-3301-3400 | Перевозка железнодорожным транспортом ресурсов группы "Мачты металлические телеграфные для электрических проводов и др. [тип вагона - полувагон]" на расстояние в интервале от 3301 км до 3400 км | 1т груза | - | - | - | - | 12269.16 | -
371066-03-3401-3500 | Перевозка железнодорожным транспортом ресурсов группы "Мачты металлические телеграфные для электрических проводов и др. [тип вагона - полувагон]" на расстояние в интервале от 3401 км до 3500 км | 1т груза | - | - | - | - | 12581.01 | -
371066-03-3501-3600 | Перевозка железнодорожным транспортом ресурсов группы "Мачты металлические телеграфные для электрических проводов и др. [тип вагона - полувагон]" на расстояние в интервале от 3501 км до 3600 км | 1т груза | - | - | - | - | 12893.41 | -
371066-03-3601-3700 | Перевозка железнодорожным транспортом ресурсов группы "Мачты металлические телеграфные для электрических проводов и др. [тип вагона - полувагон]" на расстояние в интервале от 3601 км до 3700 км | 1т груза | - | - | - | - | 13205.26 | -
371066-03-3701-3800 | Перевозка железнодорожным транспортом ресурсов группы "Мачты металлические телеграфные для электрических проводов и др. [тип вагона - полувагон]" на расстояние в интервале от 3701 км до 3800 км | 1т груза | - | - | - | - | 13517.11 | -
371066-03-3801-3900 | Перевозка железнодорожным транспортом ресурсов группы "Мачты металлические телеграфные для электрических проводов и др. [тип вагона - полувагон]" на расстояние в интервале от 3801 км до 3900 км | 1т груза | - | - | - | - | 13828.95 | -
371066-03-3901-4000 | Перевозка железнодорожным транспортом ресурсов группы "Мачты металлические телеграфные для электрических проводов и др. [тип вагона - полувагон]" на расстояние в интервале от 3901 км до 4000 км | 1т груза | - | - | - | - | 14140.8 | -
371066-03-4001-4100 | Перевозка железнодорожным транспортом ресурсов группы "Мачты металлические телеграфные для электрических проводов и др. [тип вагона - полувагон]" на расстояние в интервале от 4001 км до 4100 км | 1т груза | - | - | - | - | 14452.65 | -
371066-03-4101-4200 | Перевозка железнодорожным транспортом ресурсов группы "Мачты металлические телеграфные для электрических проводов и др. [тип вагона - полувагон]" на расстояние в интервале от 4101 км до 4200 км | 1т груза | - | - | - | - | 14765.05 | -
371066-03-4201-4300 | Перевозка железнодорожным транспортом ресурсов группы "Мачты металлические телеграфные для электрических проводов и др. [тип вагона - полувагон]" на расстояние в интервале от 4201 км до 4300 км | 1т груза | - | - | - | - | 15076.9 | -
371066-03-4301-4400 | Перевозка железнодорожным транспортом ресурсов группы "Мачты металлические телеграфные для электрических проводов и др. [тип вагона - полувагон]" на расстояние в интервале от 4301 км до 4400 км | 1т груза | - | - | - | - | 15388.74 | -
371066-03-4401-4500 | Перевозка железнодорожным транспортом ресурсов группы "Мачты металлические телеграфные для электрических проводов и др. [тип вагона - полувагон]" на расстояние в интервале от 4401 км до 4500 км | 1т груза | - | - | - | - | 15700.59 | -
371066-03-4501-4600 | Перевозка железнодорожным транспортом ресурсов группы "Мачты металлические телеграфные для электрических проводов и др. [тип вагона - полувагон]" на расстояние в интервале от 4501 км до 4600 км | 1т груза | - | - | - | - | 16012.44 | -
371066-03-4601-4700 | Перевозка железнодорожным транспортом ресурсов группы "Мачты металлические телеграфные для электрических проводов и др. [тип вагона - полувагон]" на расстояние в интервале от 4601 км до 4700 км | 1т груза | - | - | - | - | 16324.28 | -
371066-03-4701-4800 | Перевозка железнодорожным транспортом ресурсов группы "Мачты металлические телеграфные для электрических проводов и др. [тип вагона - полувагон]" на расстояние в интервале от 4701 км до 4800 км | 1т груза | - | - | - | - | 16636.13 | -
371066-03-4801-4900 | Перевозка железнодорожным транспортом ресурсов группы "Мачты металлические телеграфные для электрических проводов и др. [тип вагона - полувагон]" на расстояние в интервале от 4801 км до 4900 км | 1т груза | - | - | - | - | 16948.53 | -
371066-03-4901-5000 | Перевозка железнодорожным транспортом ресурсов группы "Мачты металлические телеграфные для электрических проводов и др. [тип вагона - полувагон]" на расстояние в интервале от 4901 км до 5000 км | 1т груза | - | - | - | - | 17260.38 | -
371066-03-5001-5100 | Перевозка железнодорожным транспортом ресурсов группы "Мачты металлические телеграфные для электрических проводов и др. [тип вагона - полувагон]" на расстояние в интервале от 5001 км до 5100 км | 1т груза | - | - | - | - | 17572.22 | -
371066-03-5101-5200 | Перевозка железнодорожным транспортом ресурсов группы "Мачты металлические телеграфные для электрических проводов и др. [тип вагона - полувагон]" на расстояние в интервале от 5101 км до 5200 км | 1т груза | - | - | - | - | 17884.07 | -
371066-03-5201-5300 | Перевозка железнодорожным транспортом ресурсов группы "Мачты металлические телеграфные для электрических проводов и др. [тип вагона - полувагон]" на расстояние в интервале от 5201 км до 5300 км | 1т груза | - | - | - | - | 18195.92 | -
371066-03-5301-5400 | Перевозка железнодорожным транспортом ресурсов группы "Мачты металлические телеграфные для электрических проводов и др. [тип вагона - полувагон]" на расстояние в интервале от 5301 км до 5400 км | 1т груза | - | - | - | - | 18507.76 | -
371066-03-5401-5500 | Перевозка железнодорожным транспортом ресурсов группы "Мачты металлические телеграфные для электрических проводов и др. [тип вагона - полувагон]" на расстояние в интервале от 5401 км до 5500 км | 1т груза | - | - | - | - | 18820.17 | -
371066-03-5501-5700 | Перевозка железнодорожным транспортом ресурсов группы "Мачты металлические телеграфные для электрических проводов и др. [тип вагона - полувагон]" на расстояние в интервале от 5501 км до 5700 км | 1т груза | - | - | - | - | 19287.94 | -
371066-03-5701-5900 | Перевозка железнодорожным транспортом ресурсов группы "Мачты металлические телеграфные для электрических проводов и др. [тип вагона - полувагон]" на расстояние в интервале от 5701 км до 5900 км | 1т груза | - | - | - | - | 19911.63 | -
371066-03-5901-6100 | Перевозка железнодорожным транспортом ресурсов группы "Мачты металлические телеграфные для электрических проводов и др. [тип вагона - полувагон]" на расстояние в интервале от 5901 км до 6100 км | 1т груза | - | - | - | - | 20535.32 | -
371066-03-6101-6300 | Перевозка железнодорожным транспортом ресурсов группы "Мачты металлические телеграфные для электрических проводов и др. [тип вагона - полувагон]" на расстояние в интервале от 6101 км до 6300 км | 1т груза | - | - | - | - | 21159.57 | -
371066-03-6301-6500 | Перевозка железнодорожным транспортом ресурсов группы "Мачты металлические телеграфные для электрических проводов и др. [тип вагона - полувагон]" на расстояние в интервале от 6301 км до 6500 км | 1т груза | - | - | - | - | 21783.26 | -
371066-03-6501-6700 | Перевозка железнодорожным транспортом ресурсов группы "Мачты металлические телеграфные для электрических проводов и др. [тип вагона - полувагон]" на расстояние в интервале от 6501 км до 6700 км | 1т груза | - | - | - | - | 22406.96 | -
371066-03-6701-6900 | Перевозка железнодорожным транспортом ресурсов группы "Мачты металлические телеграфные для электрических проводов и др. [тип вагона - полувагон]" на расстояние в интервале от 6701 км до 6900 км | 1т груза | - | - | - | - | 23031.21 | -
371066-03-6901-7100 | Перевозка железнодорожным транспортом ресурсов группы "Мачты металлические телеграфные для электрических проводов и др. [тип вагона - полувагон]" на расстояние в интервале от 6901 км до 7100 км | 1т груза | - | - | - | - | 23654.9 | -
371066-03-7101-7300 | Перевозка железнодорожным транспортом ресурсов группы "Мачты металлические телеграфные для электрических проводов и др. [тип вагона - полувагон]" на расстояние в интервале от 7101 км до 7300 км | 1т груза | - | - | - | - | 24278.59 | -
371066-03-7301-7500 | Перевозка железнодорожным транспортом ресурсов группы "Мачты металлические телеграфные для электрических проводов и др. [тип вагона - полувагон]" на расстояние в интервале от 7301 км до 7500 км | 1т груза | - | - | - | - | 24902.84 | -
371066-03-7501-7700 | Перевозка железнодорожным транспортом ресурсов группы "Мачты металлические телеграфные для электрических проводов и др. [тип вагона - полувагон]" на расстояние в интервале от 7501 км до 7700 км | 1т груза | - | - | - | - | 25526.53 | -
371066-03-7701-7900 | Перевозка железнодорожным транспортом ресурсов группы "Мачты металлические телеграфные для электрических проводов и др. [тип вагона - полувагон]" на расстояние в интервале от 7701 км до 7900 км | 1т груза | - | - | - | - | 26150.23 | -
371066-03-7901-8100 | Перевозка железнодорожным транспортом ресурсов группы "Мачты металлические телеграфные для электрических проводов и др. [тип вагона - полувагон]" на расстояние в интервале от 7901 км до 8100 км | 1т груза | - | - | - | - | 26774.48 | -
371066-03-8101-8300 | Перевозка железнодорожным транспортом ресурсов группы "Мачты металлические телеграфные для электрических проводов и др. [тип вагона - полувагон]" на расстояние в интервале от 8101 км до 8300 км | 1т груза | - | - | - | - | 27398.17 | -
371066-03-8301-8500 | Перевозка железнодорожным транспортом ресурсов группы "Мачты металлические телеграфные для электрических проводов и др. [тип вагона - полувагон]" на расстояние в интервале от 8301 км до 8500 км | 1т груза | - | - | - | - | 28021.86 | -
371066-03-8501-8700 | Перевозка железнодорожным транспортом ресурсов группы "Мачты металлические телеграфные для электрических проводов и др. [тип вагона - полувагон]" на расстояние в интервале от 8501 км до 8700 км | 1т груза | - | - | - | - | 28646.11 | -
371066-03-8701-8900 | Перевозка железнодорожным транспортом ресурсов группы "Мачты металлические телеграфные для электрических проводов и др. [тип вагона - полувагон]" на расстояние в интервале от 8701 км до 8900 км | 1т груза | - | - | - | - | 29269.81 | -
371066-03-8901-9100 | Перевозка железнодорожным транспортом ресурсов группы "Мачты металлические телеграфные для электрических проводов и др. [тип вагона - полувагон]" на расстояние в интервале от 8901 км до 9100 км | 1т груза | - | - | - | - | 29893.5 | -
371066-03-9101-9300 | Перевозка железнодорожным транспортом ресурсов группы "Мачты металлические телеграфные для электрических проводов и др. [тип вагона - полувагон]" на расстояние в интервале от 9101 км до 9300 км | 1т груза | - | - | - | - | 30517.19 | -
371066-03-9301-9500 | Перевозка железнодорожным транспортом ресурсов группы "Мачты металлические телеграфные для электрических проводов и др. [тип вагона - полувагон]" на расстояние в интервале от 9301 км до 9500 км | 1т груза | - | - | - | - | 31141.44 | -
371066-03-9501-9700 | Перевозка железнодорожным транспортом ресурсов группы "Мачты металлические телеграфные для электрических проводов и др. [тип вагона - полувагон]" на расстояние в интервале от 9501 км до 9700 км | 1т груза | - | - | - | - | 31765.13 | -
371066-03-9701-9900 | Перевозка железнодорожным транспортом ресурсов группы "Мачты металлические телеграфные для электрических проводов и др. [тип вагона - полувагон]" на расстояние в интервале от 9701 км до 9900 км | 1т груза | - | - | - | - | 32388.83 | -
127201-00-0001-0005 | Перевозка железнодорожным транспортом ресурсов группы "Мебель и инвентарь для торговых предприятий (витрины,горки,кресла; ; прилавки и шкафы,кроме холодильных)" на расстояние в интервале от 1 км до 5 км | 1т груза | - | - | - | - | 2885.38 | -
127201-00-0006-0010 | Перевозка железнодорожным транспортом ресурсов группы "Мебель и инвентарь для торговых предприятий (витрины,горки,кресла; ; прилавки и шкафы,кроме холодильных)" на расстояние в интервале от 6 км до 10 км | 1т груза | - | - | - | - | 2917.95 | -
127201-00-0011-0015 | Перевозка железнодорожным транспортом ресурсов группы "Мебель и инвентарь для торговых предприятий (витрины,горки,кресла; ; прилавки и шкафы,кроме холодильных)" на расстояние в интервале от 11 км до 15 км | 1т груза | - | - | - | - | 2945.72 | -
127201-00-0016-0020 | Перевозка железнодорожным транспортом ресурсов группы "Мебель и инвентарь для торговых предприятий (витрины,горки,кресла; ; прилавки и шкафы,кроме холодильных)" на расстояние в интервале от 16 км до 20 км | 1т груза | - | - | - | - | 2973.49 | -
127201-00-0021-0025 | Перевозка железнодорожным транспортом ресурсов группы "Мебель и инвентарь для торговых предприятий (витрины,горки,кресла; ; прилавки и шкафы,кроме холодильных)" на расстояние в интервале от 21 км до 25 км | 1т груза | - | - | - | - | 3001.26 | -
127201-00-0026-0030 | Перевозка железнодорожным транспортом ресурсов группы "Мебель и инвентарь для торговых предприятий (витрины,горки,кресла; ; прилавки и шкафы,кроме холодильных)" на расстояние в интервале от 26 км до 30 км | 1т груза | - | - | - | - | 3029.03 | -
127201-00-0031-0035 | Перевозка железнодорожным транспортом ресурсов группы "Мебель и инвентарь для торговых предприятий (витрины,горки,кресла; ; прилавки и шкафы,кроме холодильных)" на расстояние в интервале от 31 км до 35 км | 1т груза | - | - | - | - | 3056.8 | -
127201-00-0036-0040 | Перевозка железнодорожным транспортом ресурсов группы "Мебель и инвентарь для торговых предприятий (витрины,горки,кресла; ; прилавки и шкафы,кроме холодильных)" на расстояние в интервале от 36 км до 40 км | 1т груза | - | - | - | - | 3084.57 | -
127201-00-0041-0045 | Перевозка железнодорожным транспортом ресурсов группы "Мебель и инвентарь для торговых предприятий (витрины,горки,кресла; ; прилавки и шкафы,кроме холодильных)" на расстояние в интервале от 41 км до 45 км | 1т груза | - | - | - | - | 3112.34 | -
127201-00-0046-0050 | Перевозка железнодорожным транспортом ресурсов группы "Мебель и инвентарь для торговых предприятий (витрины,горки,кресла; ; прилавки и шкафы,кроме холодильных)" на расстояние в интервале от 46 км до 50 км | 1т груза | - | - | - | - | 3140.11 | -
127201-00-0051-0060 | Перевозка железнодорожным транспортом ресурсов группы "Мебель и инвентарь для торговых предприятий (витрины,горки,кресла; ; прилавки и шкафы,кроме холодильных)" на расстояние в интервале от 51 км до 60 км | 1т груза | - | - | - | - | 3179.7 | -
127201-00-0061-0070 | Перевозка железнодорожным транспортом ресурсов группы "Мебель и инвентарь для торговых предприятий (витрины,горки,кресла; ; прилавки и шкафы,кроме холодильных)" на расстояние в интервале от 61 км до 70 км | 1т груза | - | - | - | - | 3235.24 | -
127201-00-0071-0080 | Перевозка железнодорожным транспортом ресурсов группы "Мебель и инвентарь для торговых предприятий (витрины,горки,кресла; ; прилавки и шкафы,кроме холодильных)" на расстояние в интервале от 71 км до 80 км | 1т груза | - | - | - | - | 3291.47 | -
127201-00-0081-0090 | Перевозка железнодорожным транспортом ресурсов группы "Мебель и инвентарь для торговых предприятий (витрины,горки,кресла; ; прилавки и шкафы,кроме холодильных)" на расстояние в интервале от 81 км до 90 км | 1т груза | - | - | - | - | 3347 | -
127201-00-0091-0100 | Перевозка железнодорожным транспортом ресурсов группы "Мебель и инвентарь для торговых предприятий (витрины,горки,кресла; ; прилавки и шкафы,кроме холодильных)" на расстояние в интервале от 91 км до 100 км | 1т груза | - | - | - | - | 3402.54 | -
127201-00-0101-0120 | Перевозка железнодорожным транспортом ресурсов группы "Мебель и инвентарь для торговых предприятий (витрины,горки,кресла; ; прилавки и шкафы,кроме холодильных)" на расстояние в интервале от 101 км до 120 км | 1т груза | - | - | - | - | 3485.85 | -
127201-00-0121-0140 | Перевозка железнодорожным транспортом ресурсов группы "Мебель и инвентарь для торговых предприятий (витрины,горки,кресла; ; прилавки и шкафы,кроме холодильных)" на расстояние в интервале от 121 км до 140 км | 1т груза | - | - | - | - | 3597.61 | -
127201-00-0141-0160 | Перевозка железнодорожным транспортом ресурсов группы "Мебель и инвентарь для торговых предприятий (витрины,горки,кресла; ; прилавки и шкафы,кроме холодильных)" на расстояние в интервале от 141 км до 160 км | 1т груза | - | - | - | - | 3708.69 | -
127201-00-0161-0180 | Перевозка железнодорожным транспортом ресурсов группы "Мебель и инвентарь для торговых предприятий (витрины,горки,кресла; ; прилавки и шкафы,кроме холодильных)" на расстояние в интервале от 161 км до 180 км | 1т груза | - | - | - | - | 3807.43 | -
127201-00-0181-0200 | Перевозка железнодорожным транспортом ресурсов группы "Мебель и инвентарь для торговых предприятий (витрины,горки,кресла; ; прилавки и шкафы,кроме холодильных)" на расстояние в интервале от 181 км до 200 км | 1т груза | - | - | - | - | 3902.73 | -
127201-00-0201-0220 | Перевозка железнодорожным транспортом ресурсов группы "Мебель и инвентарь для торговых предприятий (витрины,горки,кресла; ; прилавки и шкафы,кроме холодильных)" на расстояние в интервале от 201 км до 220 км | 1т груза | - | - | - | - | 4002.84 | -
127201-00-0221-0240 | Перевозка железнодорожным транспортом ресурсов группы "Мебель и инвентарь для торговых предприятий (витрины,горки,кресла; ; прилавки и шкафы,кроме холодильных)" на расстояние в интервале от 221 км до 240 км | 1т груза | - | - | - | - | 4093.35 | -
127201-00-0241-0260 | Перевозка железнодорожным транспортом ресурсов группы "Мебель и инвентарь для торговых предприятий (витрины,горки,кресла; ; прилавки и шкафы,кроме холодильных)" на расстояние в интервале от 241 км до 260 км | 1т груза | - | - | - | - | 4190.03 | -
127201-00-0261-0280 | Перевозка железнодорожным транспортом ресурсов группы "Мебель и инвентарь для торговых предприятий (витрины,горки,кресла; ; прилавки и шкафы,кроме холодильных)" на расстояние в интервале от 261 км до 280 км | 1т груза | - | - | - | - | 4284.65 | -
127201-00-0281-0300 | Перевозка железнодорожным транспортом ресурсов группы "Мебель и инвентарь для торговых предприятий (витрины,горки,кресла; ; прилавки и шкафы,кроме холодильных)" на расстояние в интервале от 281 км до 300 км | 1т груза | - | - | - | - | 4378.58 | -
127201-00-0301-0330 | Перевозка железнодорожным транспортом ресурсов группы "Мебель и инвентарь для торговых предприятий (витрины,горки,кресла; ; прилавки и шкафы,кроме холодильных)" на расстояние в интервале от 301 км до 330 км | 1т груза | - | - | - | - | 4496.18 | -
127201-00-0331-0360 | Перевозка железнодорожным транспортом ресурсов группы "Мебель и инвентарь для торговых предприятий (витрины,горки,кресла; ; прилавки и шкафы,кроме холодильных)" на расстояние в интервале от 331 км до 360 км | 1т груза | - | - | - | - | 4637.42 | -
127201-00-0361-0390 | Перевозка железнодорожным транспортом ресурсов группы "Мебель и инвентарь для торговых предприятий (витрины,горки,кресла; ; прилавки и шкафы,кроме холодильных)" на расстояние в интервале от 361 км до 390 км | 1т груза | - | - | - | - | 4776.61 | -
127201-00-0391-0420 | Перевозка железнодорожным транспортом ресурсов группы "Мебель и инвентарь для торговых предприятий (витрины,горки,кресла; ; прилавки и шкафы,кроме холодильных)" на расстояние в интервале от 391 км до 420 км | 1т груза | - | - | - | - | 4913.74 | -
127201-00-0421-0450 | Перевозка железнодорожным транспортом ресурсов группы "Мебель и инвентарь для торговых предприятий (витрины,горки,кресла; ; прилавки и шкафы,кроме холодильных)" на расстояние в интервале от 421 км до 450 км | 1т груза | - | - | - | - | 5064.59 | -
127201-00-0451-0480 | Перевозка железнодорожным транспортом ресурсов группы "Мебель и инвентарь для торговых предприятий (витрины,горки,кресла; ; прилавки и шкафы,кроме холодильных)" на расстояние в интервале от 451 км до 480 км | 1т груза | - | - | - | - | 5198.3 | -
127201-00-0481-0510 | Перевозка железнодорожным транспортом ресурсов группы "Мебель и инвентарь для торговых предприятий (витрины,горки,кресла; ; прилавки и шкафы,кроме холодильных)" на расстояние в интервале от 481 км до 510 км | 1т груза | - | - | - | - | 5329.26 | -
127201-00-0511-0540 | Перевозка железнодорожным транспортом ресурсов группы "Мебель и инвентарь для торговых предприятий (витрины,горки,кресла; ; прилавки и шкафы,кроме холодильных)" на расстояние в интервале от 511 км до 540 км | 1т груза | - | - | - | - | 5478.05 | -
127201-00-0541-0570 | Перевозка железнодорожным транспортом ресурсов группы "Мебель и инвентарь для торговых предприятий (витрины,горки,кресла; ; прилавки и шкафы,кроме холодильных)" на расстояние в интервале от 541 км до 570 км | 1т груза | - | - | - | - | 5605.58 | -
127201-00-0571-0600 | Перевозка железнодорожным транспортом ресурсов группы "Мебель и инвентарь для торговых предприятий (витрины,горки,кресла; ; прилавки и шкафы,кроме холодильных)" на расстояние в интервале от 571 км до 600 км | 1т груза | - | - | - | - | 5753.68 | -
127201-00-0601-0640 | Перевозка железнодорожным транспортом ресурсов группы "Мебель и инвентарь для торговых предприятий (витрины,горки,кресла; ; прилавки и шкафы,кроме холодильных)" на расстояние в интервале от 601 км до 640 км | 1т груза | - | - | - | - | 5902.13 | -
127201-00-0641-0680 | Перевозка железнодорожным транспортом ресурсов группы "Мебель и инвентарь для торговых предприятий (витрины,горки,кресла; ; прилавки и шкафы,кроме холодильных)" на расстояние в интервале от 641 км до 680 км | 1т груза | - | - | - | - | 6097.54 | -
127201-00-0681-0720 | Перевозка железнодорожным транспортом ресурсов группы "Мебель и инвентарь для торговых предприятий (витрины,горки,кресла; ; прилавки и шкафы,кроме холодильных)" на расстояние в интервале от 681 км до 720 км | 1т груза | - | - | - | - | 6266.22 | -
127201-00-0721-0760 | Перевозка железнодорожным транспортом ресурсов группы "Мебель и инвентарь для торговых предприятий (витрины,горки,кресла; ; прилавки и шкафы,кроме холодильных)" на расстояние в интервале от 721 км до 760 км | 1т груза | - | - | - | - | 6460.26 | -
127201-00-0761-0800 | Перевозка железнодорожным транспортом ресурсов группы "Мебель и инвентарь для торговых предприятий (витрины,горки,кресла; ; прилавки и шкафы,кроме холодильных)" на расстояние в интервале от 761 км до 800 км | 1т груза | - | - | - | - | 6624.13 | -
127201-00-0801-0840 | Перевозка железнодорожным транспортом ресурсов группы "Мебель и инвентарь для торговых предприятий (витрины,горки,кресла; ; прилавки и шкафы,кроме холодильных)" на расстояние в интервале от 801 км до 840 км | 1т груза | - | - | - | - | 6816.8 | -
127201-00-0841-0880 | Перевозка железнодорожным транспортом ресурсов группы "Мебель и инвентарь для торговых предприятий (витрины,горки,кресла; ; прилавки и шкафы,кроме холодильных)" на расстояние в интервале от 841 км до 880 км | 1т груза | - | - | - | - | 7008.79 | -
127201-00-0881-0920 | Перевозка железнодорожным транспортом ресурсов группы "Мебель и инвентарь для торговых предприятий (витрины,горки,кресла; ; прилавки и шкафы,кроме холодильных)" на расстояние в интервале от 881 км до 920 км | 1т груза | - | - | - | - | 7167.18 | -
127201-00-0921-0960 | Перевозка железнодорожным транспортом ресурсов группы "Мебель и инвентарь для торговых предприятий (витрины,горки,кресла; ; прилавки и шкафы,кроме холодильных)" на расстояние в интервале от 921 км до 960 км | 1т груза | - | - | - | - | 7357.79 | -
127201-00-0961-1000 | Перевозка железнодорожным транспортом ресурсов группы "Мебель и инвентарь для торговых предприятий (витрины,горки,кресла; ; прилавки и шкафы,кроме холодильных)" на расстояние в интервале от 961 км до 1000 км | 1т груза | - | - | - | - | 7511.38 | -
127201-00-1001-1050 | Перевозка железнодорожным транспортом ресурсов группы "Мебель и инвентарь для торговых предприятий (витрины,горки,кресла; ; прилавки и шкафы,кроме холодильных)" на расстояние в интервале от 1001 км до 1050 км | 1т груза | - | - | - | - | 7724.28 | -
127201-00-1051-1100 | Перевозка железнодорожным транспортом ресурсов группы "Мебель и инвентарь для торговых предприятий (витрины,горки,кресла; ; прилавки и шкафы,кроме холодильных)" на расстояние в интервале от 1051 км до 1100 км | 1т груза | - | - | - | - | 7960.84 | -
127201-00-1101-1150 | Перевозка железнодорожным транспортом ресурсов группы "Мебель и инвентарь для торговых предприятий (витрины,горки,кресла; ; прилавки и шкафы,кроме холодильных)" на расстояние в интервале от 1101 км до 1150 км | 1т груза | - | - | - | - | 8154.88 | -
127201-00-1151-1200 | Перевозка железнодорожным транспортом ресурсов группы "Мебель и инвентарь для торговых предприятий (витрины,горки,кресла; ; прилавки и шкафы,кроме холодильных)" на расстояние в интервале от 1151 км до 1200 км | 1т груза | - | - | - | - | 8389.38 | -
127201-00-1201-1250 | Перевозка железнодорожным транспортом ресурсов группы "Мебель и инвентарь для торговых предприятий (витрины,горки,кресла; ; прилавки и шкафы,кроме холодильных)" на расстояние в интервале от 1201 км до 1250 км | 1т груза | - | - | - | - | 8577.93 | -
127201-00-1251-1300 | Перевозка железнодорожным транспортом ресурсов группы "Мебель и инвентарь для торговых предприятий (витрины,горки,кресла; ; прилавки и шкафы,кроме холодильных)" на расстояние в интервале от 1251 км до 1300 км | 1т груза | - | - | - | - | 8810.37 | -
127201-00-1301-1350 | Перевозка железнодорожным транспортом ресурсов группы "Мебель и инвентарь для торговых предприятий (витрины,горки,кресла; ; прилавки и шкафы,кроме холодильных)" на расстояние в интервале от 1301 км до 1350 км | 1т груза | - | - | - | - | 8992.76 | -
127201-00-1351-1400 | Перевозка железнодорожным транспортом ресурсов группы "Мебель и инвентарь для торговых предприятий (витрины,горки,кресла; ; прилавки и шкафы,кроме холодильных)" на расстояние в интервале от 1351 км до 1400 км | 1т груза | - | - | - | - | 9223.83 | -
127201-00-1401-1450 | Перевозка железнодорожным транспортом ресурсов группы "Мебель и инвентарь для торговых предприятий (витрины,горки,кресла; ; прилавки и шкафы,кроме холодильных)" на расстояние в интервале от 1401 км до 1450 км | 1т груза | - | - | - | - | 9454.9 | -
127201-00-1451-1500 | Перевозка железнодорожным транспортом ресурсов группы "Мебель и инвентарь для торговых предприятий (витрины,горки,кресла; ; прилавки и шкафы,кроме холодильных)" на расстояние в интервале от 1451 км до 1500 км | 1т груза | - | - | - | - | 9629.74 | -
127201-00-1501-1600 | Перевозка железнодорожным транспортом ресурсов группы "Мебель и инвентарь для торговых предприятий (витрины,горки,кресла; ; прилавки и шкафы,кроме холодильных)" на расстояние в интервале от 1501 км до 1600 км | 1т груза | - | - | - | - | 9972.92 | -
127201-00-1601-1700 | Перевозка железнодорожным транспортом ресурсов группы "Мебель и инвентарь для торговых предприятий (витрины,горки,кресла; ; прилавки и шкафы,кроме холодильных)" на расстояние в интервале от 1601 км до 1700 км | 1т груза | - | - | - | - | 10368.55 | -
127201-00-1701-1800 | Перевозка железнодорожным транспортом ресурсов группы "Мебель и инвентарь для торговых предприятий (витрины,горки,кресла; ; прилавки и шкафы,кроме холодильных)" на расстояние в интервале от 1701 км до 1800 км | 1т груза | - | - | - | - | 10755.95 | -
127201-00-1801-1900 | Перевозка железнодорожным транспортом ресурсов группы "Мебель и инвентарь для торговых предприятий (витрины,горки,кресла; ; прилавки и шкафы,кроме холодильных)" на расстояние в интервале от 1801 км до 1900 км | 1т груза | - | - | - | - | 11206.43 | -
127201-00-1901-2000 | Перевозка железнодорожным транспортом ресурсов группы "Мебель и инвентарь для торговых предприятий (витрины,горки,кресла; ; прилавки и шкафы,кроме холодильных)" на расстояние в интервале от 1901 км до 2000 км | 1т груза | - | - | - | - | 11582.86 | -
127201-00-2001-2100 | Перевозка железнодорожным транспортом ресурсов группы "Мебель и инвентарь для торговых предприятий (витрины,горки,кресла; ; прилавки и шкафы,кроме холодильных)" на расстояние в интервале от 2001 км до 2100 км | 1т груза | - | - | - | - | 11951.75 | -
127201-00-2101-2200 | Перевозка железнодорожным транспортом ресурсов группы "Мебель и инвентарь для торговых предприятий (витрины,горки,кресла; ; прилавки и шкафы,кроме холодильных)" на расстояние в интервале от 2101 км до 2200 км | 1т груза | - | - | - | - | 12394.68 | -
127201-00-2201-2300 | Перевозка железнодорожным транспортом ресурсов группы "Мебель и инвентарь для торговых предприятий (витрины,горки,кресла; ; прилавки и шкафы,кроме холодильных)" на расстояние в интервале от 2201 км до 2300 км | 1т груза | - | - | - | - | 12751.92 | -
127201-00-2301-2400 | Перевозка железнодорожным транспортом ресурсов группы "Мебель и инвентарь для торговых предприятий (витрины,горки,кресла; ; прилавки и шкафы,кроме холодильных)" на расстояние в интервале от 2301 км до 2400 км | 1т груза | - | - | - | - | 13101.6 | -
127201-00-2401-2500 | Перевозка железнодорожным транспортом ресурсов группы "Мебель и инвентарь для торговых предприятий (витрины,горки,кресла; ; прилавки и шкафы,кроме холодильных)" на расстояние в интервале от 2401 км до 2500 км | 1т груза | - | - | - | - | 13536.32 | -
127201-00-2501-2600 | Перевозка железнодорожным транспортом ресурсов группы "Мебель и инвентарь для торговых предприятий (витрины,горки,кресла; ; прилавки и шкафы,кроме холодильных)" на расстояние в интервале от 2501 км до 2600 км | 1т груза | - | - | - | - | 13875.03 | -
127201-00-2601-2700 | Перевозка железнодорожным транспортом ресурсов группы "Мебель и инвентарь для торговых предприятий (витрины,горки,кресла; ; прилавки и шкафы,кроме холодильных)" на расстояние в интервале от 2601 км до 2700 км | 1т груза | - | - | - | - | 14205.53 | -
127201-00-2701-2800 | Перевозка железнодорожным транспортом ресурсов группы "Мебель и инвентарь для торговых предприятий (витрины,горки,кресла; ; прилавки и шкафы,кроме холодильных)" на расстояние в интервале от 2701 км до 2800 км | 1т груза | - | - | - | - | 14633.38 | -
127201-00-2801-2900 | Перевозка железнодорожным транспортом ресурсов группы "Мебель и инвентарь для торговых предприятий (витрины,горки,кресла; ; прилавки и шкафы,кроме холодильных)" на расстояние в интервале от 2801 км до 2900 км | 1т груза | - | - | - | - | 14952.21 | -
127201-00-2901-3000 | Перевозка железнодорожным транспортом ресурсов группы "Мебель и инвентарь для торговых предприятий (витрины,горки,кресла; ; прилавки и шкафы,кроме холодильных)" на расстояние в интервале от 2901 км до 3000 км | 1т груза | - | - | - | - | 15264.19 | -
127201-00-3001-3100 | Перевозка железнодорожным транспортом ресурсов группы "Мебель и инвентарь для торговых предприятий (витрины,горки,кресла; ; прилавки и шкафы,кроме холодильных)" на расстояние в интервале от 3001 км до 3100 км | 1т груза | - | - | - | - | 15385.08 | -
127201-00-3101-3200 | Перевозка железнодорожным транспортом ресурсов группы "Мебель и инвентарь для торговых предприятий (витрины,горки,кресла; ; прилавки и шкафы,кроме холодильных)" на расстояние в интервале от 3101 км до 3200 км | 1т груза | - | - | - | - | 15797.39 | -
127201-00-3201-3300 | Перевозка железнодорожным транспортом ресурсов группы "Мебель и инвентарь для торговых предприятий (витрины,горки,кресла; ; прилавки и шкафы,кроме холодильных)" на расстояние в интервале от 3201 км до 3300 км | 1т груза | - | - | - | - | 16209.02 | -
127201-00-3301-3400 | Перевозка железнодорожным транспортом ресурсов группы "Мебель и инвентарь для торговых предприятий (витрины,горки,кресла; ; прилавки и шкафы,кроме холодильных)" на расстояние в интервале от 3301 км до 3400 км | 1т груза | - | - | - | - | 16621.33 | -
127201-00-3401-3500 | Перевозка железнодорожным транспортом ресурсов группы "Мебель и инвентарь для торговых предприятий (витрины,горки,кресла; ; прилавки и шкафы,кроме холодильных)" на расстояние в интервале от 3401 км до 3500 км | 1т груза | - | - | - | - | 17032.96 | -
127201-00-3501-3600 | Перевозка железнодорожным транспортом ресурсов группы "Мебель и инвентарь для торговых предприятий (витрины,горки,кресла; ; прилавки и шкафы,кроме холодильных)" на расстояние в интервале от 3501 км до 3600 км | 1т груза | - | - | - | - | 17445.27 | -
127201-00-3601-3700 | Перевозка железнодорожным транспортом ресурсов группы "Мебель и инвентарь для торговых предприятий (витрины,горки,кресла; ; прилавки и шкафы,кроме холодильных)" на расстояние в интервале от 3601 км до 3700 км | 1т груза | - | - | - | - | 17857.57 | -
127201-00-3701-3800 | Перевозка железнодорожным транспортом ресурсов группы "Мебель и инвентарь для торговых предприятий (витрины,горки,кресла; ; прилавки и шкафы,кроме холодильных)" на расстояние в интервале от 3701 км до 3800 км | 1т груза | - | - | - | - | 18269.21 | -
127201-00-3801-3900 | Перевозка железнодорожным транспортом ресурсов группы "Мебель и инвентарь для торговых предприятий (витрины,горки,кресла; ; прилавки и шкафы,кроме холодильных)" на расстояние в интервале от 3801 км до 3900 км | 1т груза | - | - | - | - | 18681.51 | -
127201-00-3901-4000 | Перевозка железнодорожным транспортом ресурсов группы "Мебель и инвентарь для торговых предприятий (витрины,горки,кресла; ; прилавки и шкафы,кроме холодильных)" на расстояние в интервале от 3901 км до 4000 км | 1т груза | - | - | - | - | 19093.15 | -
127201-00-4001-4100 | Перевозка железнодорожным транспортом ресурсов группы "Мебель и инвентарь для торговых предприятий (витрины,горки,кресла; ; прилавки и шкафы,кроме холодильных)" на расстояние в интервале от 4001 км до 4100 км | 1т груза | - | - | - | - | 19505.45 | -
127201-00-4101-4200 | Перевозка железнодорожным транспортом ресурсов группы "Мебель и инвентарь для торговых предприятий (витрины,горки,кресла; ; прилавки и шкафы,кроме холодильных)" на расстояние в интервале от 4101 км до 4200 км | 1т груза | - | - | - | - | 19917.09 | -
127201-00-4201-4300 | Перевозка железнодорожным транспортом ресурсов группы "Мебель и инвентарь для торговых предприятий (витрины,горки,кресла; ; прилавки и шкафы,кроме холодильных)" на расстояние в интервале от 4201 км до 4300 км | 1т груза | - | - | - | - | 20329.39 | -
127201-00-4301-4400 | Перевозка железнодорожным транспортом ресурсов группы "Мебель и инвентарь для торговых предприятий (витрины,горки,кресла; ; прилавки и шкафы,кроме холодильных)" на расстояние в интервале от 4301 км до 4400 км | 1т груза | - | - | - | - | 20741.03 | -
127201-00-4401-4500 | Перевозка железнодорожным транспортом ресурсов группы "Мебель и инвентарь для торговых предприятий (витрины,горки,кресла; ; прилавки и шкафы,кроме холодильных)" на расстояние в интервале от 4401 км до 4500 км | 1т груза | - | - | - | - | 21153.33 | -
127201-00-4501-4600 | Перевозка железнодорожным транспортом ресурсов группы "Мебель и инвентарь для торговых предприятий (витрины,горки,кресла; ; прилавки и шкафы,кроме холодильных)" на расстояние в интервале от 4501 км до 4600 км | 1т груза | - | - | - | - | 21565.64 | -
127201-00-4601-4700 | Перевозка железнодорожным транспортом ресурсов группы "Мебель и инвентарь для торговых предприятий (витрины,горки,кресла; ; прилавки и шкафы,кроме холодильных)" на расстояние в интервале от 4601 км до 4700 км | 1т груза | - | - | - | - | 21977.27 | -
127201-00-4701-4800 | Перевозка железнодорожным транспортом ресурсов группы "Мебель и инвентарь для торговых предприятий (витрины,горки,кресла; ; прилавки и шкафы,кроме холодильных)" на расстояние в интервале от 4701 км до 4800 км | 1т груза | - | - | - | - | 22389.58 | -
127201-00-4801-4900 | Перевозка железнодорожным транспортом ресурсов группы "Мебель и инвентарь для торговых предприятий (витрины,горки,кресла; ; прилавки и шкафы,кроме холодильных)" на расстояние в интервале от 4801 км до 4900 км | 1т груза | - | - | - | - | 22801.21 | -
127201-00-4901-5000 | Перевозка железнодорожным транспортом ресурсов группы "Мебель и инвентарь для торговых предприятий (витрины,горки,кресла; ; прилавки и шкафы,кроме холодильных)" на расстояние в интервале от 4901 км до 5000 км | 1т груза | - | - | - | - | 23213.52 | -
127201-00-5001-5100 | Перевозка железнодорожным транспортом ресурсов группы "Мебель и инвентарь для торговых предприятий (витрины,горки,кресла; ; прилавки и шкафы,кроме холодильных)" на расстояние в интервале от 5001 км до 5100 км | 1т груза | - | - | - | - | 23625.15 | -
127201-00-5101-5200 | Перевозка железнодорожным транспортом ресурсов группы "Мебель и инвентарь для торговых предприятий (витрины,горки,кресла; ; прилавки и шкафы,кроме холодильных)" на расстояние в интервале от 5101 км до 5200 км | 1т груза | - | - | - | - | 24037.46 | -
127201-00-5201-5300 | Перевозка железнодорожным транспортом ресурсов группы "Мебель и инвентарь для торговых предприятий (витрины,горки,кресла; ; прилавки и шкафы,кроме холодильных)" на расстояние в интервале от 5201 км до 5300 км | 1т груза | - | - | - | - | 24449.76 | -
127201-00-5301-5400 | Перевозка железнодорожным транспортом ресурсов группы "Мебель и инвентарь для торговых предприятий (витрины,горки,кресла; ; прилавки и шкафы,кроме холодильных)" на расстояние в интервале от 5301 км до 5400 км | 1т груза | - | - | - | - | 24861.4 | -
127201-00-5401-5500 | Перевозка железнодорожным транспортом ресурсов группы "Мебель и инвентарь для торговых предприятий (витрины,горки,кресла; ; прилавки и шкафы,кроме холодильных)" на расстояние в интервале от 5401 км до 5500 км | 1т груза | - | - | - | - | 25273.7 | -
127201-00-5501-5700 | Перевозка железнодорожным транспортом ресурсов группы "Мебель и инвентарь для торговых предприятий (витрины,горки,кресла; ; прилавки и шкафы,кроме холодильных)" на расстояние в интервале от 5501 км до 5700 км | 1т груза | - | - | - | - | 25891.83 | -
127201-00-5701-5900 | Перевозка железнодорожным транспортом ресурсов группы "Мебель и инвентарь для торговых предприятий (витрины,горки,кресла; ; прилавки и шкафы,кроме холодильных)" на расстояние в интервале от 5701 км до 5900 км | 1т груза | - | - | - | - | 26715.77 | -
127201-00-5901-6100 | Перевозка железнодорожным транспортом ресурсов группы "Мебель и инвентарь для торговых предприятий (витрины,горки,кресла; ; прилавки и шкафы,кроме холодильных)" на расстояние в интервале от 5901 км до 6100 км | 1т груза | - | - | - | - | 27539.71 | -
127201-00-6101-6300 | Перевозка железнодорожным транспортом ресурсов группы "Мебель и инвентарь для торговых предприятий (витрины,горки,кресла; ; прилавки и шкафы,кроме холодильных)" на расстояние в интервале от 6101 км до 6300 км | 1т груза | - | - | - | - | 28363.65 | -
127201-00-6301-6500 | Перевозка железнодорожным транспортом ресурсов группы "Мебель и инвентарь для торговых предприятий (витрины,горки,кресла; ; прилавки и шкафы,кроме холодильных)" на расстояние в интервале от 6301 км до 6500 км | 1т груза | - | - | - | - | 29187.59 | -
127201-00-6501-6700 | Перевозка железнодорожным транспортом ресурсов группы "Мебель и инвентарь для торговых предприятий (витрины,горки,кресла; ; прилавки и шкафы,кроме холодильных)" на расстояние в интервале от 6501 км до 6700 км | 1т груза | - | - | - | - | 30011.53 | -
127201-00-6701-6900 | Перевозка железнодорожным транспортом ресурсов группы "Мебель и инвентарь для торговых предприятий (витрины,горки,кресла; ; прилавки и шкафы,кроме холодильных)" на расстояние в интервале от 6701 км до 6900 км | 1т груза | - | - | - | - | 30835.47 | -
127201-00-6901-7100 | Перевозка железнодорожным транспортом ресурсов группы "Мебель и инвентарь для торговых предприятий (витрины,горки,кресла; ; прилавки и шкафы,кроме холодильных)" на расстояние в интервале от 6901 км до 7100 км | 1т груза | - | - | - | - | 31659.41 | -
127201-00-7101-7300 | Перевозка железнодорожным транспортом ресурсов группы "Мебель и инвентарь для торговых предприятий (витрины,горки,кресла; ; прилавки и шкафы,кроме холодильных)" на расстояние в интервале от 7101 км до 7300 км | 1т груза | - | - | - | - | 32484.02 | -
127201-00-7301-7500 | Перевозка железнодорожным транспортом ресурсов группы "Мебель и инвентарь для торговых предприятий (витрины,горки,кресла; ; прилавки и шкафы,кроме холодильных)" на расстояние в интервале от 7301 км до 7500 км | 1т груза | - | - | - | - | 33307.96 | -
127201-00-7501-7700 | Перевозка железнодорожным транспортом ресурсов группы "Мебель и инвентарь для торговых предприятий (витрины,горки,кресла; ; прилавки и шкафы,кроме холодильных)" на расстояние в интервале от 7501 км до 7700 км | 1т груза | - | - | - | - | 34131.9 | -
127201-00-7701-7900 | Перевозка железнодорожным транспортом ресурсов группы "Мебель и инвентарь для торговых предприятий (витрины,горки,кресла; ; прилавки и шкафы,кроме холодильных)" на расстояние в интервале от 7701 км до 7900 км | 1т груза | - | - | - | - | 34955.84 | -
127201-00-7901-8100 | Перевозка железнодорожным транспортом ресурсов группы "Мебель и инвентарь для торговых предприятий (витрины,горки,кресла; ; прилавки и шкафы,кроме холодильных)" на расстояние в интервале от 7901 км до 8100 км | 1т груза | - | - | - | - | 35779.78 | -
127201-00-8101-8300 | Перевозка железнодорожным транспортом ресурсов группы "Мебель и инвентарь для торговых предприятий (витрины,горки,кресла; ; прилавки и шкафы,кроме холодильных)" на расстояние в интервале от 8101 км до 8300 км | 1т груза | - | - | - | - | 36603.72 | -
127201-00-8301-8500 | Перевозка железнодорожным транспортом ресурсов группы "Мебель и инвентарь для торговых предприятий (витрины,горки,кресла; ; прилавки и шкафы,кроме холодильных)" на расстояние в интервале от 8301 км до 8500 км | 1т груза | - | - | - | - | 37427.66 | -
127201-00-8501-8700 | Перевозка железнодорожным транспортом ресурсов группы "Мебель и инвентарь для торговых предприятий (витрины,горки,кресла; ; прилавки и шкафы,кроме холодильных)" на расстояние в интервале от 8501 км до 8700 км | 1т груза | - | - | - | - | 38251.6 | -
127201-00-8701-8900 | Перевозка железнодорожным транспортом ресурсов группы "Мебель и инвентарь для торговых предприятий (витрины,горки,кресла; ; прилавки и шкафы,кроме холодильных)" на расстояние в интервале от 8701 км до 8900 км | 1т груза | - | - | - | - | 39076.21 | -
127201-00-8901-9100 | Перевозка железнодорожным транспортом ресурсов группы "Мебель и инвентарь для торговых предприятий (витрины,горки,кресла; ; прилавки и шкафы,кроме холодильных)" на расстояние в интервале от 8901 км до 9100 км | 1т груза | - | - | - | - | 39900.15 | -
127201-00-9101-9300 | Перевозка железнодорожным транспортом ресурсов группы "Мебель и инвентарь для торговых предприятий (витрины,горки,кресла; ; прилавки и шкафы,кроме холодильных)" на расстояние в интервале от 9101 км до 9300 км | 1т груза | - | - | - | - | 40724.09 | -
127201-00-9301-9500 | Перевозка железнодорожным транспортом ресурсов группы "Мебель и инвентарь для торговых предприятий (витрины,горки,кресла; ; прилавки и шкафы,кроме холодильных)" на расстояние в интервале от 9301 км до 9500 км | 1т груза | - | - | - | - | 41548.03 | -
127201-00-9501-9700 | Перевозка железнодорожным транспортом ресурсов группы "Мебель и инвентарь для торговых предприятий (витрины,горки,кресла; ; прилавки и шкафы,кроме холодильных)" на расстояние в интервале от 9501 км до 9700 км | 1т груза | - | - | - | - | 42371.97 | -
127201-00-9701-9900 | Перевозка железнодорожным транспортом ресурсов группы "Мебель и инвентарь для торговых предприятий (витрины,горки,кресла; ; прилавки и шкафы,кроме холодильных)" на расстояние в интервале от 9701 км до 9900 км | 1т груза | - | - | - | - | 43195.91 | -
127220-00-0001-0005 | Перевозка железнодорожным транспортом ресурсов группы "Мебель кроме металлической и плетеной не поименованная в алфавите" на расстояние в интервале от 1 км до 5 км | 1т груза | - | - | - | - | 2885.38 | -
127220-00-0006-0010 | Перевозка железнодорожным транспортом ресурсов группы "Мебель кроме металлической и плетеной не поименованная в алфавите" на расстояние в интервале от 6 км до 10 км | 1т груза | - | - | - | - | 2917.95 | -
127220-00-0011-0015 | Перевозка железнодорожным транспортом ресурсов группы "Мебель кроме металлической и плетеной не поименованная в алфавите" на расстояние в интервале от 11 км до 15 км | 1т груза | - | - | - | - | 2945.72 | -
127220-00-0016-0020 | Перевозка железнодорожным транспортом ресурсов группы "Мебель кроме металлической и плетеной не поименованная в алфавите" на расстояние в интервале от 16 км до 20 км | 1т груза | - | - | - | - | 2973.49 | -
127220-00-0021-0025 | Перевозка железнодорожным транспортом ресурсов группы "Мебель кроме металлической и плетеной не поименованная в алфавите" на расстояние в интервале от 21 км до 25 км | 1т груза | - | - | - | - | 3001.26 | -
127220-00-0026-0030 | Перевозка железнодорожным транспортом ресурсов группы "Мебель кроме металлической и плетеной не поименованная в алфавите" на расстояние в интервале от 26 км до 30 км | 1т груза | - | - | - | - | 3029.03 | -
127220-00-0031-0035 | Перевозка железнодорожным транспортом ресурсов группы "Мебель кроме металлической и плетеной не поименованная в алфавите" на расстояние в интервале от 31 км до 35 км | 1т груза | - | - | - | - | 3056.8 | -
127220-00-0036-0040 | Перевозка железнодорожным транспортом ресурсов группы "Мебель кроме металлической и плетеной не поименованная в алфавите" на расстояние в интервале от 36 км до 40 км | 1т груза | - | - | - | - | 3084.57 | -
127220-00-0041-0045 | Перевозка железнодорожным транспортом ресурсов группы "Мебель кроме металлической и плетеной не поименованная в алфавите" на расстояние в интервале от 41 км до 45 км | 1т груза | - | - | - | - | 3112.34 | -
127220-00-0046-0050 | Перевозка железнодорожным транспортом ресурсов группы "Мебель кроме металлической и плетеной не поименованная в алфавите" на расстояние в интервале от 46 км до 50 км | 1т груза | - | - | - | - | 3140.11 | -
127220-00-0051-0060 | Перевозка железнодорожным транспортом ресурсов группы "Мебель кроме металлической и плетеной не поименованная в алфавите" на расстояние в интервале от 51 км до 60 км | 1т груза | - | - | - | - | 3179.7 | -
127220-00-0061-0070 | Перевозка железнодорожным транспортом ресурсов группы "Мебель кроме металлической и плетеной не поименованная в алфавите" на расстояние в интервале от 61 км до 70 км | 1т груза | - | - | - | - | 3235.24 | -
127220-00-0071-0080 | Перевозка железнодорожным транспортом ресурсов группы "Мебель кроме металлической и плетеной не поименованная в алфавите" на расстояние в интервале от 71 км до 80 км | 1т груза | - | - | - | - | 3291.47 | -
127220-00-0081-0090 | Перевозка железнодорожным транспортом ресурсов группы "Мебель кроме металлической и плетеной не поименованная в алфавите" на расстояние в интервале от 81 км до 90 км | 1т груза | - | - | - | - | 3347 | -
127220-00-0091-0100 | Перевозка железнодорожным транспортом ресурсов группы "Мебель кроме металлической и плетеной не поименованная в алфавите" на расстояние в интервале от 91 км до 100 км | 1т груза | - | - | - | - | 3402.54 | -
127220-00-0101-0120 | Перевозка железнодорожным транспортом ресурсов группы "Мебель кроме металлической и плетеной не поименованная в алфавите" на расстояние в интервале от 101 км до 120 км | 1т груза | - | - | - | - | 3485.85 | -
127220-00-0121-0140 | Перевозка железнодорожным транспортом ресурсов группы "Мебель кроме металлической и плетеной не поименованная в алфавите" на расстояние в интервале от 121 км до 140 км | 1т груза | - | - | - | - | 3597.61 | -
127220-00-0141-0160 | Перевозка железнодорожным транспортом ресурсов группы "Мебель кроме металлической и плетеной не поименованная в алфавите" на расстояние в интервале от 141 км до 160 км | 1т груза | - | - | - | - | 3708.69 | -
127220-00-0161-0180 | Перевозка железнодорожным транспортом ресурсов группы "Мебель кроме металлической и плетеной не поименованная в алфавите" на расстояние в интервале от 161 км до 180 км | 1т груза | - | - | - | - | 3807.43 | -
127220-00-0181-0200 | Перевозка железнодорожным транспортом ресурсов группы "Мебель кроме металлической и плетеной не поименованная в алфавите" на расстояние в интервале от 181 км до 200 км | 1т груза | - | - | - | - | 3902.73 | -
127220-00-0201-0220 | Перевозка железнодорожным транспортом ресурсов группы "Мебель кроме металлической и плетеной не поименованная в алфавите" на расстояние в интервале от 201 км до 220 км | 1т груза | - | - | - | - | 4002.84 | -
127220-00-0221-0240 | Перевозка железнодорожным транспортом ресурсов группы "Мебель кроме металлической и плетеной не поименованная в алфавите" на расстояние в интервале от 221 км до 240 км | 1т груза | - | - | - | - | 4093.35 | -
127220-00-0241-0260 | Перевозка железнодорожным транспортом ресурсов группы "Мебель кроме металлической и плетеной не поименованная в алфавите" на расстояние в интервале от 241 км до 260 км | 1т груза | - | - | - | - | 4190.03 | -
127220-00-0261-0280 | Перевозка железнодорожным транспортом ресурсов группы "Мебель кроме металлической и плетеной не поименованная в алфавите" на расстояние в интервале от 261 км до 280 км | 1т груза | - | - | - | - | 4284.65 | -
127220-00-0281-0300 | Перевозка железнодорожным транспортом ресурсов группы "Мебель кроме металлической и плетеной не поименованная в алфавите" на расстояние в интервале от 281 км до 300 км | 1т груза | - | - | - | - | 4378.58 | -
127220-00-0301-0330 | Перевозка железнодорожным транспортом ресурсов группы "Мебель кроме металлической и плетеной не поименованная в алфавите" на расстояние в интервале от 301 км до 330 км | 1т груза | - | - | - | - | 4496.18 | -
127220-00-0331-0360 | Перевозка железнодорожным транспортом ресурсов группы "Мебель кроме металлической и плетеной не поименованная в алфавите" на расстояние в интервале от 331 км до 360 км | 1т груза | - | - | - | - | 4637.42 | -
127220-00-0361-0390 | Перевозка железнодорожным транспортом ресурсов группы "Мебель кроме металлической и плетеной не поименованная в алфавите" на расстояние в интервале от 361 км до 390 км | 1т груза | - | - | - | - | 4776.61 | -
127220-00-0391-0420 | Перевозка железнодорожным транспортом ресурсов группы "Мебель кроме металлической и плетеной не поименованная в алфавите" на расстояние в интервале от 391 км до 420 км | 1т груза | - | - | - | - | 4913.74 | -
127220-00-0421-0450 | Перевозка железнодорожным транспортом ресурсов группы "Мебель кроме металлической и плетеной не поименованная в алфавите" на расстояние в интервале от 421 км до 450 км | 1т груза | - | - | - | - | 5064.59 | -
127220-00-0451-0480 | Перевозка железнодорожным транспортом ресурсов группы "Мебель кроме металлической и плетеной не поименованная в алфавите" на расстояние в интервале от 451 км до 480 км | 1т груза | - | - | - | - | 5198.3 | -
127220-00-0481-0510 | Перевозка железнодорожным транспортом ресурсов группы "Мебель кроме металлической и плетеной не поименованная в алфавите" на расстояние в интервале от 481 км до 510 км | 1т груза | - | - | - | - | 5329.26 | -
127220-00-0511-0540 | Перевозка железнодорожным транспортом ресурсов группы "Мебель кроме металлической и плетеной не поименованная в алфавите" на расстояние в интервале от 511 км до 540 км | 1т груза | - | - | - | - | 5478.05 | -
127220-00-0541-0570 | Перевозка железнодорожным транспортом ресурсов группы "Мебель кроме металлической и плетеной не поименованная в алфавите" на расстояние в интервале от 541 км до 570 км | 1т груза | - | - | - | - | 5605.58 | -
127220-00-0571-0600 | Перевозка железнодорожным транспортом ресурсов группы "Мебель кроме металлической и плетеной не поименованная в алфавите" на расстояние в интервале от 571 км до 600 км | 1т груза | - | - | - | - | 5753.68 | -
127220-00-0601-0640 | Перевозка железнодорожным транспортом ресурсов группы "Мебель кроме металлической и плетеной не поименованная в алфавите" на расстояние в интервале от 601 км до 640 км | 1т груза | - | - | - | - | 5902.13 | -
127220-00-0641-0680 | Перевозка железнодорожным транспортом ресурсов группы "Мебель кроме металлической и плетеной не поименованная в алфавите" на расстояние в интервале от 641 км до 680 км | 1т груза | - | - | - | - | 6097.54 | -
127220-00-0681-0720 | Перевозка железнодорожным транспортом ресурсов группы "Мебель кроме металлической и плетеной не поименованная в алфавите" на расстояние в интервале от 681 км до 720 км | 1т груза | - | - | - | - | 6266.22 | -
127220-00-0721-0760 | Перевозка железнодорожным транспортом ресурсов группы "Мебель кроме металлической и плетеной не поименованная в алфавите" на расстояние в интервале от 721 км до 760 км | 1т груза | - | - | - | - | 6460.26 | -
127220-00-0761-0800 | Перевозка железнодорожным транспортом ресурсов группы "Мебель кроме металлической и плетеной не поименованная в алфавите" на расстояние в интервале от 761 км до 800 км | 1т груза | - | - | - | - | 6624.13 | -
127220-00-0801-0840 | Перевозка железнодорожным транспортом ресурсов группы "Мебель кроме металлической и плетеной не поименованная в алфавите" на расстояние в интервале от 801 км до 840 км | 1т груза | - | - | - | - | 6816.8 | -
127220-00-0841-0880 | Перевозка железнодорожным транспортом ресурсов группы "Мебель кроме металлической и плетеной не поименованная в алфавите" на расстояние в интервале от 841 км до 880 км | 1т груза | - | - | - | - | 7008.79 | -
127220-00-0881-0920 | Перевозка железнодорожным транспортом ресурсов группы "Мебель кроме металлической и плетеной не поименованная в алфавите" на расстояние в интервале от 881 км до 920 км | 1т груза | - | - | - | - | 7167.18 | -
127220-00-0921-0960 | Перевозка железнодорожным транспортом ресурсов группы "Мебель кроме металлической и плетеной не поименованная в алфавите" на расстояние в интервале от 921 км до 960 км | 1т груза | - | - | - | - | 7357.79 | -
127220-00-0961-1000 | Перевозка железнодорожным транспортом ресурсов группы "Мебель кроме металлической и плетеной не поименованная в алфавите" на расстояние в интервале от 961 км до 1000 км | 1т груза | - | - | - | - | 7511.38 | -
127220-00-1001-1050 | Перевозка железнодорожным транспортом ресурсов группы "Мебель кроме металлической и плетеной не поименованная в алфавите" на расстояние в интервале от 1001 км до 1050 км | 1т груза | - | - | - | - | 7724.28 | -
127220-00-1051-1100 | Перевозка железнодорожным транспортом ресурсов группы "Мебель кроме металлической и плетеной не поименованная в алфавите" на расстояние в интервале от 1051 км до 1100 км | 1т груза | - | - | - | - | 7960.84 | -
127220-00-1101-1150 | Перевозка железнодорожным транспортом ресурсов группы "Мебель кроме металлической и плетеной не поименованная в алфавите" на расстояние в интервале от 1101 км до 1150 км | 1т груза | - | - | - | - | 8154.88 | -
127220-00-1151-1200 | Перевозка железнодорожным транспортом ресурсов группы "Мебель кроме металлической и плетеной не поименованная в алфавите" на расстояние в интервале от 1151 км до 1200 км | 1т груза | - | - | - | - | 8389.38 | -
127220-00-1201-1250 | Перевозка железнодорожным транспортом ресурсов группы "Мебель кроме металлической и плетеной не поименованная в алфавите" на расстояние в интервале от 1201 км до 1250 км | 1т груза | - | - | - | - | 8577.93 | -
127220-00-1251-1300 | Перевозка железнодорожным транспортом ресурсов группы "Мебель кроме металлической и плетеной не поименованная в алфавите" на расстояние в интервале от 1251 км до 1300 км | 1т груза | - | - | - | - | 8810.37 | -
127220-00-1301-1350 | Перевозка железнодорожным транспортом ресурсов группы "Мебель кроме металлической и плетеной не поименованная в алфавите" на расстояние в интервале от 1301 км до 1350 км | 1т груза | - | - | - | - | 8992.76 | -
127220-00-1351-1400 | Перевозка железнодорожным транспортом ресурсов группы "Мебель кроме металлической и плетеной не поименованная в алфавите" на расстояние в интервале от 1351 км до 1400 км | 1т груза | - | - | - | - | 9223.83 | -
127220-00-1401-1450 | Перевозка железнодорожным транспортом ресурсов группы "Мебель кроме металлической и плетеной не поименованная в алфавите" на расстояние в интервале от 1401 км до 1450 км | 1т груза | - | - | - | - | 9454.9 | -
127220-00-1451-1500 | Перевозка железнодорожным транспортом ресурсов группы "Мебель кроме металлической и плетеной не поименованная в алфавите" на расстояние в интервале от 1451 км до 1500 км | 1т груза | - | - | - | - | 9629.74 | -
127220-00-1501-1600 | Перевозка железнодорожным транспортом ресурсов группы "Мебель кроме металлической и плетеной не поименованная в алфавите" на расстояние в интервале от 1501 км до 1600 км | 1т груза | - | - | - | - | 9972.92 | -
127220-00-1601-1700 | Перевозка железнодорожным транспортом ресурсов группы "Мебель кроме металлической и плетеной не поименованная в алфавите" на расстояние в интервале от 1601 км до 1700 км | 1т груза | - | - | - | - | 10368.55 | -
127220-00-1701-1800 | Перевозка железнодорожным транспортом ресурсов группы "Мебель кроме металлической и плетеной не поименованная в алфавите" на расстояние в интервале от 1701 км до 1800 км | 1т груза | - | - | - | - | 10755.95 | -
127220-00-1801-1900 | Перевозка железнодорожным транспортом ресурсов группы "Мебель кроме металлической и плетеной не поименованная в алфавите" на расстояние в интервале от 1801 км до 1900 км | 1т груза | - | - | - | - | 11206.43 | -
127220-00-1901-2000 | Перевозка железнодорожным транспортом ресурсов группы "Мебель кроме металлической и плетеной не поименованная в алфавите" на расстояние в интервале от 1901 км до 2000 км | 1т груза | - | - | - | - | 11582.86 | -
127220-00-2001-2100 | Перевозка железнодорожным транспортом ресурсов группы "Мебель кроме металлической и плетеной не поименованная в алфавите" на расстояние в интервале от 2001 км до 2100 км | 1т груза | - | - | - | - | 11951.75 | -
127220-00-2101-2200 | Перевозка железнодорожным транспортом ресурсов группы "Мебель кроме металлической и плетеной не поименованная в алфавите" на расстояние в интервале от 2101 км до 2200 км | 1т груза | - | - | - | - | 12394.68 | -
127220-00-2201-2300 | Перевозка железнодорожным транспортом ресурсов группы "Мебель кроме металлической и плетеной не поименованная в алфавите" на расстояние в интервале от 2201 км до 2300 км | 1т груза | - | - | - | - | 12751.92 | -
127220-00-2301-2400 | Перевозка железнодорожным транспортом ресурсов группы "Мебель кроме металлической и плетеной не поименованная в алфавите" на расстояние в интервале от 2301 км до 2400 км | 1т груза | - | - | - | - | 13101.6 | -
127220-00-2401-2500 | Перевозка железнодорожным транспортом ресурсов группы "Мебель кроме металлической и плетеной не поименованная в алфавите" на расстояние в интервале от 2401 км до 2500 км | 1т груза | - | - | - | - | 13536.32 | -
127220-00-2501-2600 | Перевозка железнодорожным транспортом ресурсов группы "Мебель кроме металлической и плетеной не поименованная в алфавите" на расстояние в интервале от 2501 км до 2600 км | 1т груза | - | - | - | - | 13875.03 | -
127220-00-2601-2700 | Перевозка железнодорожным транспортом ресурсов группы "Мебель кроме металлической и плетеной не поименованная в алфавите" на расстояние в интервале от 2601 км до 2700 км | 1т груза | - | - | - | - | 14205.53 | -
127220-00-2701-2800 | Перевозка железнодорожным транспортом ресурсов группы "Мебель кроме металлической и плетеной не поименованная в алфавите" на расстояние в интервале от 2701 км до 2800 км | 1т груза | - | - | - | - | 14633.38 | -
127220-00-2801-2900 | Перевозка железнодорожным транспортом ресурсов группы "Мебель кроме металлической и плетеной не поименованная в алфавите" на расстояние в интервале от 2801 км до 2900 км | 1т груза | - | - | - | - | 14952.21 | -
127220-00-2901-3000 | Перевозка железнодорожным транспортом ресурсов группы "Мебель кроме металлической и плетеной не поименованная в алфавите" на расстояние в интервале от 2901 км до 3000 км | 1т груза | - | - | - | - | 15264.19 | -
127220-00-3001-3100 | Перевозка железнодорожным транспортом ресурсов группы "Мебель кроме металлической и плетеной не поименованная в алфавите" на расстояние в интервале от 3001 км до 3100 км | 1т груза | - | - | - | - | 15385.08 | -
127220-00-3101-3200 | Перевозка железнодорожным транспортом ресурсов группы "Мебель кроме металлической и плетеной не поименованная в алфавите" на расстояние в интервале от 3101 км до 3200 км | 1т груза | - | - | - | - | 15797.39 | -
127220-00-3201-3300 | Перевозка железнодорожным транспортом ресурсов группы "Мебель кроме металлической и плетеной не поименованная в алфавите" на расстояние в интервале от 3201 км до 3300 км | 1т груза | - | - | - | - | 16209.02 | -
127220-00-3301-3400 | Перевозка железнодорожным транспортом ресурсов группы "Мебель кроме металлической и плетеной не поименованная в алфавите" на расстояние в интервале от 3301 км до 3400 км | 1т груза | - | - | - | - | 16621.33 | -
127220-00-3401-3500 | Перевозка железнодорожным транспортом ресурсов группы "Мебель кроме металлической и плетеной не поименованная в алфавите" на расстояние в интервале от 3401 км до 3500 км | 1т груза | - | - | - | - | 17032.96 | -
127220-00-3501-3600 | Перевозка железнодорожным транспортом ресурсов группы "Мебель кроме металлической и плетеной не поименованная в алфавите" на расстояние в интервале от 3501 км до 3600 км | 1т груза | - | - | - | - | 17445.27 | -
127220-00-3601-3700 | Перевозка железнодорожным транспортом ресурсов группы "Мебель кроме металлической и плетеной не поименованная в алфавите" на расстояние в интервале от 3601 км до 3700 км | 1т груза | - | - | - | - | 17857.57 | -
127220-00-3701-3800 | Перевозка железнодорожным транспортом ресурсов группы "Мебель кроме металлической и плетеной не поименованная в алфавите" на расстояние в интервале от 3701 км до 3800 км | 1т груза | - | - | - | - | 18269.21 | -
127220-00-3801-3900 | Перевозка железнодорожным транспортом ресурсов группы "Мебель кроме металлической и плетеной не поименованная в алфавите" на расстояние в интервале от 3801 км до 3900 км | 1т груза | - | - | - | - | 18681.51 | -
127220-00-3901-4000 | Перевозка железнодорожным транспортом ресурсов группы "Мебель кроме металлической и плетеной не поименованная в алфавите" на расстояние в интервале от 3901 км до 4000 км | 1т груза | - | - | - | - | 19093.15 | -
127220-00-4001-4100 | Перевозка железнодорожным транспортом ресурсов группы "Мебель кроме металлической и плетеной не поименованная в алфавите" на расстояние в интервале от 4001 км до 4100 км | 1т груза | - | - | - | - | 19505.45 | -
127220-00-4101-4200 | Перевозка железнодорожным транспортом ресурсов группы "Мебель кроме металлической и плетеной не поименованная в алфавите" на расстояние в интервале от 4101 км до 4200 км | 1т груза | - | - | - | - | 19917.09 | -
127220-00-4201-4300 | Перевозка железнодорожным транспортом ресурсов группы "Мебель кроме металлической и плетеной не поименованная в алфавите" на расстояние в интервале от 4201 км до 4300 км | 1т груза | - | - | - | - | 20329.39 | -
127220-00-4301-4400 | Перевозка железнодорожным транспортом ресурсов группы "Мебель кроме металлической и плетеной не поименованная в алфавите" на расстояние в интервале от 4301 км до 4400 км | 1т груза | - | - | - | - | 20741.03 | -
127220-00-4401-4500 | Перевозка железнодорожным транспортом ресурсов группы "Мебель кроме металлической и плетеной не поименованная в алфавите" на расстояние в интервале от 4401 км до 4500 км | 1т груза | - | - | - | - | 21153.33 | -
127220-00-4501-4600 | Перевозка железнодорожным транспортом ресурсов группы "Мебель кроме металлической и плетеной не поименованная в алфавите" на расстояние в интервале от 4501 км до 4600 км | 1т груза | - | - | - | - | 21565.64 | -
127220-00-4601-4700 | Перевозка железнодорожным транспортом ресурсов группы "Мебель кроме металлической и плетеной не поименованная в алфавите" на расстояние в интервале от 4601 км до 4700 км | 1т груза | - | - | - | - | 21977.27 | -
127220-00-4701-4800 | Перевозка железнодорожным транспортом ресурсов группы "Мебель кроме металлической и плетеной не поименованная в алфавите" на расстояние в интервале от 4701 км до 4800 км | 1т груза | - | - | - | - | 22389.58 | -
127220-00-4801-4900 | Перевозка железнодорожным транспортом ресурсов группы "Мебель кроме металлической и плетеной не поименованная в алфавите" на расстояние в интервале от 4801 км до 4900 км | 1т груза | - | - | - | - | 22801.21 | -
127220-00-4901-5000 | Перевозка железнодорожным транспортом ресурсов группы "Мебель кроме металлической и плетеной не поименованная в алфавите" на расстояние в интервале от 4901 км до 5000 км | 1т груза | - | - | - | - | 23213.52 | -
127220-00-5001-5100 | Перевозка железнодорожным транспортом ресурсов группы "Мебель кроме металлической и плетеной не поименованная в алфавите" на расстояние в интервале от 5001 км до 5100 км | 1т груза | - | - | - | - | 23625.15 | -
127220-00-5101-5200 | Перевозка железнодорожным транспортом ресурсов группы "Мебель кроме металлической и плетеной не поименованная в алфавите" на расстояние в интервале от 5101 км до 5200 км | 1т груза | - | - | - | - | 24037.46 | -
127220-00-5201-5300 | Перевозка железнодорожным транспортом ресурсов группы "Мебель кроме металлической и плетеной не поименованная в алфавите" на расстояние в интервале от 5201 км до 5300 км | 1т груза | - | - | - | - | 24449.76 | -
127220-00-5301-5400 | Перевозка железнодорожным транспортом ресурсов группы "Мебель кроме металлической и плетеной не поименованная в алфавите" на расстояние в интервале от 5301 км до 5400 км | 1т груза | - | - | - | - | 24861.4 | -
127220-00-5401-5500 | Перевозка железнодорожным транспортом ресурсов группы "Мебель кроме металлической и плетеной не поименованная в алфавите" на расстояние в интервале от 5401 км до 5500 км | 1т груза | - | - | - | - | 25273.7 | -
127220-00-5501-5700 | Перевозка железнодорожным транспортом ресурсов группы "Мебель кроме металлической и плетеной не поименованная в алфавите" на расстояние в интервале от 5501 км до 5700 км | 1т груза | - | - | - | - | 25891.83 | -
127220-00-5701-5900 | Перевозка железнодорожным транспортом ресурсов группы "Мебель кроме металлической и плетеной не поименованная в алфавите" на расстояние в интервале от 5701 км до 5900 км | 1т груза | - | - | - | - | 26715.77 | -
127220-00-5901-6100 | Перевозка железнодорожным транспортом ресурсов группы "Мебель кроме металлической и плетеной не поименованная в алфавите" на расстояние в интервале от 5901 км до 6100 км | 1т груза | - | - | - | - | 27539.71 | -
127220-00-6101-6300 | Перевозка железнодорожным транспортом ресурсов группы "Мебель кроме металлической и плетеной не поименованная в алфавите" на расстояние в интервале от 6101 км до 6300 км | 1т груза | - | - | - | - | 28363.65 | -
127220-00-6301-6500 | Перевозка железнодорожным транспортом ресурсов группы "Мебель кроме металлической и плетеной не поименованная в алфавите" на расстояние в интервале от 6301 км до 6500 км | 1т груза | - | - | - | - | 29187.59 | -
127220-00-6501-6700 | Перевозка железнодорожным транспортом ресурсов группы "Мебель кроме металлической и плетеной не поименованная в алфавите" на расстояние в интервале от 6501 км до 6700 км | 1т груза | - | - | - | - | 30011.53 | -
127220-00-6701-6900 | Перевозка железнодорожным транспортом ресурсов группы "Мебель кроме металлической и плетеной не поименованная в алфавите" на расстояние в интервале от 6701 км до 6900 км | 1т груза | - | - | - | - | 30835.47 | -
127220-00-6901-7100 | Перевозка железнодорожным транспортом ресурсов группы "Мебель кроме металлической и плетеной не поименованная в алфавите" на расстояние в интервале от 6901 км до 7100 км | 1т груза | - | - | - | - | 31659.41 | -
127220-00-7101-7300 | Перевозка железнодорожным транспортом ресурсов группы "Мебель кроме металлической и плетеной не поименованная в алфавите" на расстояние в интервале от 7101 км до 7300 км | 1т груза | - | - | - | - | 32484.02 | -
127220-00-7301-7500 | Перевозка железнодорожным транспортом ресурсов группы "Мебель кроме металлической и плетеной не поименованная в алфавите" на расстояние в интервале от 7301 км до 7500 км | 1т груза | - | - | - | - | 33307.96 | -
127220-00-7501-7700 | Перевозка железнодорожным транспортом ресурсов группы "Мебель кроме металлической и плетеной не поименованная в алфавите" на расстояние в интервале от 7501 км до 7700 км | 1т груза | - | - | - | - | 34131.9 | -
127220-00-7701-7900 | Перевозка железнодорожным транспортом ресурсов группы "Мебель кроме металлической и плетеной не поименованная в алфавите" на расстояние в интервале от 7701 км до 7900 км | 1т груза | - | - | - | - | 34955.84 | -
127220-00-7901-8100 | Перевозка железнодорожным транспортом ресурсов группы "Мебель кроме металлической и плетеной не поименованная в алфавите" на расстояние в интервале от 7901 км до 8100 км | 1т груза | - | - | - | - | 35779.78 | -
127220-00-8101-8300 | Перевозка железнодорожным транспортом ресурсов группы "Мебель кроме металлической и плетеной не поименованная в алфавите" на расстояние в интервале от 8101 км до 8300 км | 1т груза | - | - | - | - | 36603.72 | -
127220-00-8301-8500 | Перевозка железнодорожным транспортом ресурсов группы "Мебель кроме металлической и плетеной не поименованная в алфавите" на расстояние в интервале от 8301 км до 8500 км | 1т груза | - | - | - | - | 37427.66 | -
127220-00-8501-8700 | Перевозка железнодорожным транспортом ресурсов группы "Мебель кроме металлической и плетеной не поименованная в алфавите" на расстояние в интервале от 8501 км до 8700 км | 1т груза | - | - | - | - | 38251.6 | -
127220-00-8701-8900 | Перевозка железнодорожным транспортом ресурсов группы "Мебель кроме металлической и плетеной не поименованная в алфавите" на расстояние в интервале от 8701 км до 8900 км | 1т груза | - | - | - | - | 39076.21 | -
127220-00-8901-9100 | Перевозка железнодорожным транспортом ресурсов группы "Мебель кроме металлической и плетеной не поименованная в алфавите" на расстояние в интервале от 8901 км до 9100 км | 1т груза | - | - | - | - | 39900.15 | -
127220-00-9101-9300 | Перевозка железнодорожным транспортом ресурсов группы "Мебель кроме металлической и плетеной не поименованная в алфавите" на расстояние в интервале от 9101 км до 9300 км | 1т груза | - | - | - | - | 40724.09 | -
127220-00-9301-9500 | Перевозка железнодорожным транспортом ресурсов группы "Мебель кроме металлической и плетеной не поименованная в алфавите" на расстояние в интервале от 9301 км до 9500 км | 1т груза | - | - | - | - | 41548.03 | -
127220-00-9501-9700 | Перевозка железнодорожным транспортом ресурсов группы "Мебель кроме металлической и плетеной не поименованная в алфавите" на расстояние в интервале от 9501 км до 9700 км | 1т груза | - | - | - | - | 42371.97 | -
127220-00-9701-9900 | Перевозка железнодорожным транспортом ресурсов группы "Мебель кроме металлической и плетеной не поименованная в алфавите" на расстояние в интервале от 9701 км до 9900 км | 1т груза | - | - | - | - | 43195.91 | -
413023-00-0001-0005 | Перевозка железнодорожным транспортом ресурсов группы "Мебель металлическая, не поименованная в алфавите" на расстояние в интервале от 1 км до 5 км | 1т груза | - | - | - | - | 2861.98 | -
413023-00-0006-0010 | Перевозка железнодорожным транспортом ресурсов группы "Мебель металлическая, не поименованная в алфавите" на расстояние в интервале от 6 км до 10 км | 1т груза | - | - | - | - | 2897.11 | -
413023-00-0011-0015 | Перевозка железнодорожным транспортом ресурсов группы "Мебель металлическая, не поименованная в алфавите" на расстояние в интервале от 11 км до 15 км | 1т груза | - | - | - | - | 2927.66 | -
413023-00-0016-0020 | Перевозка железнодорожным транспортом ресурсов группы "Мебель металлическая, не поименованная в алфавите" на расстояние в интервале от 16 км до 20 км | 1т груза | - | - | - | - | 2957.45 | -
413023-00-0021-0025 | Перевозка железнодорожным транспортом ресурсов группы "Мебель металлическая, не поименованная в алфавите" на расстояние в интервале от 21 км до 25 км | 1т груза | - | - | - | - | 2988.01 | -
413023-00-0026-0030 | Перевозка железнодорожным транспортом ресурсов группы "Мебель металлическая, не поименованная в алфавите" на расстояние в интервале от 26 км до 30 км | 1т груза | - | - | - | - | 3017.8 | -
413023-00-0031-0035 | Перевозка железнодорожным транспортом ресурсов группы "Мебель металлическая, не поименованная в алфавите" на расстояние в интервале от 31 км до 35 км | 1т груза | - | - | - | - | 3048.35 | -
413023-00-0036-0040 | Перевозка железнодорожным транспортом ресурсов группы "Мебель металлическая, не поименованная в алфавите" на расстояние в интервале от 36 км до 40 км | 1т груза | - | - | - | - | 3078.14 | -
413023-00-0041-0045 | Перевозка железнодорожным транспортом ресурсов группы "Мебель металлическая, не поименованная в алфавите" на расстояние в интервале от 41 км до 45 км | 1т груза | - | - | - | - | 3108.7 | -
413023-00-0046-0050 | Перевозка железнодорожным транспортом ресурсов группы "Мебель металлическая, не поименованная в алфавите" на расстояние в интервале от 46 км до 50 км | 1т груза | - | - | - | - | 3138.49 | -
413023-00-0051-0060 | Перевозка железнодорожным транспортом ресурсов группы "Мебель металлическая, не поименованная в алфавите" на расстояние в интервале от 51 км до 60 км | 1т груза | - | - | - | - | 3181.65 | -
413023-00-0061-0070 | Перевозка железнодорожным транспортом ресурсов группы "Мебель металлическая, не поименованная в алфавите" на расстояние в интервале от 61 км до 70 км | 1т груза | - | - | - | - | 3242 | -
413023-00-0071-0080 | Перевозка железнодорожным транспортом ресурсов группы "Мебель металлическая, не поименованная в алфавите" на расстояние в интервале от 71 км до 80 км | 1т груза | - | - | - | - | 3302.34 | -
413023-00-0081-0090 | Перевозка железнодорожным транспортом ресурсов группы "Мебель металлическая, не поименованная в алфавите" на расстояние в интервале от 81 км до 90 км | 1т груза | - | - | - | - | 3362.69 | -
413023-00-0091-0100 | Перевозка железнодорожным транспортом ресурсов группы "Мебель металлическая, не поименованная в алфавите" на расстояние в интервале от 91 км до 100 км | 1т груза | - | - | - | - | 3423.03 | -
413023-00-0101-0120 | Перевозка железнодорожным транспортом ресурсов группы "Мебель металлическая, не поименованная в алфавите" на расстояние в интервале от 101 км до 120 км | 1т груза | - | - | - | - | 3513.93 | -
413023-00-0121-0140 | Перевозка железнодорожным транспортом ресурсов группы "Мебель металлическая, не поименованная в алфавите" на расстояние в интервале от 121 км до 140 км | 1т груза | - | - | - | - | 3634.62 | -
413023-00-0141-0160 | Перевозка железнодорожным транспортом ресурсов группы "Мебель металлическая, не поименованная в алфавите" на расстояние в интервале от 141 км до 160 км | 1т груза | - | - | - | - | 3755.31 | -
413023-00-0161-0180 | Перевозка железнодорожным транспортом ресурсов группы "Мебель металлическая, не поименованная в алфавите" на расстояние в интервале от 161 км до 180 км | 1т груза | - | - | - | - | 3861.51 | -
413023-00-0181-0200 | Перевозка железнодорожным транспортом ресурсов группы "Мебель металлическая, не поименованная в алфавите" на расстояние в интервале от 181 км до 200 км | 1т груза | - | - | - | - | 3963.9 | -
413023-00-0201-0220 | Перевозка железнодорожным транспортом ресурсов группы "Мебель металлическая, не поименованная в алфавите" на расстояние в интервале от 201 км до 220 км | 1т груза | - | - | - | - | 4072.39 | -
413023-00-0221-0240 | Перевозка железнодорожным транспортом ресурсов группы "Мебель металлическая, не поименованная в алфавите" на расстояние в интервале от 221 км до 240 км | 1т груза | - | - | - | - | 4169.44 | -
413023-00-0241-0260 | Перевозка железнодорожным транспортом ресурсов группы "Мебель металлическая, не поименованная в алфавите" на расстояние в интервале от 241 км до 260 км | 1т груза | - | - | - | - | 4273.35 | -
413023-00-0261-0280 | Перевозка железнодорожным транспортом ресурсов группы "Мебель металлическая, не поименованная в алфавите" на расстояние в интервале от 261 км до 280 км | 1т груза | - | - | - | - | 4375.74 | -
413023-00-0281-0300 | Перевозка железнодорожным транспортом ресурсов группы "Мебель металлическая, не поименованная в алфавите" на расстояние в интервале от 281 км до 300 км | 1т груза | - | - | - | - | 4476.6 | -
413023-00-0301-0330 | Перевозка железнодорожным транспортом ресурсов группы "Мебель металлическая, не поименованная в алфавите" на расстояние в интервале от 301 км до 330 км | 1т груза | - | - | - | - | 4603.44 | -
413023-00-0331-0360 | Перевозка железнодорожным транспортом ресурсов группы "Мебель металлическая, не поименованная в алфавите" на расстояние в интервале от 331 км до 360 км | 1т груза | - | - | - | - | 4755.5 | -
413023-00-0361-0390 | Перевозка железнодорожным транспортом ресурсов группы "Мебель металлическая, не поименованная в алфавите" на расстояние в интервале от 361 км до 390 км | 1т груза | - | - | - | - | 4905.27 | -
413023-00-0391-0420 | Перевозка железнодорожным транспортом ресурсов группы "Мебель металлическая, не поименованная в алфавите" на расстояние в интервале от 391 км до 420 км | 1т груза | - | - | - | - | 5052.75 | -
413023-00-0421-0450 | Перевозка железнодорожным транспортом ресурсов группы "Мебель металлическая, не поименованная в алфавите" на расстояние в интервале от 421 км до 450 км | 1т груза | - | - | - | - | 5215.48 | -
413023-00-0451-0480 | Перевозка железнодорожным транспортом ресурсов группы "Мебель металлическая, не поименованная в алфавите" на расстояние в интервале от 451 км до 480 км | 1т груза | - | - | - | - | 5359.15 | -
413023-00-0481-0510 | Перевозка железнодорожным транспортом ресурсов группы "Мебель металлическая, не поименованная в алфавите" на расстояние в интервале от 481 км до 510 км | 1т груза | - | - | - | - | 5499.77 | -
413023-00-0511-0540 | Перевозка железнодорожным транспортом ресурсов группы "Мебель металлическая, не поименованная в алфавите" на расстояние в интервале от 511 км до 540 км | 1т груза | - | - | - | - | 5660.21 | -
413023-00-0541-0570 | Перевозка железнодорожным транспортом ресурсов группы "Мебель металлическая, не поименованная в алфавите" на расстояние в интервале от 541 км до 570 км | 1т груза | - | - | - | - | 5797.01 | -
413023-00-0571-0600 | Перевозка железнодорожным транспортом ресурсов группы "Мебель металлическая, не поименованная в алфавите" на расстояние в интервале от 571 км до 600 км | 1т груза | - | - | - | - | 5956.7 | -
413023-00-0601-0640 | Перевозка железнодорожным транспортом ресурсов группы "Мебель металлическая, не поименованная в алфавите" на расстояние в интервале от 601 км до 640 км | 1т груза | - | - | - | - | 6115.67 | -
413023-00-0641-0680 | Перевозка железнодорожным транспортом ресурсов группы "Мебель металлическая, не поименованная в алфавите" на расстояние в интервале от 641 км до 680 км | 1т груза | - | - | - | - | 6326.54 | -
413023-00-0681-0720 | Перевозка железнодорожным транспортом ресурсов группы "Мебель металлическая, не поименованная в алфавите" на расстояние в интервале от 681 км до 720 км | 1т груза | - | - | - | - | 6506.91 | -
413023-00-0721-0760 | Перевозка железнодорожным транспортом ресурсов группы "Мебель металлическая, не поименованная в алфавите" на расстояние в интервале от 721 км до 760 км | 1т груза | - | - | - | - | 6716.27 | -
413023-00-0761-0800 | Перевозка железнодорожным транспортом ресурсов группы "Мебель металлическая, не поименованная в алфавите" на расстояние в интервале от 761 км до 800 км | 1т груза | - | - | - | - | 6892.06 | -
413023-00-0801-0840 | Перевозка железнодорожным транспортом ресурсов группы "Мебель металлическая, не поименованная в алфавите" на расстояние в интервале от 801 км до 840 км | 1т груза | - | - | - | - | 7099.13 | -
413023-00-0841-0880 | Перевозка железнодорожным транспортом ресурсов группы "Мебель металлическая, не поименованная в алфавите" на расстояние в интервале от 841 км до 880 км | 1т груза | - | - | - | - | 7306.19 | -
413023-00-0881-0920 | Перевозка железнодорожным транспортом ресурсов группы "Мебель металлическая, не поименованная в алфавите" на расстояние в интервале от 881 км до 920 км | 1т груза | - | - | - | - | 7475.12 | -
413023-00-0921-0960 | Перевозка железнодорожным транспортом ресурсов группы "Мебель металлическая, не поименованная в алфавите" на расстояние в интервале от 921 км до 960 км | 1т груза | - | - | - | - | 7680.66 | -
413023-00-0961-1000 | Перевозка железнодорожным транспортом ресурсов группы "Мебель металлическая, не поименованная в алфавите" на расстояние в интервале от 961 км до 1000 км | 1т груза | - | - | - | - | 7844.25 | -
413023-00-1001-1050 | Перевозка железнодорожным транспортом ресурсов группы "Мебель металлическая, не поименованная в алфавите" на расстояние в интервале от 1001 км до 1050 км | 1т груза | - | - | - | - | 8073.48 | -
413023-00-1051-1100 | Перевозка железнодорожным транспортом ресурсов группы "Мебель металлическая, не поименованная в алфавите" на расстояние в интервале от 1051 км до 1100 км | 1т груза | - | - | - | - | 8328.69 | -
413023-00-1101-1150 | Перевозка железнодорожным транспортом ресурсов группы "Мебель металлическая, не поименованная в алфавите" на расстояние в интервале от 1101 км до 1150 км | 1т груза | - | - | - | - | 8535.09 | -
413023-00-1151-1200 | Перевозка железнодорожным транспортом ресурсов группы "Мебель металлическая, не поименованная в алфавите" на расстояние в интервале от 1151 км до 1200 км | 1т груза | - | - | - | - | 8788.01 | -
413023-00-1201-1250 | Перевозка железнодорожным транспортом ресурсов группы "Мебель металлическая, не поименованная в алфавите" на расстояние в интервале от 1201 км до 1250 км | 1т груза | - | - | - | - | 8988.31 | -
413023-00-1251-1300 | Перевозка железнодорожным транспортом ресурсов группы "Мебель металлическая, не поименованная в алфавите" на расстояние в интервале от 1251 км до 1300 км | 1т груза | - | - | - | - | 9238.94 | -
413023-00-1301-1350 | Перевозка железнодорожным транспортом ресурсов группы "Мебель металлическая, не поименованная в алфавите" на расстояние в интервале от 1301 км до 1350 км | 1т груза | - | - | - | - | 9432.37 | -
413023-00-1351-1400 | Перевозка железнодорожным транспортом ресурсов группы "Мебель металлическая, не поименованная в алфавите" на расстояние в интервале от 1351 км до 1400 км | 1т груза | - | - | - | - | 9681.48 | -
413023-00-1401-1450 | Перевозка железнодорожным транспортом ресурсов группы "Мебель металлическая, не поименованная в алфавите" на расстояние в интервале от 1401 км до 1450 км | 1т груза | - | - | - | - | 9929.82 | -
413023-00-1451-1500 | Перевозка железнодорожным транспортом ресурсов группы "Мебель металлическая, не поименованная в алфавите" на расстояние в интервале от 1451 км до 1500 км | 1т груза | - | - | - | - | 10114.87 | -
413023-00-1501-1600 | Перевозка железнодорожным транспортом ресурсов группы "Мебель металлическая, не поименованная в алфавите" на расстояние в интервале от 1501 км до 1600 км | 1т груза | - | - | - | - | 10483.95 | -
413023-00-1601-1700 | Перевозка железнодорожным транспортом ресурсов группы "Мебель металлическая, не поименованная в алфавите" на расстояние в интервале от 1601 км до 1700 км | 1т груза | - | - | - | - | 10905.91 | -
413023-00-1701-1800 | Перевозка железнодорожным транспортом ресурсов группы "Мебель металлическая, не поименованная в алфавите" на расстояние в интервале от 1701 км до 1800 км | 1т груза | - | - | - | - | 11319.47 | -
413023-00-1801-1900 | Перевозка железнодорожным транспортом ресурсов группы "Мебель металлическая, не поименованная в алфавите" на расстояние в интервале от 1801 км до 1900 км | 1т груза | - | - | - | - | 11803.19 | -
413023-00-1901-2000 | Перевозка железнодорожным транспортом ресурсов группы "Мебель металлическая, не поименованная в алфавите" на расстояние в интервале от 1901 км до 2000 км | 1т груза | - | - | - | - | 12203.79 | -
413023-00-2001-2100 | Перевозка железнодорожным транспортом ресурсов группы "Мебель металлическая, не поименованная в алфавите" на расстояние в интервале от 2001 км до 2100 км | 1т груза | - | - | - | - | 12596 | -
413023-00-2101-2200 | Перевозка железнодорожным транспортом ресурсов группы "Мебель металлическая, не поименованная в алфавите" на расстояние в интервале от 2101 км до 2200 км | 1т груза | - | - | - | - | 13071.33 | -
413023-00-2201-2300 | Перевозка железнодорожным транспортом ресурсов группы "Мебель металлическая, не поименованная в алфавите" на расстояние в интервале от 2201 км до 2300 км | 1т груза | - | - | - | - | 13450.58 | -
413023-00-2301-2400 | Перевозка железнодорожным транспортом ресурсов группы "Мебель металлическая, не поименованная в алфавите" на расстояние в интервале от 2301 км до 2400 км | 1т груза | - | - | - | - | 13821.43 | -
413023-00-2401-2500 | Перевозка железнодорожным транспортом ресурсов группы "Мебель металлическая, не поименованная в алфавите" на расстояние в интервале от 2401 км до 2500 км | 1т груза | - | - | - | - | 14288.38 | -
413023-00-2501-2600 | Перевозка железнодорожным транспортом ресурсов группы "Мебель металлическая, не поименованная в алфавите" на расстояние в интервале от 2501 км до 2600 км | 1т груза | - | - | - | - | 14645.51 | -
413023-00-2601-2700 | Перевозка железнодорожным транспортом ресурсов группы "Мебель металлическая, не поименованная в алфавите" на расстояние в интервале от 2601 км до 2700 км | 1т груза | - | - | - | - | 14995.01 | -
413023-00-2701-2800 | Перевозка железнодорожным транспортом ресурсов группы "Мебель металлическая, не поименованная в алфавите" на расстояние в интервале от 2701 км до 2800 км | 1т груза | - | - | - | - | 15452.81 | -
413023-00-2801-2900 | Перевозка железнодорожным транспортом ресурсов группы "Мебель металлическая, не поименованная в алфавите" на расстояние в интервале от 2801 км до 2900 км | 1т груза | - | - | - | - | 15789.35 | -
413023-00-2901-3000 | Перевозка железнодорожным транспортом ресурсов группы "Мебель металлическая, не поименованная в алфавите" на расстояние в интервале от 2901 км до 3000 км | 1т груза | - | - | - | - | 16117.5 | -
413023-00-3001-3100 | Перевозка железнодорожным транспортом ресурсов группы "Мебель металлическая, не поименованная в алфавите" на расстояние в интервале от 3001 км до 3100 км | 1т груза | - | - | - | - | 16251.34 | -
413023-00-3101-3200 | Перевозка железнодорожным транспортом ресурсов группы "Мебель металлическая, не поименованная в алфавите" на расстояние в интервале от 3101 км до 3200 км | 1т груза | - | - | - | - | 16692.93 | -
413023-00-3201-3300 | Перевозка железнодорожным транспортом ресурсов группы "Мебель металлическая, не поименованная в алфавите" на расстояние в интервале от 3201 км до 3300 км | 1т груза | - | - | - | - | 17133.78 | -
413023-00-3301-3400 | Перевозка железнодорожным транспортом ресурсов группы "Мебель металлическая, не поименованная в алфавите" на расстояние в интервале от 3301 км до 3400 км | 1т груза | - | - | - | - | 17574.62 | -
413023-00-3401-3500 | Перевозка железнодорожным транспортом ресурсов группы "Мебель металлическая, не поименованная в алфавите" на расстояние в интервале от 3401 км до 3500 км | 1т груза | - | - | - | - | 18016.22 | -
413023-00-3501-3600 | Перевозка железнодорожным транспортом ресурсов группы "Мебель металлическая, не поименованная в алфавите" на расстояние в интервале от 3501 км до 3600 км | 1т груза | - | - | - | - | 18457.06 | -
413023-00-3601-3700 | Перевозка железнодорожным транспортом ресурсов группы "Мебель металлическая, не поименованная в алфавите" на расстояние в интервале от 3601 км до 3700 км | 1т груза | - | - | - | - | 18898.65 | -
413023-00-3701-3800 | Перевозка железнодорожным транспортом ресурсов группы "Мебель металлическая, не поименованная в алфавите" на расстояние в интервале от 3701 км до 3800 км | 1т груза | - | - | - | - | 19339.5 | -
413023-00-3801-3900 | Перевозка железнодорожным транспортом ресурсов группы "Мебель металлическая, не поименованная в алфавите" на расстояние в интервале от 3801 км до 3900 км | 1т груза | - | - | - | - | 19781.09 | -
413023-00-3901-4000 | Перевозка железнодорожным транспортом ресурсов группы "Мебель металлическая, не поименованная в алфавите" на расстояние в интервале от 3901 км до 4000 км | 1т груза | - | - | - | - | 20221.94 | -
413023-00-4001-4100 | Перевозка железнодорожным транспортом ресурсов группы "Мебель металлическая, не поименованная в алфавите" на расстояние в интервале от 4001 км до 4100 км | 1т груза | - | - | - | - | 20663.53 | -
413023-00-4101-4200 | Перевозка железнодорожным транспортом ресурсов группы "Мебель металлическая, не поименованная в алфавите" на расстояние в интервале от 4101 км до 4200 км | 1т груза | - | - | - | - | 21104.38 | -
413023-00-4201-4300 | Перевозка железнодорожным транспортом ресурсов группы "Мебель металлическая, не поименованная в алфавите" на расстояние в интервале от 4201 км до 4300 км | 1т груза | - | - | - | - | 21545.97 | -
413023-00-4301-4400 | Перевозка железнодорожным транспортом ресурсов группы "Мебель металлическая, не поименованная в алфавите" на расстояние в интервале от 4301 км до 4400 км | 1т груза | - | - | - | - | 21986.81 | -
413023-00-4401-4500 | Перевозка железнодорожным транспортом ресурсов группы "Мебель металлическая, не поименованная в алфавите" на расстояние в интервале от 4401 км до 4500 км | 1т груза | - | - | - | - | 22428.41 | -
413023-00-4501-4600 | Перевозка железнодорожным транспортом ресурсов группы "Мебель металлическая, не поименованная в алфавите" на расстояние в интервале от 4501 км до 4600 км | 1т груза | - | - | - | - | 22869.25 | -
413023-00-4601-4700 | Перевозка железнодорожным транспортом ресурсов группы "Мебель металлическая, не поименованная в алфавите" на расстояние в интервале от 4601 км до 4700 км | 1т груза | - | - | - | - | 23310.1 | -
413023-00-4701-4800 | Перевозка железнодорожным транспортом ресурсов группы "Мебель металлическая, не поименованная в алфавите" на расстояние в интервале от 4701 км до 4800 км | 1т груза | - | - | - | - | 23751.69 | -
413023-00-4801-4900 | Перевозка железнодорожным транспортом ресурсов группы "Мебель металлическая, не поименованная в алфавите" на расстояние в интервале от 4801 км до 4900 км | 1т груза | - | - | - | - | 24192.53 | -
413023-00-4901-5000 | Перевозка железнодорожным транспортом ресурсов группы "Мебель металлическая, не поименованная в алфавите" на расстояние в интервале от 4901 км до 5000 км | 1т груза | - | - | - | - | 24634.13 | -
413023-00-5001-5100 | Перевозка железнодорожным транспортом ресурсов группы "Мебель металлическая, не поименованная в алфавите" на расстояние в интервале от 5001 км до 5100 км | 1т груза | - | - | - | - | 25074.97 | -
413023-00-5101-5200 | Перевозка железнодорожным транспортом ресурсов группы "Мебель металлическая, не поименованная в алфавите" на расстояние в интервале от 5101 км до 5200 км | 1т груза | - | - | - | - | 25516.56 | -
413023-00-5201-5300 | Перевозка железнодорожным транспортом ресурсов группы "Мебель металлическая, не поименованная в алфавите" на расстояние в интервале от 5201 км до 5300 км | 1т груза | - | - | - | - | 25957.41 | -
413023-00-5301-5400 | Перевозка железнодорожным транспортом ресурсов группы "Мебель металлическая, не поименованная в алфавите" на расстояние в интервале от 5301 км до 5400 км | 1т груза | - | - | - | - | 26399 | -
413023-00-5401-5500 | Перевозка железнодорожным транспортом ресурсов группы "Мебель металлическая, не поименованная в алфавите" на расстояние в интервале от 5401 км до 5500 км | 1т груза | - | - | - | - | 26839.85 | -
413023-00-5501-5700 | Перевозка железнодорожным транспортом ресурсов группы "Мебель металлическая, не поименованная в алфавите" на расстояние в интервале от 5501 км до 5700 км | 1т груза | - | - | - | - | 27501.86 | -
413023-00-5701-5900 | Перевозка железнодорожным транспортом ресурсов группы "Мебель металлическая, не поименованная в алфавите" на расстояние в интервале от 5701 км до 5900 км | 1т груза | - | - | - | - | 28384.3 | -
413023-00-5901-6100 | Перевозка железнодорожным транспортом ресурсов группы "Мебель металлическая, не поименованная в алфавите" на расстояние в интервале от 5901 км до 6100 км | 1т груза | - | - | - | - | 29266.74 | -
413023-00-6101-6300 | Перевозка железнодорожным транспортом ресурсов группы "Мебель металлическая, не поименованная в алфавите" на расстояние в интервале от 6101 км до 6300 км | 1т груза | - | - | - | - | 30149.18 | -
413023-00-6301-6500 | Перевозка железнодорожным транспортом ресурсов группы "Мебель металлическая, не поименованная в алфавите" на расстояние в интервале от 6301 км до 6500 км | 1т груза | - | - | - | - | 31031.61 | -
413023-00-6501-6700 | Перевозка железнодорожным транспортом ресурсов группы "Мебель металлическая, не поименованная в алфавите" на расстояние в интервале от 6501 км до 6700 км | 1т груза | - | - | - | - | 31913.3 | -
413023-00-6701-6900 | Перевозка железнодорожным транспортом ресурсов группы "Мебель металлическая, не поименованная в алфавите" на расстояние в интервале от 6701 км до 6900 км | 1т груза | - | - | - | - | 32795.74 | -
413023-00-6901-7100 | Перевозка железнодорожным транспортом ресурсов группы "Мебель металлическая, не поименованная в алфавите" на расстояние в интервале от 6901 км до 7100 км | 1т груза | - | - | - | - | 33678.18 | -
413023-00-7101-7300 | Перевозка железнодорожным транспортом ресурсов группы "Мебель металлическая, не поименованная в алфавите" на расстояние в интервале от 7101 км до 7300 км | 1т груза | - | - | - | - | 34560.62 | -
413023-00-7301-7500 | Перевозка железнодорожным транспортом ресурсов группы "Мебель металлическая, не поименованная в алфавите" на расстояние в интервале от 7301 км до 7500 км | 1т груза | - | - | - | - | 35443.06 | -
413023-00-7501-7700 | Перевозка железнодорожным транспортом ресурсов группы "Мебель металлическая, не поименованная в алфавите" на расстояние в интервале от 7501 км до 7700 км | 1т груза | - | - | - | - | 36325.49 | -
413023-00-7701-7900 | Перевозка железнодорожным транспортом ресурсов группы "Мебель металлическая, не поименованная в алфавите" на расстояние в интервале от 7701 км до 7900 км | 1т груза | - | - | - | - | 37207.93 | -
413023-00-7901-8100 | Перевозка железнодорожным транспортом ресурсов группы "Мебель металлическая, не поименованная в алфавите" на расстояние в интервале от 7901 км до 8100 км | 1т груза | - | - | - | - | 38090.37 | -
413023-00-8101-8300 | Перевозка железнодорожным транспортом ресурсов группы "Мебель металлическая, не поименованная в алфавите" на расстояние в интервале от 8101 км до 8300 км | 1т груза | - | - | - | - | 38972.81 | -
413023-00-8301-8500 | Перевозка железнодорожным транспортом ресурсов группы "Мебель металлическая, не поименованная в алфавите" на расстояние в интервале от 8301 км до 8500 км | 1т груза | - | - | - | - | 39855.25 | -
413023-00-8501-8700 | Перевозка железнодорожным транспортом ресурсов группы "Мебель металлическая, не поименованная в алфавите" на расстояние в интервале от 8501 км до 8700 км | 1т груза | - | - | - | - | 40737.68 | -
413023-00-8701-8900 | Перевозка железнодорожным транспортом ресурсов группы "Мебель металлическая, не поименованная в алфавите" на расстояние в интервале от 8701 км до 8900 км | 1т груза | - | - | - | - | 41620.12 | -
413023-00-8901-9100 | Перевозка железнодорожным транспортом ресурсов группы "Мебель металлическая, не поименованная в алфавите" на расстояние в интервале от 8901 км до 9100 км | 1т груза | - | - | - | - | 42502.56 | -
413023-00-9101-9300 | Перевозка железнодорожным транспортом ресурсов группы "Мебель металлическая, не поименованная в алфавите" на расстояние в интервале от 9101 км до 9300 км | 1т груза | - | - | - | - | 43384.25 | -
413023-00-9301-9500 | Перевозка железнодорожным транспортом ресурсов группы "Мебель металлическая, не поименованная в алфавите" на расстояние в интервале от 9301 км до 9500 км | 1т груза | - | - | - | - | 44266.69 | -
413023-00-9501-9700 | Перевозка железнодорожным транспортом ресурсов группы "Мебель металлическая, не поименованная в алфавите" на расстояние в интервале от 9501 км до 9700 км | 1т груза | - | - | - | - | 45149.12 | -
413023-00-9701-9900 | Перевозка железнодорожным транспортом ресурсов группы "Мебель металлическая, не поименованная в алфавите" на расстояние в интервале от 9701 км до 9900 км | 1т груза | - | - | - | - | 46031.56 | -
127216-00-0001-0005 | Перевозка железнодорожным транспортом ресурсов группы "Мебель мягкая" на расстояние в интервале от 1 км до 5 км | 1т груза | - | - | - | - | 2885.38 | -
127216-00-0006-0010 | Перевозка железнодорожным транспортом ресурсов группы "Мебель мягкая" на расстояние в интервале от 6 км до 10 км | 1т груза | - | - | - | - | 2917.95 | -
127216-00-0011-0015 | Перевозка железнодорожным транспортом ресурсов группы "Мебель мягкая" на расстояние в интервале от 11 км до 15 км | 1т груза | - | - | - | - | 2945.72 | -
127216-00-0016-0020 | Перевозка железнодорожным транспортом ресурсов группы "Мебель мягкая" на расстояние в интервале от 16 км до 20 км | 1т груза | - | - | - | - | 2973.49 | -
127216-00-0021-0025 | Перевозка железнодорожным транспортом ресурсов группы "Мебель мягкая" на расстояние в интервале от 21 км до 25 км | 1т груза | - | - | - | - | 3001.26 | -
127216-00-0026-0030 | Перевозка железнодорожным транспортом ресурсов группы "Мебель мягкая" на расстояние в интервале от 26 км до 30 км | 1т груза | - | - | - | - | 3029.03 | -
127216-00-0031-0035 | Перевозка железнодорожным транспортом ресурсов группы "Мебель мягкая" на расстояние в интервале от 31 км до 35 км | 1т груза | - | - | - | - | 3056.8 | -
127216-00-0036-0040 | Перевозка железнодорожным транспортом ресурсов группы "Мебель мягкая" на расстояние в интервале от 36 км до 40 км | 1т груза | - | - | - | - | 3084.57 | -
127216-00-0041-0045 | Перевозка железнодорожным транспортом ресурсов группы "Мебель мягкая" на расстояние в интервале от 41 км до 45 км | 1т груза | - | - | - | - | 3112.34 | -
127216-00-0046-0050 | Перевозка железнодорожным транспортом ресурсов группы "Мебель мягкая" на расстояние в интервале от 46 км до 50 км | 1т груза | - | - | - | - | 3140.11 | -
127216-00-0051-0060 | Перевозка железнодорожным транспортом ресурсов группы "Мебель мягкая" на расстояние в интервале от 51 км до 60 км | 1т груза | - | - | - | - | 3179.7 | -
127216-00-0061-0070 | Перевозка железнодорожным транспортом ресурсов группы "Мебель мягкая" на расстояние в интервале от 61 км до 70 км | 1т груза | - | - | - | - | 3235.24 | -
127216-00-0071-0080 | Перевозка железнодорожным транспортом ресурсов группы "Мебель мягкая" на расстояние в интервале от 71 км до 80 км | 1т груза | - | - | - | - | 3291.47 | -
127216-00-0081-0090 | Перевозка железнодорожным транспортом ресурсов группы "Мебель мягкая" на расстояние в интервале от 81 км до 90 км | 1т груза | - | - | - | - | 3347 | -
127216-00-0091-0100 | Перевозка железнодорожным транспортом ресурсов группы "Мебель мягкая" на расстояние в интервале от 91 км до 100 км | 1т груза | - | - | - | - | 3402.54 | -
127216-00-0101-0120 | Перевозка железнодорожным транспортом ресурсов группы "Мебель мягкая" на расстояние в интервале от 101 км до 120 км | 1т груза | - | - | - | - | 3485.85 | -
127216-00-0121-0140 | Перевозка железнодорожным транспортом ресурсов группы "Мебель мягкая" на расстояние в интервале от 121 км до 140 км | 1т груза | - | - | - | - | 3597.61 | -
127216-00-0141-0160 | Перевозка железнодорожным транспортом ресурсов группы "Мебель мягкая" на расстояние в интервале от 141 км до 160 км | 1т груза | - | - | - | - | 3708.69 | -
127216-00-0161-0180 | Перевозка железнодорожным транспортом ресурсов группы "Мебель мягкая" на расстояние в интервале от 161 км до 180 км | 1т груза | - | - | - | - | 3807.43 | -
127216-00-0181-0200 | Перевозка железнодорожным транспортом ресурсов группы "Мебель мягкая" на расстояние в интервале от 181 км до 200 км | 1т груза | - | - | - | - | 3902.73 | -
127216-00-0201-0220 | Перевозка железнодорожным транспортом ресурсов группы "Мебель мягкая" на расстояние в интервале от 201 км до 220 км | 1т груза | - | - | - | - | 4002.84 | -
127216-00-0221-0240 | Перевозка железнодорожным транспортом ресурсов группы "Мебель мягкая" на расстояние в интервале от 221 км до 240 км | 1т груза | - | - | - | - | 4093.35 | -
127216-00-0241-0260 | Перевозка железнодорожным транспортом ресурсов группы "Мебель мягкая" на расстояние в интервале от 241 км до 260 км | 1т груза | - | - | - | - | 4190.03 | -
127216-00-0261-0280 | Перевозка железнодорожным транспортом ресурсов группы "Мебель мягкая" на расстояние в интервале от 261 км до 280 км | 1т груза | - | - | - | - | 4284.65 | -
127216-00-0281-0300 | Перевозка железнодорожным транспортом ресурсов группы "Мебель мягкая" на расстояние в интервале от 281 км до 300 км | 1т груза | - | - | - | - | 4378.58 | -
127216-00-0301-0330 | Перевозка железнодорожным транспортом ресурсов группы "Мебель мягкая" на расстояние в интервале от 301 км до 330 км | 1т груза | - | - | - | - | 4496.18 | -
127216-00-0331-0360 | Перевозка железнодорожным транспортом ресурсов группы "Мебель мягкая" на расстояние в интервале от 331 км до 360 км | 1т груза | - | - | - | - | 4637.42 | -
127216-00-0361-0390 | Перевозка железнодорожным транспортом ресурсов группы "Мебель мягкая" на расстояние в интервале от 361 км до 390 км | 1т груза | - | - | - | - | 4776.61 | -
127216-00-0391-0420 | Перевозка железнодорожным транспортом ресурсов группы "Мебель мягкая" на расстояние в интервале от 391 км до 420 км | 1т груза | - | - | - | - | 4913.74 | -
127216-00-0421-0450 | Перевозка железнодорожным транспортом ресурсов группы "Мебель мягкая" на расстояние в интервале от 421 км до 450 км | 1т груза | - | - | - | - | 5064.59 | -
127216-00-0451-0480 | Перевозка железнодорожным транспортом ресурсов группы "Мебель мягкая" на расстояние в интервале от 451 км до 480 км | 1т груза | - | - | - | - | 5198.3 | -
127216-00-0481-0510 | Перевозка железнодорожным транспортом ресурсов группы "Мебель мягкая" на расстояние в интервале от 481 км до 510 км | 1т груза | - | - | - | - | 5329.26 | -
127216-00-0511-0540 | Перевозка железнодорожным транспортом ресурсов группы "Мебель мягкая" на расстояние в интервале от 511 км до 540 км | 1т груза | - | - | - | - | 5478.05 | -
127216-00-0541-0570 | Перевозка железнодорожным транспортом ресурсов группы "Мебель мягкая" на расстояние в интервале от 541 км до 570 км | 1т груза | - | - | - | - | 5605.58 | -
127216-00-0571-0600 | Перевозка железнодорожным транспортом ресурсов группы "Мебель мягкая" на расстояние в интервале от 571 км до 600 км | 1т груза | - | - | - | - | 5753.68 | -
127216-00-0601-0640 | Перевозка железнодорожным транспортом ресурсов группы "Мебель мягкая" на расстояние в интервале от 601 км до 640 км | 1т груза | - | - | - | - | 5902.13 | -
127216-00-0641-0680 | Перевозка железнодорожным транспортом ресурсов группы "Мебель мягкая" на расстояние в интервале от 641 км до 680 км | 1т груза | - | - | - | - | 6097.54 | -
127216-00-0681-0720 | Перевозка железнодорожным транспортом ресурсов группы "Мебель мягкая" на расстояние в интервале от 681 км до 720 км | 1т груза | - | - | - | - | 6266.22 | -
127216-00-0721-0760 | Перевозка железнодорожным транспортом ресурсов группы "Мебель мягкая" на расстояние в интервале от 721 км до 760 км | 1т груза | - | - | - | - | 6460.26 | -
127216-00-0761-0800 | Перевозка железнодорожным транспортом ресурсов группы "Мебель мягкая" на расстояние в интервале от 761 км до 800 км | 1т груза | - | - | - | - | 6624.13 | -
127216-00-0801-0840 | Перевозка железнодорожным транспортом ресурсов группы "Мебель мягкая" на расстояние в интервале от 801 км до 840 км | 1т груза | - | - | - | - | 6816.8 | -
127216-00-0841-0880 | Перевозка железнодорожным транспортом ресурсов группы "Мебель мягкая" на расстояние в интервале от 841 км до 880 км | 1т груза | - | - | - | - | 7008.79 | -
127216-00-0881-0920 | Перевозка железнодорожным транспортом ресурсов группы "Мебель мягкая" на расстояние в интервале от 881 км до 920 км | 1т груза | - | - | - | - | 7167.18 | -
127216-00-0921-0960 | Перевозка железнодорожным транспортом ресурсов группы "Мебель мягкая" на расстояние в интервале от 921 км до 960 км | 1т груза | - | - | - | - | 7357.79 | -
127216-00-0961-1000 | Перевозка железнодорожным транспортом ресурсов группы "Мебель мягкая" на расстояние в интервале от 961 км до 1000 км | 1т груза | - | - | - | - | 7511.38 | -
127216-00-1001-1050 | Перевозка железнодорожным транспортом ресурсов группы "Мебель мягкая" на расстояние в интервале от 1001 км до 1050 км | 1т груза | - | - | - | - | 7724.28 | -
127216-00-1051-1100 | Перевозка железнодорожным транспортом ресурсов группы "Мебель мягкая" на расстояние в интервале от 1051 км до 1100 км | 1т груза | - | - | - | - | 7960.84 | -
127216-00-1101-1150 | Перевозка железнодорожным транспортом ресурсов группы "Мебель мягкая" на расстояние в интервале от 1101 км до 1150 км | 1т груза | - | - | - | - | 8154.88 | -
127216-00-1151-1200 | Перевозка железнодорожным транспортом ресурсов группы "Мебель мягкая" на расстояние в интервале от 1151 км до 1200 км | 1т груза | - | - | - | - | 8389.38 | -
127216-00-1201-1250 | Перевозка железнодорожным транспортом ресурсов группы "Мебель мягкая" на расстояние в интервале от 1201 км до 1250 км | 1т груза | - | - | - | - | 8577.93 | -
127216-00-1251-1300 | Перевозка железнодорожным транспортом ресурсов группы "Мебель мягкая" на расстояние в интервале от 1251 км до 1300 км | 1т груза | - | - | - | - | 8810.37 | -
127216-00-1301-1350 | Перевозка железнодорожным транспортом ресурсов группы "Мебель мягкая" на расстояние в интервале от 1301 км до 1350 км | 1т груза | - | - | - | - | 8992.76 | -
127216-00-1351-1400 | Перевозка железнодорожным транспортом ресурсов группы "Мебель мягкая" на расстояние в интервале от 1351 км до 1400 км | 1т груза | - | - | - | - | 9223.83 | -
127216-00-1401-1450 | Перевозка железнодорожным транспортом ресурсов группы "Мебель мягкая" на расстояние в интервале от 1401 км до 1450 км | 1т груза | - | - | - | - | 9454.9 | -
127216-00-1451-1500 | Перевозка железнодорожным транспортом ресурсов группы "Мебель мягкая" на расстояние в интервале от 1451 км до 1500 км | 1т груза | - | - | - | - | 9629.74 | -
127216-00-1501-1600 | Перевозка железнодорожным транспортом ресурсов группы "Мебель мягкая" на расстояние в интервале от 1501 км до 1600 км | 1т груза | - | - | - | - | 9972.92 | -
127216-00-1601-1700 | Перевозка железнодорожным транспортом ресурсов группы "Мебель мягкая" на расстояние в интервале от 1601 км до 1700 км | 1т груза | - | - | - | - | 10368.55 | -
127216-00-1701-1800 | Перевозка железнодорожным транспортом ресурсов группы "Мебель мягкая" на расстояние в интервале от 1701 км до 1800 км | 1т груза | - | - | - | - | 10755.95 | -
127216-00-1801-1900 | Перевозка железнодорожным транспортом ресурсов группы "Мебель мягкая" на расстояние в интервале от 1801 км до 1900 км | 1т груза | - | - | - | - | 11206.43 | -
127216-00-1901-2000 | Перевозка железнодорожным транспортом ресурсов группы "Мебель мягкая" на расстояние в интервале от 1901 км до 2000 км | 1т груза | - | - | - | - | 11582.86 | -
127216-00-2001-2100 | Перевозка железнодорожным транспортом ресурсов группы "Мебель мягкая" на расстояние в интервале от 2001 км до 2100 км | 1т груза | - | - | - | - | 11951.75 | -
127216-00-2101-2200 | Перевозка железнодорожным транспортом ресурсов группы "Мебель мягкая" на расстояние в интервале от 2101 км до 2200 км | 1т груза | - | - | - | - | 12394.68 | -
127216-00-2201-2300 | Перевозка железнодорожным транспортом ресурсов группы "Мебель мягкая" на расстояние в интервале от 2201 км до 2300 км | 1т груза | - | - | - | - | 12751.92 | -
127216-00-2301-2400 | Перевозка железнодорожным транспортом ресурсов группы "Мебель мягкая" на расстояние в интервале от 2301 км до 2400 км | 1т груза | - | - | - | - | 13101.6 | -
127216-00-2401-2500 | Перевозка железнодорожным транспортом ресурсов группы "Мебель мягкая" на расстояние в интервале от 2401 км до 2500 км | 1т груза | - | - | - | - | 13536.32 | -
127216-00-2501-2600 | Перевозка железнодорожным транспортом ресурсов группы "Мебель мягкая" на расстояние в интервале от 2501 км до 2600 км | 1т груза | - | - | - | - | 13875.03 | -
127216-00-2601-2700 | Перевозка железнодорожным транспортом ресурсов группы "Мебель мягкая" на расстояние в интервале от 2601 км до 2700 км | 1т груза | - | - | - | - | 14205.53 | -
127216-00-2701-2800 | Перевозка железнодорожным транспортом ресурсов группы "Мебель мягкая" на расстояние в интервале от 2701 км до 2800 км | 1т груза | - | - | - | - | 14633.38 | -
127216-00-2801-2900 | Перевозка железнодорожным транспортом ресурсов группы "Мебель мягкая" на расстояние в интервале от 2801 км до 2900 км | 1т груза | - | - | - | - | 14952.21 | -
127216-00-2901-3000 | Перевозка железнодорожным транспортом ресурсов группы "Мебель мягкая" на расстояние в интервале от 2901 км до 3000 км | 1т груза | - | - | - | - | 15264.19 | -
127216-00-3001-3100 | Перевозка железнодорожным транспортом ресурсов группы "Мебель мягкая" на расстояние в интервале от 3001 км до 3100 км | 1т груза | - | - | - | - | 15385.08 | -
127216-00-3101-3200 | Перевозка железнодорожным транспортом ресурсов группы "Мебель мягкая" на расстояние в интервале от 3101 км до 3200 км | 1т груза | - | - | - | - | 15797.39 | -
127216-00-3201-3300 | Перевозка железнодорожным транспортом ресурсов группы "Мебель мягкая" на расстояние в интервале от 3201 км до 3300 км | 1т груза | - | - | - | - | 16209.02 | -
127216-00-3301-3400 | Перевозка железнодорожным транспортом ресурсов группы "Мебель мягкая" на расстояние в интервале от 3301 км до 3400 км | 1т груза | - | - | - | - | 16621.33 | -
127216-00-3401-3500 | Перевозка железнодорожным транспортом ресурсов группы "Мебель мягкая" на расстояние в интервале от 3401 км до 3500 км | 1т груза | - | - | - | - | 17032.96 | -
127216-00-3501-3600 | Перевозка железнодорожным транспортом ресурсов группы "Мебель мягкая" на расстояние в интервале от 3501 км до 3600 км | 1т груза | - | - | - | - | 17445.27 | -
127216-00-3601-3700 | Перевозка железнодорожным транспортом ресурсов группы "Мебель мягкая" на расстояние в интервале от 3601 км до 3700 км | 1т груза | - | - | - | - | 17857.57 | -
127216-00-3701-3800 | Перевозка железнодорожным транспортом ресурсов группы "Мебель мягкая" на расстояние в интервале от 3701 км до 3800 км | 1т груза | - | - | - | - | 18269.21 | -
127216-00-3801-3900 | Перевозка железнодорожным транспортом ресурсов группы "Мебель мягкая" на расстояние в интервале от 3801 км до 3900 км | 1т груза | - | - | - | - | 18681.51 | -
127216-00-3901-4000 | Перевозка железнодорожным транспортом ресурсов группы "Мебель мягкая" на расстояние в интервале от 3901 км до 4000 км | 1т груза | - | - | - | - | 19093.15 | -
127216-00-4001-4100 | Перевозка железнодорожным транспортом ресурсов группы "Мебель мягкая" на расстояние в интервале от 4001 км до 4100 км | 1т груза | - | - | - | - | 19505.45 | -
127216-00-4101-4200 | Перевозка железнодорожным транспортом ресурсов группы "Мебель мягкая" на расстояние в интервале от 4101 км до 4200 км | 1т груза | - | - | - | - | 19917.09 | -
127216-00-4201-4300 | Перевозка железнодорожным транспортом ресурсов группы "Мебель мягкая" на расстояние в интервале от 4201 км до 4300 км | 1т груза | - | - | - | - | 20329.39 | -
127216-00-4301-4400 | Перевозка железнодорожным транспортом ресурсов группы "Мебель мягкая" на расстояние в интервале от 4301 км до 4400 км | 1т груза | - | - | - | - | 20741.03 | -
127216-00-4401-4500 | Перевозка железнодорожным транспортом ресурсов группы "Мебель мягкая" на расстояние в интервале от 4401 км до 4500 км | 1т груза | - | - | - | - | 21153.33 | -
127216-00-4501-4600 | Перевозка железнодорожным транспортом ресурсов группы "Мебель мягкая" на расстояние в интервале от 4501 км до 4600 км | 1т груза | - | - | - | - | 21565.64 | -
127216-00-4601-4700 | Перевозка железнодорожным транспортом ресурсов группы "Мебель мягкая" на расстояние в интервале от 4601 км до 4700 км | 1т груза | - | - | - | - | 21977.27 | -
127216-00-4701-4800 | Перевозка железнодорожным транспортом ресурсов группы "Мебель мягкая" на расстояние в интервале от 4701 км до 4800 км | 1т груза | - | - | - | - | 22389.58 | -
127216-00-4801-4900 | Перевозка железнодорожным транспортом ресурсов группы "Мебель мягкая" на расстояние в интервале от 4801 км до 4900 км | 1т груза | - | - | - | - | 22801.21 | -
127216-00-4901-5000 | Перевозка железнодорожным транспортом ресурсов группы "Мебель мягкая" на расстояние в интервале от 4901 км до 5000 км | 1т груза | - | - | - | - | 23213.52 | -
127216-00-5001-5100 | Перевозка железнодорожным транспортом ресурсов группы "Мебель мягкая" на расстояние в интервале от 5001 км до 5100 км | 1т груза | - | - | - | - | 23625.15 | -
127216-00-5101-5200 | Перевозка железнодорожным транспортом ресурсов группы "Мебель мягкая" на расстояние в интервале от 5101 км до 5200 км | 1т груза | - | - | - | - | 24037.46 | -
127216-00-5201-5300 | Перевозка железнодорожным транспортом ресурсов группы "Мебель мягкая" на расстояние в интервале от 5201 км до 5300 км | 1т груза | - | - | - | - | 24449.76 | -
127216-00-5301-5400 | Перевозка железнодорожным транспортом ресурсов группы "Мебель мягкая" на расстояние в интервале от 5301 км до 5400 км | 1т груза | - | - | - | - | 24861.4 | -
127216-00-5401-5500 | Перевозка железнодорожным транспортом ресурсов группы "Мебель мягкая" на расстояние в интервале от 5401 км до 5500 км | 1т груза | - | - | - | - | 25273.7 | -
127216-00-5501-5700 | Перевозка железнодорожным транспортом ресурсов группы "Мебель мягкая" на расстояние в интервале от 5501 км до 5700 км | 1т груза | - | - | - | - | 25891.83 | -
127216-00-5701-5900 | Перевозка железнодорожным транспортом ресурсов группы "Мебель мягкая" на расстояние в интервале от 5701 км до 5900 км | 1т груза | - | - | - | - | 26715.77 | -
127216-00-5901-6100 | Перевозка железнодорожным транспортом ресурсов группы "Мебель мягкая" на расстояние в интервале от 5901 км до 6100 км | 1т груза | - | - | - | - | 27539.71 | -
127216-00-6101-6300 | Перевозка железнодорожным транспортом ресурсов группы "Мебель мягкая" на расстояние в интервале от 6101 км до 6300 км | 1т груза | - | - | - | - | 28363.65 | -
127216-00-6301-6500 | Перевозка железнодорожным транспортом ресурсов группы "Мебель мягкая" на расстояние в интервале от 6301 км до 6500 км | 1т груза | - | - | - | - | 29187.59 | -
127216-00-6501-6700 | Перевозка железнодорожным транспортом ресурсов группы "Мебель мягкая" на расстояние в интервале от 6501 км до 6700 км | 1т груза | - | - | - | - | 30011.53 | -
127216-00-6701-6900 | Перевозка железнодорожным транспортом ресурсов группы "Мебель мягкая" на расстояние в интервале от 6701 км до 6900 км | 1т груза | - | - | - | - | 30835.47 | -
127216-00-6901-7100 | Перевозка железнодорожным транспортом ресурсов группы "Мебель мягкая" на расстояние в интервале от 6901 км до 7100 км | 1т груза | - | - | - | - | 31659.41 | -
127216-00-7101-7300 | Перевозка железнодорожным транспортом ресурсов группы "Мебель мягкая" на расстояние в интервале от 7101 км до 7300 км | 1т груза | - | - | - | - | 32484.02 | -
127216-00-7301-7500 | Перевозка железнодорожным транспортом ресурсов группы "Мебель мягкая" на расстояние в интервале от 7301 км до 7500 км | 1т груза | - | - | - | - | 33307.96 | -
127216-00-7501-7700 | Перевозка железнодорожным транспортом ресурсов группы "Мебель мягкая" на расстояние в интервале от 7501 км до 7700 км | 1т груза | - | - | - | - | 34131.9 | -
127216-00-7701-7900 | Перевозка железнодорожным транспортом ресурсов группы "Мебель мягкая" на расстояние в интервале от 7701 км до 7900 км | 1т груза | - | - | - | - | 34955.84 | -
127216-00-7901-8100 | Перевозка железнодорожным транспортом ресурсов группы "Мебель мягкая" на расстояние в интервале от 7901 км до 8100 км | 1т груза | - | - | - | - | 35779.78 | -
127216-00-8101-8300 | Перевозка железнодорожным транспортом ресурсов группы "Мебель мягкая" на расстояние в интервале от 8101 км до 8300 км | 1т груза | - | - | - | - | 36603.72 | -
127216-00-8301-8500 | Перевозка железнодорожным транспортом ресурсов группы "Мебель мягкая" на расстояние в интервале от 8301 км до 8500 км | 1т груза | - | - | - | - | 37427.66 | -
127216-00-8501-8700 | Перевозка железнодорожным транспортом ресурсов группы "Мебель мягкая" на расстояние в интервале от 8501 км до 8700 км | 1т груза | - | - | - | - | 38251.6 | -
127216-00-8701-8900 | Перевозка железнодорожным транспортом ресурсов группы "Мебель мягкая" на расстояние в интервале от 8701 км до 8900 км | 1т груза | - | - | - | - | 39076.21 | -
127216-00-8901-9100 | Перевозка железнодорожным транспортом ресурсов группы "Мебель мягкая" на расстояние в интервале от 8901 км до 9100 км | 1т груза | - | - | - | - | 39900.15 | -
127216-00-9101-9300 | Перевозка железнодорожным транспортом ресурсов группы "Мебель мягкая" на расстояние в интервале от 9101 км до 9300 км | 1т груза | - | - | - | - | 40724.09 | -
127216-00-9301-9500 | Перевозка железнодорожным транспортом ресурсов группы "Мебель мягкая" на расстояние в интервале от 9301 км до 9500 км | 1т груза | - | - | - | - | 41548.03 | -
127216-00-9501-9700 | Перевозка железнодорожным транспортом ресурсов группы "Мебель мягкая" на расстояние в интервале от 9501 км до 9700 км | 1т груза | - | - | - | - | 42371.97 | -
127216-00-9701-9900 | Перевозка железнодорожным транспортом ресурсов группы "Мебель мягкая" на расстояние в интервале от 9701 км до 9900 км | 1т груза | - | - | - | - | 43195.91 | -
483628-00-0001-0005 | Перевозка железнодорожным транспортом ресурсов группы "Меди сульфат (медь сернокислая, купорос медный)" на расстояние в интервале от 1 км до 5 км | 1т груза | - | - | - | - | 938.35 | -
483628-00-0006-0010 | Перевозка железнодорожным транспортом ресурсов группы "Меди сульфат (медь сернокислая, купорос медный)" на расстояние в интервале от 6 км до 10 км | 1т груза | - | - | - | - | 952.93 | -
483628-00-0011-0015 | Перевозка железнодорожным транспортом ресурсов группы "Меди сульфат (медь сернокислая, купорос медный)" на расстояние в интервале от 11 км до 15 км | 1т груза | - | - | - | - | 965.14 | -
483628-00-0016-0020 | Перевозка железнодорожным транспортом ресурсов группы "Меди сульфат (медь сернокислая, купорос медный)" на расстояние в интервале от 16 км до 20 км | 1т груза | - | - | - | - | 977.35 | -
483628-00-0021-0025 | Перевозка железнодорожным транспортом ресурсов группы "Меди сульфат (медь сернокислая, купорос медный)" на расстояние в интервале от 21 км до 25 км | 1т груза | - | - | - | - | 989.57 | -
483628-00-0026-0030 | Перевозка железнодорожным транспортом ресурсов группы "Меди сульфат (медь сернокислая, купорос медный)" на расстояние в интервале от 26 км до 30 км | 1т груза | - | - | - | - | 1002.04 | -
483628-00-0031-0035 | Перевозка железнодорожным транспортом ресурсов группы "Меди сульфат (медь сернокислая, купорос медный)" на расстояние в интервале от 31 км до 35 км | 1т груза | - | - | - | - | 1014.26 | -
483628-00-0036-0040 | Перевозка железнодорожным транспортом ресурсов группы "Меди сульфат (медь сернокислая, купорос медный)" на расстояние в интервале от 36 км до 40 км | 1т груза | - | - | - | - | 1026.47 | -
483628-00-0041-0045 | Перевозка железнодорожным транспортом ресурсов группы "Меди сульфат (медь сернокислая, купорос медный)" на расстояние в интервале от 41 км до 45 км | 1т груза | - | - | - | - | 1038.68 | -
483628-00-0046-0050 | Перевозка железнодорожным транспортом ресурсов группы "Меди сульфат (медь сернокислая, купорос медный)" на расстояние в интервале от 46 км до 50 км | 1т груза | - | - | - | - | 1051.16 | -
483628-00-0051-0060 | Перевозка железнодорожным транспортом ресурсов группы "Меди сульфат (медь сернокислая, купорос медный)" на расстояние в интервале от 51 км до 60 км | 1т груза | - | - | - | - | 1068.43 | -
483628-00-0061-0070 | Перевозка железнодорожным транспортом ресурсов группы "Меди сульфат (медь сернокислая, купорос медный)" на расстояние в интервале от 61 км до 70 км | 1т груза | - | - | - | - | 1092.86 | -
483628-00-0071-0080 | Перевозка железнодорожным транспортом ресурсов группы "Меди сульфат (медь сернокислая, купорос медный)" на расстояние в интервале от 71 км до 80 км | 1т груза | - | - | - | - | 1117.55 | -
483628-00-0081-0090 | Перевозка железнодорожным транспортом ресурсов группы "Меди сульфат (медь сернокислая, купорос медный)" на расстояние в интервале от 81 км до 90 км | 1т груза | - | - | - | - | 1141.97 | -
483628-00-0091-0100 | Перевозка железнодорожным транспортом ресурсов группы "Меди сульфат (медь сернокислая, купорос медный)" на расстояние в интервале от 91 км до 100 км | 1т груза | - | - | - | - | 1166.66 | -
483628-00-0101-0120 | Перевозка железнодорожным транспортом ресурсов группы "Меди сульфат (медь сернокислая, купорос медный)" на расстояние в интервале от 101 км до 120 км | 1т груза | - | - | - | - | 1203.3 | -
483628-00-0121-0140 | Перевозка железнодорожным транспортом ресурсов группы "Меди сульфат (медь сернокислая, купорос медный)" на расстояние в интервале от 121 км до 140 км | 1т груза | - | - | - | - | 1252.42 | -
483628-00-0141-0160 | Перевозка железнодорожным транспортом ресурсов группы "Меди сульфат (медь сернокислая, купорос медный)" на расстояние в интервале от 141 км до 160 км | 1т груза | - | - | - | - | 1301.54 | -
483628-00-0161-0180 | Перевозка железнодорожным транспортом ресурсов группы "Меди сульфат (медь сернокислая, купорос медный)" на расстояние в интервале от 161 км до 180 км | 1т груза | - | - | - | - | 1344.61 | -
483628-00-0181-0200 | Перевозка железнодорожным транспортом ресурсов группы "Меди сульфат (медь сернокислая, купорос медный)" на расстояние в интервале от 181 км до 200 км | 1т груза | - | - | - | - | 1386.11 | -
483628-00-0201-0220 | Перевозка железнодорожным транспортом ресурсов группы "Меди сульфат (медь сернокислая, купорос медный)" на расстояние в интервале от 201 км до 220 км | 1т груза | - | - | - | - | 1429.97 | -
483628-00-0221-0240 | Перевозка железнодорожным транспортом ресурсов группы "Меди сульфат (медь сернокислая, купорос медный)" на расстояние в интервале от 221 км до 240 км | 1т груза | - | - | - | - | 1469.1 | -
483628-00-0241-0260 | Перевозка железнодорожным транспортом ресурсов группы "Меди сульфат (медь сернокислая, купорос медный)" на расстояние в интервале от 241 км до 260 км | 1т груза | - | - | - | - | 1511.13 | -
483628-00-0261-0280 | Перевозка железнодорожным транспортом ресурсов группы "Меди сульфат (медь сернокислая, купорос медный)" на расстояние в интервале от 261 км до 280 км | 1т груза | - | - | - | - | 1552.36 | -
483628-00-0281-0300 | Перевозка железнодорожным транспортом ресурсов группы "Меди сульфат (медь сернокислая, купорос медный)" на расстояние в интервале от 281 км до 300 км | 1т груза | - | - | - | - | 1593.07 | -
483628-00-0301-0330 | Перевозка железнодорожным транспортом ресурсов группы "Меди сульфат (медь сернокислая, купорос медный)" на расстояние в интервале от 301 км до 330 км | 1т груза | - | - | - | - | 1644.15 | -
483628-00-0331-0360 | Перевозка железнодорожным транспортом ресурсов группы "Меди сульфат (медь сернокислая, купорос медный)" на расстояние в интервале от 331 км до 360 км | 1т груза | - | - | - | - | 1705.61 | -
483628-00-0361-0390 | Перевозка железнодорожным транспортом ресурсов группы "Меди сульфат (медь сернокислая, купорос медный)" на расстояние в интервале от 361 км до 390 км | 1т груза | - | - | - | - | 1766.02 | -
483628-00-0391-0420 | Перевозка железнодорожным транспортом ресурсов группы "Меди сульфат (медь сернокислая, купорос медный)" на расстояние в интервале от 391 км до 420 км | 1т груза | - | - | - | - | 1825.37 | -
483628-00-0421-0450 | Перевозка железнодорожным транспортом ресурсов группы "Меди сульфат (медь сернокислая, купорос медный)" на расстояние в интервале от 421 км до 450 км | 1т груза | - | - | - | - | 1891.56 | -
483628-00-0451-0480 | Перевозка железнодорожным транспортом ресурсов группы "Меди сульфат (медь сернокислая, купорос медный)" на расстояние в интервале от 451 км до 480 км | 1т груза | - | - | - | - | 1949.34 | -
483628-00-0481-0510 | Перевозка железнодорожным транспортом ресурсов группы "Меди сульфат (медь сернокислая, купорос медный)" на расстояние в интервале от 481 км до 510 км | 1т груза | - | - | - | - | 2005.8 | -
483628-00-0511-0540 | Перевозка железнодорожным транспортом ресурсов группы "Меди сульфат (медь сернокислая, купорос медный)" на расстояние в интервале от 511 км до 540 км | 1т груза | - | - | - | - | 2070.94 | -
483628-00-0541-0570 | Перевозка железнодорожным транспортом ресурсов группы "Меди сульфат (медь сернокислая, купорос медный)" на расстояние в интервале от 541 км до 570 км | 1т груза | - | - | - | - | 2125.83 | -
483628-00-0571-0600 | Перевозка железнодорожным транспортом ресурсов группы "Меди сульфат (медь сернокислая, купорос медный)" на расстояние в интервале от 571 км до 600 км | 1т груза | - | - | - | - | 2190.18 | -
483628-00-0601-0640 | Перевозка железнодорожным транспортом ресурсов группы "Меди сульфат (медь сернокислая, купорос медный)" на расстояние в интервале от 601 км до 640 км | 1т груза | - | - | - | - | 2254.39 | -
483628-00-0641-0680 | Перевозка железнодорожным транспортом ресурсов группы "Меди сульфат (медь сернокислая, купорос медный)" на расстояние в интервале от 641 км до 680 км | 1т груза | - | - | - | - | 2339.49 | -
483628-00-0681-0720 | Перевозка железнодорожным транспортом ресурсов группы "Меди сульфат (медь сернокислая, купорос медный)" на расстояние в интервале от 681 км до 720 км | 1т груза | - | - | - | - | 2411.97 | -
483628-00-0721-0760 | Перевозка железнодорожным транспортом ресурсов группы "Меди сульфат (медь сернокислая, купорос медный)" на расстояние в интервале от 721 км до 760 км | 1т груза | - | - | - | - | 2496.54 | -
483628-00-0761-0800 | Перевозка железнодорожным транспортом ресурсов группы "Меди сульфат (медь сернокислая, купорос медный)" на расстояние в интервале от 761 км до 800 км | 1т груза | - | - | - | - | 2566.92 | -
483628-00-0801-0840 | Перевозка железнодорожным транспортом ресурсов группы "Меди сульфат (медь сернокислая, купорос медный)" на расстояние в интервале от 801 км до 840 км | 1т груза | - | - | - | - | 2650.71 | -
483628-00-0841-0880 | Перевозка железнодорожным транспортом ресурсов группы "Меди сульфат (медь сернокислая, купорос медный)" на расстояние в интервале от 841 км до 880 км | 1т груза | - | - | - | - | 2734.49 | -
483628-00-0881-0920 | Перевозка железнодорожным транспортом ресурсов группы "Меди сульфат (медь сернокислая, купорос медный)" на расстояние в интервале от 881 км до 920 км | 1т груза | - | - | - | - | 2802.24 | -
483628-00-0921-0960 | Перевозка железнодорожным транспортом ресурсов группы "Меди сульфат (медь сернокислая, купорос медный)" на расстояние в интервале от 921 км до 960 км | 1т груза | - | - | - | - | 2885.24 | -
483628-00-0961-1000 | Перевозка железнодорожным транспортом ресурсов группы "Меди сульфат (медь сернокислая, купорос медный)" на расстояние в интервале от 961 км до 1000 км | 1т груза | - | - | - | - | 2950.63 | -
483628-00-1001-1050 | Перевозка железнодорожным транспортом ресурсов группы "Меди сульфат (медь сернокислая, купорос медный)" на расстояние в интервале от 1001 км до 1050 км | 1т груза | - | - | - | - | 3043.21 | -
483628-00-1051-1100 | Перевозка железнодорожным транспортом ресурсов группы "Меди сульфат (медь сернокислая, купорос медный)" на расстояние в интервале от 1051 км до 1100 км | 1т груза | - | - | - | - | 3146.16 | -
483628-00-1101-1150 | Перевозка железнодорожным транспортом ресурсов группы "Меди сульфат (медь сернокислая, купорос медный)" на расстояние в интервале от 1101 км до 1150 км | 1т груза | - | - | - | - | 3228.62 | -
483628-00-1151-1200 | Перевозка железнодорожным транспортом ресурсов группы "Меди сульфат (медь сернокислая, купорос медный)" на расстояние в интервале от 1151 км до 1200 км | 1т груза | - | - | - | - | 3330.79 | -
483628-00-1201-1250 | Перевозка железнодорожным транспортом ресурсов группы "Меди сульфат (медь сернокислая, купорос медный)" на расстояние в интервале от 1201 км до 1250 км | 1т груза | - | - | - | - | 3410.62 | -
483628-00-1251-1300 | Перевозка железнодорожным транспортом ресурсов группы "Меди сульфат (медь сернокислая, купорос медный)" на расстояние в интервале от 1251 км до 1300 км | 1т груза | - | - | - | - | 3511.74 | -
483628-00-1301-1350 | Перевозка железнодорожным транспортом ресурсов группы "Меди сульфат (медь сернокислая, купорос медный)" на расстояние в интервале от 1301 км до 1350 км | 1т груза | - | - | - | - | 3588.94 | -
483628-00-1351-1400 | Перевозка железнодорожным транспортом ресурсов группы "Меди сульфат (медь сернокислая, купорос медный)" на расстояние в интервале от 1351 км до 1400 км | 1т груза | - | - | - | - | 3689.27 | -
483628-00-1401-1450 | Перевозка железнодорожным транспортом ресурсов группы "Меди сульфат (медь сернокислая, купорос медный)" на расстояние в интервале от 1401 км до 1450 км | 1т груза | - | - | - | - | 3789.33 | -
483628-00-1451-1500 | Перевозка железнодорожным транспортом ресурсов группы "Меди сульфат (медь сернокислая, купорос медный)" на расстояние в интервале от 1451 км до 1500 км | 1т груза | - | - | - | - | 3863.12 | -
483628-00-1501-1600 | Перевозка железнодорожным транспортом ресурсов группы "Меди сульфат (медь сернокислая, купорос медный)" на расстояние в интервале от 1501 км до 1600 км | 1т груза | - | - | - | - | 4011.91 | -
483628-00-1601-1700 | Перевозка железнодорожным транспортом ресурсов группы "Меди сульфат (медь сернокислая, купорос медный)" на расстояние в интервале от 1601 км до 1700 км | 1т груза | - | - | - | - | 4180.77 | -
483628-00-1701-1800 | Перевозка железнодорожным транспортом ресурсов группы "Меди сульфат (медь сернокислая, купорос медный)" на расстояние в интервале от 1701 км до 1800 км | 1т груза | - | - | - | - | 4345.95 | -
483628-00-1801-1900 | Перевозка железнодорожным транспортом ресурсов группы "Меди сульфат (медь сернокислая, купорос медный)" на расстояние в интервале от 1801 км до 1900 км | 1т груза | - | - | - | - | 4541.09 | -
483628-00-1901-2000 | Перевозка железнодорожным транспортом ресурсов группы "Меди сульфат (медь сернокислая, купорос медный)" на расстояние в интервале от 1901 км до 2000 км | 1т груза | - | - | - | - | 4701.01 | -
483628-00-2001-2100 | Перевозка железнодорожным транспортом ресурсов группы "Меди сульфат (медь сернокислая, купорос медный)" на расстояние в интервале от 2001 км до 2100 км | 1т груза | - | - | - | - | 4857 | -
483628-00-2101-2200 | Перевозка железнодорожным транспортом ресурсов группы "Меди сульфат (медь сернокислая, купорос медный)" на расстояние в интервале от 2101 км до 2200 км | 1т груза | - | - | - | - | 5048.46 | -
483628-00-2201-2300 | Перевозка железнодорожным транспортом ресурсов группы "Меди сульфат (медь сернокислая, купорос медный)" на расстояние в интервале от 2201 км до 2300 км | 1т груза | - | - | - | - | 5199.19 | -
483628-00-2301-2400 | Перевозка железнодорожным транспортом ресурсов группы "Меди сульфат (медь сернокислая, купорос медный)" на расстояние в интервале от 2301 км до 2400 км | 1т груза | - | - | - | - | 5346.51 | -
483628-00-2401-2500 | Перевозка железнодорожным транспортом ресурсов группы "Меди сульфат (медь сернокислая, купорос медный)" на расстояние в интервале от 2401 км до 2500 км | 1т груза | - | - | - | - | 5534.28 | -
483628-00-2501-2600 | Перевозка железнодорожным транспортом ресурсов группы "Меди сульфат (медь сернокислая, купорос медный)" на расстояние в интервале от 2501 км до 2600 км | 1т груза | - | - | - | - | 5676.08 | -
483628-00-2601-2700 | Перевозка железнодорожным транспортом ресурсов группы "Меди сульфат (медь сернокислая, купорос медный)" на расстояние в интервале от 2601 км до 2700 км | 1т груза | - | - | - | - | 5814.2 | -
483628-00-2701-2800 | Перевозка железнодорожным транспортом ресурсов группы "Меди сульфат (медь сернокислая, купорос медный)" на расстояние в интервале от 2701 км до 2800 км | 1т груза | - | - | - | - | 5998.3 | -
483628-00-2801-2900 | Перевозка железнодорожным транспортом ресурсов группы "Меди сульфат (медь сернокислая, купорос медный)" на расстояние в интервале от 2801 км до 2900 км | 1т груза | - | - | - | - | 6131.17 | -
483628-00-2901-3000 | Перевозка железнодорожным транспортом ресурсов группы "Меди сульфат (медь сернокислая, купорос медный)" на расстояние в интервале от 2901 км до 3000 км | 1т груза | - | - | - | - | 6260.35 | -
483628-00-3001-3100 | Перевозка железнодорожным транспортом ресурсов группы "Меди сульфат (медь сернокислая, купорос медный)" на расстояние в интервале от 3001 км до 3100 км | 1т груза | - | - | - | - | 6150.65 | -
483628-00-3101-3200 | Перевозка железнодорожным транспортом ресурсов группы "Меди сульфат (медь сернокислая, купорос медный)" на расстояние в интервале от 3101 км до 3200 км | 1т груза | - | - | - | - | 6323.2 | -
483628-00-3201-3300 | Перевозка железнодорожным транспортом ресурсов группы "Меди сульфат (медь сернокислая, купорос медный)" на расстояние в интервале от 3201 км до 3300 км | 1т груза | - | - | - | - | 6495.74 | -
483628-00-3301-3400 | Перевозка железнодорожным транспортом ресурсов группы "Меди сульфат (медь сернокислая, купорос медный)" на расстояние в интервале от 3301 км до 3400 км | 1т груза | - | - | - | - | 6668.04 | -
483628-00-3401-3500 | Перевозка железнодорожным транспортом ресурсов группы "Меди сульфат (медь сернокислая, купорос медный)" на расстояние в интервале от 3401 км до 3500 км | 1т груза | - | - | - | - | 6840.58 | -
483628-00-3501-3600 | Перевозка железнодорожным транспортом ресурсов группы "Меди сульфат (медь сернокислая, купорос медный)" на расстояние в интервале от 3501 км до 3600 км | 1т груза | - | - | - | - | 7012.88 | -
483628-00-3601-3700 | Перевозка железнодорожным транспортом ресурсов группы "Меди сульфат (медь сернокислая, купорос медный)" на расстояние в интервале от 3601 км до 3700 км | 1т груза | - | - | - | - | 7185.42 | -
483628-00-3701-3800 | Перевозка железнодорожным транспортом ресурсов группы "Меди сульфат (медь сернокислая, купорос медный)" на расстояние в интервале от 3701 км до 3800 км | 1т груза | - | - | - | - | 7357.72 | -
483628-00-3801-3900 | Перевозка железнодорожным транспортом ресурсов группы "Меди сульфат (медь сернокислая, купорос медный)" на расстояние в интервале от 3801 км до 3900 км | 1т груза | - | - | - | - | 7530.27 | -
483628-00-3901-4000 | Перевозка железнодорожным транспортом ресурсов группы "Меди сульфат (медь сернокислая, купорос медный)" на расстояние в интервале от 3901 км до 4000 км | 1т груза | - | - | - | - | 7702.81 | -
483628-00-4001-4100 | Перевозка железнодорожным транспортом ресурсов группы "Меди сульфат (медь сернокислая, купорос медный)" на расстояние в интервале от 4001 км до 4100 км | 1т груза | - | - | - | - | 7875.11 | -
483628-00-4101-4200 | Перевозка железнодорожным транспортом ресурсов группы "Меди сульфат (медь сернокислая, купорос медный)" на расстояние в интервале от 4101 км до 4200 км | 1т груза | - | - | - | - | 8047.65 | -
483628-00-4201-4300 | Перевозка железнодорожным транспортом ресурсов группы "Меди сульфат (медь сернокислая, купорос медный)" на расстояние в интервале от 4201 км до 4300 км | 1т груза | - | - | - | - | 8219.95 | -
483628-00-4301-4400 | Перевозка железнодорожным транспортом ресурсов группы "Меди сульфат (медь сернокислая, купорос медный)" на расстояние в интервале от 4301 км до 4400 км | 1т груза | - | - | - | - | 8392.5 | -
483628-00-4401-4500 | Перевозка железнодорожным транспортом ресурсов группы "Меди сульфат (медь сернокислая, купорос медный)" на расстояние в интервале от 4401 км до 4500 км | 1т груза | - | - | - | - | 8565.04 | -
483628-00-4501-4600 | Перевозка железнодорожным транспортом ресурсов группы "Меди сульфат (медь сернокислая, купорос медный)" на расстояние в интервале от 4501 км до 4600 км | 1т груза | - | - | - | - | 8737.34 | -
483628-00-4601-4700 | Перевозка железнодорожным транспортом ресурсов группы "Меди сульфат (медь сернокислая, купорос медный)" на расстояние в интервале от 4601 км до 4700 км | 1т груза | - | - | - | - | 8909.88 | -
483628-00-4701-4800 | Перевозка железнодорожным транспортом ресурсов группы "Меди сульфат (медь сернокислая, купорос медный)" на расстояние в интервале от 4701 км до 4800 км | 1т груза | - | - | - | - | 9082.18 | -
483628-00-4801-4900 | Перевозка железнодорожным транспортом ресурсов группы "Меди сульфат (медь сернокислая, купорос медный)" на расстояние в интервале от 4801 км до 4900 км | 1т груза | - | - | - | - | 9254.72 | -
483628-00-4901-5000 | Перевозка железнодорожным транспортом ресурсов группы "Меди сульфат (медь сернокислая, купорос медный)" на расстояние в интервале от 4901 км до 5000 км | 1т груза | - | - | - | - | 9427.02 | -
483628-00-5001-5100 | Перевозка железнодорожным транспортом ресурсов группы "Меди сульфат (медь сернокислая, купорос медный)" на расстояние в интервале от 5001 км до 5100 км | 1т груза | - | - | - | - | 9599.57 | -
483628-00-5101-5200 | Перевозка железнодорожным транспортом ресурсов группы "Меди сульфат (медь сернокислая, купорос медный)" на расстояние в интервале от 5101 км до 5200 км | 1т груза | - | - | - | - | 9772.11 | -
483628-00-5201-5300 | Перевозка железнодорожным транспортом ресурсов группы "Меди сульфат (медь сернокислая, купорос медный)" на расстояние в интервале от 5201 км до 5300 км | 1т груза | - | - | - | - | 9944.41 | -
483628-00-5301-5400 | Перевозка железнодорожным транспортом ресурсов группы "Меди сульфат (медь сернокислая, купорос медный)" на расстояние в интервале от 5301 км до 5400 км | 1т груза | - | - | - | - | 10116.95 | -
483628-00-5401-5500 | Перевозка железнодорожным транспортом ресурсов группы "Меди сульфат (медь сернокислая, купорос медный)" на расстояние в интервале от 5401 км до 5500 км | 1т груза | - | - | - | - | 10289.25 | -
483628-00-5501-5700 | Перевозка железнодорожным транспортом ресурсов группы "Меди сульфат (медь сернокислая, купорос медный)" на расстояние в интервале от 5501 км до 5700 км | 1т груза | - | - | - | - | 10548.07 | -
483628-00-5701-5900 | Перевозка железнодорожным транспортом ресурсов группы "Меди сульфат (медь сернокислая, купорос медный)" на расстояние в интервале от 5701 км до 5900 км | 1т груза | - | - | - | - | 10892.91 | -
483628-00-5901-6100 | Перевозка железнодорожным транспортом ресурсов группы "Меди сульфат (медь сернокислая, купорос медный)" на расстояние в интервале от 5901 км до 6100 км | 1т груза | - | - | - | - | 11237.75 | -
483628-00-6101-6300 | Перевозка железнодорожным транспортом ресурсов группы "Меди сульфат (медь сернокислая, купорос медный)" на расстояние в интервале от 6101 км до 6300 км | 1т груза | - | - | - | - | 11582.59 | -
483628-00-6301-6500 | Перевозка железнодорожным транспортом ресурсов группы "Меди сульфат (медь сернокислая, купорос медный)" на расстояние в интервале от 6301 км до 6500 км | 1т груза | - | - | - | - | 11927.43 | -
483628-00-6501-6700 | Перевозка железнодорожным транспортом ресурсов группы "Меди сульфат (медь сернокислая, купорос медный)" на расстояние в интервале от 6501 км до 6700 км | 1т груза | - | - | - | - | 12272.53 | -
483628-00-6701-6900 | Перевозка железнодорожным транспортом ресурсов группы "Меди сульфат (медь сернокислая, купорос медный)" на расстояние в интервале от 6701 км до 6900 км | 1т груза | - | - | - | - | 12617.37 | -
483628-00-6901-7100 | Перевозка железнодорожным транспортом ресурсов группы "Меди сульфат (медь сернокислая, купорос медный)" на расстояние в интервале от 6901 км до 7100 км | 1т груза | - | - | - | - | 12962.21 | -
483628-00-7101-7300 | Перевозка железнодорожным транспортом ресурсов группы "Меди сульфат (медь сернокислая, купорос медный)" на расстояние в интервале от 7101 км до 7300 км | 1т груза | - | - | - | - | 13307.05 | -
483628-00-7301-7500 | Перевозка железнодорожным транспортом ресурсов группы "Меди сульфат (медь сернокислая, купорос медный)" на расстояние в интервале от 7301 км до 7500 км | 1т груза | - | - | - | - | 13651.89 | -
483628-00-7501-7700 | Перевозка железнодорожным транспортом ресурсов группы "Меди сульфат (медь сернокислая, купорос медный)" на расстояние в интервале от 7501 км до 7700 км | 1т груза | - | - | - | - | 13996.99 | -
483628-00-7701-7900 | Перевозка железнодорожным транспортом ресурсов группы "Меди сульфат (медь сернокислая, купорос медный)" на расстояние в интервале от 7701 км до 7900 км | 1т груза | - | - | - | - | 14341.83 | -
483628-00-7901-8100 | Перевозка железнодорожным транспортом ресурсов группы "Меди сульфат (медь сернокислая, купорос медный)" на расстояние в интервале от 7901 км до 8100 км | 1т груза | - | - | - | - | 14686.67 | -
483628-00-8101-8300 | Перевозка железнодорожным транспортом ресурсов группы "Меди сульфат (медь сернокислая, купорос медный)" на расстояние в интервале от 8101 км до 8300 км | 1т груза | - | - | - | - | 15031.51 | -
483628-00-8301-8500 | Перевозка железнодорожным транспортом ресурсов группы "Меди сульфат (медь сернокислая, купорос медный)" на расстояние в интервале от 8301 км до 8500 км | 1т груза | - | - | - | - | 15376.35 | -
483628-00-8501-8700 | Перевозка железнодорожным транспортом ресурсов группы "Меди сульфат (медь сернокислая, купорос медный)" на расстояние в интервале от 8501 км до 8700 км | 1т груза | - | - | - | - | 15721.19 | -
483628-00-8701-8900 | Перевозка железнодорожным транспортом ресурсов группы "Меди сульфат (медь сернокислая, купорос медный)" на расстояние в интервале от 8701 км до 8900 км | 1т груза | - | - | - | - | 16066.29 | -
483628-00-8901-9100 | Перевозка железнодорожным транспортом ресурсов группы "Меди сульфат (медь сернокислая, купорос медный)" на расстояние в интервале от 8901 км до 9100 км | 1т груза | - | - | - | - | 16411.13 | -
483628-00-9101-9300 | Перевозка железнодорожным транспортом ресурсов группы "Меди сульфат (медь сернокислая, купорос медный)" на расстояние в интервале от 9101 км до 9300 км | 1т груза | - | - | - | - | 16755.97 | -
483628-00-9301-9500 | Перевозка железнодорожным транспортом ресурсов группы "Меди сульфат (медь сернокислая, купорос медный)" на расстояние в интервале от 9301 км до 9500 км | 1т груза | - | - | - | - | 17100.81 | -
483628-00-9501-9700 | Перевозка железнодорожным транспортом ресурсов группы "Меди сульфат (медь сернокислая, купорос медный)" на расстояние в интервале от 9501 км до 9700 км | 1т груза | - | - | - | - | 17445.65 | -
483628-00-9701-9900 | Перевозка железнодорожным транспортом ресурсов группы "Меди сульфат (медь сернокислая, купорос медный)" на расстояние в интервале от 9701 км до 9900 км | 1т груза | - | - | - | - | 17790.49 | -
331251-00-0001-0005 | Перевозка железнодорожным транспортом ресурсов группы "Медь" на расстояние в интервале от 1 км до 5 км | 1т груза | - | - | - | - | 953.62 | -
331251-00-0006-0010 | Перевозка железнодорожным транспортом ресурсов группы "Медь" на расстояние в интервале от 6 км до 10 км | 1т груза | - | - | - | - | 971.61 | -
331251-00-0011-0015 | Перевозка железнодорожным транспортом ресурсов группы "Медь" на расстояние в интервале от 11 км до 15 км | 1т груза | - | - | - | - | 986.8 | -
331251-00-0016-0020 | Перевозка железнодорожным транспортом ресурсов группы "Медь" на расстояние в интервале от 16 км до 20 км | 1т груза | - | - | - | - | 1001.68 | -
331251-00-0021-0025 | Перевозка железнодорожным транспортом ресурсов группы "Медь" на расстояние в интервале от 21 км до 25 км | 1т груза | - | - | - | - | 1016.87 | -
331251-00-0026-0030 | Перевозка железнодорожным транспортом ресурсов группы "Медь" на расстояние в интервале от 26 км до 30 км | 1т груза | - | - | - | - | 1031.75 | -
331251-00-0031-0035 | Перевозка железнодорожным транспортом ресурсов группы "Медь" на расстояние в интервале от 31 км до 35 км | 1т груза | - | - | - | - | 1046.94 | -
331251-00-0036-0040 | Перевозка железнодорожным транспортом ресурсов группы "Медь" на расстояние в интервале от 36 км до 40 км | 1т груза | - | - | - | - | 1061.82 | -
331251-00-0041-0045 | Перевозка железнодорожным транспортом ресурсов группы "Медь" на расстояние в интервале от 41 км до 45 км | 1т груза | - | - | - | - | 1077 | -
331251-00-0046-0050 | Перевозка железнодорожным транспортом ресурсов группы "Медь" на расстояние в интервале от 46 км до 50 км | 1т груза | - | - | - | - | 1092.19 | -
331251-00-0051-0060 | Перевозка железнодорожным транспортом ресурсов группы "Медь" на расстояние в интервале от 51 км до 60 км | 1т груза | - | - | - | - | 1113.12 | -
331251-00-0061-0070 | Перевозка железнодорожным транспортом ресурсов группы "Медь" на расстояние в интервале от 61 км до 70 км | 1т груза | - | - | - | - | 1143.5 | -
331251-00-0071-0080 | Перевозка железнодорожным транспортом ресурсов группы "Медь" на расстояние в интервале от 71 км до 80 км | 1т груза | - | - | - | - | 1173.56 | -
331251-00-0081-0090 | Перевозка железнодорожным транспортом ресурсов группы "Медь" на расстояние в интервале от 81 км до 90 км | 1т груза | - | - | - | - | 1203.63 | -
331251-00-0091-0100 | Перевозка железнодорожным транспортом ресурсов группы "Медь" на расстояние в интервале от 91 км до 100 км | 1т груза | - | - | - | - | 1233.7 | -
331251-00-0101-0120 | Перевозка железнодорожным транспортом ресурсов группы "Медь" на расстояние в интервале от 101 км до 120 км | 1т груза | - | - | - | - | 1278.96 | -
331251-00-0121-0140 | Перевозка железнодорожным транспортом ресурсов группы "Медь" на расстояние в интервале от 121 км до 140 км | 1т груза | - | - | - | - | 1339.1 | -
331251-00-0141-0160 | Перевозка железнодорожным транспортом ресурсов группы "Медь" на расстояние в интервале от 141 км до 160 км | 1т груза | - | - | - | - | 1399.24 | -
331251-00-0161-0180 | Перевозка железнодорожным транспортом ресурсов группы "Медь" на расстояние в интервале от 161 км до 180 км | 1т груза | - | - | - | - | 1451.61 | -
331251-00-0181-0200 | Перевозка железнодорожным транспортом ресурсов группы "Медь" на расстояние в интервале от 181 км до 200 км | 1т груза | - | - | - | - | 1502.43 | -
331251-00-0201-0220 | Перевозка железнодорожным транспортом ресурсов группы "Медь" на расстояние в интервале от 201 км до 220 км | 1т груза | - | - | - | - | 1555.73 | -
331251-00-0221-0240 | Перевозка железнодорожным транспортом ресурсов группы "Медь" на расстояние в интервале от 221 км до 240 км | 1т груза | - | - | - | - | 1603.14 | -
331251-00-0241-0260 | Перевозка железнодорожным транспортом ресурсов группы "Медь" на расстояние в интервале от 241 км до 260 км | 1т груза | - | - | - | - | 1654.58 | -
331251-00-0261-0280 | Перевозка железнодорожным транспортом ресурсов группы "Медь" на расстояние в интервале от 261 км до 280 км | 1т груза | - | - | - | - | 1704.77 | -
331251-00-0281-0300 | Перевозка железнодорожным транспортом ресурсов группы "Медь" на расстояние в интервале от 281 км до 300 км | 1т груза | - | - | - | - | 1754.35 | -
331251-00-0301-0330 | Перевозка железнодорожным транспортом ресурсов группы "Медь" на расстояние в интервале от 301 км до 330 км | 1т груза | - | - | - | - | 1816.63 | -
331251-00-0331-0360 | Перевозка железнодорожным транспортом ресурсов группы "Медь" на расстояние в интервале от 331 км до 360 км | 1т груза | - | - | - | - | 1891.31 | -
331251-00-0361-0390 | Перевозка железнодорожным транспортом ресурсов группы "Медь" на расстояние в интервале от 361 км до 390 км | 1т груза | - | - | - | - | 1964.74 | -
331251-00-0391-0420 | Перевозка железнодорожным транспортом ресурсов группы "Медь" на расстояние в интервале от 391 км до 420 км | 1т груза | - | - | - | - | 2036.93 | -
331251-00-0421-0450 | Перевозка железнодорожным транспортом ресурсов группы "Медь" на расстояние в интервале от 421 км до 450 км | 1т груза | - | - | - | - | 2117.51 | -
331251-00-0451-0480 | Перевозка железнодорожным транспортом ресурсов группы "Медь" на расстояние в интервале от 451 км до 480 км | 1т груза | - | - | - | - | 2187.53 | -
331251-00-0481-0510 | Перевозка железнодорожным транспортом ресурсов группы "Медь" на расстояние в интервале от 481 км до 510 км | 1т груза | - | - | - | - | 2255.99 | -
331251-00-0511-0540 | Перевозка железнодорожным транспортом ресурсов группы "Медь" на расстояние в интервале от 511 км до 540 км | 1т груза | - | - | - | - | 2335.32 | -
331251-00-0541-0570 | Перевозка железнодорожным транспортом ресурсов группы "Медь" на расстояние в интервале от 541 км до 570 км | 1т груза | - | - | - | - | 2401.92 | -
331251-00-0571-0600 | Перевозка железнодорожным транспортом ресурсов группы "Медь" на расстояние в интервале от 571 км до 600 км | 1т груза | - | - | - | - | 2480.64 | -
331251-00-0601-0640 | Перевозка железнодорожным транспортом ресурсов группы "Медь" на расстояние в интервале от 601 км до 640 км | 1т груза | - | - | - | - | 2558.08 | -
331251-00-0641-0680 | Перевозка железнодорожным транспортом ресурсов группы "Медь" на расстояние в интервале от 641 км до 680 км | 1т груза | - | - | - | - | 2661.89 | -
331251-00-0681-0720 | Перевозка железнодорожным транспортом ресурсов группы "Медь" на расстояние в интервале от 681 км до 720 км | 1т груза | - | - | - | - | 2749.55 | -
331251-00-0721-0760 | Перевозка железнодорожным транспортом ресурсов группы "Медь" на расстояние в интервале от 721 км до 760 км | 1т груза | - | - | - | - | 2852.74 | -
331251-00-0761-0800 | Перевозка железнодорожным транспортом ресурсов группы "Медь" на расстояние в интервале от 761 км до 800 км | 1т груза | - | - | - | - | 2937.6 | -
331251-00-0801-0840 | Перевозка железнодорожным транспортом ресурсов группы "Медь" на расстояние в интервале от 801 км до 840 км | 1т груза | - | - | - | - | 3039.55 | -
331251-00-0841-0880 | Перевозка железнодорожным транспортом ресурсов группы "Медь" на расстояние в интервале от 841 км до 880 км | 1т груза | - | - | - | - | 3141.81 | -
331251-00-0881-0920 | Перевозка железнодорожным транспортом ресурсов группы "Медь" на расстояние в интервале от 881 км до 920 км | 1т груза | - | - | - | - | 3222.95 | -
331251-00-0921-0960 | Перевозка железнодорожным транспортом ресурсов группы "Медь" на расстояние в интервале от 921 км до 960 км | 1т груза | - | - | - | - | 3324.28 | -
331251-00-0961-1000 | Перевозка железнодорожным транспортом ресурсов группы "Медь" на расстояние в интервале от 961 км до 1000 км | 1т груза | - | - | - | - | 3402.93 | -
331251-00-1001-1050 | Перевозка железнодорожным транспортом ресурсов группы "Медь" на расстояние в интервале от 1001 км до 1050 км | 1т груза | - | - | - | - | 3515.41 | -
331251-00-1051-1100 | Перевозка железнодорожным транспортом ресурсов группы "Медь" на расстояние в интервале от 1051 км до 1100 км | 1т груза | - | - | - | - | 3640.9 | -
331251-00-1101-1150 | Перевозка железнодорожным транспортом ресурсов группы "Медь" на расстояние в интервале от 1101 км до 1150 км | 1т груза | - | - | - | - | 3740.31 | -
331251-00-1151-1200 | Перевозка железнодорожным транспортом ресурсов группы "Медь" на расстояние в интервале от 1151 км до 1200 км | 1т груза | - | - | - | - | 3864.25 | -
331251-00-1201-1250 | Перевозка железнодорожным транспортом ресурсов группы "Медь" на расстояние в интервале от 1201 км до 1250 км | 1т груза | - | - | - | - | 3960.23 | -
331251-00-1251-1300 | Перевозка железнодорожным транспортом ресурсов группы "Медь" на расстояние в интервале от 1251 км до 1300 км | 1т груза | - | - | - | - | 4083.24 | -
331251-00-1301-1350 | Перевозка железнодорожным транспортом ресурсов группы "Медь" на расстояние в интервале от 1301 км до 1350 км | 1т груза | - | - | - | - | 4175.5 | -
331251-00-1351-1400 | Перевозка железнодорожным транспортом ресурсов группы "Медь" на расстояние в интервале от 1351 км до 1400 км | 1т груза | - | - | - | - | 4297.58 | -
331251-00-1401-1450 | Перевозка железнодорожным транспортом ресурсов группы "Медь" на расстояние в интервале от 1401 км до 1450 км | 1т груза | - | - | - | - | 4419.34 | -
331251-00-1451-1500 | Перевозка железнодорожным транспортом ресурсов группы "Медь" на расстояние в интервале от 1451 км до 1500 км | 1т груза | - | - | - | - | 4507.25 | -
331251-00-1501-1600 | Перевозка железнодорожным транспортом ресурсов группы "Медь" на расстояние в интервале от 1501 км до 1600 км | 1т груза | - | - | - | - | 4688.19 | -
331251-00-1601-1700 | Перевозка железнодорожным транспортом ресурсов группы "Медь" на расстояние в интервале от 1601 км до 1700 км | 1т груза | - | - | - | - | 4891.35 | -
331251-00-1701-1800 | Перевозка железнодорожным транспортом ресурсов группы "Медь" на расстояние в интервале от 1701 км до 1800 км | 1т груза | - | - | - | - | 5090.15 | -
331251-00-1801-1900 | Перевозка железнодорожным транспортом ресурсов группы "Медь" на расстояние в интервале от 1801 км до 1900 км | 1т груза | - | - | - | - | 5326.85 | -
331251-00-1901-2000 | Перевозка железнодорожным транспортом ресурсов группы "Медь" на расстояние в интервале от 1901 км до 2000 км | 1т груза | - | - | - | - | 5518.82 | -
331251-00-2001-2100 | Перевозка железнодорожным транспортом ресурсов группы "Медь" на расстояние в интервале от 2001 км до 2100 км | 1т груза | - | - | - | - | 5705.82 | -
331251-00-2101-2200 | Перевозка железнодорожным транспортом ресурсов группы "Медь" на расстояние в интервале от 2101 км до 2200 км | 1т груза | - | - | - | - | 5938.17 | -
331251-00-2201-2300 | Перевозка железнодорожным транспортом ресурсов группы "Медь" на расстояние в интервале от 2201 км до 2300 км | 1т груза | - | - | - | - | 6118.34 | -
331251-00-2301-2400 | Перевозка железнодорожным транспортом ресурсов группы "Медь" на расстояние в интервале от 2301 км до 2400 км | 1т груза | - | - | - | - | 6294.15 | -
331251-00-2401-2500 | Перевозка железнодорожным транспортом ресурсов группы "Медь" на расстояние в интервале от 2401 км до 2500 км | 1т груза | - | - | - | - | 6521.53 | -
331251-00-2501-2600 | Перевозка железнодорожным транспортом ресурсов группы "Медь" на расстояние в интервале от 2501 км до 2600 км | 1т груза | - | - | - | - | 6690.52 | -
331251-00-2601-2700 | Перевозка железнодорожным транспортом ресурсов группы "Медь" на расстояние в интервале от 2601 км до 2700 км | 1т груза | - | - | - | - | 6854.53 | -
331251-00-2701-2800 | Перевозка железнодорожным транспортом ресурсов группы "Медь" на расстояние в интервале от 2701 км до 2800 км | 1т груза | - | - | - | - | 7077.56 | -
331251-00-2801-2900 | Перевозка железнодорожным транспортом ресурсов группы "Медь" на расстояние в интервале от 2801 км до 2900 км | 1т груза | - | - | - | - | 7234.74 | -
331251-00-2901-3000 | Перевозка железнодорожным транспортом ресурсов группы "Медь" на расстояние в интервале от 2901 км до 3000 км | 1т груза | - | - | - | - | 7387.57 | -
331251-00-3001-3100 | Перевозка железнодорожным транспортом ресурсов группы "Медь" на расстояние в интервале от 3001 км до 3100 км | 1т груза | - | - | - | - | 7263.33 | -
331251-00-3101-3200 | Перевозка железнодорожным транспортом ресурсов группы "Медь" на расстояние в интервале от 3101 км до 3200 км | 1т груза | - | - | - | - | 7471.57 | -
331251-00-3201-3300 | Перевозка железнодорожным транспортом ресурсов группы "Медь" на расстояние в интервале от 3201 км до 3300 км | 1т груза | - | - | - | - | 7680.11 | -
331251-00-3301-3400 | Перевозка железнодорожным транспортом ресурсов группы "Медь" на расстояние в интервале от 3301 км до 3400 км | 1т груза | - | - | - | - | 7888.64 | -
331251-00-3401-3500 | Перевозка железнодорожным транспортом ресурсов группы "Медь" на расстояние в интервале от 3401 км до 3500 км | 1т груза | - | - | - | - | 8097.18 | -
331251-00-3501-3600 | Перевозка железнодорожным транспортом ресурсов группы "Медь" на расстояние в интервале от 3501 км до 3600 км | 1т груза | - | - | - | - | 8305.42 | -
331251-00-3601-3700 | Перевозка железнодорожным транспортом ресурсов группы "Медь" на расстояние в интервале от 3601 км до 3700 км | 1т груза | - | - | - | - | 8513.96 | -
331251-00-3701-3800 | Перевозка железнодорожным транспортом ресурсов группы "Медь" на расстояние в интервале от 3701 км до 3800 км | 1т груза | - | - | - | - | 8722.49 | -
331251-00-3801-3900 | Перевозка железнодорожным транспортом ресурсов группы "Медь" на расстояние в интервале от 3801 км до 3900 км | 1т груза | - | - | - | - | 8931.03 | -
331251-00-3901-4000 | Перевозка железнодорожным транспортом ресурсов группы "Медь" на расстояние в интервале от 3901 км до 4000 км | 1т груза | - | - | - | - | 9139.57 | -
331251-00-4001-4100 | Перевозка железнодорожным транспортом ресурсов группы "Медь" на расстояние в интервале от 4001 км до 4100 км | 1т груза | - | - | - | - | 9347.81 | -
331251-00-4101-4200 | Перевозка железнодорожным транспортом ресурсов группы "Медь" на расстояние в интервале от 4101 км до 4200 км | 1т груза | - | - | - | - | 9556.34 | -
331251-00-4201-4300 | Перевозка железнодорожным транспортом ресурсов группы "Медь" на расстояние в интервале от 4201 км до 4300 км | 1т груза | - | - | - | - | 9764.88 | -
331251-00-4301-4400 | Перевозка железнодорожным транспортом ресурсов группы "Медь" на расстояние в интервале от 4301 км до 4400 км | 1т груза | - | - | - | - | 9973.42 | -
331251-00-4401-4500 | Перевозка железнодорожным транспортом ресурсов группы "Медь" на расстояние в интервале от 4401 км до 4500 км | 1т груза | - | - | - | - | 10181.66 | -
331251-00-4501-4600 | Перевозка железнодорожным транспортом ресурсов группы "Медь" на расстояние в интервале от 4501 км до 4600 км | 1т груза | - | - | - | - | 10390.19 | -
331251-00-4601-4700 | Перевозка железнодорожным транспортом ресурсов группы "Медь" на расстояние в интервале от 4601 км до 4700 км | 1т груза | - | - | - | - | 10598.73 | -
331251-00-4701-4800 | Перевозка железнодорожным транспортом ресурсов группы "Медь" на расстояние в интервале от 4701 км до 4800 км | 1т груза | - | - | - | - | 10807.27 | -
331251-00-4801-4900 | Перевозка железнодорожным транспортом ресурсов группы "Медь" на расстояние в интервале от 4801 км до 4900 км | 1т груза | - | - | - | - | 11015.8 | -
331251-00-4901-5000 | Перевозка железнодорожным транспортом ресурсов группы "Медь" на расстояние в интервале от 4901 км до 5000 км | 1т груза | - | - | - | - | 11224.04 | -
331251-00-5001-5100 | Перевозка железнодорожным транспортом ресурсов группы "Медь" на расстояние в интервале от 5001 км до 5100 км | 1т груза | - | - | - | - | 11432.58 | -
331251-00-5101-5200 | Перевозка железнодорожным транспортом ресурсов группы "Медь" на расстояние в интервале от 5101 км до 5200 км | 1т груза | - | - | - | - | 11641.12 | -
331251-00-5201-5300 | Перевозка железнодорожным транспортом ресурсов группы "Медь" на расстояние в интервале от 5201 км до 5300 км | 1т груза | - | - | - | - | 11849.65 | -
331251-00-5301-5400 | Перевозка железнодорожным транспортом ресурсов группы "Медь" на расстояние в интервале от 5301 км до 5400 км | 1т груза | - | - | - | - | 12057.89 | -
331251-00-5401-5500 | Перевозка железнодорожным транспортом ресурсов группы "Медь" на расстояние в интервале от 5401 км до 5500 км | 1т груза | - | - | - | - | 12266.43 | -
331251-00-5501-5700 | Перевозка железнодорожным транспортом ресурсов группы "Медь" на расстояние в интервале от 5501 км до 5700 км | 1т груза | - | - | - | - | 12579.08 | -
331251-00-5701-5900 | Перевозка железнодорожным транспортом ресурсов группы "Медь" на расстояние в интервале от 5701 км до 5900 км | 1т груза | - | - | - | - | 12996.16 | -
331251-00-5901-6100 | Перевозка железнодорожным транспортом ресурсов группы "Медь" на расстояние в интервале от 5901 км до 6100 км | 1т груза | - | - | - | - | 13412.93 | -
331251-00-6101-6300 | Перевозка железнодорожным транспортом ресурсов группы "Медь" на расстояние в интервале от 6101 км до 6300 км | 1т груза | - | - | - | - | 13830.01 | -
331251-00-6301-6500 | Перевозка железнодорожным транспортом ресурсов группы "Медь" на расстояние в интервале от 6301 км до 6500 км | 1т груза | - | - | - | - | 14247.08 | -
331251-00-6501-6700 | Перевозка железнодорожным транспортом ресурсов группы "Медь" на расстояние в интервале от 6501 км до 6700 км | 1т груза | - | - | - | - | 14663.86 | -
331251-00-6701-6900 | Перевозка железнодорожным транспортом ресурсов группы "Медь" на расстояние в интервале от 6701 км до 6900 км | 1т груза | - | - | - | - | 15080.93 | -
331251-00-6901-7100 | Перевозка железнодорожным транспортом ресурсов группы "Медь" на расстояние в интервале от 6901 км до 7100 км | 1т груза | - | - | - | - | 15497.71 | -
331251-00-7101-7300 | Перевозка железнодорожным транспортом ресурсов группы "Медь" на расстояние в интервале от 7101 км до 7300 км | 1т груза | - | - | - | - | 15914.78 | -
331251-00-7301-7500 | Перевозка железнодорожным транспортом ресурсов группы "Медь" на расстояние в интервале от 7301 км до 7500 км | 1т груза | - | - | - | - | 16331.56 | -
331251-00-7501-7700 | Перевозка железнодорожным транспортом ресурсов группы "Медь" на расстояние в интервале от 7501 км до 7700 км | 1т груза | - | - | - | - | 16748.63 | -
331251-00-7701-7900 | Перевозка железнодорожным транспортом ресурсов группы "Медь" на расстояние в интервале от 7701 км до 7900 км | 1т груза | - | - | - | - | 17165.4 | -
331251-00-7901-8100 | Перевозка железнодорожным транспортом ресурсов группы "Медь" на расстояние в интервале от 7901 км до 8100 км | 1т груза | - | - | - | - | 17582.48 | -
331251-00-8101-8300 | Перевозка железнодорожным транспортом ресурсов группы "Медь" на расстояние в интервале от 8101 км до 8300 км | 1т груза | - | - | - | - | 17999.55 | -
331251-00-8301-8500 | Перевозка железнодорожным транспортом ресурсов группы "Медь" на расстояние в интервале от 8301 км до 8500 км | 1т груза | - | - | - | - | 18416.33 | -
331251-00-8501-8700 | Перевозка железнодорожным транспортом ресурсов группы "Медь" на расстояние в интервале от 8501 км до 8700 км | 1т груза | - | - | - | - | 18833.4 | -
331251-00-8701-8900 | Перевозка железнодорожным транспортом ресурсов группы "Медь" на расстояние в интервале от 8701 км до 8900 км | 1т груза | - | - | - | - | 19250.18 | -
331251-00-8901-9100 | Перевозка железнодорожным транспортом ресурсов группы "Медь" на расстояние в интервале от 8901 км до 9100 км | 1т груза | - | - | - | - | 19667.25 | -
331251-00-9101-9300 | Перевозка железнодорожным транспортом ресурсов группы "Медь" на расстояние в интервале от 9101 км до 9300 км | 1т груза | - | - | - | - | 20084.03 | -
331251-00-9301-9500 | Перевозка железнодорожным транспортом ресурсов группы "Медь" на расстояние в интервале от 9301 км до 9500 км | 1т груза | - | - | - | - | 20501.1 | -
331251-00-9501-9700 | Перевозка железнодорожным транспортом ресурсов группы "Медь" на расстояние в интервале от 9501 км до 9700 км | 1т груза | - | - | - | - | 20917.88 | -
331251-00-9701-9900 | Перевозка железнодорожным транспортом ресурсов группы "Медь" на расстояние в интервале от 9701 км до 9900 км | 1т груза | - | - | - | - | 21334.95 | -
233152-00-0001-0005 | Перевозка железнодорожным транспортом ресурсов группы "Мел в кусках, молотый и толченый" на расстояние в интервале от 1 км до 5 км | 1т груза | - | - | - | - | 369.65 | -
233152-00-0006-0010 | Перевозка железнодорожным транспортом ресурсов группы "Мел в кусках, молотый и толченый" на расстояние в интервале от 6 км до 10 км | 1т груза | - | - | - | - | 373.63 | -
233152-00-0011-0015 | Перевозка железнодорожным транспортом ресурсов группы "Мел в кусках, молотый и толченый" на расстояние в интервале от 11 км до 15 км | 1т груза | - | - | - | - | 377.01 | -
233152-00-0016-0020 | Перевозка железнодорожным транспортом ресурсов группы "Мел в кусках, молотый и толченый" на расстояние в интервале от 16 км до 20 км | 1т груза | - | - | - | - | 380.39 | -
233152-00-0021-0025 | Перевозка железнодорожным транспортом ресурсов группы "Мел в кусках, молотый и толченый" на расстояние в интервале от 21 км до 25 км | 1т груза | - | - | - | - | 383.77 | -
233152-00-0026-0030 | Перевозка железнодорожным транспортом ресурсов группы "Мел в кусках, молотый и толченый" на расстояние в интервале от 26 км до 30 км | 1т груза | - | - | - | - | 387.16 | -
233152-00-0031-0035 | Перевозка железнодорожным транспортом ресурсов группы "Мел в кусках, молотый и толченый" на расстояние в интервале от 31 км до 35 км | 1т груза | - | - | - | - | 390.54 | -
233152-00-0036-0040 | Перевозка железнодорожным транспортом ресурсов группы "Мел в кусках, молотый и толченый" на расстояние в интервале от 36 км до 40 км | 1т груза | - | - | - | - | 393.92 | -
233152-00-0041-0045 | Перевозка железнодорожным транспортом ресурсов группы "Мел в кусках, молотый и толченый" на расстояние в интервале от 41 км до 45 км | 1т груза | - | - | - | - | 397.3 | -
233152-00-0046-0050 | Перевозка железнодорожным транспортом ресурсов группы "Мел в кусках, молотый и толченый" на расстояние в интервале от 46 км до 50 км | 1т груза | - | - | - | - | 400.68 | -
233152-00-0051-0060 | Перевозка железнодорожным транспортом ресурсов группы "Мел в кусках, молотый и толченый" на расстояние в интервале от 51 км до 60 км | 1т груза | - | - | - | - | 405.46 | -
233152-00-0061-0070 | Перевозка железнодорожным транспортом ресурсов группы "Мел в кусках, молотый и толченый" на расстояние в интервале от 61 км до 70 км | 1т груза | - | - | - | - | 412.22 | -
233152-00-0071-0080 | Перевозка железнодорожным транспортом ресурсов группы "Мел в кусках, молотый и толченый" на расстояние в интервале от 71 км до 80 км | 1т груза | - | - | - | - | 418.98 | -
233152-00-0081-0090 | Перевозка железнодорожным транспортом ресурсов группы "Мел в кусках, молотый и толченый" на расстояние в интервале от 81 км до 90 км | 1т груза | - | - | - | - | 425.75 | -
233152-00-0091-0100 | Перевозка железнодорожным транспортом ресурсов группы "Мел в кусках, молотый и толченый" на расстояние в интервале от 91 км до 100 км | 1т груза | - | - | - | - | 432.51 | -
233152-00-0101-0120 | Перевозка железнодорожным транспортом ресурсов группы "Мел в кусках, молотый и толченый" на расстояние в интервале от 101 км до 120 км | 1т груза | - | - | - | - | 442.66 | -
233152-00-0121-0140 | Перевозка железнодорожным транспортом ресурсов группы "Мел в кусках, молотый и толченый" на расстояние в интервале от 121 км до 140 км | 1т груза | - | - | - | - | 456.18 | -
233152-00-0141-0160 | Перевозка железнодорожным транспортом ресурсов группы "Мел в кусках, молотый и толченый" на расстояние в интервале от 141 км до 160 км | 1т груза | - | - | - | - | 469.71 | -
233152-00-0161-0180 | Перевозка железнодорожным транспортом ресурсов группы "Мел в кусках, молотый и толченый" на расстояние в интервале от 161 км до 180 км | 1т груза | - | - | - | - | 481.68 | -
233152-00-0181-0200 | Перевозка железнодорожным транспортом ресурсов группы "Мел в кусках, молотый и толченый" на расстояние в интервале от 181 км до 200 км | 1т груза | - | - | - | - | 493.35 | -
233152-00-0201-0220 | Перевозка железнодорожным транспортом ресурсов группы "Мел в кусках, молотый и толченый" на расстояние в интервале от 201 км до 220 км | 1т груза | - | - | - | - | 505.56 | -
233152-00-0221-0240 | Перевозка железнодорожным транспортом ресурсов группы "Мел в кусках, молотый и толченый" на расстояние в интервале от 221 км до 240 км | 1т груза | - | - | - | - | 516.57 | -
233152-00-0241-0260 | Перевозка железнодорожным транспортом ресурсов группы "Мел в кусках, молотый и толченый" на расстояние в интервале от 241 км до 260 км | 1т груза | - | - | - | - | 528.36 | -
233152-00-0261-0280 | Перевозка железнодорожным транспортом ресурсов группы "Мел в кусках, молотый и толченый" на расстояние в интервале от 261 км до 280 км | 1т груза | - | - | - | - | 539.97 | -
233152-00-0281-0300 | Перевозка железнодорожным транспортом ресурсов группы "Мел в кусках, молотый и толченый" на расстояние в интервале от 281 км до 300 км | 1т груза | - | - | - | - | 551.4 | -
233152-00-0301-0330 | Перевозка железнодорожным транспортом ресурсов группы "Мел в кусках, молотый и толченый" на расстояние в интервале от 301 км до 330 км | 1т груза | - | - | - | - | 565.8 | -
233152-00-0331-0360 | Перевозка железнодорожным транспортом ресурсов группы "Мел в кусках, молотый и толченый" на расстояние в интервале от 331 км до 360 км | 1т груза | - | - | - | - | 583.03 | -
233152-00-0361-0390 | Перевозка железнодорожным транспортом ресурсов группы "Мел в кусках, молотый и толченый" на расстояние в интервале от 361 км до 390 км | 1т груза | - | - | - | - | 600.03 | -
233152-00-0391-0420 | Перевозка железнодорожным транспортом ресурсов группы "Мел в кусках, молотый и толченый" на расстояние в интервале от 391 км до 420 км | 1т груза | - | - | - | - | 616.78 | -
233152-00-0421-0450 | Перевозка железнодорожным транспортом ресурсов группы "Мел в кусках, молотый и толченый" на расстояние в интервале от 421 км до 450 км | 1т груза | - | - | - | - | 635.16 | -
233152-00-0451-0480 | Перевозка железнодорожным транспортом ресурсов группы "Мел в кусках, молотый и толченый" на расстояние в интервале от 451 км до 480 км | 1т груза | - | - | - | - | 651.49 | -
233152-00-0481-0510 | Перевозка железнодорожным транспортом ресурсов группы "Мел в кусках, молотый и толченый" на расстояние в интервале от 481 км до 510 км | 1т груза | - | - | - | - | 667.53 | -
233152-00-0511-0540 | Перевозка железнодорожным транспортом ресурсов группы "Мел в кусках, молотый и толченый" на расстояние в интервале от 511 км до 540 км | 1т груза | - | - | - | - | 685.67 | -
233152-00-0541-0570 | Перевозка железнодорожным транспортом ресурсов группы "Мел в кусках, молотый и толченый" на расстояние в интервале от 541 км до 570 км | 1т груза | - | - | - | - | 701.34 | -
233152-00-0571-0600 | Перевозка железнодорожным транспортом ресурсов группы "Мел в кусках, молотый и толченый" на расстояние в интервале от 571 км до 600 км | 1т груза | - | - | - | - | 719.36 | -
233152-00-0601-0640 | Перевозка железнодорожным транспортом ресурсов группы "Мел в кусках, молотый и толченый" на расстояние в интервале от 601 км до 640 км | 1т груза | - | - | - | - | 737.58 | -
233152-00-0641-0680 | Перевозка железнодорожным транспортом ресурсов группы "Мел в кусках, молотый и толченый" на расстояние в интервале от 641 км до 680 км | 1т груза | - | - | - | - | 761.4 | -
233152-00-0681-0720 | Перевозка железнодорожным транспортом ресурсов группы "Мел в кусках, молотый и толченый" на расстояние в интервале от 681 км до 720 км | 1т груза | - | - | - | - | 782.1 | -
233152-00-0721-0760 | Перевозка железнодорожным транспортом ресурсов группы "Мел в кусках, молотый и толченый" на расстояние в интервале от 721 км до 760 км | 1т груза | - | - | - | - | 805.74 | -
233152-00-0761-0800 | Перевозка железнодорожным транспортом ресурсов группы "Мел в кусках, молотый и толченый" на расстояние в интервале от 761 км до 800 км | 1т груза | - | - | - | - | 825.91 | -
233152-00-0801-0840 | Перевозка железнодорожным транспортом ресурсов группы "Мел в кусках, молотый и толченый" на расстояние в интервале от 801 км до 840 км | 1т груза | - | - | - | - | 849.37 | -
233152-00-0841-0880 | Перевозка железнодорожным транспортом ресурсов группы "Мел в кусках, молотый и толченый" на расстояние в интервале от 841 км до 880 км | 1т груза | - | - | - | - | 872.83 | -
233152-00-0881-0920 | Перевозка железнодорожным транспортом ресурсов группы "Мел в кусках, молотый и толченый" на расстояние в интервале от 881 км до 920 км | 1т груза | - | - | - | - | 892.27 | -
233152-00-0921-0960 | Перевозка железнодорожным транспортом ресурсов группы "Мел в кусках, молотый и толченый" на расстояние в интервале от 921 км до 960 км | 1т груза | - | - | - | - | 915.55 | -
233152-00-0961-1000 | Перевозка железнодорожным транспортом ресурсов группы "Мел в кусках, молотый и толченый" на расстояние в интервале от 961 км до 1000 км | 1т груза | - | - | - | - | 934.46 | -
233152-00-1001-1050 | Перевозка железнодорожным транспортом ресурсов группы "Мел в кусках, молотый и толченый" на расстояние в интервале от 1001 км до 1050 км | 1т груза | - | - | - | - | 960.46 | -
233152-00-1051-1100 | Перевозка железнодорожным транспортом ресурсов группы "Мел в кусках, молотый и толченый" на расстояние в интервале от 1051 км до 1100 км | 1т груза | - | - | - | - | 989.31 | -
233152-00-1101-1150 | Перевозка железнодорожным транспортом ресурсов группы "Мел в кусках, молотый и толченый" на расстояние в интервале от 1101 км до 1150 км | 1т груза | - | - | - | - | 1013.18 | -
233152-00-1151-1200 | Перевозка железнодорожным транспортом ресурсов группы "Мел в кусках, молотый и толченый" на расстояние в интервале от 1151 км до 1200 км | 1т груза | - | - | - | - | 1041.85 | -
233152-00-1201-1250 | Перевозка железнодорожным транспортом ресурсов группы "Мел в кусках, молотый и толченый" на расстояние в интервале от 1201 км до 1250 км | 1т груза | - | - | - | - | 1065 | -
233152-00-1251-1300 | Перевозка железнодорожным транспортом ресурсов группы "Мел в кусках, молотый и толченый" на расстояние в интервале от 1251 км до 1300 км | 1т груза | - | - | - | - | 1093.43 | -
233152-00-1301-1350 | Перевозка железнодорожным транспортом ресурсов группы "Мел в кусках, молотый и толченый" на расстояние в интервале от 1301 км до 1350 км | 1т груза | - | - | - | - | 1115.92 | -
233152-00-1351-1400 | Перевозка железнодорожным транспортом ресурсов группы "Мел в кусках, молотый и толченый" на расстояние в интервале от 1351 км до 1400 км | 1т груза | - | - | - | - | 1144.17 | -
233152-00-1401-1450 | Перевозка железнодорожным транспортом ресурсов группы "Мел в кусках, молотый и толченый" на расстояние в интервале от 1401 км до 1450 км | 1т груза | - | - | - | - | 1157.87 | -
233152-00-1451-1500 | Перевозка железнодорожным транспортом ресурсов группы "Мел в кусках, молотый и толченый" на расстояние в интервале от 1451 км до 1500 км | 1т груза | - | - | - | - | 1179.23 | -
233152-00-1501-1600 | Перевозка железнодорожным транспортом ресурсов группы "Мел в кусках, молотый и толченый" на расстояние в интервале от 1501 км до 1600 км | 1т груза | - | - | - | - | 1220.58 | -
233152-00-1601-1700 | Перевозка железнодорожным транспортом ресурсов группы "Мел в кусках, молотый и толченый" на расстояние в интервале от 1601 км до 1700 км | 1т груза | - | - | - | - | 1252.37 | -
233152-00-1701-1800 | Перевозка железнодорожным транспортом ресурсов группы "Мел в кусках, молотый и толченый" на расстояние в интервале от 1701 км до 1800 км | 1т груза | - | - | - | - | 1298.7 | -
233152-00-1801-1900 | Перевозка железнодорожным транспортом ресурсов группы "Мел в кусках, молотый и толченый" на расстояние в интервале от 1801 км до 1900 км | 1т груза | - | - | - | - | 1352.12 | -
233152-00-1901-2000 | Перевозка железнодорожным транспортом ресурсов группы "Мел в кусках, молотый и толченый" на расстояние в интервале от 1901 км до 2000 км | 1т груза | - | - | - | - | 1397.19 | -
233152-00-2001-2100 | Перевозка железнодорожным транспортом ресурсов группы "Мел в кусках, молотый и толченый" на расстояние в интервале от 2001 км до 2100 км | 1т груза | - | - | - | - | 1422.5 | -
233152-00-2101-2200 | Перевозка железнодорожным транспортом ресурсов группы "Мел в кусках, молотый и толченый" на расстояние в интервале от 2101 км до 2200 км | 1т груза | - | - | - | - | 1474.26 | -
233152-00-2201-2300 | Перевозка железнодорожным транспортом ресурсов группы "Мел в кусках, молотый и толченый" на расстояние в интервале от 2201 км до 2300 км | 1т груза | - | - | - | - | 1496.29 | -
233152-00-2301-2400 | Перевозка железнодорожным транспортом ресурсов группы "Мел в кусках, молотый и толченый" на расстояние в интервале от 2301 км до 2400 км | 1т груза | - | - | - | - | 1537.12 | -
233152-00-2401-2500 | Перевозка железнодорожным транспортом ресурсов группы "Мел в кусках, молотый и толченый" на расстояние в интервале от 2401 км до 2500 км | 1т груза | - | - | - | - | 1587.25 | -
233152-00-2501-2600 | Перевозка железнодорожным транспортом ресурсов группы "Мел в кусках, молотый и толченый" на расстояние в интервале от 2501 км до 2600 км | 1т груза | - | - | - | - | 1626.86 | -
233152-00-2601-2700 | Перевозка железнодорожным транспортом ресурсов группы "Мел в кусках, молотый и толченый" на расстояние в интервале от 2601 км до 2700 км | 1т груза | - | - | - | - | 1642.87 | -
233152-00-2701-2800 | Перевозка железнодорожным транспортом ресурсов группы "Мел в кусках, молотый и толченый" на расстояние в интервале от 2701 км до 2800 км | 1т груза | - | - | - | - | 1691.45 | -
233152-00-2801-2900 | Перевозка железнодорожным транспортом ресурсов группы "Мел в кусках, молотый и толченый" на расстояние в интервале от 2801 км до 2900 км | 1т груза | - | - | - | - | 1704.38 | -
233152-00-2901-3000 | Перевозка железнодорожным транспортом ресурсов группы "Мел в кусках, молотый и толченый" на расстояние в интервале от 2901 км до 3000 км | 1т груза | - | - | - | - | 1740.11 | -
233152-00-3001-3100 | Перевозка железнодорожным транспортом ресурсов группы "Мел в кусках, молотый и толченый" на расстояние в интервале от 3001 км до 3100 км | 1т груза | - | - | - | - | 1646.28 | -
233152-00-3101-3200 | Перевозка железнодорожным транспортом ресурсов группы "Мел в кусках, молотый и толченый" на расстояние в интервале от 3101 км до 3200 км | 1т груза | - | - | - | - | 1689.47 | -
233152-00-3201-3300 | Перевозка железнодорожным транспортом ресурсов группы "Мел в кусках, молотый и толченый" на расстояние в интервале от 3201 км до 3300 км | 1т груза | - | - | - | - | 1732.71 | -
233152-00-3301-3400 | Перевозка железнодорожным транспортом ресурсов группы "Мел в кусках, молотый и толченый" на расстояние в интервале от 3301 км до 3400 км | 1т груза | - | - | - | - | 1775.94 | -
233152-00-3401-3500 | Перевозка железнодорожным транспортом ресурсов группы "Мел в кусках, молотый и толченый" на расстояние в интервале от 3401 км до 3500 км | 1т груза | - | - | - | - | 1792.67 | -
233152-00-3501-3600 | Перевозка железнодорожным транспортом ресурсов группы "Мел в кусках, молотый и толченый" на расстояние в интервале от 3501 км до 3600 км | 1т груза | - | - | - | - | 1835.2 | -
233152-00-3601-3700 | Перевозка железнодорожным транспортом ресурсов группы "Мел в кусках, молотый и толченый" на расстояние в интервале от 3601 км до 3700 км | 1т груза | - | - | - | - | 1849.87 | -
233152-00-3701-3800 | Перевозка железнодорожным транспортом ресурсов группы "Мел в кусках, молотый и толченый" на расстояние в интервале от 3701 км до 3800 км | 1т груза | - | - | - | - | 1891.66 | -
233152-00-3801-3900 | Перевозка железнодорожным транспортом ресурсов группы "Мел в кусках, молотый и толченый" на расстояние в интервале от 3801 км до 3900 км | 1т груза | - | - | - | - | 1933.49 | -
233152-00-3901-4000 | Перевозка железнодорожным транспортом ресурсов группы "Мел в кусках, молотый и толченый" на расстояние в интервале от 3901 км до 4000 км | 1т груза | - | - | - | - | 1975.33 | -
233152-00-4001-4100 | Перевозка железнодорожным транспортом ресурсов группы "Мел в кусках, молотый и толченый" на расстояние в интервале от 4001 км до 4100 км | 1т груза | - | - | - | - | 1986.45 | -
233152-00-4101-4200 | Перевозка железнодорожным транспортом ресурсов группы "Мел в кусках, молотый и толченый" на расстояние в интервале от 4101 км до 4200 км | 1т груза | - | - | - | - | 2027.58 | -
233152-00-4201-4300 | Перевозка железнодорожным транспортом ресурсов группы "Мел в кусках, молотый и толченый" на расстояние в интервале от 4201 км до 4300 км | 1т груза | - | - | - | - | 2036.65 | -
233152-00-4301-4400 | Перевозка железнодорожным транспортом ресурсов группы "Мел в кусках, молотый и толченый" на расстояние в интервале от 4301 км до 4400 км | 1т груза | - | - | - | - | 2077.04 | -
233152-00-4401-4500 | Перевозка железнодорожным транспортом ресурсов группы "Мел в кусках, молотый и толченый" на расстояние в интервале от 4401 км до 4500 км | 1т груза | - | - | - | - | 2117.47 | -
233152-00-4501-4600 | Перевозка железнодорожным транспортом ресурсов группы "Мел в кусках, молотый и толченый" на расстояние в интервале от 4501 км до 4600 км | 1т груза | - | - | - | - | 2157.9 | -
233152-00-4601-4700 | Перевозка железнодорожным транспортом ресурсов группы "Мел в кусках, молотый и толченый" на расстояние в интервале от 4601 км до 4700 км | 1т груза | - | - | - | - | 2163.42 | -
233152-00-4701-4800 | Перевозка железнодорожным транспортом ресурсов группы "Мел в кусках, молотый и толченый" на расстояние в интервале от 4701 км до 4800 км | 1т груза | - | - | - | - | 2203.15 | -
233152-00-4801-4900 | Перевозка железнодорожным транспортом ресурсов группы "Мел в кусках, молотый и толченый" на расстояние в интервале от 4801 км до 4900 км | 1т груза | - | - | - | - | 2206.61 | -
233152-00-4901-5000 | Перевозка железнодорожным транспортом ресурсов группы "Мел в кусках, молотый и толченый" на расстояние в интервале от 4901 км до 5000 км | 1т груза | - | - | - | - | 2245.6 | -
233152-00-5001-5100 | Перевозка железнодорожным транспортом ресурсов группы "Мел в кусках, молотый и толченый" на расстояние в интервале от 5001 км до 5100 км | 1т груза | - | - | - | - | 2246.96 | -
233152-00-5101-5200 | Перевозка железнодорожным транспортом ресурсов группы "Мел в кусках, молотый и толченый" на расстояние в интервале от 5101 км до 5200 км | 1т груза | - | - | - | - | 2285.29 | -
233152-00-5201-5300 | Перевозка железнодорожным транспортом ресурсов группы "Мел в кусках, молотый и толченый" на расстояние в интервале от 5201 км до 5300 км | 1т груза | - | - | - | - | 2323.58 | -
233152-00-5301-5400 | Перевозка железнодорожным транспортом ресурсов группы "Мел в кусках, молотый и толченый" на расстояние в интервале от 5301 км до 5400 км | 1т груза | - | - | - | - | 2361.91 | -
233152-00-5401-5500 | Перевозка железнодорожным транспортом ресурсов группы "Мел в кусках, молотый и толченый" на расстояние в интервале от 5401 км до 5500 км | 1т груза | - | - | - | - | 2400.24 | -
233152-00-5501-5700 | Перевозка железнодорожным транспортом ресурсов группы "Мел в кусках, молотый и толченый" на расстояние в интервале от 5501 км до 5700 км | 1т груза | - | - | - | - | 2457.72 | -
233152-00-5701-5900 | Перевозка железнодорожным транспортом ресурсов группы "Мел в кусках, молотый и толченый" на расстояние в интервале от 5701 км до 5900 км | 1т груза | - | - | - | - | 2534.34 | -
233152-00-5901-6100 | Перевозка железнодорожным транспортом ресурсов группы "Мел в кусках, молотый и толченый" на расстояние в интервале от 5901 км до 6100 км | 1т груза | - | - | - | - | 2610.95 | -
233152-00-6101-6300 | Перевозка железнодорожным транспортом ресурсов группы "Мел в кусках, молотый и толченый" на расстояние в интервале от 6101 км до 6300 км | 1т груза | - | - | - | - | 2687.61 | -
233152-00-6301-6500 | Перевозка железнодорожным транспортом ресурсов группы "Мел в кусках, молотый и толченый" на расстояние в интервале от 6301 км до 6500 км | 1т груза | - | - | - | - | 2764.23 | -
233152-00-6501-6700 | Перевозка железнодорожным транспортом ресурсов группы "Мел в кусках, молотый и толченый" на расстояние в интервале от 6501 км до 6700 км | 1т груза | - | - | - | - | 2840.85 | -
233152-00-6701-6900 | Перевозка железнодорожным транспортом ресурсов группы "Мел в кусках, молотый и толченый" на расстояние в интервале от 6701 км до 6900 км | 1т груза | - | - | - | - | 2917.51 | -
233152-00-6901-7100 | Перевозка железнодорожным транспортом ресурсов группы "Мел в кусках, молотый и толченый" на расстояние в интервале от 6901 км до 7100 км | 1т груза | - | - | - | - | 2994.13 | -
233152-00-7101-7300 | Перевозка железнодорожным транспортом ресурсов группы "Мел в кусках, молотый и толченый" на расстояние в интервале от 7101 км до 7300 км | 1т груза | - | - | - | - | 3070.75 | -
233152-00-7301-7500 | Перевозка железнодорожным транспортом ресурсов группы "Мел в кусках, молотый и толченый" на расстояние в интервале от 7301 км до 7500 км | 1т груза | - | - | - | - | 3147.41 | -
233152-00-7501-7700 | Перевозка железнодорожным транспортом ресурсов группы "Мел в кусках, молотый и толченый" на расстояние в интервале от 7501 км до 7700 км | 1т груза | - | - | - | - | 3224.03 | -
233152-00-7701-7900 | Перевозка железнодорожным транспортом ресурсов группы "Мел в кусках, молотый и толченый" на расстояние в интервале от 7701 км до 7900 км | 1т груза | - | - | - | - | 3300.65 | -
233152-00-7901-8100 | Перевозка железнодорожным транспортом ресурсов группы "Мел в кусках, молотый и толченый" на расстояние в интервале от 7901 км до 8100 км | 1т груза | - | - | - | - | 3377.31 | -
233152-00-8101-8300 | Перевозка железнодорожным транспортом ресурсов группы "Мел в кусках, молотый и толченый" на расстояние в интервале от 8101 км до 8300 км | 1т груза | - | - | - | - | 3453.93 | -
233152-00-8301-8500 | Перевозка железнодорожным транспортом ресурсов группы "Мел в кусках, молотый и толченый" на расстояние в интервале от 8301 км до 8500 км | 1т груза | - | - | - | - | 3530.59 | -
233152-00-8501-8700 | Перевозка железнодорожным транспортом ресурсов группы "Мел в кусках, молотый и толченый" на расстояние в интервале от 8501 км до 8700 км | 1т груза | - | - | - | - | 3607.21 | -
233152-00-8701-8900 | Перевозка железнодорожным транспортом ресурсов группы "Мел в кусках, молотый и толченый" на расстояние в интервале от 8701 км до 8900 км | 1т груза | - | - | - | - | 3683.83 | -
233152-00-8901-9100 | Перевозка железнодорожным транспортом ресурсов группы "Мел в кусках, молотый и толченый" на расстояние в интервале от 8901 км до 9100 км | 1т груза | - | - | - | - | 3760.49 | -
233152-00-9101-9300 | Перевозка железнодорожным транспортом ресурсов группы "Мел в кусках, молотый и толченый" на расстояние в интервале от 9101 км до 9300 км | 1т груза | - | - | - | - | 3837.1 | -
233152-00-9301-9500 | Перевозка железнодорожным транспортом ресурсов группы "Мел в кусках, молотый и толченый" на расстояние в интервале от 9301 км до 9500 км | 1т груза | - | - | - | - | 3913.72 | -
233152-00-9501-9700 | Перевозка железнодорожным транспортом ресурсов группы "Мел в кусках, молотый и толченый" на расстояние в интервале от 9501 км до 9700 км | 1т груза | - | - | - | - | 3990.38 | -
233152-00-9701-9900 | Перевозка железнодорожным транспортом ресурсов группы "Мел в кусках, молотый и толченый" на расстояние в интервале от 9701 км до 9900 км | 1т груза | - | - | - | - | 4067 | -
303158-00-0001-0005 | Перевозка железнодорожным транспортом ресурсов группы "Мертели" на расстояние в интервале от 1 км до 5 км | 1т груза | - | - | - | - | 517.87 | -
303158-00-0006-0010 | Перевозка железнодорожным транспортом ресурсов группы "Мертели" на расстояние в интервале от 6 км до 10 км | 1т груза | - | - | - | - | 524.54 | -
303158-00-0011-0015 | Перевозка железнодорожным транспортом ресурсов группы "Мертели" на расстояние в интервале от 11 км до 15 км | 1т груза | - | - | - | - | 530.26 | -
303158-00-0016-0020 | Перевозка железнодорожным транспортом ресурсов группы "Мертели" на расстояние в интервале от 16 км до 20 км | 1т груза | - | - | - | - | 535.89 | -
303158-00-0021-0025 | Перевозка железнодорожным транспортом ресурсов группы "Мертели" на расстояние в интервале от 21 км до 25 км | 1т груза | - | - | - | - | 541.61 | -
303158-00-0026-0030 | Перевозка железнодорожным транспортом ресурсов группы "Мертели" на расстояние в интервале от 26 км до 30 км | 1т груза | - | - | - | - | 547.23 | -
303158-00-0031-0035 | Перевозка железнодорожным транспортом ресурсов группы "Мертели" на расстояние в интервале от 31 км до 35 км | 1т груза | - | - | - | - | 552.96 | -
303158-00-0036-0040 | Перевозка железнодорожным транспортом ресурсов группы "Мертели" на расстояние в интервале от 36 км до 40 км | 1т груза | - | - | - | - | 558.58 | -
303158-00-0041-0045 | Перевозка железнодорожным транспортом ресурсов группы "Мертели" на расстояние в интервале от 41 км до 45 км | 1т груза | - | - | - | - | 564.31 | -
303158-00-0046-0050 | Перевозка железнодорожным транспортом ресурсов группы "Мертели" на расстояние в интервале от 46 км до 50 км | 1т груза | - | - | - | - | 570.03 | -
303158-00-0051-0060 | Перевозка железнодорожным транспортом ресурсов группы "Мертели" на расстояние в интервале от 51 км до 60 км | 1т груза | - | - | - | - | 577.99 | -
303158-00-0061-0070 | Перевозка железнодорожным транспортом ресурсов группы "Мертели" на расстояние в интервале от 61 км до 70 км | 1т груза | - | - | - | - | 589.45 | -
303158-00-0071-0080 | Перевозка железнодорожным транспортом ресурсов группы "Мертели" на расстояние в интервале от 71 км до 80 км | 1т груза | - | - | - | - | 600.79 | -
303158-00-0081-0090 | Перевозка железнодорожным транспортом ресурсов группы "Мертели" на расстояние в интервале от 81 км до 90 км | 1т груза | - | - | - | - | 612.14 | -
303158-00-0091-0100 | Перевозка железнодорожным транспортом ресурсов группы "Мертели" на расстояние в интервале от 91 км до 100 км | 1т груза | - | - | - | - | 623.49 | -
303158-00-0101-0120 | Перевозка железнодорожным транспортом ресурсов группы "Мертели" на расстояние в интервале от 101 км до 120 км | 1т груза | - | - | - | - | 640.56 | -
303158-00-0121-0140 | Перевозка железнодорожным транспортом ресурсов группы "Мертели" на расстояние в интервале от 121 км до 140 км | 1т груза | - | - | - | - | 663.26 | -
303158-00-0141-0160 | Перевозка железнодорожным транспортом ресурсов группы "Мертели" на расстояние в интервале от 141 км до 160 км | 1т груза | - | - | - | - | 685.95 | -
303158-00-0161-0180 | Перевозка железнодорожным транспортом ресурсов группы "Мертели" на расстояние в интервале от 161 км до 180 км | 1т груза | - | - | - | - | 706.04 | -
303158-00-0181-0200 | Перевозка железнодорожным транспортом ресурсов группы "Мертели" на расстояние в интервале от 181 км до 200 км | 1т груза | - | - | - | - | 725.6 | -
303158-00-0201-0220 | Перевозка железнодорожным транспортом ресурсов группы "Мертели" на расстояние в интервале от 201 км до 220 км | 1т груза | - | - | - | - | 746 | -
303158-00-0221-0240 | Перевозка железнодорожным транспортом ресурсов группы "Мертели" на расстояние в интервале от 221 км до 240 км | 1т груза | - | - | - | - | 764.42 | -
303158-00-0241-0260 | Перевозка железнодорожным транспортом ресурсов группы "Мертели" на расстояние в интервале от 241 км до 260 км | 1т груза | - | - | - | - | 784.19 | -
303158-00-0261-0280 | Перевозка железнодорожным транспортом ресурсов группы "Мертели" на расстояние в интервале от 261 км до 280 км | 1т груза | - | - | - | - | 803.55 | -
303158-00-0281-0300 | Перевозка железнодорожным транспортом ресурсов группы "Мертели" на расстояние в интервале от 281 км до 300 км | 1т груза | - | - | - | - | 822.69 | -
303158-00-0301-0330 | Перевозка железнодорожным транспортом ресурсов группы "Мертели" на расстояние в интервале от 301 км до 330 км | 1т груза | - | - | - | - | 846.73 | -
303158-00-0331-0360 | Перевозка железнодорожным транспортом ресурсов группы "Мертели" на расстояние в интервале от 331 км до 360 км | 1т груза | - | - | - | - | 875.55 | -
303158-00-0361-0390 | Перевозка железнодорожным транспортом ресурсов группы "Мертели" на расстояние в интервале от 361 км до 390 км | 1т груза | - | - | - | - | 903.96 | -
303158-00-0391-0420 | Перевозка железнодорожным транспортом ресурсов группы "Мертели" на расстояние в интервале от 391 км до 420 км | 1т груза | - | - | - | - | 931.95 | -
303158-00-0421-0450 | Перевозка железнодорожным транспортом ресурсов группы "Мертели" на расстояние в интервале от 421 км до 450 км | 1т груза | - | - | - | - | 962.76 | -
303158-00-0451-0480 | Перевозка железнодорожным транспортом ресурсов группы "Мертели" на расстояние в интервале от 451 км до 480 км | 1т груза | - | - | - | - | 990.02 | -
303158-00-0481-0510 | Перевозка железнодорожным транспортом ресурсов группы "Мертели" на расстояние в интервале от 481 км до 510 км | 1т груза | - | - | - | - | 1016.75 | -
303158-00-0511-0540 | Перевозка железнодорожным транспортом ресурсов группы "Мертели" на расстояние в интервале от 511 км до 540 км | 1т груза | - | - | - | - | 1047.14 | -
303158-00-0541-0570 | Перевозка железнодорожным транспортом ресурсов группы "Мертели" на расстояние в интервале от 541 км до 570 км | 1т груза | - | - | - | - | 1073.25 | -
303158-00-0571-0600 | Перевозка железнодорожным транспортом ресурсов группы "Мертели" на расстояние в интервале от 571 км до 600 км | 1т груза | - | - | - | - | 1103.43 | -
303158-00-0601-0640 | Перевозка железнодорожным транспортом ресурсов группы "Мертели" на расстояние в интервале от 601 км до 640 км | 1т груза | - | - | - | - | 1133.81 | -
303158-00-0641-0680 | Перевозка железнодорожным транспортом ресурсов группы "Мертели" на расстояние в интервале от 641 км до 680 км | 1т груза | - | - | - | - | 1173.67 | -
303158-00-0681-0720 | Перевозка железнодорожным транспортом ресурсов группы "Мертели" на расстояние в интервале от 681 км до 720 км | 1т груза | - | - | - | - | 1208.1 | -
303158-00-0721-0760 | Перевозка железнодорожным транспортом ресурсов группы "Мертели" на расстояние в интервале от 721 км до 760 км | 1т груза | - | - | - | - | 1247.75 | -
303158-00-0761-0800 | Перевозка железнодорожным транспортом ресурсов группы "Мертели" на расстояние в интервале от 761 км до 800 км | 1т груза | - | - | - | - | 1281.24 | -
303158-00-0801-0840 | Перевозка железнодорожным транспортом ресурсов группы "Мертели" на расстояние в интервале от 801 км до 840 км | 1т груза | - | - | - | - | 1320.47 | -
303158-00-0841-0880 | Перевозка железнодорожным транспортом ресурсов группы "Мертели" на расстояние в интервале от 841 км до 880 км | 1т груза | - | - | - | - | 1359.81 | -
303158-00-0881-0920 | Перевозка железнодорожным транспортом ресурсов группы "Мертели" на расстояние в интервале от 881 км до 920 км | 1т груза | - | - | - | - | 1392.05 | -
303158-00-0921-0960 | Перевозка железнодорожным транспортом ресурсов группы "Мертели" на расстояние в интервале от 921 км до 960 км | 1т груза | - | - | - | - | 1431.08 | -
303158-00-0961-1000 | Перевозка железнодорожным транспортом ресурсов группы "Мертели" на расстояние в интервале от 961 км до 1000 км | 1т груза | - | - | - | - | 1462.48 | -
303158-00-1001-1050 | Перевозка железнодорожным транспортом ресурсов группы "Мертели" на расстояние в интервале от 1001 км до 1050 км | 1т груза | - | - | - | - | 1505.87 | -
303158-00-1051-1100 | Перевозка железнодорожным транспортом ресурсов группы "Мертели" на расстояние в интервале от 1051 км до 1100 км | 1т груза | - | - | - | - | 1554.26 | -
303158-00-1101-1150 | Перевозка железнодорожным транспортом ресурсов группы "Мертели" на расстояние в интервале от 1101 км до 1150 км | 1т груза | - | - | - | - | 1593.88 | -
303158-00-1151-1200 | Перевозка железнодорожным транспортом ресурсов группы "Мертели" на расстояние в интервале от 1151 км до 1200 км | 1т груза | - | - | - | - | 1641.75 | -
303158-00-1201-1250 | Перевозка железнодорожным транспортом ресурсов группы "Мертели" на расстояние в интервале от 1201 км до 1250 км | 1т груза | - | - | - | - | 1680.22 | -
303158-00-1251-1300 | Перевозка железнодорожным транспортом ресурсов группы "Мертели" на расстояние в интервале от 1251 км до 1300 км | 1т груза | - | - | - | - | 1727.78 | -
303158-00-1301-1350 | Перевозка железнодорожным транспортом ресурсов группы "Мертели" на расстояние в интервале от 1301 км до 1350 км | 1т груза | - | - | - | - | 1765 | -
303158-00-1351-1400 | Перевозка железнодорожным транспортом ресурсов группы "Мертели" на расстояние в интервале от 1351 км до 1400 км | 1т груза | - | - | - | - | 1812.24 | -
303158-00-1401-1450 | Перевозка железнодорожным транспортом ресурсов группы "Мертели" на расстояние в интервале от 1401 км до 1450 км | 1т груза | - | - | - | - | 1859.37 | -
303158-00-1451-1500 | Перевозка железнодорожным транспортом ресурсов группы "Мертели" на расстояние в интервале от 1451 км до 1500 км | 1т груза | - | - | - | - | 1895.13 | -
303158-00-1501-1600 | Перевозка железнодорожным транспортом ресурсов группы "Мертели" на расстояние в интервале от 1501 км до 1600 км | 1т груза | - | - | - | - | 1965.26 | -
303158-00-1601-1700 | Перевозка железнодорожным транспортом ресурсов группы "Мертели" на расстояние в интервале от 1601 км до 1700 км | 1т груза | - | - | - | - | 2045.97 | -
303158-00-1701-1800 | Перевозка железнодорожным транспортом ресурсов группы "Мертели" на расстояние в интервале от 1701 км до 1800 км | 1т груза | - | - | - | - | 2125.21 | -
303158-00-1801-1900 | Перевозка железнодорожным транспортом ресурсов группы "Мертели" на расстояние в интервале от 1801 км до 1900 км | 1т груза | - | - | - | - | 2217.19 | -
303158-00-1901-2000 | Перевозка железнодорожным транспортом ресурсов группы "Мертели" на расстояние в интервале от 1901 км до 2000 км | 1т груза | - | - | - | - | 2294.13 | -
303158-00-2001-2100 | Перевозка железнодорожным транспортом ресурсов группы "Мертели" на расстояние в интервале от 2001 км до 2100 км | 1т груза | - | - | - | - | 2369.41 | -
303158-00-2101-2200 | Перевозка железнодорожным транспортом ресурсов группы "Мертели" на расстояние в интервале от 2101 км до 2200 км | 1т груза | - | - | - | - | 2459.92 | -
303158-00-2201-2300 | Перевозка железнодорожным транспортом ресурсов группы "Мертели" на расстояние в интервале от 2201 км до 2300 км | 1т груза | - | - | - | - | 2532.91 | -
303158-00-2301-2400 | Перевозка железнодорожным транспортом ресурсов группы "Мертели" на расстояние в интервале от 2301 км до 2400 км | 1т груза | - | - | - | - | 2604.43 | -
303158-00-2401-2500 | Перевозка железнодорожным транспортом ресурсов группы "Мертели" на расстояние в интервале от 2401 км до 2500 км | 1т груза | - | - | - | - | 2693.27 | -
303158-00-2501-2600 | Перевозка железнодорожным транспортом ресурсов группы "Мертели" на расстояние в интервале от 2501 км до 2600 км | 1т груза | - | - | - | - | 2762.49 | -
303158-00-2601-2700 | Перевозка железнодорожным транспортом ресурсов группы "Мертели" на расстояние в интервале от 2601 км до 2700 км | 1т груза | - | - | - | - | 2830.05 | -
303158-00-2701-2800 | Перевозка железнодорожным транспортом ресурсов группы "Мертели" на расстояние в интервале от 2701 км до 2800 км | 1т груза | - | - | - | - | 2917.43 | -
303158-00-2801-2900 | Перевозка железнодорожным транспортом ресурсов группы "Мертели" на расстояние в интервале от 2801 км до 2900 км | 1т груза | - | - | - | - | 2982.69 | -
303158-00-2901-3000 | Перевозка железнодорожным транспортом ресурсов группы "Мертели" на расстояние в интервале от 2901 км до 3000 км | 1т груза | - | - | - | - | 3046.49 | -
303158-00-3001-3100 | Перевозка железнодорожным транспортом ресурсов группы "Мертели" на расстояние в интервале от 3001 км до 3100 км | 1т груза | - | - | - | - | 2967.45 | -
303158-00-3101-3200 | Перевозка железнодорожным транспортом ресурсов группы "Мертели" на расстояние в интервале от 3101 км до 3200 км | 1т груза | - | - | - | - | 3048.65 | -
303158-00-3201-3300 | Перевозка железнодорожным транспортом ресурсов группы "Мертели" на расстояние в интервале от 3201 км до 3300 км | 1т груза | - | - | - | - | 3129.95 | -
303158-00-3301-3400 | Перевозка железнодорожным транспортом ресурсов группы "Мертели" на расстояние в интервале от 3301 км до 3400 км | 1т груза | - | - | - | - | 3211.25 | -
303158-00-3401-3500 | Перевозка железнодорожным транспортом ресурсов группы "Мертели" на расстояние в интервале от 3401 км до 3500 км | 1т груза | - | - | - | - | 3292.55 | -
303158-00-3501-3600 | Перевозка железнодорожным транспортом ресурсов группы "Мертели" на расстояние в интервале от 3501 км до 3600 км | 1т груза | - | - | - | - | 3373.76 | -
303158-00-3601-3700 | Перевозка железнодорожным транспортом ресурсов группы "Мертели" на расстояние в интервале от 3601 км до 3700 км | 1т груза | - | - | - | - | 3455.06 | -
303158-00-3701-3800 | Перевозка железнодорожным транспортом ресурсов группы "Мертели" на расстояние в интервале от 3701 км до 3800 км | 1т груза | - | - | - | - | 3536.36 | -
303158-00-3801-3900 | Перевозка железнодорожным транспортом ресурсов группы "Мертели" на расстояние в интервале от 3801 км до 3900 км | 1т груза | - | - | - | - | 3617.66 | -
303158-00-3901-4000 | Перевозка железнодорожным транспортом ресурсов группы "Мертели" на расстояние в интервале от 3901 км до 4000 км | 1т груза | - | - | - | - | 3698.96 | -
303158-00-4001-4100 | Перевозка железнодорожным транспортом ресурсов группы "Мертели" на расстояние в интервале от 4001 км до 4100 км | 1т груза | - | - | - | - | 3780.16 | -
303158-00-4101-4200 | Перевозка железнодорожным транспортом ресурсов группы "Мертели" на расстояние в интервале от 4101 км до 4200 км | 1т груза | - | - | - | - | 3861.47 | -
303158-00-4201-4300 | Перевозка железнодорожным транспортом ресурсов группы "Мертели" на расстояние в интервале от 4201 км до 4300 км | 1т груза | - | - | - | - | 3942.77 | -
303158-00-4301-4400 | Перевозка железнодорожным транспортом ресурсов группы "Мертели" на расстояние в интервале от 4301 км до 4400 км | 1т груза | - | - | - | - | 4024.07 | -
303158-00-4401-4500 | Перевозка железнодорожным транспортом ресурсов группы "Мертели" на расстояние в интервале от 4401 км до 4500 км | 1т груза | - | - | - | - | 4105.27 | -
303158-00-4501-4600 | Перевозка железнодорожным транспортом ресурсов группы "Мертели" на расстояние в интервале от 4501 км до 4600 км | 1т груза | - | - | - | - | 4186.57 | -
303158-00-4601-4700 | Перевозка железнодорожным транспортом ресурсов группы "Мертели" на расстояние в интервале от 4601 км до 4700 км | 1т груза | - | - | - | - | 4267.87 | -
303158-00-4701-4800 | Перевозка железнодорожным транспортом ресурсов группы "Мертели" на расстояние в интервале от 4701 км до 4800 км | 1т груза | - | - | - | - | 4349.17 | -
303158-00-4801-4900 | Перевозка железнодорожным транспортом ресурсов группы "Мертели" на расстояние в интервале от 4801 км до 4900 км | 1т груза | - | - | - | - | 4430.48 | -
303158-00-4901-5000 | Перевозка железнодорожным транспортом ресурсов группы "Мертели" на расстояние в интервале от 4901 км до 5000 км | 1т груза | - | - | - | - | 4511.68 | -
303158-00-5001-5100 | Перевозка железнодорожным транспортом ресурсов группы "Мертели" на расстояние в интервале от 5001 км до 5100 км | 1т груза | - | - | - | - | 4592.98 | -
303158-00-5101-5200 | Перевозка железнодорожным транспортом ресурсов группы "Мертели" на расстояние в интервале от 5101 км до 5200 км | 1т груза | - | - | - | - | 4674.28 | -
303158-00-5201-5300 | Перевозка железнодорожным транспортом ресурсов группы "Мертели" на расстояние в интервале от 5201 км до 5300 км | 1т груза | - | - | - | - | 4755.58 | -
303158-00-5301-5400 | Перевозка железнодорожным транспортом ресурсов группы "Мертели" на расстояние в интервале от 5301 км до 5400 км | 1т груза | - | - | - | - | 4836.78 | -
303158-00-5401-5500 | Перевозка железнодорожным транспортом ресурсов группы "Мертели" на расстояние в интервале от 5401 км до 5500 км | 1т груза | - | - | - | - | 4918.09 | -
303158-00-5501-5700 | Перевозка железнодорожным транспортом ресурсов группы "Мертели" на расстояние в интервале от 5501 км до 5700 км | 1т груза | - | - | - | - | 5039.99 | -
303158-00-5701-5900 | Перевозка железнодорожным транспортом ресурсов группы "Мертели" на расстояние в интервале от 5701 км до 5900 км | 1т груза | - | - | - | - | 5202.59 | -
303158-00-5901-6100 | Перевозка железнодорожным транспортом ресурсов группы "Мертели" на расстояние в интервале от 5901 км до 6100 км | 1т груза | - | - | - | - | 5365.1 | -
303158-00-6101-6300 | Перевозка железнодорожным транспортом ресурсов группы "Мертели" на расстояние в интервале от 6101 км до 6300 км | 1т груза | - | - | - | - | 5527.7 | -
303158-00-6301-6500 | Перевозка железнодорожным транспортом ресурсов группы "Мертели" на расстояние в интервале от 6301 км до 6500 км | 1т груза | - | - | - | - | 5690.3 | -
303158-00-6501-6700 | Перевозка железнодорожным транспортом ресурсов группы "Мертели" на расстояние в интервале от 6501 км до 6700 км | 1т груза | - | - | - | - | 5852.8 | -
303158-00-6701-6900 | Перевозка железнодорожным транспортом ресурсов группы "Мертели" на расстояние в интервале от 6701 км до 6900 км | 1т груза | - | - | - | - | 6015.41 | -
303158-00-6901-7100 | Перевозка железнодорожным транспортом ресурсов группы "Мертели" на расстояние в интервале от 6901 км до 7100 км | 1т груза | - | - | - | - | 6177.91 | -
303158-00-7101-7300 | Перевозка железнодорожным транспортом ресурсов группы "Мертели" на расстояние в интервале от 7101 км до 7300 км | 1т груза | - | - | - | - | 6340.51 | -
303158-00-7301-7500 | Перевозка железнодорожным транспортом ресурсов группы "Мертели" на расстояние в интервале от 7301 км до 7500 км | 1т груза | - | - | - | - | 6503.02 | -
303158-00-7501-7700 | Перевозка железнодорожным транспортом ресурсов группы "Мертели" на расстояние в интервале от 7501 км до 7700 км | 1т груза | - | - | - | - | 6665.62 | -
303158-00-7701-7900 | Перевозка железнодорожным транспортом ресурсов группы "Мертели" на расстояние в интервале от 7701 км до 7900 км | 1т груза | - | - | - | - | 6828.12 | -
303158-00-7901-8100 | Перевозка железнодорожным транспортом ресурсов группы "Мертели" на расстояние в интервале от 7901 км до 8100 км | 1т груза | - | - | - | - | 6990.73 | -
303158-00-8101-8300 | Перевозка железнодорожным транспортом ресурсов группы "Мертели" на расстояние в интервале от 8101 км до 8300 км | 1т груза | - | - | - | - | 7153.33 | -
303158-00-8301-8500 | Перевозка железнодорожным транспортом ресурсов группы "Мертели" на расстояние в интервале от 8301 км до 8500 км | 1т груза | - | - | - | - | 7315.83 | -
303158-00-8501-8700 | Перевозка железнодорожным транспортом ресурсов группы "Мертели" на расстояние в интервале от 8501 км до 8700 км | 1т груза | - | - | - | - | 7478.44 | -
303158-00-8701-8900 | Перевозка железнодорожным транспортом ресурсов группы "Мертели" на расстояние в интервале от 8701 км до 8900 км | 1т груза | - | - | - | - | 7640.94 | -
303158-00-8901-9100 | Перевозка железнодорожным транспортом ресурсов группы "Мертели" на расстояние в интервале от 8901 км до 9100 км | 1т груза | - | - | - | - | 7803.54 | -
303158-00-9101-9300 | Перевозка железнодорожным транспортом ресурсов группы "Мертели" на расстояние в интервале от 9101 км до 9300 км | 1т груза | - | - | - | - | 7966.05 | -
303158-00-9301-9500 | Перевозка железнодорожным транспортом ресурсов группы "Мертели" на расстояние в интервале от 9301 км до 9500 км | 1т груза | - | - | - | - | 8128.65 | -
303158-00-9501-9700 | Перевозка железнодорожным транспортом ресурсов группы "Мертели" на расстояние в интервале от 9501 км до 9700 км | 1т груза | - | - | - | - | 8291.15 | -
303158-00-9701-9900 | Перевозка железнодорожным транспортом ресурсов группы "Мертели" на расстояние в интервале от 9701 км до 9900 км | 1т груза | - | - | - | - | 8453.76 | -
324079-00-0001-0005 | Перевозка железнодорожным транспортом ресурсов группы "Металлопласт" на расстояние в интервале от 1 км до 5 км | 1т груза | - | - | - | - | 666.99 | -
324079-00-0006-0010 | Перевозка железнодорожным транспортом ресурсов группы "Металлопласт" на расстояние в интервале от 6 км до 10 км | 1т груза | - | - | - | - | 679.22 | -
324079-00-0011-0015 | Перевозка железнодорожным транспортом ресурсов группы "Металлопласт" на расстояние в интервале от 11 км до 15 км | 1т груза | - | - | - | - | 689.38 | -
324079-00-0016-0020 | Перевозка железнодорожным транспортом ресурсов группы "Металлопласт" на расстояние в интервале от 16 км до 20 км | 1т груза | - | - | - | - | 699.53 | -
324079-00-0021-0025 | Перевозка железнодорожным транспортом ресурсов группы "Металлопласт" на расстояние в интервале от 21 км до 25 км | 1т груза | - | - | - | - | 709.68 | -
324079-00-0026-0030 | Перевозка железнодорожным транспортом ресурсов группы "Металлопласт" на расстояние в интервале от 26 км до 30 км | 1т груза | - | - | - | - | 719.83 | -
324079-00-0031-0035 | Перевозка железнодорожным транспортом ресурсов группы "Металлопласт" на расстояние в интервале от 31 км до 35 км | 1т груза | - | - | - | - | 729.98 | -
324079-00-0036-0040 | Перевозка железнодорожным транспортом ресурсов группы "Металлопласт" на расстояние в интервале от 36 км до 40 км | 1т груза | - | - | - | - | 740.14 | -
324079-00-0041-0045 | Перевозка железнодорожным транспортом ресурсов группы "Металлопласт" на расстояние в интервале от 41 км до 45 км | 1т груза | - | - | - | - | 750.29 | -
324079-00-0046-0050 | Перевозка железнодорожным транспортом ресурсов группы "Металлопласт" на расстояние в интервале от 46 км до 50 км | 1т груза | - | - | - | - | 760.44 | -
324079-00-0051-0060 | Перевозка железнодорожным транспортом ресурсов группы "Металлопласт" на расстояние в интервале от 51 км до 60 км | 1т груза | - | - | - | - | 774.62 | -
324079-00-0061-0070 | Перевозка железнодорожным транспортом ресурсов группы "Металлопласт" на расстояние в интервале от 61 км до 70 км | 1т груза | - | - | - | - | 794.93 | -
324079-00-0071-0080 | Перевозка железнодорожным транспортом ресурсов группы "Металлопласт" на расстояние в интервале от 71 км до 80 км | 1т груза | - | - | - | - | 815.23 | -
324079-00-0081-0090 | Перевозка железнодорожным транспортом ресурсов группы "Металлопласт" на расстояние в интервале от 81 км до 90 км | 1т груза | - | - | - | - | 835.54 | -
324079-00-0091-0100 | Перевозка железнодорожным транспортом ресурсов группы "Металлопласт" на расстояние в интервале от 91 км до 100 км | 1т груза | - | - | - | - | 855.84 | -
324079-00-0101-0120 | Перевозка железнодорожным транспортом ресурсов группы "Металлопласт" на расстояние в интервале от 101 км до 120 км | 1т груза | - | - | - | - | 886.29 | -
324079-00-0121-0140 | Перевозка железнодорожным транспортом ресурсов группы "Металлопласт" на расстояние в интервале от 121 км до 140 км | 1т груза | - | - | - | - | 926.9 | -
324079-00-0141-0160 | Перевозка железнодорожным транспортом ресурсов группы "Металлопласт" на расстояние в интервале от 141 км до 160 км | 1т груза | - | - | - | - | 967.51 | -
324079-00-0161-0180 | Перевозка железнодорожным транспортом ресурсов группы "Металлопласт" на расстояние в интервале от 161 км до 180 км | 1т груза | - | - | - | - | 1002.7 | -
324079-00-0181-0200 | Перевозка железнодорожным транспортом ресурсов группы "Металлопласт" на расстояние в интервале от 181 км до 200 км | 1т груза | - | - | - | - | 1036.85 | -
324079-00-0201-0220 | Перевозка железнодорожным транспортом ресурсов группы "Металлопласт" на расстояние в интервале от 201 км до 220 км | 1т груза | - | - | - | - | 1072.87 | -
324079-00-0221-0240 | Перевозка железнодорожным транспортом ресурсов группы "Металлопласт" на расстояние в интервале от 221 км до 240 км | 1т груза | - | - | - | - | 1104.73 | -
324079-00-0241-0260 | Перевозка железнодорожным транспортом ресурсов группы "Металлопласт" на расстояние в интервале от 241 км до 260 км | 1т груза | - | - | - | - | 1139.3 | -
324079-00-0261-0280 | Перевозка железнодорожным транспортом ресурсов группы "Металлопласт" на расстояние в интервале от 261 км до 280 км | 1т груза | - | - | - | - | 1173.24 | -
324079-00-0281-0300 | Перевозка железнодорожным транспортом ресурсов группы "Металлопласт" на расстояние в интервале от 281 км до 300 км | 1т груза | - | - | - | - | 1206.55 | -
324079-00-0301-0330 | Перевозка железнодорожным транспортом ресурсов группы "Металлопласт" на расстояние в интервале от 301 км до 330 км | 1т груза | - | - | - | - | 1248.56 | -
324079-00-0331-0360 | Перевозка железнодорожным транспортом ресурсов группы "Металлопласт" на расстояние в интервале от 331 км до 360 км | 1т груза | - | - | - | - | 1298.85 | -
324079-00-0361-0390 | Перевозка железнодорожным транспортом ресурсов группы "Металлопласт" на расстояние в интервале от 361 км до 390 км | 1т груза | - | - | - | - | 1348.3 | -
324079-00-0391-0420 | Перевозка железнодорожным транспортом ресурсов группы "Металлопласт" на расстояние в интервале от 391 км до 420 км | 1т груза | - | - | - | - | 1396.92 | -
324079-00-0421-0450 | Перевозка железнодорожным транспортом ресурсов группы "Металлопласт" на расстояние в интервале от 421 км до 450 км | 1т груза | - | - | - | - | 1451.17 | -
324079-00-0451-0480 | Перевозка железнодорожным транспортом ресурсов группы "Металлопласт" на расстояние в интервале от 451 км до 480 км | 1т груза | - | - | - | - | 1498.33 | -
324079-00-0481-0510 | Перевозка железнодорожным транспортом ресурсов группы "Металлопласт" на расстояние в интервале от 481 км до 510 км | 1т груза | - | - | - | - | 1544.45 | -
324079-00-0511-0540 | Перевозка железнодорожным транспортом ресурсов группы "Металлопласт" на расстояние в интервале от 511 км до 540 км | 1т груза | - | - | - | - | 1597.86 | -
324079-00-0541-0570 | Перевозка железнодорожным транспортом ресурсов группы "Металлопласт" на расстояние в интервале от 541 км до 570 км | 1т груза | - | - | - | - | 1642.73 | -
324079-00-0571-0600 | Перевозка железнодорожным транспортом ресурсов группы "Металлопласт" на расстояние в интервале от 571 км до 600 км | 1т груза | - | - | - | - | 1695.73 | -
324079-00-0601-0640 | Перевозка железнодорожным транспортом ресурсов группы "Металлопласт" на расстояние в интервале от 601 км до 640 км | 1т груза | - | - | - | - | 1747.83 | -
324079-00-0641-0680 | Перевозка железнодорожным транспортом ресурсов группы "Металлопласт" на расстояние в интервале от 641 км до 680 км | 1т груза | - | - | - | - | 1817.8 | -
324079-00-0681-0720 | Перевозка железнодорожным транспортом ресурсов группы "Металлопласт" на расстояние в интервале от 681 км до 720 км | 1т груза | - | - | - | - | 1876.93 | -
324079-00-0721-0760 | Перевозка железнодорожным транспортом ресурсов группы "Металлопласт" на расстояние в интервале от 721 км до 760 км | 1т груза | - | - | - | - | 1946.27 | -
324079-00-0761-0800 | Перевозка железнодорожным транспортом ресурсов группы "Металлопласт" на расстояние в интервале от 761 км до 800 км | 1т груза | - | - | - | - | 2003.53 | -
324079-00-0801-0840 | Перевозка железнодорожным транспортом ресурсов группы "Металлопласт" на расстояние в интервале от 801 км до 840 км | 1т груза | - | - | - | - | 2072.25 | -
324079-00-0841-0880 | Перевозка железнодорожным транспортом ресурсов группы "Металлопласт" на расстояние в интервале от 841 км до 880 км | 1т груза | - | - | - | - | 2140.96 | -
324079-00-0881-0920 | Перевозка железнодорожным транспортом ресурсов группы "Металлопласт" на расстояние в интервале от 881 км до 920 км | 1т груза | - | - | - | - | 2195.72 | -
324079-00-0921-0960 | Перевозка железнодорожным транспортом ресурсов группы "Металлопласт" на расстояние в интервале от 921 км до 960 км | 1т груза | - | - | - | - | 2263.81 | -
324079-00-0961-1000 | Перевозка железнодорожным транспортом ресурсов группы "Металлопласт" на расстояние в интервале от 961 км до 1000 км | 1т груза | - | - | - | - | 2316.7 | -
324079-00-1001-1050 | Перевозка железнодорожным транспортом ресурсов группы "Металлопласт" на расстояние в интервале от 1001 км до 1050 км | 1т груза | - | - | - | - | 2392.65 | -
324079-00-1051-1100 | Перевозка железнодорожным транспортом ресурсов группы "Металлопласт" на расстояние в интервале от 1051 км до 1100 км | 1т груза | - | - | - | - | 2476.87 | -
324079-00-1101-1150 | Перевозка железнодорожным транспортом ресурсов группы "Металлопласт" на расстояние в интервале от 1101 км до 1150 км | 1т груза | - | - | - | - | 2543.81 | -
324079-00-1151-1200 | Перевозка железнодорожным транспортом ресурсов группы "Металлопласт" на расстояние в интервале от 1151 км до 1200 км | 1т груза | - | - | - | - | 2627.41 | -
324079-00-1201-1250 | Перевозка железнодорожным транспортом ресурсов группы "Металлопласт" на расстояние в интервале от 1201 км до 1250 км | 1т груза | - | - | - | - | 2691.85 | -
324079-00-1251-1300 | Перевозка железнодорожным транспортом ресурсов группы "Металлопласт" на расстояние в интервале от 1251 км до 1300 км | 1т груза | - | - | - | - | 2774.62 | -
324079-00-1301-1350 | Перевозка железнодорожным транспортом ресурсов группы "Металлопласт" на расстояние в интервале от 1301 км до 1350 км | 1т груза | - | - | - | - | 2836.77 | -
324079-00-1351-1400 | Перевозка железнодорожным транспортом ресурсов группы "Металлопласт" на расстояние в интервале от 1351 км до 1400 км | 1т груза | - | - | - | - | 2918.91 | -
324079-00-1401-1450 | Перевозка железнодорожным транспортом ресурсов группы "Металлопласт" на расстояние в интервале от 1401 км до 1450 км | 1т груза | - | - | - | - | 3000.85 | -
324079-00-1451-1500 | Перевозка железнодорожным транспортом ресурсов группы "Металлопласт" на расстояние в интервале от 1451 км до 1500 км | 1т груза | - | - | - | - | 3060.08 | -
324079-00-1501-1600 | Перевозка железнодорожным транспортом ресурсов группы "Металлопласт" на расстояние в интервале от 1501 км до 1600 км | 1т груза | - | - | - | - | 3181.94 | -
324079-00-1601-1700 | Перевозка железнодорожным транспортом ресурсов группы "Металлопласт" на расстояние в интервале от 1601 км до 1700 км | 1т груза | - | - | - | - | 3318.74 | -
324079-00-1701-1800 | Перевозка железнодорожным транспортом ресурсов группы "Металлопласт" на расстояние в интервале от 1701 км до 1800 км | 1т груза | - | - | - | - | 3452.4 | -
324079-00-1801-1900 | Перевозка железнодорожным транспортом ресурсов группы "Металлопласт" на расстояние в интервале от 1801 км до 1900 км | 1т груза | - | - | - | - | 3611.69 | -
324079-00-1901-2000 | Перевозка железнодорожным транспортом ресурсов группы "Металлопласт" на расстояние в интервале от 1901 км до 2000 км | 1т груза | - | - | - | - | 3740.78 | -
324079-00-2001-2100 | Перевозка железнодорожным транспортом ресурсов группы "Металлопласт" на расстояние в интервале от 2001 км до 2100 км | 1т груза | - | - | - | - | 3866.74 | -
324079-00-2101-2200 | Перевозка железнодорожным транспортом ресурсов группы "Металлопласт" на расстояние в интервале от 2101 км до 2200 км | 1т груза | - | - | - | - | 4022.9 | -
324079-00-2201-2300 | Перевозка железнодорожным транспортом ресурсов группы "Металлопласт" на расстояние в интервале от 2201 км до 2300 км | 1т груза | - | - | - | - | 4144.28 | -
324079-00-2301-2400 | Перевозка железнодорожным транспортом ресурсов группы "Металлопласт" на расстояние в интервале от 2301 км до 2400 км | 1т груза | - | - | - | - | 4262.33 | -
324079-00-2401-2500 | Перевозка железнодорожным транспортом ресурсов группы "Металлопласт" на расстояние в интервале от 2401 км до 2500 км | 1т груза | - | - | - | - | 4415.37 | -
324079-00-2501-2600 | Перевозка железнодорожным транспортом ресурсов группы "Металлопласт" на расстояние в интервале от 2501 км до 2600 км | 1т груза | - | - | - | - | 4528.83 | -
324079-00-2601-2700 | Перевозка железнодорожным транспортом ресурсов группы "Металлопласт" на расстояние в интервале от 2601 км до 2700 км | 1т груза | - | - | - | - | 4639.16 | -
324079-00-2701-2800 | Перевозка железнодорожным транспортом ресурсов группы "Металлопласт" на расстояние в интервале от 2701 км до 2800 км | 1т груза | - | - | - | - | 4789.29 | -
324079-00-2801-2900 | Перевозка железнодорожным транспортом ресурсов группы "Металлопласт" на расстояние в интервале от 2801 км до 2900 км | 1т груза | - | - | - | - | 4894.83 | -
324079-00-2901-3000 | Перевозка железнодорожным транспортом ресурсов группы "Металлопласт" на расстояние в интервале от 2901 км до 3000 км | 1т груза | - | - | - | - | 4997.46 | -
324079-00-3001-3100 | Перевозка железнодорожным транспортом ресурсов группы "Металлопласт" на расстояние в интервале от 3001 км до 3100 км | 1т груза | - | - | - | - | 4912.73 | -
324079-00-3101-3200 | Перевозка железнодорожным транспортом ресурсов группы "Металлопласт" на расстояние в интервале от 3101 км до 3200 км | 1т груза | - | - | - | - | 5052.91 | -
324079-00-3201-3300 | Перевозка железнодорожным транспортом ресурсов группы "Металлопласт" на расстояние в интервале от 3201 км до 3300 км | 1т груза | - | - | - | - | 5193.29 | -
324079-00-3301-3400 | Перевозка железнодорожным транспортом ресурсов группы "Металлопласт" на расстояние в интервале от 3301 км до 3400 км | 1т груза | - | - | - | - | 5333.67 | -
324079-00-3401-3500 | Перевозка железнодорожным транспортом ресурсов группы "Металлопласт" на расстояние в интервале от 3401 км до 3500 км | 1т груза | - | - | - | - | 5473.84 | -
324079-00-3501-3600 | Перевозка железнодорожным транспортом ресурсов группы "Металлопласт" на расстояние в интервале от 3501 км до 3600 км | 1т груза | - | - | - | - | 5614.22 | -
324079-00-3601-3700 | Перевозка железнодорожным транспортом ресурсов группы "Металлопласт" на расстояние в интервале от 3601 км до 3700 км | 1т груза | - | - | - | - | 5754.6 | -
324079-00-3701-3800 | Перевозка железнодорожным транспортом ресурсов группы "Металлопласт" на расстояние в интервале от 3701 км до 3800 км | 1т груза | - | - | - | - | 5894.78 | -
324079-00-3801-3900 | Перевозка железнодорожным транспортом ресурсов группы "Металлопласт" на расстояние в интервале от 3801 км до 3900 км | 1т груза | - | - | - | - | 6035.16 | -
324079-00-3901-4000 | Перевозка железнодорожным транспортом ресурсов группы "Металлопласт" на расстояние в интервале от 3901 км до 4000 км | 1т груза | - | - | - | - | 6175.54 | -
324079-00-4001-4100 | Перевозка железнодорожным транспортом ресурсов группы "Металлопласт" на расстояние в интервале от 4001 км до 4100 км | 1т груза | - | - | - | - | 6315.71 | -
324079-00-4101-4200 | Перевозка железнодорожным транспортом ресурсов группы "Металлопласт" на расстояние в интервале от 4101 км до 4200 км | 1т груза | - | - | - | - | 6456.09 | -
324079-00-4201-4300 | Перевозка железнодорожным транспортом ресурсов группы "Металлопласт" на расстояние в интервале от 4201 км до 4300 км | 1т груза | - | - | - | - | 6596.47 | -
324079-00-4301-4400 | Перевозка железнодорожным транспортом ресурсов группы "Металлопласт" на расстояние в интервале от 4301 км до 4400 км | 1т груза | - | - | - | - | 6736.65 | -
324079-00-4401-4500 | Перевозка железнодорожным транспортом ресурсов группы "Металлопласт" на расстояние в интервале от 4401 км до 4500 км | 1т груза | - | - | - | - | 6877.03 | -
324079-00-4501-4600 | Перевозка железнодорожным транспортом ресурсов группы "Металлопласт" на расстояние в интервале от 4501 км до 4600 км | 1т груза | - | - | - | - | 7017.41 | -
324079-00-4601-4700 | Перевозка железнодорожным транспортом ресурсов группы "Металлопласт" на расстояние в интервале от 4601 км до 4700 км | 1т груза | - | - | - | - | 7157.58 | -
324079-00-4701-4800 | Перевозка железнодорожным транспортом ресурсов группы "Металлопласт" на расстояние в интервале от 4701 км до 4800 км | 1т груза | - | - | - | - | 7297.96 | -
324079-00-4801-4900 | Перевозка железнодорожным транспортом ресурсов группы "Металлопласт" на расстояние в интервале от 4801 км до 4900 км | 1т груза | - | - | - | - | 7438.34 | -
324079-00-4901-5000 | Перевозка железнодорожным транспортом ресурсов группы "Металлопласт" на расстояние в интервале от 4901 км до 5000 км | 1т груза | - | - | - | - | 7578.52 | -
324079-00-5001-5100 | Перевозка железнодорожным транспортом ресурсов группы "Металлопласт" на расстояние в интервале от 5001 км до 5100 км | 1т груза | - | - | - | - | 7718.9 | -
324079-00-5101-5200 | Перевозка железнодорожным транспортом ресурсов группы "Металлопласт" на расстояние в интервале от 5101 км до 5200 км | 1т груза | - | - | - | - | 7859.28 | -
324079-00-5201-5300 | Перевозка железнодорожным транспортом ресурсов группы "Металлопласт" на расстояние в интервале от 5201 км до 5300 км | 1т груза | - | - | - | - | 7999.45 | -
324079-00-5301-5400 | Перевозка железнодорожным транспортом ресурсов группы "Металлопласт" на расстояние в интервале от 5301 км до 5400 км | 1т груза | - | - | - | - | 8139.83 | -
324079-00-5401-5500 | Перевозка железнодорожным транспортом ресурсов группы "Металлопласт" на расстояние в интервале от 5401 км до 5500 км | 1т груза | - | - | - | - | 8280.21 | -
324079-00-5501-5700 | Перевозка железнодорожным транспортом ресурсов группы "Металлопласт" на расстояние в интервале от 5501 км до 5700 км | 1т груза | - | - | - | - | 8490.68 | -
324079-00-5701-5900 | Перевозка железнодорожным транспортом ресурсов группы "Металлопласт" на расстояние в интервале от 5701 км до 5900 км | 1т груза | - | - | - | - | 8771.24 | -
324079-00-5901-6100 | Перевозка железнодорожным транспортом ресурсов группы "Металлопласт" на расстояние в интервале от 5901 км до 6100 км | 1т груза | - | - | - | - | 9051.79 | -
324079-00-6101-6300 | Перевозка железнодорожным транспортом ресурсов группы "Металлопласт" на расстояние в интервале от 6101 км до 6300 км | 1т груза | - | - | - | - | 9332.55 | -
324079-00-6301-6500 | Перевозка железнодорожным транспортом ресурсов группы "Металлопласт" на расстояние в интервале от 6301 км до 6500 км | 1т груза | - | - | - | - | 9613.11 | -
324079-00-6501-6700 | Перевозка железнодорожным транспортом ресурсов группы "Металлопласт" на расстояние в интервале от 6501 км до 6700 км | 1т груза | - | - | - | - | 9893.66 | -
324079-00-6701-6900 | Перевозка железнодорожным транспортом ресурсов группы "Металлопласт" на расстояние в интервале от 6701 км до 6900 км | 1т груза | - | - | - | - | 10174.42 | -
324079-00-6901-7100 | Перевозка железнодорожным транспортом ресурсов группы "Металлопласт" на расстояние в интервале от 6901 км до 7100 км | 1т груза | - | - | - | - | 10454.98 | -
324079-00-7101-7300 | Перевозка железнодорожным транспортом ресурсов группы "Металлопласт" на расстояние в интервале от 7101 км до 7300 км | 1т груза | - | - | - | - | 10735.53 | -
324079-00-7301-7500 | Перевозка железнодорожным транспортом ресурсов группы "Металлопласт" на расстояние в интервале от 7301 км до 7500 км | 1т груза | - | - | - | - | 11016.29 | -
324079-00-7501-7700 | Перевозка железнодорожным транспортом ресурсов группы "Металлопласт" на расстояние в интервале от 7501 км до 7700 км | 1т груза | - | - | - | - | 11296.85 | -
324079-00-7701-7900 | Перевозка железнодорожным транспортом ресурсов группы "Металлопласт" на расстояние в интервале от 7701 км до 7900 км | 1т груза | - | - | - | - | 11577.4 | -
324079-00-7901-8100 | Перевозка железнодорожным транспортом ресурсов группы "Металлопласт" на расстояние в интервале от 7901 км до 8100 км | 1т груза | - | - | - | - | 11858.16 | -
324079-00-8101-8300 | Перевозка железнодорожным транспортом ресурсов группы "Металлопласт" на расстояние в интервале от 8101 км до 8300 км | 1т груза | - | - | - | - | 12138.72 | -
324079-00-8301-8500 | Перевозка железнодорожным транспортом ресурсов группы "Металлопласт" на расстояние в интервале от 8301 км до 8500 км | 1т груза | - | - | - | - | 12419.47 | -
324079-00-8501-8700 | Перевозка железнодорожным транспортом ресурсов группы "Металлопласт" на расстояние в интервале от 8501 км до 8700 км | 1т груза | - | - | - | - | 12700.03 | -
324079-00-8701-8900 | Перевозка железнодорожным транспортом ресурсов группы "Металлопласт" на расстояние в интервале от 8701 км до 8900 км | 1т груза | - | - | - | - | 12980.59 | -
324079-00-8901-9100 | Перевозка железнодорожным транспортом ресурсов группы "Металлопласт" на расстояние в интервале от 8901 км до 9100 км | 1т груза | - | - | - | - | 13261.34 | -
324079-00-9101-9300 | Перевозка железнодорожным транспортом ресурсов группы "Металлопласт" на расстояние в интервале от 9101 км до 9300 км | 1т груза | - | - | - | - | 13541.9 | -
324079-00-9301-9500 | Перевозка железнодорожным транспортом ресурсов группы "Металлопласт" на расстояние в интервале от 9301 км до 9500 км | 1т груза | - | - | - | - | 13822.45 | -
324079-00-9501-9700 | Перевозка железнодорожным транспортом ресурсов группы "Металлопласт" на расстояние в интервале от 9501 км до 9700 км | 1т груза | - | - | - | - | 14103.21 | -
324079-00-9701-9900 | Перевозка железнодорожным транспортом ресурсов группы "Металлопласт" на расстояние в интервале от 9701 км до 9900 км | 1т груза | - | - | - | - | 14383.77 | -
331270-00-0001-0005 | Перевозка железнодорожным транспортом ресурсов группы "Металлы драгоценные и их сплавы,не поименованные в алфавите" на расстояние в интервале от 1 км до 5 км | 1т груза | - | - | - | - | 926.38 | -
331270-00-0006-0010 | Перевозка железнодорожным транспортом ресурсов группы "Металлы драгоценные и их сплавы,не поименованные в алфавите" на расстояние в интервале от 6 км до 10 км | 1т груза | - | - | - | - | 944.15 | -
331270-00-0011-0015 | Перевозка железнодорожным транспортом ресурсов группы "Металлы драгоценные и их сплавы,не поименованные в алфавите" на расстояние в интервале от 11 км до 15 км | 1т груза | - | - | - | - | 958.91 | -
331270-00-0016-0020 | Перевозка железнодорожным транспортом ресурсов группы "Металлы драгоценные и их сплавы,не поименованные в алфавите" на расстояние в интервале от 16 км до 20 км | 1т груза | - | - | - | - | 973.66 | -
331270-00-0021-0025 | Перевозка железнодорожным транспортом ресурсов группы "Металлы драгоценные и их сплавы,не поименованные в алфавите" на расстояние в интервале от 21 км до 25 км | 1т груза | - | - | - | - | 988.42 | -
331270-00-0026-0030 | Перевозка железнодорожным транспортом ресурсов группы "Металлы драгоценные и их сплавы,не поименованные в алфавите" на расстояние в интервале от 26 км до 30 км | 1т груза | - | - | - | - | 1003.17 | -
331270-00-0031-0035 | Перевозка железнодорожным транспортом ресурсов группы "Металлы драгоценные и их сплавы,не поименованные в алфавите" на расстояние в интервале от 31 км до 35 км | 1т груза | - | - | - | - | 1017.93 | -
331270-00-0036-0040 | Перевозка железнодорожным транспортом ресурсов группы "Металлы драгоценные и их сплавы,не поименованные в алфавите" на расстояние в интервале от 36 км до 40 км | 1т груза | - | - | - | - | 1032.68 | -
331270-00-0041-0045 | Перевозка железнодорожным транспортом ресурсов группы "Металлы драгоценные и их сплавы,не поименованные в алфавите" на расстояние в интервале от 41 км до 45 км | 1т груза | - | - | - | - | 1047.44 | -
331270-00-0046-0050 | Перевозка железнодорожным транспортом ресурсов группы "Металлы драгоценные и их сплавы,не поименованные в алфавите" на расстояние в интервале от 46 км до 50 км | 1т груза | - | - | - | - | 1062.2 | -
331270-00-0051-0060 | Перевозка железнодорожным транспортом ресурсов группы "Металлы драгоценные и их сплавы,не поименованные в алфавите" на расстояние в интервале от 51 км до 60 км | 1т груза | - | - | - | - | 1082.82 | -
331270-00-0061-0070 | Перевозка железнодорожным транспортом ресурсов группы "Металлы драгоценные и их сплавы,не поименованные в алфавите" на расстояние в интервале от 61 км до 70 км | 1т груза | - | - | - | - | 1112.33 | -
331270-00-0071-0080 | Перевозка железнодорожным транспортом ресурсов группы "Металлы драгоценные и их сплавы,не поименованные в алфавите" на расстояние в интервале от 71 км до 80 км | 1т груза | - | - | - | - | 1141.84 | -
331270-00-0081-0090 | Перевозка железнодорожным транспортом ресурсов группы "Металлы драгоценные и их сплавы,не поименованные в алфавите" на расстояние в интервале от 81 км до 90 км | 1т груза | - | - | - | - | 1171.36 | -
331270-00-0091-0100 | Перевозка железнодорожным транспортом ресурсов группы "Металлы драгоценные и их сплавы,не поименованные в алфавите" на расстояние в интервале от 91 км до 100 км | 1т груза | - | - | - | - | 1200.87 | -
331270-00-0101-0120 | Перевозка железнодорожным транспортом ресурсов группы "Металлы драгоценные и их сплавы,не поименованные в алфавите" на расстояние в интервале от 101 км до 120 км | 1т груза | - | - | - | - | 1245.14 | -
331270-00-0121-0140 | Перевозка железнодорожным транспортом ресурсов группы "Металлы драгоценные и их сплавы,не поименованные в алфавите" на расстояние в интервале от 121 км до 140 км | 1т груза | - | - | - | - | 1304.16 | -
331270-00-0141-0160 | Перевозка железнодорожным транспортом ресурсов группы "Металлы драгоценные и их сплавы,не поименованные в алфавите" на расстояние в интервале от 141 км до 160 км | 1т груза | - | - | - | - | 1363.18 | -
331270-00-0161-0180 | Перевозка железнодорожным транспортом ресурсов группы "Металлы драгоценные и их сплавы,не поименованные в алфавите" на расстояние в интервале от 161 км до 180 км | 1т груза | - | - | - | - | 1414.36 | -
331270-00-0181-0200 | Перевозка железнодорожным транспортом ресурсов группы "Металлы драгоценные и их сплавы,не поименованные в алфавите" на расстояние в интервале от 181 км до 200 км | 1т груза | - | - | - | - | 1464.03 | -
331270-00-0201-0220 | Перевозка железнодорожным транспортом ресурсов группы "Металлы драгоценные и их сплавы,не поименованные в алфавите" на расстояние в интервале от 201 км до 220 км | 1т груза | - | - | - | - | 1516.41 | -
331270-00-0221-0240 | Перевозка железнодорожным транспортом ресурсов группы "Металлы драгоценные и их сплавы,не поименованные в алфавите" на расстояние в интервале от 221 км до 240 км | 1т груза | - | - | - | - | 1562.76 | -
331270-00-0241-0260 | Перевозка железнодорожным транспортом ресурсов группы "Металлы драгоценные и их сплавы,не поименованные в алфавите" на расстояние в интервале от 241 км до 260 км | 1т груза | - | - | - | - | 1613.04 | -
331270-00-0261-0280 | Перевозка железнодорожным транспортом ресурсов группы "Металлы драгоценные и их сплавы,не поименованные в алфавите" на расстояние в интервале от 261 км до 280 км | 1т груза | - | - | - | - | 1662.4 | -
331270-00-0281-0300 | Перевозка железнодорожным транспортом ресурсов группы "Металлы драгоценные и их сплавы,не поименованные в алфавите" на расстояние в интервале от 281 км до 300 км | 1т груза | - | - | - | - | 1710.87 | -
331270-00-0301-0330 | Перевозка железнодорожным транспортом ресурсов группы "Металлы драгоценные и их сплавы,не поименованные в алфавите" на расстояние в интервале от 301 км до 330 км | 1т груза | - | - | - | - | 1771.97 | -
331270-00-0331-0360 | Перевозка железнодорожным транспортом ресурсов группы "Металлы драгоценные и их сплавы,не поименованные в алфавите" на расстояние в интервале от 331 км до 360 км | 1т груза | - | - | - | - | 1845.12 | -
331270-00-0361-0390 | Перевозка железнодорожным транспортом ресурсов группы "Металлы драгоценные и их сплавы,не поименованные в алфавите" на расстояние в интервале от 361 км до 390 км | 1т груза | - | - | - | - | 1917.05 | -
331270-00-0391-0420 | Перевозка железнодорожным транспортом ресурсов группы "Металлы драгоценные и их сплавы,не поименованные в алфавите" на расстояние в интервале от 391 км до 420 км | 1т груза | - | - | - | - | 1987.79 | -
331270-00-0421-0450 | Перевозка железнодорожным транспортом ресурсов группы "Металлы драгоценные и их сплавы,не поименованные в алфавите" на расстояние в интервале от 421 км до 450 км | 1т груза | - | - | - | - | 2066.67 | -
331270-00-0451-0480 | Перевозка железнодорожным транспортом ресурсов группы "Металлы драгоценные и их сплавы,не поименованные в алфавите" на расстояние в интервале от 451 км до 480 км | 1т груза | - | - | - | - | 2135.28 | -
331270-00-0481-0510 | Перевозка железнодорожным транспортом ресурсов группы "Металлы драгоценные и их сплавы,не поименованные в алфавите" на расстояние в интервале от 481 км до 510 км | 1т груза | - | - | - | - | 2202.39 | -
331270-00-0511-0540 | Перевозка железнодорожным транспортом ресурсов группы "Металлы драгоценные и их сплавы,не поименованные в алфавите" на расстояние в интервале от 511 км до 540 км | 1т груза | - | - | - | - | 2280.07 | -
331270-00-0541-0570 | Перевозка железнодорожным транспортом ресурсов группы "Металлы драгоценные и их сплавы,не поименованные в алфавите" на расстояние в интервале от 541 км до 570 км | 1т груза | - | - | - | - | 2345.37 | -
331270-00-0571-0600 | Перевозка железнодорожным транспортом ресурсов группы "Металлы драгоценные и их сплавы,не поименованные в алфавите" на расстояние в интервале от 571 км до 600 км | 1т груза | - | - | - | - | 2422.43 | -
331270-00-0601-0640 | Перевозка железнодорожным транспортом ресурсов группы "Металлы драгоценные и их сплавы,не поименованные в алфавите" на расстояние в интервале от 601 км до 640 км | 1т груза | - | - | - | - | 2498.27 | -
331270-00-0641-0680 | Перевозка железнодорожным транспортом ресурсов группы "Металлы драгоценные и их сплавы,не поименованные в алфавите" на расстояние в интервале от 641 км до 680 км | 1т груза | - | - | - | - | 2600.02 | -
331270-00-0681-0720 | Перевозка железнодорожным транспортом ресурсов группы "Металлы драгоценные и их сплавы,не поименованные в алфавите" на расстояние в интервале от 681 км до 720 км | 1т груза | - | - | - | - | 2686.08 | -
331270-00-0721-0760 | Перевозка железнодорожным транспортом ресурсов группы "Металлы драгоценные и их сплавы,не поименованные в алфавите" на расстояние в интервале от 721 км до 760 км | 1т груза | - | - | - | - | 2786.93 | -
331270-00-0761-0800 | Перевозка железнодорожным транспортом ресурсов группы "Металлы драгоценные и их сплавы,не поименованные в алфавите" на расстояние в интервале от 761 км до 800 км | 1т груза | - | - | - | - | 2870.27 | -
331270-00-0801-0840 | Перевозка железнодорожным транспортом ресурсов группы "Металлы драгоценные и их сплавы,не поименованные в алфавите" на расстояние в интервале от 801 км до 840 км | 1т груза | - | - | - | - | 2970.21 | -
331270-00-0841-0880 | Перевозка железнодорожным транспортом ресурсов группы "Металлы драгоценные и их сплавы,не поименованные в алфавите" на расстояние в интервале от 841 км до 880 км | 1т груза | - | - | - | - | 3070.15 | -
331270-00-0881-0920 | Перевозка железнодорожным транспортом ресурсов группы "Металлы драгоценные и их сплавы,не поименованные в алфавите" на расстояние в интервале от 881 км до 920 км | 1т груза | - | - | - | - | 3149.88 | -
331270-00-0921-0960 | Перевозка железнодорожным транспортом ресурсов группы "Металлы драгоценные и их сплавы,не поименованные в алфавите" на расстояние в интервале от 921 км до 960 км | 1т груза | - | - | - | - | 3248.91 | -
331270-00-0961-1000 | Перевозка железнодорожным транспортом ресурсов группы "Металлы драгоценные и их сплавы,не поименованные в алфавите" на расстояние в интервале от 961 км до 1000 км | 1т груза | - | - | - | - | 3325.92 | -
331270-00-1001-1050 | Перевозка железнодорожным транспортом ресурсов группы "Металлы драгоценные и их сплавы,не поименованные в алфавите" на расстояние в интервале от 1001 км до 1050 км | 1т груза | - | - | - | - | 3436.39 | -
331270-00-1051-1100 | Перевозка железнодорожным транспортом ресурсов группы "Металлы драгоценные и их сплавы,не поименованные в алфавите" на расстояние в интервале от 1051 км до 1100 км | 1т груза | - | - | - | - | 3558.91 | -
331270-00-1101-1150 | Перевозка железнодорожным транспортом ресурсов группы "Металлы драгоценные и их сплавы,не поименованные в алфавите" на расстояние в интервале от 1101 км до 1150 км | 1т груза | - | - | - | - | 3656.37 | -
331270-00-1151-1200 | Перевозка железнодорожным транспортом ресурсов группы "Металлы драгоценные и их сплавы,не поименованные в алфавите" на расстояние в интервале от 1151 км до 1200 км | 1т груза | - | - | - | - | 3777.98 | -
331270-00-1201-1250 | Перевозка железнодорожным транспортом ресурсов группы "Металлы драгоценные и их сплавы,не поименованные в алфавите" на расстояние в интервале от 1201 км до 1250 км | 1т груза | - | - | - | - | 3871.83 | -
331270-00-1251-1300 | Перевозка железнодорожным транспортом ресурсов группы "Металлы драгоценные и их сплавы,не поименованные в алфавите" на расстояние в интервале от 1251 км до 1300 км | 1т груза | - | - | - | - | 3992.23 | -
331270-00-1301-1350 | Перевозка железнодорожным транспортом ресурсов группы "Металлы драгоценные и их сплавы,не поименованные в алфавите" на расстояние в интервале от 1301 км до 1350 км | 1т груза | - | - | - | - | 4082.75 | -
331270-00-1351-1400 | Перевозка железнодорожным транспортом ресурсов группы "Металлы драгоценные и их сплавы,не поименованные в алфавите" на расстояние в интервале от 1351 км до 1400 км | 1т груза | - | - | - | - | 4202.25 | -
331270-00-1401-1450 | Перевозка железнодорожным транспортом ресурсов группы "Металлы драгоценные и их сплавы,не поименованные в алфавите" на расстояние в интервале от 1401 км до 1450 км | 1т груза | - | - | - | - | 4321.44 | -
331270-00-1451-1500 | Перевозка железнодорожным транспортом ресурсов группы "Металлы драгоценные и их сплавы,не поименованные в алфавите" на расстояние в интервале от 1451 км до 1500 км | 1т груза | - | - | - | - | 4407.74 | -
331270-00-1501-1600 | Перевозка железнодорожным транспортом ресурсов группы "Металлы драгоценные и их сплавы,не поименованные в алфавите" на расстояние в интервале от 1501 км до 1600 км | 1т груза | - | - | - | - | 4585.02 | -
331270-00-1601-1700 | Перевозка железнодорожным транспортом ресурсов группы "Металлы драгоценные и их сплавы,не поименованные в алфавите" на расстояние в интервале от 1601 км до 1700 км | 1т груза | - | - | - | - | 4784.18 | -
331270-00-1701-1800 | Перевозка железнодорожным транспортом ресурсов группы "Металлы драгоценные и их сплавы,не поименованные в алфавите" на расстояние в интервале от 1701 км до 1800 км | 1т груза | - | - | - | - | 4978.81 | -
331270-00-1801-1900 | Перевозка железнодорожным транспортом ресурсов группы "Металлы драгоценные и их сплавы,не поименованные в алфавите" на расстояние в интервале от 1801 км до 1900 км | 1т груза | - | - | - | - | 5210.56 | -
331270-00-1901-2000 | Перевозка железнодорожным транспортом ресурсов группы "Металлы драгоценные и их сплавы,не поименованные в алфавите" на расстояние в интервале от 1901 км до 2000 км | 1т груза | - | - | - | - | 5398.56 | -
331270-00-2001-2100 | Перевозка железнодорожным транспортом ресурсов группы "Металлы драгоценные и их сплавы,не поименованные в алфавите" на расстояние в интервале от 2001 км до 2100 км | 1т груза | - | - | - | - | 5582.02 | -
331270-00-2101-2200 | Перевозка железнодорожным транспортом ресурсов группы "Металлы драгоценные и их сплавы,не поименованные в алфавите" на расстояние в интервале от 2101 км до 2200 км | 1т груза | - | - | - | - | 5809.25 | -
331270-00-2201-2300 | Перевозка железнодорожным транспортом ресурсов группы "Металлы драгоценные и их сплавы,не поименованные в алфавите" на расстояние в интервале от 2201 км до 2300 км | 1т груза | - | - | - | - | 5986.07 | -
331270-00-2301-2400 | Перевозка железнодорожным транспортом ресурсов группы "Металлы драгоценные и их сплавы,не поименованные в алфавите" на расстояние в интервале от 2301 км до 2400 км | 1т груза | - | - | - | - | 6158.07 | -
331270-00-2401-2500 | Перевозка железнодорожным транспортом ресурсов группы "Металлы драгоценные и их сплавы,не поименованные в алфавите" на расстояние в интервале от 2401 км до 2500 км | 1т груза | - | - | - | - | 6380.77 | -
331270-00-2501-2600 | Перевозка железнодорожным транспортом ресурсов группы "Металлы драгоценные и их сплавы,не поименованные в алфавите" на расстояние в интервале от 2501 км до 2600 км | 1т груза | - | - | - | - | 6546.13 | -
331270-00-2601-2700 | Перевозка железнодорожным транспортом ресурсов группы "Металлы драгоценные и их сплавы,не поименованные в алфавите" на расстояние в интервале от 2601 км до 2700 км | 1т груза | - | - | - | - | 6706.97 | -
331270-00-2701-2800 | Перевозка железнодорожным транспортом ресурсов группы "Металлы драгоценные и их сплавы,не поименованные в алфавите" на расстояние в интервале от 2701 км до 2800 км | 1т груза | - | - | - | - | 6925.44 | -
331270-00-2801-2900 | Перевозка железнодорожным транспортом ресурсов группы "Металлы драгоценные и их сплавы,не поименованные в алфавите" на расстояние в интервале от 2801 км до 2900 км | 1т груза | - | - | - | - | 7079.33 | -
331270-00-2901-3000 | Перевозка железнодорожным транспортом ресурсов группы "Металлы драгоценные и их сплавы,не поименованные в алфавите" на расстояние в интервале от 2901 км до 3000 км | 1т груза | - | - | - | - | 7229 | -
331270-00-3001-3100 | Перевозка железнодорожным транспортом ресурсов группы "Металлы драгоценные и их сплавы,не поименованные в алфавите" на расстояние в интервале от 3001 км до 3100 км | 1т груза | - | - | - | - | 7107.68 | -
331270-00-3101-3200 | Перевозка железнодорожным транспортом ресурсов группы "Металлы драгоценные и их сплавы,не поименованные в алфавите" на расстояние в интервале от 3101 км до 3200 км | 1т груза | - | - | - | - | 7311.7 | -
331270-00-3201-3300 | Перевозка железнодорожным транспортом ресурсов группы "Металлы драгоценные и их сплавы,не поименованные в алфавите" на расстояние в интервале от 3201 км до 3300 км | 1т груза | - | - | - | - | 7516 | -
331270-00-3301-3400 | Перевозка железнодорожным транспортом ресурсов группы "Металлы драгоценные и их сплавы,не поименованные в алфавите" на расстояние в интервале от 3301 км до 3400 км | 1т груза | - | - | - | - | 7720.31 | -
331270-00-3401-3500 | Перевозка железнодорожным транспортом ресурсов группы "Металлы драгоценные и их сплавы,не поименованные в алфавите" на расстояние в интервале от 3401 км до 3500 км | 1т груза | - | - | - | - | 7924.33 | -
331270-00-3501-3600 | Перевозка железнодорожным транспортом ресурсов группы "Металлы драгоценные и их сплавы,не поименованные в алфавите" на расстояние в интервале от 3501 км до 3600 км | 1т груза | - | - | - | - | 8128.64 | -
331270-00-3601-3700 | Перевозка железнодорожным транспортом ресурсов группы "Металлы драгоценные и их сплавы,не поименованные в алфавите" на расстояние в интервале от 3601 км до 3700 км | 1т груза | - | - | - | - | 8332.95 | -
331270-00-3701-3800 | Перевозка железнодорожным транспортом ресурсов группы "Металлы драгоценные и их сплавы,не поименованные в алфавите" на расстояние в интервале от 3701 км до 3800 км | 1т груза | - | - | - | - | 8536.96 | -
331270-00-3801-3900 | Перевозка железнодорожным транспортом ресурсов группы "Металлы драгоценные и их сплавы,не поименованные в алфавите" на расстояние в интервале от 3801 км до 3900 км | 1т груза | - | - | - | - | 8741.27 | -
331270-00-3901-4000 | Перевозка железнодорожным транспортом ресурсов группы "Металлы драгоценные и их сплавы,не поименованные в алфавите" на расстояние в интервале от 3901 км до 4000 км | 1т груза | - | - | - | - | 8945.58 | -
331270-00-4001-4100 | Перевозка железнодорожным транспортом ресурсов группы "Металлы драгоценные и их сплавы,не поименованные в алфавите" на расстояние в интервале от 4001 км до 4100 км | 1т груза | - | - | - | - | 9149.6 | -
331270-00-4101-4200 | Перевозка железнодорожным транспортом ресурсов группы "Металлы драгоценные и их сплавы,не поименованные в алфавите" на расстояние в интервале от 4101 км до 4200 км | 1т груза | - | - | - | - | 9353.91 | -
331270-00-4201-4300 | Перевозка железнодорожным транспортом ресурсов группы "Металлы драгоценные и их сплавы,не поименованные в алфавите" на расстояние в интервале от 4201 км до 4300 км | 1т груза | - | - | - | - | 9558.21 | -
331270-00-4301-4400 | Перевозка железнодорожным транспортом ресурсов группы "Металлы драгоценные и их сплавы,не поименованные в алфавите" на расстояние в интервале от 4301 км до 4400 км | 1т груза | - | - | - | - | 9762.23 | -
331270-00-4401-4500 | Перевозка железнодорожным транспортом ресурсов группы "Металлы драгоценные и их сплавы,не поименованные в алфавите" на расстояние в интервале от 4401 км до 4500 км | 1т груза | - | - | - | - | 9966.54 | -
331270-00-4501-4600 | Перевозка железнодорожным транспортом ресурсов группы "Металлы драгоценные и их сплавы,не поименованные в алфавите" на расстояние в интервале от 4501 км до 4600 км | 1т груза | - | - | - | - | 10170.85 | -
331270-00-4601-4700 | Перевозка железнодорожным транспортом ресурсов группы "Металлы драгоценные и их сплавы,не поименованные в алфавите" на расстояние в интервале от 4601 км до 4700 км | 1т груза | - | - | - | - | 10374.87 | -
331270-00-4701-4800 | Перевозка железнодорожным транспортом ресурсов группы "Металлы драгоценные и их сплавы,не поименованные в алфавите" на расстояние в интервале от 4701 км до 4800 км | 1т груза | - | - | - | - | 10579.17 | -
331270-00-4801-4900 | Перевозка железнодорожным транспортом ресурсов группы "Металлы драгоценные и их сплавы,не поименованные в алфавите" на расстояние в интервале от 4801 км до 4900 км | 1т груза | - | - | - | - | 10783.48 | -
331270-00-4901-5000 | Перевозка железнодорожным транспортом ресурсов группы "Металлы драгоценные и их сплавы,не поименованные в алфавите" на расстояние в интервале от 4901 км до 5000 км | 1т груза | - | - | - | - | 10987.5 | -
331270-00-5001-5100 | Перевозка железнодорожным транспортом ресурсов группы "Металлы драгоценные и их сплавы,не поименованные в алфавите" на расстояние в интервале от 5001 км до 5100 км | 1т груза | - | - | - | - | 11191.81 | -
331270-00-5101-5200 | Перевозка железнодорожным транспортом ресурсов группы "Металлы драгоценные и их сплавы,не поименованные в алфавите" на расстояние в интервале от 5101 км до 5200 км | 1т груза | - | - | - | - | 11396.11 | -
331270-00-5201-5300 | Перевозка железнодорожным транспортом ресурсов группы "Металлы драгоценные и их сплавы,не поименованные в алфавите" на расстояние в интервале от 5201 км до 5300 км | 1т груза | - | - | - | - | 11600.13 | -
331270-00-5301-5400 | Перевозка железнодорожным транспортом ресурсов группы "Металлы драгоценные и их сплавы,не поименованные в алфавите" на расстояние в интервале от 5301 км до 5400 км | 1т груза | - | - | - | - | 11804.44 | -
331270-00-5401-5500 | Перевозка железнодорожным транспортом ресурсов группы "Металлы драгоценные и их сплавы,не поименованные в алфавите" на расстояние в интервале от 5401 км до 5500 км | 1т груза | - | - | - | - | 12008.75 | -
331270-00-5501-5700 | Перевозка железнодорожным транспортом ресурсов группы "Металлы драгоценные и их сплавы,не поименованные в алфавите" на расстояние в интервале от 5501 км до 5700 км | 1т груза | - | - | - | - | 12315.06 | -
331270-00-5701-5900 | Перевозка железнодорожным транспортом ресурсов группы "Металлы драгоценные и их сплавы,не поименованные в алфавите" на расстояние в интервале от 5701 км до 5900 км | 1т груза | - | - | - | - | 12723.39 | -
331270-00-5901-6100 | Перевозка железнодорожным транспортом ресурсов группы "Металлы драгоценные и их сплавы,не поименованные в алфавите" на расстояние в интервале от 5901 км до 6100 км | 1т груза | - | - | - | - | 13131.72 | -
331270-00-6101-6300 | Перевозка железнодорожным транспортом ресурсов группы "Металлы драгоценные и их сплавы,не поименованные в алфавите" на расстояние в интервале от 6101 км до 6300 км | 1т груза | - | - | - | - | 13540.33 | -
331270-00-6301-6500 | Перевозка железнодорожным транспортом ресурсов группы "Металлы драгоценные и их сплавы,не поименованные в алфавите" на расстояние в интервале от 6301 км до 6500 км | 1т груза | - | - | - | - | 13948.66 | -
331270-00-6501-6700 | Перевозка железнодорожным транспортом ресурсов группы "Металлы драгоценные и их сплавы,не поименованные в алфавите" на расстояние в интервале от 6501 км до 6700 км | 1т груза | - | - | - | - | 14356.99 | -
331270-00-6701-6900 | Перевозка железнодорожным транспортом ресурсов группы "Металлы драгоценные и их сплавы,не поименованные в алфавите" на расстояние в интервале от 6701 км до 6900 км | 1т груза | - | - | - | - | 14765.6 | -
331270-00-6901-7100 | Перевозка железнодорожным транспортом ресурсов группы "Металлы драгоценные и их сплавы,не поименованные в алфавите" на расстояние в интервале от 6901 км до 7100 км | 1т груза | - | - | - | - | 15173.93 | -
331270-00-7101-7300 | Перевозка железнодорожным транспортом ресурсов группы "Металлы драгоценные и их сплавы,не поименованные в алфавите" на расстояние в интервале от 7101 км до 7300 км | 1т груза | - | - | - | - | 15582.25 | -
331270-00-7301-7500 | Перевозка железнодорожным транспортом ресурсов группы "Металлы драгоценные и их сплавы,не поименованные в алфавите" на расстояние в интервале от 7301 км до 7500 км | 1т груза | - | - | - | - | 15990.87 | -
331270-00-7501-7700 | Перевозка железнодорожным транспортом ресурсов группы "Металлы драгоценные и их сплавы,не поименованные в алфавите" на расстояние в интервале от 7501 км до 7700 км | 1т груза | - | - | - | - | 16399.19 | -
331270-00-7701-7900 | Перевозка железнодорожным транспортом ресурсов группы "Металлы драгоценные и их сплавы,не поименованные в алфавите" на расстояние в интервале от 7701 км до 7900 км | 1т груза | - | - | - | - | 16807.52 | -
331270-00-7901-8100 | Перевозка железнодорожным транспортом ресурсов группы "Металлы драгоценные и их сплавы,не поименованные в алфавите" на расстояние в интервале от 7901 км до 8100 км | 1т груза | - | - | - | - | 17216.14 | -
331270-00-8101-8300 | Перевозка железнодорожным транспортом ресурсов группы "Металлы драгоценные и их сплавы,не поименованные в алфавите" на расстояние в интервале от 8101 км до 8300 км | 1т груза | - | - | - | - | 17624.46 | -
331270-00-8301-8500 | Перевозка железнодорожным транспортом ресурсов группы "Металлы драгоценные и их сплавы,не поименованные в алфавите" на расстояние в интервале от 8301 км до 8500 км | 1т груза | - | - | - | - | 18033.08 | -
331270-00-8501-8700 | Перевозка железнодорожным транспортом ресурсов группы "Металлы драгоценные и их сплавы,не поименованные в алфавите" на расстояние в интервале от 8501 км до 8700 км | 1т груза | - | - | - | - | 18441.4 | -
331270-00-8701-8900 | Перевозка железнодорожным транспортом ресурсов группы "Металлы драгоценные и их сплавы,не поименованные в алфавите" на расстояние в интервале от 8701 км до 8900 км | 1т груза | - | - | - | - | 18849.73 | -
331270-00-8901-9100 | Перевозка железнодорожным транспортом ресурсов группы "Металлы драгоценные и их сплавы,не поименованные в алфавите" на расстояние в интервале от 8901 км до 9100 км | 1т груза | - | - | - | - | 19258.34 | -
331270-00-9101-9300 | Перевозка железнодорожным транспортом ресурсов группы "Металлы драгоценные и их сплавы,не поименованные в алфавите" на расстояние в интервале от 9101 км до 9300 км | 1т груза | - | - | - | - | 19666.67 | -
331270-00-9301-9500 | Перевозка железнодорожным транспортом ресурсов группы "Металлы драгоценные и их сплавы,не поименованные в алфавите" на расстояние в интервале от 9301 км до 9500 км | 1т груза | - | - | - | - | 20075 | -
331270-00-9501-9700 | Перевозка железнодорожным транспортом ресурсов группы "Металлы драгоценные и их сплавы,не поименованные в алфавите" на расстояние в интервале от 9501 км до 9700 км | 1т груза | - | - | - | - | 20483.61 | -
331270-00-9701-9900 | Перевозка железнодорожным транспортом ресурсов группы "Металлы драгоценные и их сплавы,не поименованные в алфавите" на расстояние в интервале от 9701 км до 9900 км | 1т груза | - | - | - | - | 20891.94 | -
711285-00-0001-0005 | Перевозка железнодорожным транспортом ресурсов группы "Метилбензол (толуол)" на расстояние в интервале от 1 км до 5 км | 1т груза | - | - | - | - | 1219.99 | -
711285-00-0006-0010 | Перевозка железнодорожным транспортом ресурсов группы "Метилбензол (толуол)" на расстояние в интервале от 6 км до 10 км | 1т груза | - | - | - | - | 1237.86 | -
711285-00-0011-0015 | Перевозка железнодорожным транспортом ресурсов группы "Метилбензол (толуол)" на расстояние в интервале от 11 км до 15 км | 1т груза | - | - | - | - | 1253.28 | -
711285-00-0016-0020 | Перевозка железнодорожным транспортом ресурсов группы "Метилбензол (толуол)" на расстояние в интервале от 16 км до 20 км | 1т груза | - | - | - | - | 1268.36 | -
711285-00-0021-0025 | Перевозка железнодорожным транспортом ресурсов группы "Метилбензол (толуол)" на расстояние в интервале от 21 км до 25 км | 1т груза | - | - | - | - | 1283.79 | -
711285-00-0026-0030 | Перевозка железнодорожным транспортом ресурсов группы "Метилбензол (толуол)" на расстояние в интервале от 26 км до 30 км | 1т груза | - | - | - | - | 1298.87 | -
711285-00-0031-0035 | Перевозка железнодорожным транспортом ресурсов группы "Метилбензол (толуол)" на расстояние в интервале от 31 км до 35 км | 1т груза | - | - | - | - | 1314.3 | -
711285-00-0036-0040 | Перевозка железнодорожным транспортом ресурсов группы "Метилбензол (толуол)" на расстояние в интервале от 36 км до 40 км | 1т груза | - | - | - | - | 1329.38 | -
711285-00-0041-0045 | Перевозка железнодорожным транспортом ресурсов группы "Метилбензол (толуол)" на расстояние в интервале от 41 км до 45 км | 1т груза | - | - | - | - | 1344.8 | -
711285-00-0046-0050 | Перевозка железнодорожным транспортом ресурсов группы "Метилбензол (толуол)" на расстояние в интервале от 46 км до 50 км | 1т груза | - | - | - | - | 1360.23 | -
711285-00-0051-0060 | Перевозка железнодорожным транспортом ресурсов группы "Метилбензол (толуол)" на расстояние в интервале от 51 км до 60 км | 1т груза | - | - | - | - | 1381.63 | -
711285-00-0061-0070 | Перевозка железнодорожным транспортом ресурсов группы "Метилбензол (толуол)" на расстояние в интервале от 61 км до 70 км | 1т груза | - | - | - | - | 1412.14 | -
711285-00-0071-0080 | Перевозка железнодорожным транспортом ресурсов группы "Метилбензол (толуол)" на расстояние в интервале от 71 км до 80 км | 1т груза | - | - | - | - | 1442.64 | -
711285-00-0081-0090 | Перевозка железнодорожным транспортом ресурсов группы "Метилбензол (толуол)" на расстояние в интервале от 81 км до 90 км | 1т груза | - | - | - | - | 1473.15 | -
711285-00-0091-0100 | Перевозка железнодорожным транспортом ресурсов группы "Метилбензол (толуол)" на расстояние в интервале от 91 км до 100 км | 1т груза | - | - | - | - | 1503.65 | -
711285-00-0101-0120 | Перевозка железнодорожным транспортом ресурсов группы "Метилбензол (толуол)" на расстояние в интервале от 101 км до 120 км | 1т груза | - | - | - | - | 1549.59 | -
711285-00-0121-0140 | Перевозка железнодорожным транспортом ресурсов группы "Метилбензол (толуол)" на расстояние в интервале от 121 км до 140 км | 1т груза | - | - | - | - | 1610.6 | -
711285-00-0141-0160 | Перевозка железнодорожным транспортом ресурсов группы "Метилбензол (толуол)" на расстояние в интервале от 141 км до 160 км | 1т груза | - | - | - | - | 1671.61 | -
711285-00-0161-0180 | Перевозка железнодорожным транспортом ресурсов группы "Метилбензол (толуол)" на расстояние в интервале от 161 км до 180 км | 1т груза | - | - | - | - | 1724.96 | -
711285-00-0181-0200 | Перевозка железнодорожным транспортом ресурсов группы "Метилбензол (толуол)" на расстояние в интервале от 181 км до 200 км | 1т груза | - | - | - | - | 1776.56 | -
711285-00-0201-0220 | Перевозка железнодорожным транспортом ресурсов группы "Метилбензол (толуол)" на расстояние в интервале от 201 км до 220 км | 1т груза | - | - | - | - | 1831.3 | -
711285-00-0221-0240 | Перевозка железнодорожным транспортом ресурсов группы "Метилбензол (толуол)" на расстояние в интервале от 221 км до 240 км | 1т груза | - | - | - | - | 1879.76 | -
711285-00-0241-0260 | Перевозка железнодорожным транспортом ресурсов группы "Метилбензол (толуол)" на расстояние в интервале от 241 км до 260 км | 1т груза | - | - | - | - | 1932.06 | -
711285-00-0261-0280 | Перевозка железнодорожным транспортом ресурсов группы "Метилбензол (толуол)" на расстояние в интервале от 261 км до 280 км | 1т груза | - | - | - | - | 1983.66 | -
711285-00-0281-0300 | Перевозка железнодорожным транспортом ресурсов группы "Метилбензол (толуол)" на расстояние в интервале от 281 км до 300 км | 1т груза | - | - | - | - | 2033.87 | -
711285-00-0301-0330 | Перевозка железнодорожным транспортом ресурсов группы "Метилбензол (толуол)" на расстояние в интервале от 301 км до 330 км | 1т груза | - | - | - | - | 2097.76 | -
711285-00-0331-0360 | Перевозка железнодорожным транспортом ресурсов группы "Метилбензол (толуол)" на расстояние в интервале от 331 км до 360 км | 1т груза | - | - | - | - | 2174.29 | -
711285-00-0361-0390 | Перевозка железнодорожным транспортом ресурсов группы "Метилбензол (толуол)" на расстояние в интервале от 361 км до 390 км | 1т груза | - | - | - | - | 2249.43 | -
711285-00-0391-0420 | Перевозка железнодорожным транспортом ресурсов группы "Метилбензол (толуол)" на расстояние в интервале от 391 км до 420 км | 1т груза | - | - | - | - | 2323.17 | -
711285-00-0421-0450 | Перевозка железнодорожным транспортом ресурсов группы "Метилбензол (толуол)" на расстояние в интервале от 421 км до 450 км | 1т груза | - | - | - | - | 2405.28 | -
711285-00-0451-0480 | Перевозка железнодорожным транспортом ресурсов группы "Метилбензол (толуол)" на расстояние в интервале от 451 км до 480 км | 1т груза | - | - | - | - | 2476.93 | -
711285-00-0481-0510 | Перевозка железнодорожным транспортом ресурсов группы "Метилбензол (толуол)" на расстояние в интервале от 481 км до 510 км | 1т груза | - | - | - | - | 2547.54 | -
711285-00-0511-0540 | Перевозка железнодорожным транспортом ресурсов группы "Метилбензол (толуол)" на расстояние в интервале от 511 км до 540 км | 1т груза | - | - | - | - | 2628.25 | -
711285-00-0541-0570 | Перевозка железнодорожным транспортом ресурсов группы "Метилбензол (толуол)" на расстояние в интервале от 541 км до 570 км | 1т груза | - | - | - | - | 2696.77 | -
711285-00-0571-0600 | Перевозка железнодорожным транспортом ресурсов группы "Метилбензол (толуол)" на расстояние в интервале от 571 км до 600 км | 1т груза | - | - | - | - | 2776.78 | -
711285-00-0601-0640 | Перевозка железнодорожным транспортом ресурсов группы "Метилбензол (толуол)" на расстояние в интервале от 601 км до 640 км | 1т груза | - | - | - | - | 2856.54 | -
711285-00-0641-0680 | Перевозка железнодорожным транспортом ресурсов группы "Метилбензол (толуол)" на расстояние в интервале от 641 км до 680 км | 1т груза | - | - | - | - | 2962.54 | -
711285-00-0681-0720 | Перевозка железнодорожным транспортом ресурсов группы "Метилбензол (толуол)" на расстояние в интервале от 681 км до 720 км | 1т груза | - | - | - | - | 3052.84 | -
711285-00-0721-0760 | Перевозка железнодорожным транспортом ресурсов группы "Метилбензол (толуол)" на расстояние в интервале от 721 км до 760 км | 1т груза | - | - | - | - | 3157.79 | -
711285-00-0761-0800 | Перевозка железнодорожным транспортом ресурсов группы "Метилбензол (толуол)" на расстояние в интервале от 761 км до 800 км | 1т груза | - | - | - | - | 3245.31 | -
711285-00-0801-0840 | Перевозка железнодорожным транспортом ресурсов группы "Метилбензол (толуол)" на расстояние в интервале от 801 км до 840 км | 1т груза | - | - | - | - | 3349.56 | -
711285-00-0841-0880 | Перевозка железнодорожным транспортом ресурсов группы "Метилбензол (толуол)" на расстояние в интервале от 841 км до 880 км | 1т груза | - | - | - | - | 3453.81 | -
711285-00-0881-0920 | Перевозка железнодорожным транспортом ресурсов группы "Метилбензол (толуол)" на расстояние в интервале от 881 км до 920 км | 1т груза | - | - | - | - | 3537.84 | -
711285-00-0921-0960 | Перевозка железнодорожным транспортом ресурсов группы "Метилбензол (толуол)" на расстояние в интервале от 921 км до 960 км | 1т груза | - | - | - | - | 3641.04 | -
711285-00-0961-1000 | Перевозка железнодорожным транспортом ресурсов группы "Метилбензол (толуол)" на расстояние в интервале от 961 км до 1000 км | 1т груза | - | - | - | - | 3722.64 | -
711285-00-1001-1050 | Перевозка железнодорожным транспортом ресурсов группы "Метилбензол (толуол)" на расстояние в интервале от 1001 км до 1050 км | 1т груза | - | - | - | - | 3837.78 | -
711285-00-1051-1100 | Перевозка железнодорожным транспортом ресурсов группы "Метилбензол (толуол)" на расстояние в интервале от 1051 км до 1100 км | 1т груза | - | - | - | - | 3965.57 | -
711285-00-1101-1150 | Перевозка железнодорожным транспортом ресурсов группы "Метилбензол (толуол)" на расстояние в интервале от 1101 км до 1150 км | 1т груза | - | - | - | - | 4068.61 | -
711285-00-1151-1200 | Перевозка железнодорожным транспортом ресурсов группы "Метилбензол (толуол)" на расстояние в интервале от 1151 км до 1200 км | 1т груза | - | - | - | - | 4195.34 | -
711285-00-1201-1250 | Перевозка железнодорожным транспортом ресурсов группы "Метилбензол (толуол)" на расстояние в интервале от 1201 км до 1250 км | 1т груза | - | - | - | - | 4294.9 | -
711285-00-1251-1300 | Перевозка железнодорожным транспортом ресурсов группы "Метилбензол (толуол)" на расстояние в интервале от 1251 км до 1300 км | 1т груза | - | - | - | - | 4420.59 | -
711285-00-1301-1350 | Перевозка железнодорожным транспортом ресурсов группы "Метилбензол (толуол)" на расстояние в интервале от 1301 км до 1350 км | 1т груза | - | - | - | - | 4516.66 | -
711285-00-1351-1400 | Перевозка железнодорожным транспортом ресурсов группы "Метилбензол (толуол)" на расстояние в интервале от 1351 км до 1400 км | 1т груза | - | - | - | - | 4641.31 | -
711285-00-1401-1450 | Перевозка железнодорожным транспортом ресурсов группы "Метилбензол (толуол)" на расстояние в интервале от 1401 км до 1450 км | 1т груза | - | - | - | - | 4765.95 | -
711285-00-1451-1500 | Перевозка железнодорожным транспортом ресурсов группы "Метилбензол (толуол)" на расстояние в интервале от 1451 км до 1500 км | 1т груза | - | - | - | - | 4857.49 | -
711285-00-1501-1600 | Перевозка железнодорожным транспортом ресурсов группы "Метилбензол (толуол)" на расстояние в интервале от 1501 км до 1600 км | 1т груза | - | - | - | - | 5042.89 | -
711285-00-1601-1700 | Перевозка железнодорожным транспортом ресурсов группы "Метилбензол (толуол)" на расстояние в интервале от 1601 км до 1700 км | 1т груза | - | - | - | - | 5252.8 | -
711285-00-1701-1800 | Перевозка железнодорожным транспортом ресурсов группы "Метилбензол (толуол)" на расстояние в интервале от 1701 км до 1800 км | 1т груза | - | - | - | - | 5458.53 | -
711285-00-1801-1900 | Перевозка железнодорожным транспортом ресурсов группы "Метилбензол (толуол)" на расстояние в интервале от 1801 км до 1900 км | 1т груза | - | - | - | - | 5700.85 | -
711285-00-1901-2000 | Перевозка железнодорожным транспортом ресурсов группы "Метилбензол (толуол)" на расстояние в интервале от 1901 км до 2000 км | 1т груза | - | - | - | - | 5899.96 | -
711285-00-2001-2100 | Перевозка железнодорожным транспортом ресурсов группы "Метилбензол (толуол)" на расстояние в интервале от 2001 км до 2100 км | 1т груза | - | - | - | - | 6094.18 | -
711285-00-2101-2200 | Перевозка железнодорожным транспортом ресурсов группы "Метилбензол (толуол)" на расстояние в интервале от 2101 км до 2200 км | 1т груза | - | - | - | - | 6332.33 | -
711285-00-2201-2300 | Перевозка железнодорожным транспортом ресурсов группы "Метилбензол (толуол)" на расстояние в интервале от 2201 км до 2300 км | 1т груза | - | - | - | - | 6519.93 | -
711285-00-2301-2400 | Перевозка железнодорожным транспортом ресурсов группы "Метилбензол (толуол)" на расстояние в интервале от 2301 км до 2400 км | 1т груза | - | - | - | - | 6703 | -
711285-00-2401-2500 | Перевозка железнодорожным транспортом ресурсов группы "Метилбензол (толуол)" на расстояние в интервале от 2401 км до 2500 км | 1т груза | - | - | - | - | 6936.61 | -
711285-00-2501-2600 | Перевозка железнодорожным транспортом ресурсов группы "Метилбензол (толуол)" на расстояние в интервале от 2501 км до 2600 км | 1т груза | - | - | - | - | 7113.06 | -
711285-00-2601-2700 | Перевозка железнодорожным транспортом ресурсов группы "Метилбензол (толуол)" на расстояние в интервале от 2601 км до 2700 км | 1т груза | - | - | - | - | 7285.33 | -
711285-00-2701-2800 | Перевозка железнодорожным транспортом ресурсов группы "Метилбензол (толуол)" на расстояние в интервале от 2701 км до 2800 км | 1т груза | - | - | - | - | 7514.41 | -
711285-00-2801-2900 | Перевозка железнодорожным транспортом ресурсов группы "Метилбензол (толуол)" на расстояние в интервале от 2801 км до 2900 км | 1т груза | - | - | - | - | 7679.7 | -
711285-00-2901-3000 | Перевозка железнодорожным транспортом ресурсов группы "Метилбензол (толуол)" на расстояние в интервале от 2901 км до 3000 км | 1т груза | - | - | - | - | 7840.47 | -
711285-00-3001-3100 | Перевозка железнодорожным транспортом ресурсов группы "Метилбензол (толуол)" на расстояние в интервале от 3001 км до 3100 км | 1т груза | - | - | - | - | 7911.4 | -
711285-00-3101-3200 | Перевозка железнодорожным транспортом ресурсов группы "Метилбензол (толуол)" на расстояние в интервале от 3101 км до 3200 км | 1т груза | - | - | - | - | 8131.67 | -
711285-00-3201-3300 | Перевозка железнодорожным транспортом ресурсов группы "Метилбензол (толуол)" на расстояние в интервале от 3201 км до 3300 км | 1т груза | - | - | - | - | 8351.94 | -
711285-00-3301-3400 | Перевозка железнодорожным транспортом ресурсов группы "Метилбензол (толуол)" на расстояние в интервале от 3301 км до 3400 км | 1т груза | - | - | - | - | 8572.56 | -
711285-00-3401-3500 | Перевозка железнодорожным транспортом ресурсов группы "Метилбензол (толуол)" на расстояние в интервале от 3401 км до 3500 км | 1т груза | - | - | - | - | 8792.83 | -
711285-00-3501-3600 | Перевозка железнодорожным транспортом ресурсов группы "Метилбензол (толуол)" на расстояние в интервале от 3501 км до 3600 км | 1т груза | - | - | - | - | 9013.1 | -
711285-00-3601-3700 | Перевозка железнодорожным транспортом ресурсов группы "Метилбензол (толуол)" на расстояние в интервале от 3601 км до 3700 км | 1т груза | - | - | - | - | 9233.37 | -
711285-00-3701-3800 | Перевозка железнодорожным транспортом ресурсов группы "Метилбензол (толуол)" на расстояние в интервале от 3701 км до 3800 км | 1т груза | - | - | - | - | 9453.98 | -
711285-00-3801-3900 | Перевозка железнодорожным транспортом ресурсов группы "Метилбензол (толуол)" на расстояние в интервале от 3801 км до 3900 км | 1т груза | - | - | - | - | 9674.25 | -
711285-00-3901-4000 | Перевозка железнодорожным транспортом ресурсов группы "Метилбензол (толуол)" на расстояние в интервале от 3901 км до 4000 км | 1т груза | - | - | - | - | 9894.53 | -
711285-00-4001-4100 | Перевозка железнодорожным транспортом ресурсов группы "Метилбензол (толуол)" на расстояние в интервале от 4001 км до 4100 км | 1т груза | - | - | - | - | 10114.8 | -
711285-00-4101-4200 | Перевозка железнодорожным транспортом ресурсов группы "Метилбензол (толуол)" на расстояние в интервале от 4101 км до 4200 км | 1т груза | - | - | - | - | 10335.41 | -
711285-00-4201-4300 | Перевозка железнодорожным транспортом ресурсов группы "Метилбензол (толуол)" на расстояние в интервале от 4201 км до 4300 км | 1т груза | - | - | - | - | 10555.68 | -
711285-00-4301-4400 | Перевозка железнодорожным транспортом ресурсов группы "Метилбензол (толуол)" на расстояние в интервале от 4301 км до 4400 км | 1т груза | - | - | - | - | 10775.95 | -
711285-00-4401-4500 | Перевозка железнодорожным транспортом ресурсов группы "Метилбензол (толуол)" на расстояние в интервале от 4401 км до 4500 км | 1т груза | - | - | - | - | 10996.23 | -
711285-00-4501-4600 | Перевозка железнодорожным транспортом ресурсов группы "Метилбензол (толуол)" на расстояние в интервале от 4501 км до 4600 км | 1т груза | - | - | - | - | 11216.84 | -
711285-00-4601-4700 | Перевозка железнодорожным транспортом ресурсов группы "Метилбензол (толуол)" на расстояние в интервале от 4601 км до 4700 км | 1т груза | - | - | - | - | 11437.11 | -
711285-00-4701-4800 | Перевозка железнодорожным транспортом ресурсов группы "Метилбензол (толуол)" на расстояние в интервале от 4701 км до 4800 км | 1т груза | - | - | - | - | 11657.38 | -
711285-00-4801-4900 | Перевозка железнодорожным транспортом ресурсов группы "Метилбензол (толуол)" на расстояние в интервале от 4801 км до 4900 км | 1т груза | - | - | - | - | 11877.65 | -
711285-00-4901-5000 | Перевозка железнодорожным транспортом ресурсов группы "Метилбензол (толуол)" на расстояние в интервале от 4901 км до 5000 км | 1т груза | - | - | - | - | 12098.27 | -
711285-00-5001-5100 | Перевозка железнодорожным транспортом ресурсов группы "Метилбензол (толуол)" на расстояние в интервале от 5001 км до 5100 км | 1т груза | - | - | - | - | 12318.54 | -
711285-00-5101-5200 | Перевозка железнодорожным транспортом ресурсов группы "Метилбензол (толуол)" на расстояние в интервале от 5101 км до 5200 км | 1т груза | - | - | - | - | 12538.81 | -
711285-00-5201-5300 | Перевозка железнодорожным транспортом ресурсов группы "Метилбензол (толуол)" на расстояние в интервале от 5201 км до 5300 км | 1т груза | - | - | - | - | 12759.08 | -
711285-00-5301-5400 | Перевозка железнодорожным транспортом ресурсов группы "Метилбензол (толуол)" на расстояние в интервале от 5301 км до 5400 км | 1т груза | - | - | - | - | 12979.7 | -
711285-00-5401-5500 | Перевозка железнодорожным транспортом ресурсов группы "Метилбензол (толуол)" на расстояние в интервале от 5401 км до 5500 км | 1т груза | - | - | - | - | 13199.97 | -
711285-00-5501-5700 | Перевозка железнодорожным транспортом ресурсов группы "Метилбензол (толуол)" на расстояние в интервале от 5501 км до 5700 км | 1т груза | - | - | - | - | 13530.54 | -
711285-00-5701-5900 | Перевозка железнодорожным транспортом ресурсов группы "Метилбензол (толуол)" на расстояние в интервале от 5701 км до 5900 км | 1т груза | - | - | - | - | 13971.09 | -
711285-00-5901-6100 | Перевозка железнодорожным транспортом ресурсов группы "Метилбензол (толуол)" на расстояние в интервале от 5901 км до 6100 км | 1т груза | - | - | - | - | 14411.97 | -
711285-00-6101-6300 | Перевозка железнодорожным транспортом ресурсов группы "Метилбензол (толуол)" на расстояние в интервале от 6101 км до 6300 км | 1т груза | - | - | - | - | 14852.52 | -
711285-00-6301-6500 | Перевозка железнодорожным транспортом ресурсов группы "Метилбензол (толуол)" на расстояние в интервале от 6301 км до 6500 км | 1т груза | - | - | - | - | 15293.4 | -
711285-00-6501-6700 | Перевозка железнодорожным транспортом ресурсов группы "Метилбензол (толуол)" на расстояние в интервале от 6501 км до 6700 км | 1т груза | - | - | - | - | 15733.94 | -
711285-00-6701-6900 | Перевозка железнодорожным транспортом ресурсов группы "Метилбензол (толуол)" на расстояние в интервале от 6701 км до 6900 км | 1т груза | - | - | - | - | 16174.83 | -
711285-00-6901-7100 | Перевозка железнодорожным транспортом ресурсов группы "Метилбензол (толуол)" на расстояние в интервале от 6901 км до 7100 км | 1т груза | - | - | - | - | 16615.37 | -
711285-00-7101-7300 | Перевозка железнодорожным транспортом ресурсов группы "Метилбензол (толуол)" на расстояние в интервале от 7101 км до 7300 км | 1т груза | - | - | - | - | 17056.26 | -
711285-00-7301-7500 | Перевозка железнодорожным транспортом ресурсов группы "Метилбензол (толуол)" на расстояние в интервале от 7301 км до 7500 км | 1т груза | - | - | - | - | 17496.8 | -
711285-00-7501-7700 | Перевозка железнодорожным транспортом ресурсов группы "Метилбензол (толуол)" на расстояние в интервале от 7501 км до 7700 км | 1т груза | - | - | - | - | 17937.68 | -
711285-00-7701-7900 | Перевозка железнодорожным транспортом ресурсов группы "Метилбензол (толуол)" на расстояние в интервале от 7701 км до 7900 км | 1т груза | - | - | - | - | 18378.23 | -
711285-00-7901-8100 | Перевозка железнодорожным транспортом ресурсов группы "Метилбензол (толуол)" на расстояние в интервале от 7901 км до 8100 км | 1т груза | - | - | - | - | 18819.11 | -
711285-00-8101-8300 | Перевозка железнодорожным транспортом ресурсов группы "Метилбензол (толуол)" на расстояние в интервале от 8101 км до 8300 км | 1т груза | - | - | - | - | 19259.66 | -
711285-00-8301-8500 | Перевозка железнодорожным транспортом ресурсов группы "Метилбензол (толуол)" на расстояние в интервале от 8301 км до 8500 км | 1т груза | - | - | - | - | 19700.54 | -
711285-00-8501-8700 | Перевозка железнодорожным транспортом ресурсов группы "Метилбензол (толуол)" на расстояние в интервале от 8501 км до 8700 км | 1т груза | - | - | - | - | 20141.08 | -
711285-00-8701-8900 | Перевозка железнодорожным транспортом ресурсов группы "Метилбензол (толуол)" на расстояние в интервале от 8701 км до 8900 км | 1т груза | - | - | - | - | 20581.97 | -
711285-00-8901-9100 | Перевозка железнодорожным транспортом ресурсов группы "Метилбензол (толуол)" на расстояние в интервале от 8901 км до 9100 км | 1т груза | - | - | - | - | 21022.51 | -
711285-00-9101-9300 | Перевозка железнодорожным транспортом ресурсов группы "Метилбензол (толуол)" на расстояние в интервале от 9101 км до 9300 км | 1т груза | - | - | - | - | 21463.4 | -
711285-00-9301-9500 | Перевозка железнодорожным транспортом ресурсов группы "Метилбензол (толуол)" на расстояние в интервале от 9301 км до 9500 км | 1т груза | - | - | - | - | 21903.94 | -
711285-00-9501-9700 | Перевозка железнодорожным транспортом ресурсов группы "Метилбензол (толуол)" на расстояние в интервале от 9501 км до 9700 км | 1т груза | - | - | - | - | 22344.48 | -
711285-00-9701-9900 | Перевозка железнодорожным транспортом ресурсов группы "Метилбензол (толуол)" на расстояние в интервале от 9701 км до 9900 км | 1т груза | - | - | - | - | 22785.37 | -
712273-00-0001-0005 | Перевозка железнодорожным транспортом ресурсов группы "Метиленхлорид (дихлорметан)" на расстояние в интервале от 1 км до 5 км | 1т груза | - | - | - | - | 1183.17 | -
712273-00-0006-0010 | Перевозка железнодорожным транспортом ресурсов группы "Метиленхлорид (дихлорметан)" на расстояние в интервале от 6 км до 10 км | 1т груза | - | - | - | - | 1200.23 | -
712273-00-0011-0015 | Перевозка железнодорожным транспортом ресурсов группы "Метиленхлорид (дихлорметан)" на расстояние в интервале от 11 км до 15 км | 1т груза | - | - | - | - | 1214.97 | -
712273-00-0016-0020 | Перевозка железнодорожным транспортом ресурсов группы "Метиленхлорид (дихлорметан)" на расстояние в интервале от 16 км до 20 км | 1т груза | - | - | - | - | 1229.38 | -
712273-00-0021-0025 | Перевозка железнодорожным транспортом ресурсов группы "Метиленхлорид (дихлорметан)" на расстояние в интервале от 21 км до 25 км | 1т груза | - | - | - | - | 1244.13 | -
712273-00-0026-0030 | Перевозка железнодорожным транспортом ресурсов группы "Метиленхлорид (дихлорметан)" на расстояние в интервале от 26 км до 30 км | 1т груза | - | - | - | - | 1258.54 | -
712273-00-0031-0035 | Перевозка железнодорожным транспортом ресурсов группы "Метиленхлорид (дихлорметан)" на расстояние в интервале от 31 км до 35 км | 1т груза | - | - | - | - | 1273.28 | -
712273-00-0036-0040 | Перевозка железнодорожным транспортом ресурсов группы "Метиленхлорид (дихлорметан)" на расстояние в интервале от 36 км до 40 км | 1т груза | - | - | - | - | 1287.69 | -
712273-00-0041-0045 | Перевозка железнодорожным транспортом ресурсов группы "Метиленхлорид (дихлорметан)" на расстояние в интервале от 41 км до 45 км | 1т груза | - | - | - | - | 1302.43 | -
712273-00-0046-0050 | Перевозка железнодорожным транспортом ресурсов группы "Метиленхлорид (дихлорметан)" на расстояние в интервале от 46 км до 50 км | 1т груза | - | - | - | - | 1317.17 | -
712273-00-0051-0060 | Перевозка железнодорожным транспортом ресурсов группы "Метиленхлорид (дихлорметан)" на расстояние в интервале от 51 км до 60 км | 1т груза | - | - | - | - | 1337.63 | -
712273-00-0061-0070 | Перевозка железнодорожным транспортом ресурсов группы "Метиленхлорид (дихлорметан)" на расстояние в интервале от 61 км до 70 км | 1т груза | - | - | - | - | 1366.78 | -
712273-00-0071-0080 | Перевозка железнодорожным транспортом ресурсов группы "Метиленхлорид (дихлорметан)" на расстояние в интервале от 71 км до 80 км | 1т груза | - | - | - | - | 1395.93 | -
712273-00-0081-0090 | Перевозка железнодорожным транспортом ресурсов группы "Метиленхлорид (дихлорметан)" на расстояние в интервале от 81 км до 90 км | 1т груза | - | - | - | - | 1425.08 | -
712273-00-0091-0100 | Перевозка железнодорожным транспортом ресурсов группы "Метиленхлорид (дихлорметан)" на расстояние в интервале от 91 км до 100 км | 1т груза | - | - | - | - | 1454.23 | -
712273-00-0101-0120 | Перевозка железнодорожным транспортом ресурсов группы "Метиленхлорид (дихлорметан)" на расстояние в интервале от 101 км до 120 км | 1т груза | - | - | - | - | 1498.13 | -
712273-00-0121-0140 | Перевозка железнодорожным транспортом ресурсов группы "Метиленхлорид (дихлорметан)" на расстояние в интервале от 121 км до 140 км | 1т груза | - | - | - | - | 1556.43 | -
712273-00-0141-0160 | Перевозка железнодорожным транспортом ресурсов группы "Метиленхлорид (дихлорметан)" на расстояние в интервале от 141 км до 160 км | 1т груза | - | - | - | - | 1614.74 | -
712273-00-0161-0180 | Перевозка железнодорожным транспортом ресурсов группы "Метиленхлорид (дихлорметан)" на расстояние в интервале от 161 км до 180 км | 1т груза | - | - | - | - | 1665.75 | -
712273-00-0181-0200 | Перевозка железнодорожным транспортом ресурсов группы "Метиленхлорид (дихлорметан)" на расстояние в интервале от 181 км до 200 км | 1т груза | - | - | - | - | 1715.11 | -
712273-00-0201-0220 | Перевозка железнодорожным транспортом ресурсов группы "Метиленхлорид (дихлорметан)" на расстояние в интервале от 201 км до 220 км | 1т груза | - | - | - | - | 1767.45 | -
712273-00-0221-0240 | Перевозка железнодорожным транспортом ресурсов группы "Метиленхлорид (дихлорметан)" на расстояние в интервале от 221 км до 240 км | 1т груза | - | - | - | - | 1813.82 | -
712273-00-0241-0260 | Перевозка железнодорожным транспортом ресурсов группы "Метиленхлорид (дихлорметан)" на расстояние в интервале от 241 км до 260 км | 1т груза | - | - | - | - | 1863.84 | -
712273-00-0261-0280 | Перевозка железнодорожным транспортом ресурсов группы "Метиленхлорид (дихлорметан)" на расстояние в интервале от 261 км до 280 км | 1т груза | - | - | - | - | 1913.19 | -
712273-00-0281-0300 | Перевозка железнодорожным транспортом ресурсов группы "Метиленхлорид (дихлорметан)" на расстояние в интервале от 281 км до 300 км | 1т груза | - | - | - | - | 1961.22 | -
712273-00-0301-0330 | Перевозка железнодорожным транспортом ресурсов группы "Метиленхлорид (дихлорметан)" на расстояние в интервале от 301 км до 330 км | 1т груза | - | - | - | - | 2022.34 | -
712273-00-0331-0360 | Перевозка железнодорожным транспортом ресурсов группы "Метиленхлорид (дихлорметан)" на расстояние в интервале от 331 км до 360 км | 1т груза | - | - | - | - | 2095.55 | -
712273-00-0361-0390 | Перевозка железнодорожным транспортом ресурсов группы "Метиленхлорид (дихлорметан)" на расстояние в интервале от 361 км до 390 км | 1т груза | - | - | - | - | 2167.43 | -
712273-00-0391-0420 | Перевозка железнодорожным транспортом ресурсов группы "Метиленхлорид (дихлорметан)" на расстояние в интервале от 391 км до 420 км | 1т груза | - | - | - | - | 2237.98 | -
712273-00-0421-0450 | Перевозка железнодорожным транспортом ресурсов группы "Метиленхлорид (дихлорметан)" на расстояние в интервале от 421 км до 450 км | 1т груза | - | - | - | - | 2316.49 | -
712273-00-0451-0480 | Перевозка железнодорожным транспортом ресурсов группы "Метиленхлорид (дихлорметан)" на расстояние в интервале от 451 км до 480 км | 1т груза | - | - | - | - | 2385.05 | -
712273-00-0481-0510 | Перевозка железнодорожным транспортом ресурсов группы "Метиленхлорид (дихлорметан)" на расстояние в интервале от 481 км до 510 км | 1т груза | - | - | - | - | 2452.63 | -
712273-00-0511-0540 | Перевозка железнодорожным транспортом ресурсов группы "Метиленхлорид (дихлорметан)" на расстояние в интервале от 511 км до 540 км | 1т груза | - | - | - | - | 2529.81 | -
712273-00-0541-0570 | Перевозка железнодорожным транспортом ресурсов группы "Метиленхлорид (дихлорметан)" на расстояние в интервале от 541 км до 570 км | 1т груза | - | - | - | - | 2595.39 | -
712273-00-0571-0600 | Перевозка железнодорожным транспортом ресурсов группы "Метиленхлорид (дихлорметан)" на расстояние в интервале от 571 км до 600 км | 1т груза | - | - | - | - | 2671.91 | -
712273-00-0601-0640 | Перевозка железнодорожным транспортом ресурсов группы "Метиленхлорид (дихлорметан)" на расстояние в интервале от 601 км до 640 км | 1т груза | - | - | - | - | 2748.26 | -
712273-00-0641-0680 | Перевозка железнодорожным транспортом ресурсов группы "Метиленхлорид (дихлорметан)" на расстояние в интервале от 641 км до 680 км | 1т груза | - | - | - | - | 2849.63 | -
712273-00-0681-0720 | Перевозка железнодорожным транспортом ресурсов группы "Метиленхлорид (дихлорметан)" на расстояние в интервале от 681 км до 720 км | 1т груза | - | - | - | - | 2936.08 | -
712273-00-0721-0760 | Перевозка железнодорожным транспортом ресурсов группы "Метиленхлорид (дихлорметан)" на расстояние в интервале от 721 км до 760 км | 1т груза | - | - | - | - | 3036.45 | -
712273-00-0761-0800 | Перевозка железнодорожным транспортом ресурсов группы "Метиленхлорид (дихлорметан)" на расстояние в интервале от 761 км до 800 км | 1т груза | - | - | - | - | 3120.24 | -
712273-00-0801-0840 | Перевозка железнодорожным транспортом ресурсов группы "Метиленхлорид (дихлорметан)" на расстояние в интервале от 801 км до 840 км | 1т груза | - | - | - | - | 3219.95 | -
712273-00-0841-0880 | Перевозка железнодорожным транспортом ресурсов группы "Метиленхлорид (дихлорметан)" на расстояние в интервале от 841 км до 880 км | 1т груза | - | - | - | - | 3319.66 | -
712273-00-0881-0920 | Перевозка железнодорожным транспортом ресурсов группы "Метиленхлорид (дихлорметан)" на расстояние в интервале от 881 км до 920 км | 1т груза | - | - | - | - | 3400.14 | -
712273-00-0921-0960 | Перевозка железнодорожным транспортом ресурсов группы "Метиленхлорид (дихлорметан)" на расстояние в интервале от 921 км до 960 км | 1т груза | - | - | - | - | 3498.86 | -
712273-00-0961-1000 | Перевозка железнодорожным транспортом ресурсов группы "Метиленхлорид (дихлорметан)" на расстояние в интервале от 961 км до 1000 км | 1т груза | - | - | - | - | 3577.02 | -
712273-00-1001-1050 | Перевозка железнодорожным транспортом ресурсов группы "Метиленхлорид (дихлорметан)" на расстояние в интервале от 1001 км до 1050 км | 1т груза | - | - | - | - | 3687.16 | -
712273-00-1051-1100 | Перевозка железнодорожным транспортом ресурсов группы "Метиленхлорид (дихлорметан)" на расстояние в интервале от 1051 км до 1100 км | 1т груза | - | - | - | - | 3809.39 | -
712273-00-1101-1150 | Перевозка железнодорожным транспортом ресурсов группы "Метиленхлорид (дихлорметан)" на расстояние в интервале от 1101 км до 1150 км | 1т груза | - | - | - | - | 3908.09 | -
712273-00-1151-1200 | Перевозка железнодорожным транспортом ресурсов группы "Метиленхлорид (дихлорметан)" на расстояние в интервале от 1151 км до 1200 км | 1т груза | - | - | - | - | 4029.33 | -
712273-00-1201-1250 | Перевозка железнодорожным транспортом ресурсов группы "Метиленхлорид (дихлорметан)" на расстояние в интервале от 1201 км до 1250 км | 1т груза | - | - | - | - | 4124.72 | -
712273-00-1251-1300 | Перевозка железнодорожным транспортом ресурсов группы "Метиленхлорид (дихлорметан)" на расстояние в интервале от 1251 км до 1300 км | 1т груза | - | - | - | - | 4244.96 | -
712273-00-1301-1350 | Перевозка железнодорожным транспортом ресурсов группы "Метиленхлорид (дихлорметан)" на расстояние в интервале от 1301 км до 1350 км | 1т груза | - | - | - | - | 4337.03 | -
712273-00-1351-1400 | Перевозка железнодорожным транспортом ресурсов группы "Метиленхлорид (дихлорметан)" на расстояние в интервале от 1351 км до 1400 км | 1т груза | - | - | - | - | 4456.28 | -
712273-00-1401-1450 | Перевозка железнодорожным транспортом ресурсов группы "Метиленхлорид (дихлорметан)" на расстояние в интервале от 1401 км до 1450 км | 1т груза | - | - | - | - | 4575.53 | -
712273-00-1451-1500 | Перевозка железнодорожным транспортом ресурсов группы "Метиленхлорид (дихлорметан)" на расстояние в интервале от 1451 км до 1500 км | 1т груза | - | - | - | - | 4663.29 | -
712273-00-1501-1600 | Перевозка железнодорожным транспортом ресурсов группы "Метиленхлорид (дихлорметан)" на расстояние в интервале от 1501 км до 1600 км | 1т груза | - | - | - | - | 4840.67 | -
712273-00-1601-1700 | Перевозка железнодорожным транспортом ресурсов группы "Метиленхлорид (дихлорметан)" на расстояние в интервале от 1601 км до 1700 км | 1т груза | - | - | - | - | 5041.72 | -
712273-00-1701-1800 | Перевозка железнодорожным транспортом ресурсов группы "Метиленхлорид (дихлорметан)" на расстояние в интервале от 1701 км до 1800 км | 1т груза | - | - | - | - | 5238.79 | -
712273-00-1801-1900 | Перевозка железнодорожным транспортом ресурсов группы "Метиленхлорид (дихлорметан)" на расстояние в интервале от 1801 км до 1900 км | 1т груза | - | - | - | - | 5470.66 | -
712273-00-1901-2000 | Перевозка железнодорожным транспортом ресурсов группы "Метиленхлорид (дихлорметан)" на расстояние в интервале от 1901 км до 2000 км | 1т груза | - | - | - | - | 5661.43 | -
712273-00-2001-2100 | Перевозка железнодорожным транспортом ресурсов группы "Метиленхлорид (дихлорметан)" на расстояние в интервале от 2001 км до 2100 км | 1т груза | - | - | - | - | 5847.57 | -
712273-00-2101-2200 | Перевозка железнодорожным транспортом ресурсов группы "Метиленхлорид (дихлорметан)" на расстояние в интервале от 2101 км до 2200 км | 1т груза | - | - | - | - | 6075.46 | -
712273-00-2201-2300 | Перевозка железнодорожным транспортом ресурсов группы "Метиленхлорид (дихлорметан)" на расстояние в интервале от 2201 км до 2300 км | 1т груза | - | - | - | - | 6255.3 | -
712273-00-2301-2400 | Перевозка железнодорожным транспортом ресурсов группы "Метиленхлорид (дихлорметан)" на расстояние в интервале от 2301 км до 2400 км | 1т груза | - | - | - | - | 6430.83 | -
712273-00-2401-2500 | Перевозка железнодорожным транспортом ресурсов группы "Метиленхлорид (дихлорметан)" на расстояние в интервале от 2401 км до 2500 км | 1т груза | - | - | - | - | 6654.41 | -
712273-00-2501-2600 | Перевозка железнодорожным транспортом ресурсов группы "Метиленхлорид (дихлорметан)" на расстояние в интервале от 2501 км до 2600 км | 1т груза | - | - | - | - | 6823.64 | -
712273-00-2601-2700 | Перевозка железнодорожным транспортом ресурсов группы "Метиленхлорид (дихлорметан)" на расстояние в интервале от 2601 км до 2700 км | 1т груза | - | - | - | - | 6988.9 | -
712273-00-2701-2800 | Перевозка железнодорожным транспортом ресурсов группы "Метиленхлорид (дихлорметан)" на расстояние в интервале от 2701 км до 2800 км | 1т груза | - | - | - | - | 7208.18 | -
712273-00-2801-2900 | Перевозка железнодорожным транспортом ресурсов группы "Метиленхлорид (дихлорметан)" на расстояние в интервале от 2801 км до 2900 км | 1т груза | - | - | - | - | 7366.8 | -
712273-00-2901-3000 | Перевозка железнодорожным транспортом ресурсов группы "Метиленхлорид (дихлорметан)" на расстояние в интервале от 2901 км до 3000 км | 1т груза | - | - | - | - | 7521.12 | -
712273-00-3001-3100 | Перевозка железнодорожным транспортом ресурсов группы "Метиленхлорид (дихлорметан)" на расстояние в интервале от 3001 км до 3100 км | 1т груза | - | - | - | - | 7588.74 | -
712273-00-3101-3200 | Перевозка железнодорожным транспортом ресурсов группы "Метиленхлорид (дихлорметан)" на расстояние в интервале от 3101 км до 3200 км | 1т груза | - | - | - | - | 7799.61 | -
712273-00-3201-3300 | Перевозка железнодорожным транспортом ресурсов группы "Метиленхлорид (дихлорметан)" на расстояние в интервале от 3201 км до 3300 км | 1т груза | - | - | - | - | 8010.48 | -
712273-00-3301-3400 | Перевозка железнодорожным транспортом ресурсов группы "Метиленхлорид (дихлорметан)" на расстояние в интервале от 3301 км до 3400 км | 1т груза | - | - | - | - | 8221.68 | -
712273-00-3401-3500 | Перевозка железнодорожным транспортом ресурсов группы "Метиленхлорид (дихлорметан)" на расстояние в интервале от 3401 км до 3500 км | 1т груза | - | - | - | - | 8432.55 | -
712273-00-3501-3600 | Перевозка железнодорожным транспортом ресурсов группы "Метиленхлорид (дихлорметан)" на расстояние в интервале от 3501 км до 3600 км | 1т груза | - | - | - | - | 8643.42 | -
712273-00-3601-3700 | Перевозка железнодорожным транспортом ресурсов группы "Метиленхлорид (дихлорметан)" на расстояние в интервале от 3601 км до 3700 км | 1т груза | - | - | - | - | 8854.29 | -
712273-00-3701-3800 | Перевозка железнодорожным транспортом ресурсов группы "Метиленхлорид (дихлорметан)" на расстояние в интервале от 3701 км до 3800 км | 1т груза | - | - | - | - | 9065.49 | -
712273-00-3801-3900 | Перевозка железнодорожным транспортом ресурсов группы "Метиленхлорид (дихлорметан)" на расстояние в интервале от 3801 км до 3900 км | 1т груза | - | - | - | - | 9276.36 | -
712273-00-3901-4000 | Перевозка железнодорожным транспортом ресурсов группы "Метиленхлорид (дихлорметан)" на расстояние в интервале от 3901 км до 4000 км | 1т груза | - | - | - | - | 9487.23 | -
712273-00-4001-4100 | Перевозка железнодорожным транспортом ресурсов группы "Метиленхлорид (дихлорметан)" на расстояние в интервале от 4001 км до 4100 км | 1т груза | - | - | - | - | 9698.11 | -
712273-00-4101-4200 | Перевозка железнодорожным транспортом ресурсов группы "Метиленхлорид (дихлорметан)" на расстояние в интервале от 4101 км до 4200 км | 1т груза | - | - | - | - | 9909.3 | -
712273-00-4201-4300 | Перевозка железнодорожным транспортом ресурсов группы "Метиленхлорид (дихлорметан)" на расстояние в интервале от 4201 км до 4300 км | 1т груза | - | - | - | - | 10120.18 | -
712273-00-4301-4400 | Перевозка железнодорожным транспортом ресурсов группы "Метиленхлорид (дихлорметан)" на расстояние в интервале от 4301 км до 4400 км | 1т груза | - | - | - | - | 10331.05 | -
712273-00-4401-4500 | Перевозка железнодорожным транспортом ресурсов группы "Метиленхлорид (дихлорметан)" на расстояние в интервале от 4401 км до 4500 км | 1т груза | - | - | - | - | 10541.92 | -
712273-00-4501-4600 | Перевозка железнодорожным транспортом ресурсов группы "Метиленхлорид (дихлорметан)" на расстояние в интервале от 4501 км до 4600 км | 1т груза | - | - | - | - | 10753.12 | -
712273-00-4601-4700 | Перевозка железнодорожным транспортом ресурсов группы "Метиленхлорид (дихлорметан)" на расстояние в интервале от 4601 км до 4700 км | 1т груза | - | - | - | - | 10963.99 | -
712273-00-4701-4800 | Перевозка железнодорожным транспортом ресурсов группы "Метиленхлорид (дихлорметан)" на расстояние в интервале от 4701 км до 4800 км | 1т груза | - | - | - | - | 11174.86 | -
712273-00-4801-4900 | Перевозка железнодорожным транспортом ресурсов группы "Метиленхлорид (дихлорметан)" на расстояние в интервале от 4801 км до 4900 км | 1т груза | - | - | - | - | 11385.73 | -
712273-00-4901-5000 | Перевозка железнодорожным транспортом ресурсов группы "Метиленхлорид (дихлорметан)" на расстояние в интервале от 4901 км до 5000 км | 1т груза | - | - | - | - | 11596.93 | -
712273-00-5001-5100 | Перевозка железнодорожным транспортом ресурсов группы "Метиленхлорид (дихлорметан)" на расстояние в интервале от 5001 км до 5100 км | 1т груза | - | - | - | - | 11807.8 | -
712273-00-5101-5200 | Перевозка железнодорожным транспортом ресурсов группы "Метиленхлорид (дихлорметан)" на расстояние в интервале от 5101 км до 5200 км | 1т груза | - | - | - | - | 12018.67 | -
712273-00-5201-5300 | Перевозка железнодорожным транспортом ресурсов группы "Метиленхлорид (дихлорметан)" на расстояние в интервале от 5201 км до 5300 км | 1т груза | - | - | - | - | 12229.54 | -
712273-00-5301-5400 | Перевозка железнодорожным транспортом ресурсов группы "Метиленхлорид (дихлорметан)" на расстояние в интервале от 5301 км до 5400 км | 1т груза | - | - | - | - | 12440.74 | -
712273-00-5401-5500 | Перевозка железнодорожным транспортом ресурсов группы "Метиленхлорид (дихлорметан)" на расстояние в интервале от 5401 км до 5500 км | 1т груза | - | - | - | - | 12651.61 | -
712273-00-5501-5700 | Перевозка железнодорожным транспортом ресурсов группы "Метиленхлорид (дихлорметан)" на расстояние в интервале от 5501 км до 5700 км | 1т груза | - | - | - | - | 12968.08 | -
712273-00-5701-5900 | Перевозка железнодорожным транспортом ресурсов группы "Метиленхлорид (дихлорметан)" на расстояние в интервале от 5701 км до 5900 км | 1т груза | - | - | - | - | 13389.83 | -
712273-00-5901-6100 | Перевозка железнодорожным транспортом ресурсов группы "Метиленхлорид (дихлорметан)" на расстояние в интервале от 5901 км до 6100 км | 1т груза | - | - | - | - | 13811.9 | -
712273-00-6101-6300 | Перевозка железнодорожным транспортом ресурсов группы "Метиленхлорид (дихлорметан)" на расстояние в интервале от 6101 км до 6300 км | 1т груза | - | - | - | - | 14233.64 | -
712273-00-6301-6500 | Перевозка железнодорожным транспортом ресурсов группы "Метиленхлорид (дихлорметан)" на расстояние в интервале от 6301 км до 6500 км | 1т груза | - | - | - | - | 14655.71 | -
712273-00-6501-6700 | Перевозка железнодорожным транспортом ресурсов группы "Метиленхлорид (дихлорметан)" на расстояние в интервале от 6501 км до 6700 км | 1т груза | - | - | - | - | 15077.45 | -
712273-00-6701-6900 | Перевозка железнодорожным транспортом ресурсов группы "Метиленхлорид (дихлорметан)" на расстояние в интервале от 6701 км до 6900 км | 1т груза | - | - | - | - | 15499.52 | -
712273-00-6901-7100 | Перевозка железнодорожным транспортом ресурсов группы "Метиленхлорид (дихлорметан)" на расстояние в интервале от 6901 км до 7100 км | 1т груза | - | - | - | - | 15921.27 | -
712273-00-7101-7300 | Перевозка железнодорожным транспортом ресурсов группы "Метиленхлорид (дихлорметан)" на расстояние в интервале от 7101 км до 7300 км | 1т груза | - | - | - | - | 16343.34 | -
712273-00-7301-7500 | Перевозка железнодорожным транспортом ресурсов группы "Метиленхлорид (дихлорметан)" на расстояние в интервале от 7301 км до 7500 км | 1т груза | - | - | - | - | 16765.08 | -
712273-00-7501-7700 | Перевозка железнодорожным транспортом ресурсов группы "Метиленхлорид (дихлорметан)" на расстояние в интервале от 7501 км до 7700 км | 1т груза | - | - | - | - | 17187.15 | -
712273-00-7701-7900 | Перевозка железнодорожным транспортом ресурсов группы "Метиленхлорид (дихлорметан)" на расстояние в интервале от 7701 км до 7900 км | 1т груза | - | - | - | - | 17608.89 | -
712273-00-7901-8100 | Перевозка железнодорожным транспортом ресурсов группы "Метиленхлорид (дихлорметан)" на расстояние в интервале от 7901 км до 8100 км | 1т груза | - | - | - | - | 18030.96 | -
712273-00-8101-8300 | Перевозка железнодорожным транспортом ресурсов группы "Метиленхлорид (дихлорметан)" на расстояние в интервале от 8101 км до 8300 км | 1т груза | - | - | - | - | 18452.71 | -
712273-00-8301-8500 | Перевозка железнодорожным транспортом ресурсов группы "Метиленхлорид (дихлорметан)" на расстояние в интервале от 8301 км до 8500 км | 1т груза | - | - | - | - | 18874.77 | -
712273-00-8501-8700 | Перевозка железнодорожным транспортом ресурсов группы "Метиленхлорид (дихлорметан)" на расстояние в интервале от 8501 км до 8700 км | 1т груза | - | - | - | - | 19296.52 | -
712273-00-8701-8900 | Перевозка железнодорожным транспортом ресурсов группы "Метиленхлорид (дихлорметан)" на расстояние в интервале от 8701 км до 8900 км | 1т груза | - | - | - | - | 19718.59 | -
712273-00-8901-9100 | Перевозка железнодорожным транспортом ресурсов группы "Метиленхлорид (дихлорметан)" на расстояние в интервале от 8901 км до 9100 км | 1т груза | - | - | - | - | 20140.33 | -
712273-00-9101-9300 | Перевозка железнодорожным транспортом ресурсов группы "Метиленхлорид (дихлорметан)" на расстояние в интервале от 9101 км до 9300 км | 1т груза | - | - | - | - | 20562.4 | -
712273-00-9301-9500 | Перевозка железнодорожным транспортом ресурсов группы "Метиленхлорид (дихлорметан)" на расстояние в интервале от 9301 км до 9500 км | 1т груза | - | - | - | - | 20984.14 | -
712273-00-9501-9700 | Перевозка железнодорожным транспортом ресурсов группы "Метиленхлорид (дихлорметан)" на расстояние в интервале от 9501 км до 9700 км | 1т груза | - | - | - | - | 21405.89 | -
712273-00-9701-9900 | Перевозка железнодорожным транспортом ресурсов группы "Метиленхлорид (дихлорметан)" на расстояние в интервале от 9701 км до 9900 км | 1т груза | - | - | - | - | 21827.96 | -
133113-00-0001-0005 | Перевозка железнодорожным транспортом ресурсов группы "Мешки бумажные" на расстояние в интервале от 1 км до 5 км | 1т груза | - | - | - | - | 2261 | -
133113-00-0006-0010 | Перевозка железнодорожным транспортом ресурсов группы "Мешки бумажные" на расстояние в интервале от 6 км до 10 км | 1т груза | - | - | - | - | 2288.49 | -
133113-00-0011-0015 | Перевозка железнодорожным транспортом ресурсов группы "Мешки бумажные" на расстояние в интервале от 11 км до 15 км | 1т груза | - | - | - | - | 2311.93 | -
133113-00-0016-0020 | Перевозка железнодорожным транспортом ресурсов группы "Мешки бумажные" на расстояние в интервале от 16 км до 20 км | 1т груза | - | - | - | - | 2335.94 | -
133113-00-0021-0025 | Перевозка железнодорожным транспортом ресурсов группы "Мешки бумажные" на расстояние в интервале от 21 км до 25 км | 1т груза | - | - | - | - | 2359.38 | -
133113-00-0026-0030 | Перевозка железнодорожным транспортом ресурсов группы "Мешки бумажные" на расстояние в интервале от 26 км до 30 км | 1т груза | - | - | - | - | 2382.82 | -
133113-00-0031-0035 | Перевозка железнодорожным транспортом ресурсов группы "Мешки бумажные" на расстояние в интервале от 31 км до 35 км | 1т груза | - | - | - | - | 2406.26 | -
133113-00-0036-0040 | Перевозка железнодорожным транспортом ресурсов группы "Мешки бумажные" на расстояние в интервале от 36 км до 40 км | 1т груза | - | - | - | - | 2429.7 | -
133113-00-0041-0045 | Перевозка железнодорожным транспортом ресурсов группы "Мешки бумажные" на расстояние в интервале от 41 км до 45 км | 1т груза | - | - | - | - | 2453.14 | -
133113-00-0046-0050 | Перевозка железнодорожным транспортом ресурсов группы "Мешки бумажные" на расстояние в интервале от 46 км до 50 км | 1т груза | - | - | - | - | 2476.58 | -
133113-00-0051-0060 | Перевозка железнодорожным транспортом ресурсов группы "Мешки бумажные" на расстояние в интервале от 51 км до 60 км | 1т груза | - | - | - | - | 2510.29 | -
133113-00-0061-0070 | Перевозка железнодорожным транспортом ресурсов группы "Мешки бумажные" на расстояние в интервале от 61 км до 70 км | 1т груза | - | - | - | - | 2557.17 | -
133113-00-0071-0080 | Перевозка железнодорожным транспортом ресурсов группы "Мешки бумажные" на расстояние в интервале от 71 км до 80 км | 1т груза | - | - | - | - | 2604.05 | -
133113-00-0081-0090 | Перевозка железнодорожным транспортом ресурсов группы "Мешки бумажные" на расстояние в интервале от 81 км до 90 км | 1т груза | - | - | - | - | 2651.51 | -
133113-00-0091-0100 | Перевозка железнодорожным транспортом ресурсов группы "Мешки бумажные" на расстояние в интервале от 91 км до 100 км | 1т груза | - | - | - | - | 2698.39 | -
133113-00-0101-0120 | Перевозка железнодорожным транспортом ресурсов группы "Мешки бумажные" на расстояние в интервале от 101 км до 120 км | 1т груза | - | - | - | - | 2768.71 | -
133113-00-0121-0140 | Перевозка железнодорожным транспортом ресурсов группы "Мешки бумажные" на расстояние в интервале от 121 км до 140 км | 1т груза | - | - | - | - | 2863.04 | -
133113-00-0141-0160 | Перевозка железнодорожным транспортом ресурсов группы "Мешки бумажные" на расстояние в интервале от 141 км до 160 км | 1т груза | - | - | - | - | 2957.38 | -
133113-00-0161-0180 | Перевозка железнодорожным транспортом ресурсов группы "Мешки бумажные" на расстояние в интервале от 161 км до 180 км | 1т груза | - | - | - | - | 3040.16 | -
133113-00-0181-0200 | Перевозка железнодорожным транспортом ресурсов группы "Мешки бумажные" на расстояние в интервале от 181 км до 200 км | 1т груза | - | - | - | - | 3120.05 | -
133113-00-0201-0220 | Перевозка железнодорожным транспортом ресурсов группы "Мешки бумажные" на расстояние в интервале от 201 км до 220 км | 1т груза | - | - | - | - | 3204.57 | -
133113-00-0221-0240 | Перевозка железнодорожным транспортом ресурсов группы "Мешки бумажные" на расстояние в интервале от 221 км до 240 км | 1т груза | - | - | - | - | 3280.41 | -
133113-00-0241-0260 | Перевозка железнодорожным транспортом ресурсов группы "Мешки бумажные" на расстояние в интервале от 241 км до 260 км | 1т груза | - | - | - | - | 3361.46 | -
133113-00-0261-0280 | Перевозка железнодорожным транспортом ресурсов группы "Мешки бумажные" на расстояние в интервале от 261 км до 280 км | 1т груза | - | - | - | - | 3441.35 | -
133113-00-0281-0300 | Перевозка железнодорожным транспортом ресурсов группы "Мешки бумажные" на расстояние в интервале от 281 км до 300 км | 1т груза | - | - | - | - | 3520.09 | -
133113-00-0301-0330 | Перевозка железнодорожным транспортом ресурсов группы "Мешки бумажные" на расстояние в интервале от 301 км до 330 км | 1т груза | - | - | - | - | 3619.38 | -
133113-00-0331-0360 | Перевозка железнодорожным транспортом ресурсов группы "Мешки бумажные" на расстояние в интервале от 331 км до 360 км | 1т груза | - | - | - | - | 3738.06 | -
133113-00-0361-0390 | Перевозка железнодорожным транспортом ресурсов группы "Мешки бумажные" на расстояние в интервале от 361 км до 390 км | 1т груза | - | - | - | - | 3855.01 | -
133113-00-0391-0420 | Перевозка железнодорожным транспортом ресурсов группы "Мешки бумажные" на расстояние в интервале от 391 км до 420 км | 1т груза | - | - | - | - | 3969.65 | -
133113-00-0421-0450 | Перевозка железнодорожным транспортом ресурсов группы "Мешки бумажные" на расстояние в интервале от 421 км до 450 км | 1т груза | - | - | - | - | 4097 | -
133113-00-0451-0480 | Перевозка железнодорожным транспортом ресурсов группы "Мешки бумажные" на расстояние в интервале от 451 км до 480 км | 1т груза | - | - | - | - | 4209.33 | -
133113-00-0481-0510 | Перевозка железнодорожным транспортом ресурсов группы "Мешки бумажные" на расстояние в интервале от 481 км до 510 км | 1т груза | - | - | - | - | 4319.35 | -
133113-00-0511-0540 | Перевозка железнодорожным транспортом ресурсов группы "Мешки бумажные" на расстояние в интервале от 511 км до 540 км | 1т груза | - | - | - | - | 4444.38 | -
133113-00-0541-0570 | Перевозка железнодорожным транспортом ресурсов группы "Мешки бумажные" на расстояние в интервале от 541 км до 570 км | 1т груза | - | - | - | - | 4551.51 | -
133113-00-0571-0600 | Перевозка железнодорожным транспортом ресурсов группы "Мешки бумажные" на расстояние в интервале от 571 км до 600 км | 1т груза | - | - | - | - | 4675.97 | -
133113-00-0601-0640 | Перевозка железнодорожным транспортом ресурсов группы "Мешки бумажные" на расстояние в интервале от 601 км до 640 км | 1т груза | - | - | - | - | 4800.19 | -
133113-00-0641-0680 | Перевозка железнодорожным транспортом ресурсов группы "Мешки бумажные" на расстояние в интервале от 641 км до 680 км | 1т груза | - | - | - | - | 4964.59 | -
133113-00-0681-0720 | Перевозка железнодорожным транспортом ресурсов группы "Мешки бумажные" на расстояние в интервале от 681 км до 720 км | 1т груза | - | - | - | - | 5105.89 | -
133113-00-0721-0760 | Перевозка железнодорожным транспортом ресурсов группы "Мешки бумажные" на расстояние в интервале от 721 км до 760 км | 1т груза | - | - | - | - | 5269.14 | -
133113-00-0761-0800 | Перевозка железнодорожным транспортом ресурсов группы "Мешки бумажные" на расстояние в интервале от 761 км до 800 км | 1т груза | - | - | - | - | 5406.39 | -
133113-00-0801-0840 | Перевозка железнодорожным транспортом ресурсов группы "Мешки бумажные" на расстояние в интервале от 801 км до 840 км | 1т груза | - | - | - | - | 5568.49 | -
133113-00-0841-0880 | Перевозка железнодорожным транспортом ресурсов группы "Мешки бумажные" на расстояние в интервале от 841 км до 880 км | 1т груза | - | - | - | - | 5730.01 | -
133113-00-0881-0920 | Перевозка железнодорожным транспортом ресурсов группы "Мешки бумажные" на расстояние в интервале от 881 км до 920 км | 1т груза | - | - | - | - | 5862.06 | -
133113-00-0921-0960 | Перевозка железнодорожным транспортом ресурсов группы "Мешки бумажные" на расстояние в интервале от 921 км до 960 км | 1т груза | - | - | - | - | 6023 | -
133113-00-0961-1000 | Перевозка железнодорожным транспортом ресурсов группы "Мешки бумажные" на расстояние в интервале от 961 км до 1000 км | 1т груза | - | - | - | - | 6151.01 | -
133113-00-1001-1050 | Перевозка железнодорожным транспортом ресурсов группы "Мешки бумажные" на расстояние в интервале от 1001 км до 1050 км | 1т груза | - | - | - | - | 6330.19 | -
133113-00-1051-1100 | Перевозка железнодорожным транспортом ресурсов группы "Мешки бумажные" на расстояние в интервале от 1051 км до 1100 км | 1т груза | - | - | - | - | 6528.77 | -
133113-00-1101-1150 | Перевозка железнодорожным транспортом ресурсов группы "Мешки бумажные" на расстояние в интервале от 1101 км до 1150 км | 1т груза | - | - | - | - | 6690.95 | -
133113-00-1151-1200 | Перевозка железнодорожным транспортом ресурсов группы "Мешки бумажные" на расстояние в интервале от 1151 км до 1200 км | 1т груза | - | - | - | - | 6888.37 | -
133113-00-1201-1250 | Перевозка железнодорожным транспортом ресурсов группы "Мешки бумажные" на расстояние в интервале от 1201 км до 1250 км | 1т груза | - | - | - | - | 7044.77 | -
133113-00-1251-1300 | Перевозка железнодорожным транспортом ресурсов группы "Мешки бумажные" на расстояние в интервале от 1251 км до 1300 км | 1т груза | - | - | - | - | 7240.46 | -
133113-00-1301-1350 | Перевозка железнодорожным транспортом ресурсов группы "Мешки бумажные" на расстояние в интервале от 1301 км до 1350 км | 1т груза | - | - | - | - | 7392.23 | -
133113-00-1351-1400 | Перевозка железнодорожным транспортом ресурсов группы "Мешки бумажные" на расстояние в интервале от 1351 км до 1400 км | 1т груза | - | - | - | - | 7586.77 | -
133113-00-1401-1450 | Перевозка железнодорожным транспортом ресурсов группы "Мешки бумажные" на расстояние в интервале от 1401 км до 1450 км | 1т груза | - | - | - | - | 7780.72 | -
133113-00-1451-1500 | Перевозка железнодорожным транспортом ресурсов группы "Мешки бумажные" на расстояние в интервале от 1451 км до 1500 км | 1т груза | - | - | - | - | 7925.57 | -
133113-00-1501-1600 | Перевозка железнодорожным транспортом ресурсов группы "Мешки бумажные" на расстояние в интервале от 1501 км до 1600 км | 1т груза | - | - | - | - | 8214.19 | -
133113-00-1601-1700 | Перевозка железнодорожным транспортом ресурсов группы "Мешки бумажные" на расстояние в интервале от 1601 км до 1700 км | 1т груза | - | - | - | - | 8544.32 | -
133113-00-1701-1800 | Перевозка железнодорожным транспортом ресурсов группы "Мешки бумажные" на расстояние в интервале от 1701 км до 1800 км | 1т груза | - | - | - | - | 8868.1 | -
133113-00-1801-1900 | Перевозка железнодорожным транспортом ресурсов группы "Мешки бумажные" на расстояние в интервале от 1801 км до 1900 км | 1т груза | - | - | - | - | 9246.19 | -
133113-00-1901-2000 | Перевозка железнодорожным транспортом ресурсов группы "Мешки бумажные" на расстояние в интервале от 1901 км до 2000 км | 1т груза | - | - | - | - | 9560.14 | -
133113-00-2001-2100 | Перевозка железнодорожным транспортом ресурсов группы "Мешки бумажные" на расстояние в интервале от 2001 км до 2100 км | 1т груза | - | - | - | - | 9867.17 | -
133113-00-2101-2200 | Перевозка железнодорожным транспортом ресурсов группы "Мешки бумажные" на расстояние в интервале от 2101 км до 2200 км | 1т груза | - | - | - | - | 10238.9 | -
133113-00-2201-2300 | Перевозка железнодорожным транспортом ресурсов группы "Мешки бумажные" на расстояние в интервале от 2201 км до 2300 км | 1т груза | - | - | - | - | 10536.1 | -
133113-00-2301-2400 | Перевозка железнодорожным транспортом ресурсов группы "Мешки бумажные" на расстояние в интервале от 2301 км до 2400 км | 1т груза | - | - | - | - | 10826.38 | -
133113-00-2401-2500 | Перевозка железнодорожным транспортом ресурсов группы "Мешки бумажные" на расстояние в интервале от 2401 км до 2500 км | 1т груза | - | - | - | - | 11191.17 | -
133113-00-2501-2600 | Перевозка железнодорожным транспортом ресурсов группы "Мешки бумажные" на расстояние в интервале от 2501 км до 2600 км | 1т груза | - | - | - | - | 11472.2 | -
133113-00-2601-2700 | Перевозка железнодорожным транспортом ресурсов группы "Мешки бумажные" на расстояние в интервале от 2601 км до 2700 км | 1т груза | - | - | - | - | 11746.3 | -
133113-00-2701-2800 | Перевозка железнодорожным транспортом ресурсов группы "Мешки бумажные" на расстояние в интервале от 2701 км до 2800 км | 1т груза | - | - | - | - | 12104.16 | -
133113-00-2801-2900 | Перевозка железнодорожным транспортом ресурсов группы "Мешки бумажные" на расстояние в интервале от 2801 км до 2900 км | 1т груза | - | - | - | - | 12368.43 | -
133113-00-2901-3000 | Перевозка железнодорожным транспортом ресурсов группы "Мешки бумажные" на расстояние в интервале от 2901 км до 3000 км | 1т груза | - | - | - | - | 12626.35 | -
133113-00-3001-3100 | Перевозка железнодорожным транспортом ресурсов группы "Мешки бумажные" на расстояние в интервале от 3001 км до 3100 км | 1т груза | - | - | - | - | 12730.67 | -
133113-00-3101-3200 | Перевозка железнодорожным транспортом ресурсов группы "Мешки бумажные" на расстояние в интервале от 3101 км до 3200 км | 1т груза | - | - | - | - | 13075.48 | -
133113-00-3201-3300 | Перевозка железнодорожным транспортом ресурсов группы "Мешки бумажные" на расстояние в интервале от 3201 км до 3300 км | 1т груза | - | - | - | - | 13420.86 | -
133113-00-3301-3400 | Перевозка железнодорожным транспортом ресурсов группы "Мешки бумажные" на расстояние в интервале от 3301 км до 3400 км | 1т груза | - | - | - | - | 13765.68 | -
133113-00-3401-3500 | Перевозка железнодорожным транспортом ресурсов группы "Мешки бумажные" на расстояние в интервале от 3401 км до 3500 км | 1т груза | - | - | - | - | 14110.49 | -
133113-00-3501-3600 | Перевозка железнодорожным транспортом ресурсов группы "Мешки бумажные" на расстояние в интервале от 3501 км до 3600 км | 1т груза | - | - | - | - | 14455.31 | -
133113-00-3601-3700 | Перевозка железнодорожным транспортом ресурсов группы "Мешки бумажные" на расстояние в интервале от 3601 км до 3700 км | 1т груза | - | - | - | - | 14800.69 | -
133113-00-3701-3800 | Перевозка железнодорожным транспортом ресурсов группы "Мешки бумажные" на расстояние в интервале от 3701 км до 3800 км | 1т груза | - | - | - | - | 15145.5 | -
133113-00-3801-3900 | Перевозка железнодорожным транспортом ресурсов группы "Мешки бумажные" на расстояние в интервале от 3801 км до 3900 км | 1т груза | - | - | - | - | 15490.32 | -
133113-00-3901-4000 | Перевозка железнодорожным транспортом ресурсов группы "Мешки бумажные" на расстояние в интервале от 3901 км до 4000 км | 1т груза | - | - | - | - | 15835.7 | -
133113-00-4001-4100 | Перевозка железнодорожным транспортом ресурсов группы "Мешки бумажные" на расстояние в интервале от 4001 км до 4100 км | 1т груза | - | - | - | - | 16180.52 | -
133113-00-4101-4200 | Перевозка железнодорожным транспортом ресурсов группы "Мешки бумажные" на расстояние в интервале от 4101 км до 4200 км | 1т груза | - | - | - | - | 16525.33 | -
133113-00-4201-4300 | Перевозка железнодорожным транспортом ресурсов группы "Мешки бумажные" на расстояние в интервале от 4201 км до 4300 км | 1т груза | - | - | - | - | 16870.71 | -
133113-00-4301-4400 | Перевозка железнодорожным транспортом ресурсов группы "Мешки бумажные" на расстояние в интервале от 4301 км до 4400 км | 1т груза | - | - | - | - | 17215.53 | -
133113-00-4401-4500 | Перевозка железнодорожным транспортом ресурсов группы "Мешки бумажные" на расстояние в интервале от 4401 км до 4500 км | 1т груза | - | - | - | - | 17560.34 | -
133113-00-4501-4600 | Перевозка железнодорожным транспортом ресурсов группы "Мешки бумажные" на расстояние в интервале от 4501 км до 4600 км | 1т груза | - | - | - | - | 17905.72 | -
133113-00-4601-4700 | Перевозка железнодорожным транспортом ресурсов группы "Мешки бумажные" на расстояние в интервале от 4601 км до 4700 км | 1т груза | - | - | - | - | 18250.54 | -
133113-00-4701-4800 | Перевозка железнодорожным транспортом ресурсов группы "Мешки бумажные" на расстояние в интервале от 4701 км до 4800 км | 1т груза | - | - | - | - | 18595.35 | -
133113-00-4801-4900 | Перевозка железнодорожным транспортом ресурсов группы "Мешки бумажные" на расстояние в интервале от 4801 км до 4900 км | 1т груза | - | - | - | - | 18940.74 | -
133113-00-4901-5000 | Перевозка железнодорожным транспортом ресурсов группы "Мешки бумажные" на расстояние в интервале от 4901 км до 5000 км | 1т груза | - | - | - | - | 19285.55 | -
133113-00-5001-5100 | Перевозка железнодорожным транспортом ресурсов группы "Мешки бумажные" на расстояние в интервале от 5001 км до 5100 км | 1т груза | - | - | - | - | 19630.37 | -
133113-00-5101-5200 | Перевозка железнодорожным транспортом ресурсов группы "Мешки бумажные" на расстояние в интервале от 5101 км до 5200 км | 1т груза | - | - | - | - | 19975.18 | -
133113-00-5201-5300 | Перевозка железнодорожным транспортом ресурсов группы "Мешки бумажные" на расстояние в интервале от 5201 км до 5300 км | 1т груза | - | - | - | - | 20320.56 | -
133113-00-5301-5400 | Перевозка железнодорожным транспортом ресурсов группы "Мешки бумажные" на расстояние в интервале от 5301 км до 5400 км | 1т груза | - | - | - | - | 20665.38 | -
133113-00-5401-5500 | Перевозка железнодорожным транспортом ресурсов группы "Мешки бумажные" на расстояние в интервале от 5401 км до 5500 км | 1т груза | - | - | - | - | 21010.19 | -
133113-00-5501-5700 | Перевозка железнодорожным транспортом ресурсов группы "Мешки бумажные" на расстояние в интервале от 5501 км до 5700 км | 1т груза | - | - | - | - | 21527.7 | -
133113-00-5701-5900 | Перевозка железнодорожным транспортом ресурсов группы "Мешки бумажные" на расстояние в интервале от 5701 км до 5900 км | 1т груза | - | - | - | - | 22217.9 | -
133113-00-5901-6100 | Перевозка железнодорожным транспортом ресурсов группы "Мешки бумажные" на расстояние в интервале от 5901 км до 6100 км | 1т груза | - | - | - | - | 22908.09 | -
133113-00-6101-6300 | Перевозка железнодорожным транспортом ресурсов группы "Мешки бумажные" на расстояние в интервале от 6101 км до 6300 км | 1т груза | - | - | - | - | 23597.72 | -
133113-00-6301-6500 | Перевозка железнодорожным транспортом ресурсов группы "Мешки бумажные" на расстояние в интервале от 6301 км до 6500 км | 1т груза | - | - | - | - | 24287.92 | -
133113-00-6501-6700 | Перевозка железнодорожным транспортом ресурсов группы "Мешки бумажные" на расстояние в интервале от 6501 км до 6700 км | 1т груза | - | - | - | - | 24977.55 | -
133113-00-6701-6900 | Перевозка железнодорожным транспортом ресурсов группы "Мешки бумажные" на расстояние в интервале от 6701 км до 6900 км | 1т груза | - | - | - | - | 25667.75 | -
133113-00-6901-7100 | Перевозка железнодорожным транспортом ресурсов группы "Мешки бумажные" на расстояние в интервале от 6901 км до 7100 км | 1т груза | - | - | - | - | 26357.94 | -
133113-00-7101-7300 | Перевозка железнодорожным транспортом ресурсов группы "Мешки бумажные" на расстояние в интервале от 7101 км до 7300 км | 1т груза | - | - | - | - | 27047.57 | -
133113-00-7301-7500 | Перевозка железнодорожным транспортом ресурсов группы "Мешки бумажные" на расстояние в интервале от 7301 км до 7500 км | 1т груза | - | - | - | - | 27737.77 | -
133113-00-7501-7700 | Перевозка железнодорожным транспортом ресурсов группы "Мешки бумажные" на расстояние в интервале от 7501 км до 7700 км | 1т груза | - | - | - | - | 28427.97 | -
133113-00-7701-7900 | Перевозка железнодорожным транспортом ресурсов группы "Мешки бумажные" на расстояние в интервале от 7701 км до 7900 км | 1т груза | - | - | - | - | 29117.6 | -
133113-00-7901-8100 | Перевозка железнодорожным транспортом ресурсов группы "Мешки бумажные" на расстояние в интервале от 7901 км до 8100 км | 1т груза | - | - | - | - | 29807.79 | -
133113-00-8101-8300 | Перевозка железнодорожным транспортом ресурсов группы "Мешки бумажные" на расстояние в интервале от 8101 км до 8300 км | 1т груза | - | - | - | - | 30497.42 | -
133113-00-8301-8500 | Перевозка железнодорожным транспортом ресурсов группы "Мешки бумажные" на расстояние в интервале от 8301 км до 8500 км | 1т груза | - | - | - | - | 31187.62 | -
133113-00-8501-8700 | Перевозка железнодорожным транспортом ресурсов группы "Мешки бумажные" на расстояние в интервале от 8501 км до 8700 км | 1т груза | - | - | - | - | 31877.82 | -
133113-00-8701-8900 | Перевозка железнодорожным транспортом ресурсов группы "Мешки бумажные" на расстояние в интервале от 8701 км до 8900 км | 1т груза | - | - | - | - | 32567.45 | -
133113-00-8901-9100 | Перевозка железнодорожным транспортом ресурсов группы "Мешки бумажные" на расстояние в интервале от 8901 км до 9100 км | 1т груза | - | - | - | - | 33257.64 | -
133113-00-9101-9300 | Перевозка железнодорожным транспортом ресурсов группы "Мешки бумажные" на расстояние в интервале от 9101 км до 9300 км | 1т груза | - | - | - | - | 33947.27 | -
133113-00-9301-9500 | Перевозка железнодорожным транспортом ресурсов группы "Мешки бумажные" на расстояние в интервале от 9301 км до 9500 км | 1т груза | - | - | - | - | 34637.47 | -
133113-00-9501-9700 | Перевозка железнодорожным транспортом ресурсов группы "Мешки бумажные" на расстояние в интервале от 9501 км до 9700 км | 1т груза | - | - | - | - | 35327.67 | -
133113-00-9701-9900 | Перевозка железнодорожным транспортом ресурсов группы "Мешки бумажные" на расстояние в интервале от 9701 км до 9900 км | 1т груза | - | - | - | - | 36017.3 | -
632098-00-0001-0005 | Перевозка железнодорожным транспортом ресурсов группы "Мешки тканевые, в том числе возвратные" на расстояние в интервале от 1 км до 5 км | 1т груза | - | - | - | - | 2048.46 | -
632098-00-0006-0010 | Перевозка железнодорожным транспортом ресурсов группы "Мешки тканевые, в том числе возвратные" на расстояние в интервале от 6 км до 10 км | 1т груза | - | - | - | - | 2071.79 | -
632098-00-0011-0015 | Перевозка железнодорожным транспортом ресурсов группы "Мешки тканевые, в том числе возвратные" на расстояние в интервале от 11 км до 15 км | 1т груза | - | - | - | - | 2091.76 | -
632098-00-0016-0020 | Перевозка железнодорожным транспортом ресурсов группы "Мешки тканевые, в том числе возвратные" на расстояние в интервале от 16 км до 20 км | 1т груза | - | - | - | - | 2112.21 | -
632098-00-0021-0025 | Перевозка железнодорожным транспортом ресурсов группы "Мешки тканевые, в том числе возвратные" на расстояние в интервале от 21 км до 25 км | 1т груза | - | - | - | - | 2132.19 | -
632098-00-0026-0030 | Перевозка железнодорожным транспортом ресурсов группы "Мешки тканевые, в том числе возвратные" на расстояние в интервале от 26 км до 30 км | 1т груза | - | - | - | - | 2152.16 | -
632098-00-0031-0035 | Перевозка железнодорожным транспортом ресурсов группы "Мешки тканевые, в том числе возвратные" на расстояние в интервале от 31 км до 35 км | 1т груза | - | - | - | - | 2172.13 | -
632098-00-0036-0040 | Перевозка железнодорожным транспортом ресурсов группы "Мешки тканевые, в том числе возвратные" на расстояние в интервале от 36 км до 40 км | 1т груза | - | - | - | - | 2192.1 | -
632098-00-0041-0045 | Перевозка железнодорожным транспортом ресурсов группы "Мешки тканевые, в том числе возвратные" на расстояние в интервале от 41 км до 45 км | 1т груза | - | - | - | - | 2212.08 | -
632098-00-0046-0050 | Перевозка железнодорожным транспортом ресурсов группы "Мешки тканевые, в том числе возвратные" на расстояние в интервале от 46 км до 50 км | 1т груза | - | - | - | - | 2232.05 | -
632098-00-0051-0060 | Перевозка железнодорожным транспортом ресурсов группы "Мешки тканевые, в том числе возвратные" на расстояние в интервале от 51 км до 60 км | 1т груза | - | - | - | - | 2260.81 | -
632098-00-0061-0070 | Перевозка железнодорожным транспортом ресурсов группы "Мешки тканевые, в том числе возвратные" на расстояние в интервале от 61 км до 70 км | 1т груза | - | - | - | - | 2300.76 | -
632098-00-0071-0080 | Перевозка железнодорожным транспортом ресурсов группы "Мешки тканевые, в том числе возвратные" на расстояние в интервале от 71 км до 80 км | 1т груза | - | - | - | - | 2340.71 | -
632098-00-0081-0090 | Перевозка железнодорожным транспортом ресурсов группы "Мешки тканевые, в том числе возвратные" на расстояние в интервале от 81 км до 90 км | 1т груза | - | - | - | - | 2381.13 | -
632098-00-0091-0100 | Перевозка железнодорожным транспортом ресурсов группы "Мешки тканевые, в том числе возвратные" на расстояние в интервале от 91 км до 100 км | 1т груза | - | - | - | - | 2421.08 | -
632098-00-0101-0120 | Перевозка железнодорожным транспортом ресурсов группы "Мешки тканевые, в том числе возвратные" на расстояние в интервале от 101 км до 120 км | 1т груза | - | - | - | - | 2481 | -
632098-00-0121-0140 | Перевозка железнодорожным транспортом ресурсов группы "Мешки тканевые, в том числе возвратные" на расстояние в интервале от 121 км до 140 км | 1т груза | - | - | - | - | 2561.37 | -
632098-00-0141-0160 | Перевозка железнодорожным транспортом ресурсов группы "Мешки тканевые, в том числе возвратные" на расстояние в интервале от 141 км до 160 км | 1т груза | - | - | - | - | 2641.74 | -
632098-00-0161-0180 | Перевозка железнодорожным транспортом ресурсов группы "Мешки тканевые, в том числе возвратные" на расстояние в интервале от 161 км до 180 км | 1т груза | - | - | - | - | 2712.54 | -
632098-00-0181-0200 | Перевозка железнодорожным транспортом ресурсов группы "Мешки тканевые, в том числе возвратные" на расстояние в интервале от 181 км до 200 км | 1т груза | - | - | - | - | 2780.94 | -
632098-00-0201-0220 | Перевозка железнодорожным транспортом ресурсов группы "Мешки тканевые, в том числе возвратные" на расстояние в интервале от 201 км до 220 км | 1т груза | - | - | - | - | 2853.17 | -
632098-00-0221-0240 | Перевозка железнодорожным транспортом ресурсов группы "Мешки тканевые, в том числе возвратные" на расстояние в интервале от 221 км до 240 км | 1т груза | - | - | - | - | 2918.23 | -
632098-00-0241-0260 | Перевозка железнодорожным транспортом ресурсов группы "Мешки тканевые, в том числе возвратные" на расстояние в интервале от 241 км до 260 км | 1т груза | - | - | - | - | 2987.59 | -
632098-00-0261-0280 | Перевозка железнодорожным транспортом ресурсов группы "Мешки тканевые, в том числе возвратные" на расстояние в интервале от 261 км до 280 км | 1т груза | - | - | - | - | 3055.99 | -
632098-00-0281-0300 | Перевозка железнодорожным транспортом ресурсов группы "Мешки тканевые, в том числе возвратные" на расстояние в интервале от 281 км до 300 км | 1т груза | - | - | - | - | 3123.44 | -
632098-00-0301-0330 | Перевозка железнодорожным транспортом ресурсов группы "Мешки тканевые, в том числе возвратные" на расстояние в интервале от 301 км до 330 км | 1т груза | - | - | - | - | 3208.46 | -
632098-00-0331-0360 | Перевозка железнодорожным транспортом ресурсов группы "Мешки тканевые, в том числе возвратные" на расстояние в интервале от 331 км до 360 км | 1т груза | - | - | - | - | 3310.11 | -
632098-00-0361-0390 | Перевозка железнодорожным транспортом ресурсов группы "Мешки тканевые, в том числе возвратные" на расстояние в интервале от 361 км до 390 км | 1т груза | - | - | - | - | 3410.32 | -
632098-00-0391-0420 | Перевозка железнодорожным транспортом ресурсов группы "Мешки тканевые, в том числе возвратные" на расстояние в интервале от 391 км до 420 км | 1т груза | - | - | - | - | 3508.62 | -
632098-00-0421-0450 | Перевозка железнодорожным транспортом ресурсов группы "Мешки тканевые, в том числе возвратные" на расстояние в интервале от 421 км до 450 км | 1т груза | - | - | - | - | 3617.45 | -
632098-00-0451-0480 | Перевозка железнодорожным транспортом ресурсов группы "Мешки тканевые, в том числе возвратные" на расстояние в интервале от 451 км до 480 км | 1т груза | - | - | - | - | 3713.83 | -
632098-00-0481-0510 | Перевозка железнодорожным транспортом ресурсов группы "Мешки тканевые, в том числе возвратные" на расстояние в интервале от 481 км до 510 км | 1т груза | - | - | - | - | 3808.3 | -
632098-00-0511-0540 | Перевозка железнодорожным транспортом ресурсов группы "Мешки тканевые, в том числе возвратные" на расстояние в интервале от 511 км до 540 км | 1т груза | - | - | - | - | 3915.22 | -
632098-00-0541-0570 | Перевозка железнодорожным транспортом ресурсов группы "Мешки тканевые, в том числе возвратные" на расстояние в интервале от 541 км до 570 км | 1т груза | - | - | - | - | 4007.29 | -
632098-00-0571-0600 | Перевозка железнодорожным транспортом ресурсов группы "Мешки тканевые, в том числе возвратные" на расстояние в интервале от 571 км до 600 км | 1т груза | - | - | - | - | 4113.73 | -
632098-00-0601-0640 | Перевозка железнодорожным транспортом ресурсов группы "Мешки тканевые, в том числе возвратные" на расстояние в интервале от 601 км до 640 км | 1т груза | - | - | - | - | 4220.51 | -
632098-00-0641-0680 | Перевозка железнодорожным транспортом ресурсов группы "Мешки тканевые, в том числе возвратные" на расстояние в интервале от 641 км до 680 км | 1т груза | - | - | - | - | 4361.14 | -
632098-00-0681-0720 | Перевозка железнодорожным транспортом ресурсов группы "Мешки тканевые, в том числе возвратные" на расстояние в интервале от 681 км до 720 км | 1т груза | - | - | - | - | 4482.63 | -
632098-00-0721-0760 | Перевозка железнодорожным транспортом ресурсов группы "Мешки тканевые, в том числе возвратные" на расстояние в интервале от 721 км до 760 км | 1т груза | - | - | - | - | 4622.31 | -
632098-00-0761-0800 | Перевозка железнодорожным транспортом ресурсов группы "Мешки тканевые, в том числе возвратные" на расстояние в интервале от 761 км до 800 км | 1т груза | - | - | - | - | 4740.45 | -
632098-00-0801-0840 | Перевозка железнодорожным транспортом ресурсов группы "Мешки тканевые, в том числе возвратные" на расстояние в интервале от 801 км до 840 км | 1т груза | - | - | - | - | 4879.18 | -
632098-00-0841-0880 | Перевозка железнодорожным транспортом ресурсов группы "Мешки тканевые, в том числе возвратные" на расстояние в интервале от 841 км до 880 км | 1т груза | - | - | - | - | 5017.42 | -
632098-00-0881-0920 | Перевозка железнодорожным транспортом ресурсов группы "Мешки тканевые, в том числе возвратные" на расстояние в интервале от 881 км до 920 км | 1т груза | - | - | - | - | 5131.25 | -
632098-00-0921-0960 | Перевозка железнодорожным транспортом ресурсов группы "Мешки тканевые, в том числе возвратные" на расстояние в интервале от 921 км до 960 км | 1т груза | - | - | - | - | 5269.01 | -
632098-00-0961-1000 | Перевозка железнодорожным транспортом ресурсов группы "Мешки тканевые, в том числе возвратные" на расстояние в интервале от 961 км до 1000 км | 1т груза | - | - | - | - | 5379.49 | -
632098-00-1001-1050 | Перевозка железнодорожным транспортом ресурсов группы "Мешки тканевые, в том числе возвратные" на расстояние в интервале от 1001 км до 1050 км | 1т груза | - | - | - | - | 5532.92 | -
632098-00-1051-1100 | Перевозка железнодорожным транспортом ресурсов группы "Мешки тканевые, в том числе возвратные" на расстояние в интервале от 1051 км до 1100 км | 1т груза | - | - | - | - | 5702.98 | -
632098-00-1101-1150 | Перевозка железнодорожным транспортом ресурсов группы "Мешки тканевые, в том числе возвратные" на расстояние в интервале от 1101 км до 1150 км | 1т груза | - | - | - | - | 5842.87 | -
632098-00-1151-1200 | Перевозка железнодорожным транспортом ресурсов группы "Мешки тканевые, в том числе возвратные" на расстояние в интервале от 1151 км до 1200 км | 1т груза | - | - | - | - | 6011.97 | -
632098-00-1201-1250 | Перевозка железнодорожным транспортом ресурсов группы "Мешки тканевые, в том числе возвратные" на расстояние в интервале от 1201 км до 1250 км | 1т груза | - | - | - | - | 6147.07 | -
632098-00-1251-1300 | Перевозка железнодорожным транспортом ресурсов группы "Мешки тканевые, в том числе возвратные" на расстояние в интервале от 1251 км до 1300 км | 1т груза | - | - | - | - | 6314.73 | -
632098-00-1301-1350 | Перевозка железнодорожным транспортом ресурсов группы "Мешки тканевые, в том числе возвратные" на расстояние в интервале от 1301 км до 1350 км | 1т груза | - | - | - | - | 6446.01 | -
632098-00-1351-1400 | Перевозка железнодорожным транспортом ресурсов группы "Мешки тканевые, в том числе возвратные" на расстояние в интервале от 1351 км до 1400 км | 1т груза | - | - | - | - | 6612.71 | -
632098-00-1401-1450 | Перевозка железнодорожным транспортом ресурсов группы "Мешки тканевые, в том числе возвратные" на расстояние в интервале от 1401 км до 1450 км | 1т груза | - | - | - | - | 6778.93 | -
632098-00-1451-1500 | Перевозка железнодорожным транспортом ресурсов группы "Мешки тканевые, в том числе возвратные" на расстояние в интервале от 1451 км до 1500 км | 1т груза | - | - | - | - | 6904.47 | -
632098-00-1501-1600 | Перевозка железнодорожным транспортом ресурсов группы "Мешки тканевые, в том числе возвратные" на расстояние в интервале от 1501 км до 1600 км | 1т груза | - | - | - | - | 7151.89 | -
632098-00-1601-1700 | Перевозка железнодорожным транспортом ресурсов группы "Мешки тканевые, в том числе возвратные" на расстояние в интервале от 1601 км до 1700 км | 1т груза | - | - | - | - | 7436.46 | -
632098-00-1701-1800 | Перевозка железнодорожным транспортом ресурсов группы "Мешки тканевые, в том числе возвратные" на расстояние в интервале от 1701 км до 1800 км | 1т груза | - | - | - | - | 7715.77 | -
632098-00-1801-1900 | Перевозка железнодорожным транспортом ресурсов группы "Мешки тканевые, в том числе возвратные" на расстояние в интервале от 1801 км до 1900 км | 1т груза | - | - | - | - | 8040.08 | -
632098-00-1901-2000 | Перевозка железнодорожным транспортом ресурсов группы "Мешки тканевые, в том числе возвратные" на расстояние в интервале от 1901 км до 2000 км | 1т груза | - | - | - | - | 8311.26 | -
632098-00-2001-2100 | Перевозка железнодорожным транспортом ресурсов группы "Мешки тканевые, в том числе возвратные" на расстояние в интервале от 2001 км до 2100 км | 1т груза | - | - | - | - | 8576.68 | -
632098-00-2101-2200 | Перевозка железнодорожным транспортом ресурсов группы "Мешки тканевые, в том числе возвратные" на расстояние в интервале от 2101 км до 2200 км | 1т груза | - | - | - | - | 8895.73 | -
632098-00-2201-2300 | Перевозка железнодорожным транспортом ресурсов группы "Мешки тканевые, в том числе возвратные" на расстояние в интервале от 2201 км до 2300 км | 1т груза | - | - | - | - | 9153.02 | -
632098-00-2301-2400 | Перевозка железнодорожным транспортом ресурсов группы "Мешки тканевые, в том числе возвратные" на расстояние в интервале от 2301 км до 2400 км | 1т груза | - | - | - | - | 9404.56 | -
632098-00-2401-2500 | Перевозка железнодорожным транспортом ресурсов группы "Мешки тканевые, в том числе возвратные" на расстояние в интервале от 2401 км до 2500 км | 1т груза | - | - | - | - | 9717.86 | -
632098-00-2501-2600 | Перевозка железнодорожным транспортом ресурсов группы "Мешки тканевые, в том числе возвратные" на расстояние в интервале от 2501 км до 2600 км | 1т груза | - | - | - | - | 9961.75 | -
632098-00-2601-2700 | Перевозка железнодорожным транспортом ресурсов группы "Мешки тканевые, в том числе возвратные" на расстояние в интервале от 2601 км до 2700 км | 1т груза | - | - | - | - | 10199.89 | -
632098-00-2701-2800 | Перевозка железнодорожным транспортом ресурсов группы "Мешки тканевые, в том числе возвратные" на расстояние в интервале от 2701 км до 2800 км | 1т груза | - | - | - | - | 10507.44 | -
632098-00-2801-2900 | Перевозка железнодорожным транспортом ресурсов группы "Мешки тканевые, в том числе возвратные" на расстояние в интервале от 2801 км до 2900 км | 1т груза | - | - | - | - | 10737.45 | -
632098-00-2901-3000 | Перевозка железнодорожным транспортом ресурсов группы "Мешки тканевые, в том числе возвратные" на расстояние в интервале от 2901 км до 3000 км | 1т груза | - | - | - | - | 10962.19 | -
632098-00-3001-3100 | Перевозка железнодорожным транспортом ресурсов группы "Мешки тканевые, в том числе возвратные" на расстояние в интервале от 3001 км до 3100 км | 1т груза | - | - | - | - | 11049.92 | -
632098-00-3101-3200 | Перевозка железнодорожным транспортом ресурсов группы "Мешки тканевые, в том числе возвратные" на расстояние в интервале от 3101 км до 3200 км | 1т груза | - | - | - | - | 11346.45 | -
632098-00-3201-3300 | Перевозка железнодорожным транспортом ресурсов группы "Мешки тканевые, в том числе возвратные" на расстояние в интервале от 3201 км до 3300 км | 1т груза | - | - | - | - | 11643.45 | -
632098-00-3301-3400 | Перевозка железнодорожным транспортом ресурсов группы "Мешки тканевые, в том числе возвратные" на расстояние в интервале от 3301 км до 3400 км | 1т груза | - | - | - | - | 11939.98 | -
632098-00-3401-3500 | Перевозка железнодорожным транспортом ресурсов группы "Мешки тканевые, в том числе возвратные" на расстояние в интервале от 3401 км до 3500 км | 1т груза | - | - | - | - | 12236.51 | -
632098-00-3501-3600 | Перевозка железнодорожным транспортом ресурсов группы "Мешки тканевые, в том числе возвратные" на расстояние в интервале от 3501 км до 3600 км | 1т груза | - | - | - | - | 12533.04 | -
632098-00-3601-3700 | Перевозка железнодорожным транспортом ресурсов группы "Мешки тканевые, в том числе возвратные" на расстояние в интервале от 3601 км до 3700 км | 1т груза | - | - | - | - | 12830.04 | -
632098-00-3701-3800 | Перевозка железнодорожным транспортом ресурсов группы "Мешки тканевые, в том числе возвратные" на расстояние в интервале от 3701 км до 3800 км | 1т груза | - | - | - | - | 13126.57 | -
632098-00-3801-3900 | Перевозка железнодорожным транспортом ресурсов группы "Мешки тканевые, в том числе возвратные" на расстояние в интервале от 3801 км до 3900 км | 1т груза | - | - | - | - | 13423.1 | -
632098-00-3901-4000 | Перевозка железнодорожным транспортом ресурсов группы "Мешки тканевые, в том числе возвратные" на расстояние в интервале от 3901 км до 4000 км | 1т груза | - | - | - | - | 13720.09 | -
632098-00-4001-4100 | Перевозка железнодорожным транспортом ресурсов группы "Мешки тканевые, в том числе возвратные" на расстояние в интервале от 4001 км до 4100 км | 1т груза | - | - | - | - | 14016.62 | -
632098-00-4101-4200 | Перевозка железнодорожным транспортом ресурсов группы "Мешки тканевые, в том числе возвратные" на расстояние в интервале от 4101 км до 4200 км | 1т груза | - | - | - | - | 14313.15 | -
632098-00-4201-4300 | Перевозка железнодорожным транспортом ресурсов группы "Мешки тканевые, в том числе возвратные" на расстояние в интервале от 4201 км до 4300 км | 1т груза | - | - | - | - | 14610.15 | -
632098-00-4301-4400 | Перевозка железнодорожным транспортом ресурсов группы "Мешки тканевые, в том числе возвратные" на расстояние в интервале от 4301 км до 4400 км | 1т груза | - | - | - | - | 14906.68 | -
632098-00-4401-4500 | Перевозка железнодорожным транспортом ресурсов группы "Мешки тканевые, в том числе возвратные" на расстояние в интервале от 4401 км до 4500 км | 1т груза | - | - | - | - | 15203.21 | -
632098-00-4501-4600 | Перевозка железнодорожным транспортом ресурсов группы "Мешки тканевые, в том числе возвратные" на расстояние в интервале от 4501 км до 4600 км | 1т груза | - | - | - | - | 15500.21 | -
632098-00-4601-4700 | Перевозка железнодорожным транспортом ресурсов группы "Мешки тканевые, в том числе возвратные" на расстояние в интервале от 4601 км до 4700 км | 1т груза | - | - | - | - | 15796.74 | -
632098-00-4701-4800 | Перевозка железнодорожным транспортом ресурсов группы "Мешки тканевые, в том числе возвратные" на расстояние в интервале от 4701 км до 4800 км | 1т груза | - | - | - | - | 16093.27 | -
632098-00-4801-4900 | Перевозка железнодорожным транспортом ресурсов группы "Мешки тканевые, в том числе возвратные" на расстояние в интервале от 4801 км до 4900 км | 1т груза | - | - | - | - | 16390.27 | -
632098-00-4901-5000 | Перевозка железнодорожным транспортом ресурсов группы "Мешки тканевые, в том числе возвратные" на расстояние в интервале от 4901 км до 5000 км | 1т груза | - | - | - | - | 16686.8 | -
632098-00-5001-5100 | Перевозка железнодорожным транспортом ресурсов группы "Мешки тканевые, в том числе возвратные" на расстояние в интервале от 5001 км до 5100 км | 1т груза | - | - | - | - | 16983.33 | -
632098-00-5101-5200 | Перевозка железнодорожным транспортом ресурсов группы "Мешки тканевые, в том числе возвратные" на расстояние в интервале от 5101 км до 5200 км | 1т груза | - | - | - | - | 17279.86 | -
632098-00-5201-5300 | Перевозка железнодорожным транспортом ресурсов группы "Мешки тканевые, в том числе возвратные" на расстояние в интервале от 5201 км до 5300 км | 1т груза | - | - | - | - | 17576.86 | -
632098-00-5301-5400 | Перевозка железнодорожным транспортом ресурсов группы "Мешки тканевые, в том числе возвратные" на расстояние в интервале от 5301 км до 5400 км | 1т груза | - | - | - | - | 17873.39 | -
632098-00-5401-5500 | Перевозка железнодорожным транспортом ресурсов группы "Мешки тканевые, в том числе возвратные" на расстояние в интервале от 5401 км до 5500 км | 1т груза | - | - | - | - | 18169.92 | -
632098-00-5501-5700 | Перевозка железнодорожным транспортом ресурсов группы "Мешки тканевые, в том числе возвратные" на расстояние в интервале от 5501 км до 5700 км | 1т груза | - | - | - | - | 18614.95 | -
632098-00-5701-5900 | Перевозка железнодорожным транспортом ресурсов группы "Мешки тканевые, в том числе возвратные" на расстояние в интервале от 5701 км до 5900 км | 1т груза | - | - | - | - | 19208.48 | -
632098-00-5901-6100 | Перевозка железнодорожным транспортом ресурсов группы "Мешки тканевые, в том числе возвратные" на расстояние в интервале от 5901 км до 6100 км | 1т груза | - | - | - | - | 19802.01 | -
632098-00-6101-6300 | Перевозка железнодорожным транспортом ресурсов группы "Мешки тканевые, в том числе возвратные" на расстояние в интервале от 6101 км до 6300 км | 1т груза | - | - | - | - | 20395.07 | -
632098-00-6301-6500 | Перевозка железнодорожным транспортом ресурсов группы "Мешки тканевые, в том числе возвратные" на расстояние в интервале от 6301 км до 6500 км | 1т груза | - | - | - | - | 20988.6 | -
632098-00-6501-6700 | Перевозка железнодорожным транспортом ресурсов группы "Мешки тканевые, в том числе возвратные" на расстояние в интервале от 6501 км до 6700 км | 1т груза | - | - | - | - | 21581.66 | -
632098-00-6701-6900 | Перевозка железнодорожным транспортом ресурсов группы "Мешки тканевые, в том числе возвратные" на расстояние в интервале от 6701 км до 6900 км | 1т груза | - | - | - | - | 22175.19 | -
632098-00-6901-7100 | Перевозка железнодорожным транспортом ресурсов группы "Мешки тканевые, в том числе возвратные" на расстояние в интервале от 6901 км до 7100 км | 1т груза | - | - | - | - | 22768.72 | -
632098-00-7101-7300 | Перевозка железнодорожным транспортом ресурсов группы "Мешки тканевые, в том числе возвратные" на расстояние в интервале от 7101 км до 7300 км | 1т груза | - | - | - | - | 23361.78 | -
632098-00-7301-7500 | Перевозка железнодорожным транспортом ресурсов группы "Мешки тканевые, в том числе возвратные" на расстояние в интервале от 7301 км до 7500 км | 1т груза | - | - | - | - | 23955.31 | -
632098-00-7501-7700 | Перевозка железнодорожным транспортом ресурсов группы "Мешки тканевые, в том числе возвратные" на расстояние в интервале от 7501 км до 7700 км | 1т груза | - | - | - | - | 24548.84 | -
632098-00-7701-7900 | Перевозка железнодорожным транспортом ресурсов группы "Мешки тканевые, в том числе возвратные" на расстояние в интервале от 7701 км до 7900 км | 1т груза | - | - | - | - | 25141.9 | -
632098-00-7901-8100 | Перевозка железнодорожным транспортом ресурсов группы "Мешки тканевые, в том числе возвратные" на расстояние в интервале от 7901 км до 8100 км | 1т груза | - | - | - | - | 25735.43 | -
632098-00-8101-8300 | Перевозка железнодорожным транспортом ресурсов группы "Мешки тканевые, в том числе возвратные" на расстояние в интервале от 8101 км до 8300 км | 1т груза | - | - | - | - | 26328.49 | -
632098-00-8301-8500 | Перевозка железнодорожным транспортом ресурсов группы "Мешки тканевые, в том числе возвратные" на расстояние в интервале от 8301 км до 8500 км | 1т груза | - | - | - | - | 26922.02 | -
632098-00-8501-8700 | Перевозка железнодорожным транспортом ресурсов группы "Мешки тканевые, в том числе возвратные" на расстояние в интервале от 8501 км до 8700 км | 1т груза | - | - | - | - | 27515.55 | -
632098-00-8701-8900 | Перевозка железнодорожным транспортом ресурсов группы "Мешки тканевые, в том числе возвратные" на расстояние в интервале от 8701 км до 8900 км | 1т груза | - | - | - | - | 28108.61 | -
632098-00-8901-9100 | Перевозка железнодорожным транспортом ресурсов группы "Мешки тканевые, в том числе возвратные" на расстояние в интервале от 8901 км до 9100 км | 1т груза | - | - | - | - | 28702.14 | -
632098-00-9101-9300 | Перевозка железнодорожным транспортом ресурсов группы "Мешки тканевые, в том числе возвратные" на расстояние в интервале от 9101 км до 9300 км | 1т груза | - | - | - | - | 29295.2 | -
632098-00-9301-9500 | Перевозка железнодорожным транспортом ресурсов группы "Мешки тканевые, в том числе возвратные" на расстояние в интервале от 9301 км до 9500 км | 1т груза | - | - | - | - | 29888.72 | -
632098-00-9501-9700 | Перевозка железнодорожным транспортом ресурсов группы "Мешки тканевые, в том числе возвратные" на расстояние в интервале от 9501 км до 9700 км | 1т груза | - | - | - | - | 30482.25 | -
632098-00-9701-9900 | Перевозка железнодорожным транспортом ресурсов группы "Мешки тканевые, в том числе возвратные" на расстояние в интервале от 9701 км до 9900 км | 1т груза | - | - | - | - | 31075.31 | -
304076-00-0001-0005 | Перевозка железнодорожным транспортом ресурсов группы "Миканит (слюда прессованная)" на расстояние в интервале от 1 км до 5 км | 1т груза | - | - | - | - | 631.86 | -
304076-00-0006-0010 | Перевозка железнодорожным транспортом ресурсов группы "Миканит (слюда прессованная)" на расстояние в интервале от 6 км до 10 км | 1т груза | - | - | - | - | 638.4 | -
304076-00-0011-0015 | Перевозка железнодорожным транспортом ресурсов группы "Миканит (слюда прессованная)" на расстояние в интервале от 11 км до 15 км | 1т груза | - | - | - | - | 644.02 | -
304076-00-0016-0020 | Перевозка железнодорожным транспортом ресурсов группы "Миканит (слюда прессованная)" на расстояние в интервале от 16 км до 20 км | 1т груза | - | - | - | - | 649.64 | -
304076-00-0021-0025 | Перевозка железнодорожным транспортом ресурсов группы "Миканит (слюда прессованная)" на расстояние в интервале от 21 км до 25 км | 1т груза | - | - | - | - | 655.25 | -
304076-00-0026-0030 | Перевозка железнодорожным транспортом ресурсов группы "Миканит (слюда прессованная)" на расстояние в интервале от 26 км до 30 км | 1т груза | - | - | - | - | 660.97 | -
304076-00-0031-0035 | Перевозка железнодорожным транспортом ресурсов группы "Миканит (слюда прессованная)" на расстояние в интервале от 31 км до 35 км | 1т груза | - | - | - | - | 666.59 | -
304076-00-0036-0040 | Перевозка железнодорожным транспортом ресурсов группы "Миканит (слюда прессованная)" на расстояние в интервале от 36 км до 40 км | 1т груза | - | - | - | - | 672.21 | -
304076-00-0041-0045 | Перевозка железнодорожным транспортом ресурсов группы "Миканит (слюда прессованная)" на расстояние в интервале от 41 км до 45 км | 1т груза | - | - | - | - | 677.82 | -
304076-00-0046-0050 | Перевозка железнодорожным транспортом ресурсов группы "Миканит (слюда прессованная)" на расстояние в интервале от 46 км до 50 км | 1т груза | - | - | - | - | 683.54 | -
304076-00-0051-0060 | Перевозка железнодорожным транспортом ресурсов группы "Миканит (слюда прессованная)" на расстояние в интервале от 51 км до 60 км | 1т груза | - | - | - | - | 691.55 | -
304076-00-0061-0070 | Перевозка железнодорожным транспортом ресурсов группы "Миканит (слюда прессованная)" на расстояние в интервале от 61 км до 70 км | 1т груза | - | - | - | - | 702.79 | -
304076-00-0071-0080 | Перевозка железнодорожным транспортом ресурсов группы "Миканит (слюда прессованная)" на расстояние в интервале от 71 км до 80 км | 1т груза | - | - | - | - | 714.12 | -
304076-00-0081-0090 | Перевозка железнодорожным транспортом ресурсов группы "Миканит (слюда прессованная)" на расстояние в интервале от 81 км до 90 км | 1т груза | - | - | - | - | 725.36 | -
304076-00-0091-0100 | Перевозка железнодорожным транспортом ресурсов группы "Миканит (слюда прессованная)" на расстояние в интервале от 91 км до 100 км | 1т груза | - | - | - | - | 736.69 | -
304076-00-0101-0120 | Перевозка железнодорожным транспортом ресурсов группы "Миканит (слюда прессованная)" на расстояние в интервале от 101 км до 120 км | 1т груза | - | - | - | - | 753.54 | -
304076-00-0121-0140 | Перевозка железнодорожным транспортом ресурсов группы "Миканит (слюда прессованная)" на расстояние в интервале от 121 км до 140 км | 1т груза | - | - | - | - | 776.11 | -
304076-00-0141-0160 | Перевозка железнодорожным транспортом ресурсов группы "Миканит (слюда прессованная)" на расстояние в интервале от 141 км до 160 км | 1т груза | - | - | - | - | 798.68 | -
304076-00-0161-0180 | Перевозка железнодорожным транспортом ресурсов группы "Миканит (слюда прессованная)" на расстояние в интервале от 161 км до 180 км | 1т груза | - | - | - | - | 818.88 | -
304076-00-0181-0200 | Перевозка железнодорожным транспортом ресурсов группы "Миканит (слюда прессованная)" на расстояние в интервале от 181 км до 200 км | 1т груза | - | - | - | - | 838.47 | -
304076-00-0201-0220 | Перевозка железнодорожным транспортом ресурсов группы "Миканит (слюда прессованная)" на расстояние в интервале от 201 км до 220 км | 1т груза | - | - | - | - | 858.98 | -
304076-00-0221-0240 | Перевозка железнодорожным транспортом ресурсов группы "Миканит (слюда прессованная)" на расстояние в интервале от 221 км до 240 км | 1т груза | - | - | - | - | 877.64 | -
304076-00-0241-0260 | Перевозка железнодорожным транспортом ресурсов группы "Миканит (слюда прессованная)" на расстояние в интервале от 241 км до 260 км | 1т груза | - | - | - | - | 897.43 | -
304076-00-0261-0280 | Перевозка железнодорожным транспортом ресурсов группы "Миканит (слюда прессованная)" на расстояние в интервале от 261 км до 280 км | 1т груза | - | - | - | - | 916.91 | -
304076-00-0281-0300 | Перевозка железнодорожным транспортом ресурсов группы "Миканит (слюда прессованная)" на расстояние в интервале от 281 км до 300 км | 1т груза | - | - | - | - | 936.19 | -
304076-00-0301-0330 | Перевозка железнодорожным транспортом ресурсов группы "Миканит (слюда прессованная)" на расстояние в интервале от 301 км до 330 км | 1т груза | - | - | - | - | 960.36 | -
304076-00-0331-0360 | Перевозка железнодорожным транспортом ресурсов группы "Миканит (слюда прессованная)" на расстояние в интервале от 331 км до 360 км | 1т груза | - | - | - | - | 989.43 | -
304076-00-0361-0390 | Перевозка железнодорожным транспортом ресурсов группы "Миканит (слюда прессованная)" на расстояние в интервале от 361 км до 390 км | 1т груза | - | - | - | - | 1018.09 | -
304076-00-0391-0420 | Перевозка железнодорожным транспортом ресурсов группы "Миканит (слюда прессованная)" на расстояние в интервале от 391 км до 420 км | 1т груза | - | - | - | - | 1046.33 | -
304076-00-0421-0450 | Перевозка железнодорожным транспортом ресурсов группы "Миканит (слюда прессованная)" на расстояние в интервале от 421 км до 450 км | 1т груза | - | - | - | - | 1077.25 | -
304076-00-0451-0480 | Перевозка железнодорожным транспортом ресурсов группы "Миканит (слюда прессованная)" на расстояние в интервале от 451 км до 480 км | 1т груза | - | - | - | - | 1104.88 | -
304076-00-0481-0510 | Перевозка железнодорожным транспортом ресурсов группы "Миканит (слюда прессованная)" на расстояние в интервале от 481 км до 510 км | 1т груза | - | - | - | - | 1131.99 | -
304076-00-0511-0540 | Перевозка железнодорожным транспортом ресурсов группы "Миканит (слюда прессованная)" на расстояние в интервале от 511 км до 540 км | 1т груза | - | - | - | - | 1162.5 | -
304076-00-0541-0570 | Перевозка железнодорожным транспортом ресурсов группы "Миканит (слюда прессованная)" на расстояние в интервале от 541 км до 570 км | 1т груза | - | - | - | - | 1189 | -
304076-00-0571-0600 | Перевозка железнодорожным транспортом ресурсов группы "Миканит (слюда прессованная)" на расстояние в интервале от 571 км до 600 км | 1т груза | - | - | - | - | 1219.2 | -
304076-00-0601-0640 | Перевозка железнодорожным транспортом ресурсов группы "Миканит (слюда прессованная)" на расстояние в интервале от 601 км до 640 км | 1т груза | - | - | - | - | 1250.18 | -
304076-00-0641-0680 | Перевозка железнодорожным транспортом ресурсов группы "Миканит (слюда прессованная)" на расстояние в интервале от 641 км до 680 км | 1т груза | - | - | - | - | 1290.18 | -
304076-00-0681-0720 | Перевозка железнодорожным транспортом ресурсов группы "Миканит (слюда прессованная)" на расстояние в интервале от 681 км до 720 км | 1т груза | - | - | - | - | 1325.23 | -
304076-00-0721-0760 | Перевозка железнодорожным транспортом ресурсов группы "Миканит (слюда прессованная)" на расстояние в интервале от 721 км до 760 км | 1т груза | - | - | - | - | 1365.02 | -
304076-00-0761-0800 | Перевозка железнодорожным транспортом ресурсов группы "Миканит (слюда прессованная)" на расстояние в интервале от 761 км до 800 км | 1т груза | - | - | - | - | 1399.25 | -
304076-00-0801-0840 | Перевозка железнодорожным транспортом ресурсов группы "Миканит (слюда прессованная)" на расстояние в интервале от 801 км до 840 км | 1т груза | - | - | - | - | 1438.73 | -
304076-00-0841-0880 | Перевозка железнодорожным транспортом ресурсов группы "Миканит (слюда прессованная)" на расстояние в интервале от 841 км до 880 км | 1т груза | - | - | - | - | 1478.2 | -
304076-00-0881-0920 | Перевозка железнодорожным транспортом ресурсов группы "Миканит (слюда прессованная)" на расстояние в интервале от 881 км до 920 км | 1т груза | - | - | - | - | 1511.41 | -
304076-00-0921-0960 | Перевозка железнодорожным транспортом ресурсов группы "Миканит (слюда прессованная)" на расстояние в интервале от 921 км до 960 км | 1т груза | - | - | - | - | 1550.58 | -
304076-00-0961-1000 | Перевозка железнодорожным транспортом ресурсов группы "Миканит (слюда прессованная)" на расстояние в интервале от 961 км до 1000 км | 1т груза | - | - | - | - | 1582.85 | -
304076-00-1001-1050 | Перевозка железнодорожным транспортом ресурсов группы "Миканит (слюда прессованная)" на расстояние в интервале от 1001 км до 1050 км | 1т груза | - | - | - | - | 1626.61 | -
304076-00-1051-1100 | Перевозка железнодорожным транспортом ресурсов группы "Миканит (слюда прессованная)" на расстояние в интервале от 1051 км до 1100 км | 1т груза | - | - | - | - | 1675.26 | -
304076-00-1101-1150 | Перевозка железнодорожным транспортом ресурсов группы "Миканит (слюда прессованная)" на расстояние в интервале от 1101 км до 1150 км | 1т груза | - | - | - | - | 1715.89 | -
304076-00-1151-1200 | Перевозка железнодорожным транспортом ресурсов группы "Миканит (слюда прессованная)" на расстояние в интервале от 1151 км до 1200 км | 1т груза | - | - | - | - | 1764.24 | -
304076-00-1201-1250 | Перевозка железнодорожным транспортом ресурсов группы "Миканит (слюда прессованная)" на расстояние в интервале от 1201 км до 1250 км | 1т груза | - | - | - | - | 1786.47 | -
304076-00-1251-1300 | Перевозка железнодорожным транспортом ресурсов группы "Миканит (слюда прессованная)" на расстояние в интервале от 1251 км до 1300 км | 1т груза | - | - | - | - | 1833.84 | -
304076-00-1301-1350 | Перевозка железнодорожным транспортом ресурсов группы "Миканит (слюда прессованная)" на расстояние в интервале от 1301 км до 1350 км | 1т груза | - | - | - | - | 1871.99 | -
304076-00-1351-1400 | Перевозка железнодорожным транспортом ресурсов группы "Миканит (слюда прессованная)" на расстояние в интервале от 1351 км до 1400 км | 1т груза | - | - | - | - | 1919.06 | -
304076-00-1401-1450 | Перевозка железнодорожным транспортом ресурсов группы "Миканит (слюда прессованная)" на расстояние в интервале от 1401 км до 1450 км | 1т груза | - | - | - | - | 1946.57 | -
304076-00-1451-1500 | Перевозка железнодорожным транспортом ресурсов группы "Миканит (слюда прессованная)" на расстояние в интервале от 1451 км до 1500 км | 1т груза | - | - | - | - | 1983.01 | -
304076-00-1501-1600 | Перевозка железнодорожным транспортом ресурсов группы "Миканит (слюда прессованная)" на расстояние в интервале от 1501 км до 1600 км | 1т груза | - | - | - | - | 2052.13 | -
304076-00-1601-1700 | Перевозка железнодорожным транспортом ресурсов группы "Миканит (слюда прессованная)" на расстояние в интервале от 1601 км до 1700 км | 1т груза | - | - | - | - | 2111.49 | -
304076-00-1701-1800 | Перевозка железнодорожным транспортом ресурсов группы "Миканит (слюда прессованная)" на расстояние в интервале от 1701 км до 1800 км | 1т груза | - | - | - | - | 2190.17 | -
304076-00-1801-1900 | Перевозка железнодорожным транспортом ресурсов группы "Миканит (слюда прессованная)" на расстояние в интервале от 1801 км до 1900 км | 1т груза | - | - | - | - | 2280 | -
304076-00-1901-2000 | Перевозка железнодорожным транспортом ресурсов группы "Миканит (слюда прессованная)" на расстояние в интервале от 1901 км до 2000 км | 1т груза | - | - | - | - | 2356.72 | -
304076-00-2001-2100 | Перевозка железнодорожным транспортом ресурсов группы "Миканит (слюда прессованная)" на расстояние в интервале от 2001 км до 2100 км | 1т груза | - | - | - | - | 2406.69 | -
304076-00-2101-2200 | Перевозка железнодорожным транспортом ресурсов группы "Миканит (слюда прессованная)" на расстояние в интервале от 2101 км до 2200 км | 1т груза | - | - | - | - | 2494.1 | -
304076-00-2201-2300 | Перевозка железнодорожным транспортом ресурсов группы "Миканит (слюда прессованная)" на расстояние в интервале от 2201 км до 2300 км | 1т груза | - | - | - | - | 2539.45 | -
304076-00-2301-2400 | Перевозка железнодорожным транспортом ресурсов группы "Миканит (слюда прессованная)" на расстояние в интервале от 2301 км до 2400 км | 1т груза | - | - | - | - | 2609.9 | -
304076-00-2401-2500 | Перевозка железнодорожным транспортом ресурсов группы "Миканит (слюда прессованная)" на расстояние в интервале от 2401 км до 2500 км | 1т груза | - | - | - | - | 2665.96 | -
304076-00-2501-2600 | Перевозка железнодорожным транспортом ресурсов группы "Миканит (слюда прессованная)" на расстояние в интервале от 2501 км до 2600 км | 1т груза | - | - | - | - | 2733.68 | -
304076-00-2601-2700 | Перевозка железнодорожным транспортом ресурсов группы "Миканит (слюда прессованная)" на расстояние в интервале от 2601 км до 2700 км | 1т груза | - | - | - | - | 2769.67 | -
304076-00-2701-2800 | Перевозка железнодорожным транспортом ресурсов группы "Миканит (слюда прессованная)" на расстояние в интервале от 2701 км до 2800 км | 1т груза | - | - | - | - | 2851.34 | -
304076-00-2801-2900 | Перевозка железнодорожным транспортом ресурсов группы "Миканит (слюда прессованная)" на расстояние в интервале от 2801 км до 2900 км | 1т груза | - | - | - | - | 2883.08 | -
304076-00-2901-3000 | Перевозка железнодорожным транспортом ресурсов группы "Миканит (слюда прессованная)" на расстояние в интервале от 2901 км до 3000 км | 1т груза | - | - | - | - | 2945 | -
304076-00-3001-3100 | Перевозка железнодорожным транспортом ресурсов группы "Миканит (слюда прессованная)" на расстояние в интервале от 3001 км до 3100 км | 1т груза | - | - | - | - | 2826.08 | -
304076-00-3101-3200 | Перевозка железнодорожным транспортом ресурсов группы "Миканит (слюда прессованная)" на расстояние в интервале от 3101 км до 3200 км | 1т груза | - | - | - | - | 2900.35 | -
304076-00-3201-3300 | Перевозка железнодорожным транспортом ресурсов группы "Миканит (слюда прессованная)" на расстояние в интервале от 3201 км до 3300 км | 1т груза | - | - | - | - | 2941.2 | -
304076-00-3301-3400 | Перевозка железнодорожным транспортом ресурсов группы "Миканит (слюда прессованная)" на расстояние в интервале от 3301 км до 3400 км | 1т груза | - | - | - | - | 3014.47 | -
304076-00-3401-3500 | Перевозка железнодорожным транспортом ресурсов группы "Миканит (слюда прессованная)" на расстояние в интервале от 3401 км до 3500 км | 1т груза | - | - | - | - | 3052.54 | -
304076-00-3501-3600 | Перевозка железнодорожным транспортом ресурсов группы "Миканит (слюда прессованная)" на расстояние в интервале от 3501 км до 3600 км | 1т груза | - | - | - | - | 3124.88 | -
304076-00-3601-3700 | Перевозка железнодорожным транспортом ресурсов группы "Миканит (слюда прессованная)" на расстояние в интервале от 3601 км до 3700 км | 1т груза | - | - | - | - | 3160.16 | -
304076-00-3701-3800 | Перевозка железнодорожным транспортом ресурсов группы "Миканит (слюда прессованная)" на расстояние в интервале от 3701 км до 3800 км | 1т груза | - | - | - | - | 3231.58 | -
304076-00-3801-3900 | Перевозка железнодорожным транспортом ресурсов группы "Миканит (слюда прессованная)" на расстояние в интервале от 3801 км до 3900 км | 1т груза | - | - | - | - | 3264.08 | -
304076-00-3901-4000 | Перевозка железнодорожным транспортом ресурсов группы "Миканит (слюда прессованная)" на расстояние в интервале от 3901 км до 4000 км | 1т груза | - | - | - | - | 3334.65 | -
304076-00-4001-4100 | Перевозка железнодорожным транспортом ресурсов группы "Миканит (слюда прессованная)" на расстояние в интервале от 4001 км до 4100 км | 1т груза | - | - | - | - | 3364.3 | -
304076-00-4101-4200 | Перевозка железнодорожным транспортом ресурсов группы "Миканит (слюда прессованная)" на расстояние в интервале от 4101 км до 4200 км | 1т груза | - | - | - | - | 3433.94 | -
304076-00-4201-4300 | Перевозка железнодорожным транспортом ресурсов группы "Миканит (слюда прессованная)" на расстояние в интервале от 4201 км до 4300 км | 1т груза | - | - | - | - | 3503.5 | -
304076-00-4301-4400 | Перевозка железнодорожным транспортом ресурсов группы "Миканит (слюда прессованная)" на расстояние в интервале от 4301 км до 4400 км | 1т груза | - | - | - | - | 3573.14 | -
304076-00-4401-4500 | Перевозка железнодорожным транспортом ресурсов группы "Миканит (слюда прессованная)" на расстояние в интервале от 4401 км до 4500 км | 1т груза | - | - | - | - | 3598.23 | -
304076-00-4501-4600 | Перевозка железнодорожным транспортом ресурсов группы "Миканит (слюда прессованная)" на расстояние в интервале от 4501 км до 4600 км | 1т груза | - | - | - | - | 3666.87 | -
304076-00-4601-4700 | Перевозка железнодорожным транспортом ресурсов группы "Миканит (слюда прессованная)" на расстояние в интервале от 4601 км до 4700 км | 1т груза | - | - | - | - | 3689.18 | -
304076-00-4701-4800 | Перевозка железнодорожным транспортом ресурсов группы "Миканит (слюда прессованная)" на расстояние в интервале от 4701 км до 4800 км | 1т груза | - | - | - | - | 3756.89 | -
304076-00-4801-4900 | Перевозка железнодорожным транспортом ресурсов группы "Миканит (слюда прессованная)" на расстояние в интервале от 4801 км до 4900 км | 1т груза | - | - | - | - | 3776.42 | -
304076-00-4901-5000 | Перевозка железнодорожным транспортом ресурсов группы "Миканит (слюда прессованная)" на расстояние в интервале от 4901 км до 5000 км | 1т груза | - | - | - | - | 3843.2 | -
304076-00-5001-5100 | Перевозка железнодорожным транспортом ресурсов группы "Миканит (слюда прессованная)" на расстояние в интервале от 5001 км до 5100 км | 1т груза | - | - | - | - | 3859.95 | -
304076-00-5101-5200 | Перевозка железнодорожным транспортом ресурсов группы "Миканит (слюда прессованная)" на расстояние в интервале от 5101 км до 5200 км | 1т груза | - | - | - | - | 3925.88 | -
304076-00-5201-5300 | Перевозка железнодорожным транспортом ресурсов группы "Миканит (слюда прессованная)" на расстояние в интервале от 5201 км до 5300 км | 1т груза | - | - | - | - | 3991.74 | -
304076-00-5301-5400 | Перевозка железнодорожным транспортом ресурсов группы "Миканит (слюда прессованная)" на расстояние в интервале от 5301 км до 5400 км | 1т груза | - | - | - | - | 4057.67 | -
304076-00-5401-5500 | Перевозка железнодорожным транспортом ресурсов группы "Миканит (слюда прессованная)" на расстояние в интервале от 5401 км до 5500 км | 1т груза | - | - | - | - | 4123.53 | -
304076-00-5501-5700 | Перевозка железнодорожным транспортом ресурсов группы "Миканит (слюда прессованная)" на расстояние в интервале от 5501 км до 5700 км | 1т груза | - | - | - | - | 4222.42 | -
304076-00-5701-5900 | Перевозка железнодорожным транспортом ресурсов группы "Миканит (слюда прессованная)" на расстояние в интервале от 5701 км до 5900 км | 1т груза | - | - | - | - | 4354.21 | -
304076-00-5901-6100 | Перевозка железнодорожным транспортом ресурсов группы "Миканит (слюда прессованная)" на расстояние в интервале от 5901 км до 6100 км | 1т груза | - | - | - | - | 4486 | -
304076-00-6101-6300 | Перевозка железнодорожным транспортом ресурсов группы "Миканит (слюда прессованная)" на расстояние в интервале от 6101 км до 6300 км | 1т груза | - | - | - | - | 4617.79 | -
304076-00-6301-6500 | Перевозка железнодорожным транспортом ресурсов группы "Миканит (слюда прессованная)" на расстояние в интервале от 6301 км до 6500 км | 1т груза | - | - | - | - | 4749.58 | -
304076-00-6501-6700 | Перевозка железнодорожным транспортом ресурсов группы "Миканит (слюда прессованная)" на расстояние в интервале от 6501 км до 6700 км | 1т груза | - | - | - | - | 4881.44 | -
304076-00-6701-6900 | Перевозка железнодорожным транспортом ресурсов группы "Миканит (слюда прессованная)" на расстояние в интервале от 6701 км до 6900 км | 1т груза | - | - | - | - | 5013.23 | -
304076-00-6901-7100 | Перевозка железнодорожным транспортом ресурсов группы "Миканит (слюда прессованная)" на расстояние в интервале от 6901 км до 7100 км | 1т груза | - | - | - | - | 5145.02 | -
304076-00-7101-7300 | Перевозка железнодорожным транспортом ресурсов группы "Миканит (слюда прессованная)" на расстояние в интервале от 7101 км до 7300 км | 1т груза | - | - | - | - | 5276.8 | -
304076-00-7301-7500 | Перевозка железнодорожным транспортом ресурсов группы "Миканит (слюда прессованная)" на расстояние в интервале от 7301 км до 7500 км | 1т груза | - | - | - | - | 5408.59 | -
304076-00-7501-7700 | Перевозка железнодорожным транспортом ресурсов группы "Миканит (слюда прессованная)" на расстояние в интервале от 7501 км до 7700 км | 1т груза | - | - | - | - | 5540.45 | -
304076-00-7701-7900 | Перевозка железнодорожным транспортом ресурсов группы "Миканит (слюда прессованная)" на расстояние в интервале от 7701 км до 7900 км | 1т груза | - | - | - | - | 5672.24 | -
304076-00-7901-8100 | Перевозка железнодорожным транспортом ресурсов группы "Миканит (слюда прессованная)" на расстояние в интервале от 7901 км до 8100 км | 1т груза | - | - | - | - | 5804.03 | -
304076-00-8101-8300 | Перевозка железнодорожным транспортом ресурсов группы "Миканит (слюда прессованная)" на расстояние в интервале от 8101 км до 8300 км | 1т груза | - | - | - | - | 5935.82 | -
304076-00-8301-8500 | Перевозка железнодорожным транспортом ресурсов группы "Миканит (слюда прессованная)" на расстояние в интервале от 8301 км до 8500 км | 1т груза | - | - | - | - | 6067.61 | -
304076-00-8501-8700 | Перевозка железнодорожным транспортом ресурсов группы "Миканит (слюда прессованная)" на расстояние в интервале от 8501 км до 8700 км | 1т груза | - | - | - | - | 6199.4 | -
304076-00-8701-8900 | Перевозка железнодорожным транспортом ресурсов группы "Миканит (слюда прессованная)" на расстояние в интервале от 8701 км до 8900 км | 1т груза | - | - | - | - | 6331.26 | -
304076-00-8901-9100 | Перевозка железнодорожным транспортом ресурсов группы "Миканит (слюда прессованная)" на расстояние в интервале от 8901 км до 9100 км | 1т груза | - | - | - | - | 6463.05 | -
304076-00-9101-9300 | Перевозка железнодорожным транспортом ресурсов группы "Миканит (слюда прессованная)" на расстояние в интервале от 9101 км до 9300 км | 1т груза | - | - | - | - | 6594.84 | -
304076-00-9301-9500 | Перевозка железнодорожным транспортом ресурсов группы "Миканит (слюда прессованная)" на расстояние в интервале от 9301 км до 9500 км | 1т груза | - | - | - | - | 6726.62 | -
304076-00-9501-9700 | Перевозка железнодорожным транспортом ресурсов группы "Миканит (слюда прессованная)" на расстояние в интервале от 9501 км до 9700 км | 1т груза | - | - | - | - | 6858.41 | -
304076-00-9701-9900 | Перевозка железнодорожным транспортом ресурсов группы "Миканит (слюда прессованная)" на расстояние в интервале от 9701 км до 9900 км | 1т груза | - | - | - | - | 6990.2 | -
411704-00-0001-0005 | Перевозка железнодорожным транспортом ресурсов группы "Мойки стальные, в том числе эмалированные" на расстояние в интервале от 1 км до 5 км | 1т груза | - | - | - | - | 1214.31 | -
411704-00-0006-0010 | Перевозка железнодорожным транспортом ресурсов группы "Мойки стальные, в том числе эмалированные" на расстояние в интервале от 6 км до 10 км | 1т груза | - | - | - | - | 1231.82 | -
411704-00-0011-0015 | Перевозка железнодорожным транспортом ресурсов группы "Мойки стальные, в том числе эмалированные" на расстояние в интервале от 11 км до 15 км | 1т груза | - | - | - | - | 1246.61 | -
411704-00-0016-0020 | Перевозка железнодорожным транспортом ресурсов группы "Мойки стальные, в том числе эмалированные" на расстояние в интервале от 16 км до 20 км | 1т груза | - | - | - | - | 1261.74 | -
411704-00-0021-0025 | Перевозка железнодорожным транспортом ресурсов группы "Мойки стальные, в том числе эмалированные" на расстояние в интервале от 21 км до 25 км | 1т груза | - | - | - | - | 1276.53 | -
411704-00-0026-0030 | Перевозка железнодорожным транспортом ресурсов группы "Мойки стальные, в том числе эмалированные" на расстояние в интервале от 26 км до 30 км | 1т груза | - | - | - | - | 1291.31 | -
411704-00-0031-0035 | Перевозка железнодорожным транспортом ресурсов группы "Мойки стальные, в том числе эмалированные" на расстояние в интервале от 31 км до 35 км | 1т груза | - | - | - | - | 1306.44 | -
411704-00-0036-0040 | Перевозка железнодорожным транспортом ресурсов группы "Мойки стальные, в том числе эмалированные" на расстояние в интервале от 36 км до 40 км | 1т груза | - | - | - | - | 1321.23 | -
411704-00-0041-0045 | Перевозка железнодорожным транспортом ресурсов группы "Мойки стальные, в том числе эмалированные" на расстояние в интервале от 41 км до 45 км | 1т груза | - | - | - | - | 1336.02 | -
411704-00-0046-0050 | Перевозка железнодорожным транспортом ресурсов группы "Мойки стальные, в том числе эмалированные" на расстояние в интервале от 46 км до 50 км | 1т груза | - | - | - | - | 1351.15 | -
411704-00-0051-0060 | Перевозка железнодорожным транспортом ресурсов группы "Мойки стальные, в том числе эмалированные" на расстояние в интервале от 51 км до 60 км | 1т груза | - | - | - | - | 1372.15 | -
411704-00-0061-0070 | Перевозка железнодорожным транспортом ресурсов группы "Мойки стальные, в том числе эмалированные" на расстояние в интервале от 61 км до 70 км | 1т груза | - | - | - | - | 1401.73 | -
411704-00-0071-0080 | Перевозка железнодорожным транспортом ресурсов группы "Мойки стальные, в том числе эмалированные" на расстояние в интервале от 71 км до 80 км | 1т груза | - | - | - | - | 1431.65 | -
411704-00-0081-0090 | Перевозка железнодорожным транспортом ресурсов группы "Мойки стальные, в том числе эмалированные" на расстояние в интервале от 81 км до 90 км | 1т груза | - | - | - | - | 1461.56 | -
411704-00-0091-0100 | Перевозка железнодорожным транспортом ресурсов группы "Мойки стальные, в том числе эмалированные" на расстояние в интервале от 91 км до 100 км | 1т груза | - | - | - | - | 1491.14 | -
411704-00-0101-0120 | Перевозка железнодорожным транспортом ресурсов группы "Мойки стальные, в том числе эмалированные" на расстояние в интервале от 101 км до 120 км | 1т груза | - | - | - | - | 1535.85 | -
411704-00-0121-0140 | Перевозка железнодорожным транспортом ресурсов группы "Мойки стальные, в том числе эмалированные" на расстояние в интервале от 121 км до 140 км | 1т груза | - | - | - | - | 1595.35 | -
411704-00-0141-0160 | Перевозка железнодорожным транспортом ресурсов группы "Мойки стальные, в том числе эмалированные" на расстояние в интервале от 141 км до 160 км | 1т груза | - | - | - | - | 1655.19 | -
411704-00-0161-0180 | Перевозка железнодорожным транспортом ресурсов группы "Мойки стальные, в том числе эмалированные" на расстояние в интервале от 161 км до 180 км | 1т груза | - | - | - | - | 1707.2 | -
411704-00-0181-0200 | Перевозка железнодорожным транспортом ресурсов группы "Мойки стальные, в том числе эмалированные" на расстояние в интервале от 181 км до 200 км | 1т груза | - | - | - | - | 1757.86 | -
411704-00-0201-0220 | Перевозка железнодорожным транспортом ресурсов группы "Мойки стальные, в том числе эмалированные" на расстояние в интервале от 201 км до 220 км | 1т груза | - | - | - | - | 1810.9 | -
411704-00-0221-0240 | Перевозка железнодорожным транспортом ресурсов группы "Мойки стальные, в том числе эмалированные" на расстояние в интервале от 221 км до 240 км | 1т груза | - | - | - | - | 1858.49 | -
411704-00-0241-0260 | Перевозка железнодорожным транспортом ресурсов группы "Мойки стальные, в том числе эмалированные" на расстояние в интервале от 241 км до 260 км | 1т груза | - | - | - | - | 1909.48 | -
411704-00-0261-0280 | Перевозка железнодорожным транспортом ресурсов группы "Мойки стальные, в том числе эмалированные" на расстояние в интервале от 261 км до 280 км | 1т груза | - | - | - | - | 1959.8 | -
411704-00-0281-0300 | Перевозка железнодорожным транспортом ресурсов группы "Мойки стальные, в том числе эмалированные" на расстояние в интервале от 281 км до 300 км | 1т груза | - | - | - | - | 2009.09 | -
411704-00-0301-0330 | Перевозка железнодорожным транспортом ресурсов группы "Мойки стальные, в том числе эмалированные" на расстояние в интервале от 301 км до 330 км | 1т груза | - | - | - | - | 2071.48 | -
411704-00-0331-0360 | Перевозка железнодорожным транспортом ресурсов группы "Мойки стальные, в том числе эмалированные" на расстояние в интервале от 331 км до 360 км | 1т груза | - | - | - | - | 2146.27 | -
411704-00-0361-0390 | Перевозка железнодорожным транспортом ресурсов группы "Мойки стальные, в том числе эмалированные" на расстояние в интервале от 361 км до 390 км | 1т груза | - | - | - | - | 2219.7 | -
411704-00-0391-0420 | Перевозка железнодорожным транспортом ресурсов группы "Мойки стальные, в том числе эмалированные" на расстояние в интервале от 391 км до 420 км | 1т груза | - | - | - | - | 2291.77 | -
411704-00-0421-0450 | Перевозка железнодорожным транспортом ресурсов группы "Мойки стальные, в том числе эмалированные" на расстояние в интервале от 421 км до 450 км | 1т груза | - | - | - | - | 2372.01 | -
411704-00-0451-0480 | Перевозка железнодорожным транспортом ресурсов группы "Мойки стальные, в том числе эмалированные" на расстояние в интервале от 451 км до 480 км | 1т груза | - | - | - | - | 2442.04 | -
411704-00-0481-0510 | Перевозка железнодорожным транспортом ресурсов группы "Мойки стальные, в том числе эмалированные" на расстояние в интервале от 481 км до 510 км | 1т груза | - | - | - | - | 2511.05 | -
411704-00-0511-0540 | Перевозка железнодорожным транспортом ресурсов группы "Мойки стальные, в том числе эмалированные" на расстояние в интервале от 511 км до 540 км | 1т груза | - | - | - | - | 2589.92 | -
411704-00-0541-0570 | Перевозка железнодорожным транспортом ресурсов группы "Мойки стальные, в том числе эмалированные" на расстояние в интервале от 541 км до 570 км | 1т груза | - | - | - | - | 2656.89 | -
411704-00-0571-0600 | Перевозка железнодорожным транспортом ресурсов группы "Мойки стальные, в том числе эмалированные" на расстояние в интервале от 571 км до 600 км | 1т груза | - | - | - | - | 2735.08 | -
411704-00-0601-0640 | Перевозка железнодорожным транспортом ресурсов группы "Мойки стальные, в том числе эмалированные" на расстояние в интервале от 601 км до 640 км | 1т груза | - | - | - | - | 2813.1 | -
411704-00-0641-0680 | Перевозка железнодорожным транспортом ресурсов группы "Мойки стальные, в том числе эмалированные" на расстояние в интервале от 641 км до 680 км | 1т груза | - | - | - | - | 2916.45 | -
411704-00-0681-0720 | Перевозка железнодорожным транспортом ресурсов группы "Мойки стальные, в том числе эмалированные" на расстояние в интервале от 681 км до 720 км | 1т груза | - | - | - | - | 3004.84 | -
411704-00-0721-0760 | Перевозка железнодорожным транспортом ресурсов группы "Мойки стальные, в том числе эмалированные" на расстояние в интервале от 721 км до 760 км | 1т груза | - | - | - | - | 3107.51 | -
411704-00-0761-0800 | Перевозка железнодорожным транспортом ресурсов группы "Мойки стальные, в том числе эмалированные" на расстояние в интервале от 761 км до 800 км | 1т груза | - | - | - | - | 3193.17 | -
411704-00-0801-0840 | Перевозка железнодорожным транспортом ресурсов группы "Мойки стальные, в том числе эмалированные" на расстояние в интервале от 801 км до 840 км | 1т груза | - | - | - | - | 3295.16 | -
411704-00-0841-0880 | Перевозка железнодорожным транспортом ресурсов группы "Мойки стальные, в том числе эмалированные" на расстояние в интервале от 841 км до 880 км | 1т груза | - | - | - | - | 3396.81 | -
411704-00-0881-0920 | Перевозка железнодорожным транспортом ресурсов группы "Мойки стальные, в том числе эмалированные" на расстояние в интервале от 881 км до 920 км | 1т груза | - | - | - | - | 3479.08 | -
411704-00-0921-0960 | Перевозка железнодорожным транспортом ресурсов группы "Мойки стальные, в том числе эмалированные" на расстояние в интервале от 921 км до 960 км | 1т груза | - | - | - | - | 3580.05 | -
411704-00-0961-1000 | Перевозка железнодорожным транспортом ресурсов группы "Мойки стальные, в том числе эмалированные" на расстояние в интервале от 961 км до 1000 км | 1т груза | - | - | - | - | 3659.59 | -
411704-00-1001-1050 | Перевозка железнодорожным транспортом ресурсов группы "Мойки стальные, в том числе эмалированные" на расстояние в интервале от 1001 км до 1050 км | 1т груза | - | - | - | - | 3772.29 | -
411704-00-1051-1100 | Перевозка железнодорожным транспортом ресурсов группы "Мойки стальные, в том числе эмалированные" на расстояние в интервале от 1051 км до 1100 км | 1т груза | - | - | - | - | 3897.39 | -
411704-00-1101-1150 | Перевозка железнодорожным транспортом ресурсов группы "Мойки стальные, в том числе эмалированные" на расстояние в интервале от 1101 км до 1150 км | 1т груза | - | - | - | - | 3997.67 | -
411704-00-1151-1200 | Перевозка железнодорожным транспортом ресурсов группы "Мойки стальные, в том числе эмалированные" на расстояние в интервале от 1151 км до 1200 км | 1т груза | - | - | - | - | 4121.76 | -
411704-00-1201-1250 | Перевозка железнодорожным транспортом ресурсов группы "Мойки стальные, в том числе эмалированные" на расстояние в интервале от 1201 км до 1250 км | 1т груза | - | - | - | - | 4219.32 | -
411704-00-1251-1300 | Перевозка железнодорожным транспортом ресурсов группы "Мойки стальные, в том числе эмалированные" на расстояние в интервале от 1251 км до 1300 км | 1т груза | - | - | - | - | 4342.04 | -
411704-00-1301-1350 | Перевозка железнодорожным транспортом ресурсов группы "Мойки стальные, в том числе эмалированные" на расстояние в интервале от 1301 км до 1350 км | 1т груза | - | - | - | - | 4436.2 | -
411704-00-1351-1400 | Перевозка железнодорожным транспортом ресурсов группы "Мойки стальные, в том числе эмалированные" на расстояние в интервале от 1351 км до 1400 км | 1т груза | - | - | - | - | 4557.91 | -
411704-00-1401-1450 | Перевозка железнодорожным транспортом ресурсов группы "Мойки стальные, в том числе эмалированные" на расстояние в интервале от 1401 км до 1450 км | 1т груза | - | - | - | - | 4679.95 | -
411704-00-1451-1500 | Перевозка железнодорожным транспортом ресурсов группы "Мойки стальные, в том числе эмалированные" на расстояние в интервале от 1451 км до 1500 км | 1т груза | - | - | - | - | 4769.69 | -
411704-00-1501-1600 | Перевозка железнодорожным транспортом ресурсов группы "Мойки стальные, в том числе эмалированные" на расстояние в интервале от 1501 км до 1600 км | 1т груза | - | - | - | - | 4950.71 | -
411704-00-1601-1700 | Перевозка железнодорожным транспортом ресурсов группы "Мойки стальные, в том числе эмалированные" на расстояние в интервале от 1601 км до 1700 км | 1т груза | - | - | - | - | 5156.03 | -
411704-00-1701-1800 | Перевозка железнодорожным транспортом ресурсов группы "Мойки стальные, в том числе эмалированные" на расстояние в интервале от 1701 км до 1800 км | 1т груза | - | - | - | - | 5357.27 | -
411704-00-1801-1900 | Перевозка железнодорожным транспортом ресурсов группы "Мойки стальные, в том числе эмалированные" на расстояние в интервале от 1801 км до 1900 км | 1т груза | - | - | - | - | 5594.56 | -
411704-00-1901-2000 | Перевозка железнодорожным транспортом ресурсов группы "Мойки стальные, в том числе эмалированные" на расстояние в интервале от 1901 км до 2000 км | 1т груза | - | - | - | - | 5789.33 | -
411704-00-2001-2100 | Перевозка железнодорожным транспортом ресурсов группы "Мойки стальные, в том числе эмалированные" на расстояние в интервале от 2001 км до 2100 км | 1т груза | - | - | - | - | 5979.68 | -
411704-00-2101-2200 | Перевозка железнодорожным транспортом ресурсов группы "Мойки стальные, в том числе эмалированные" на расстояние в интервале от 2101 км до 2200 км | 1т груза | - | - | - | - | 6212.21 | -
411704-00-2201-2300 | Перевозка железнодорожным транспортом ресурсов группы "Мойки стальные, в том числе эмалированные" на расстояние в интервале от 2201 км до 2300 км | 1т груза | - | - | - | - | 6396.1 | -
411704-00-2301-2400 | Перевозка железнодорожным транспортом ресурсов группы "Мойки стальные, в том числе эмалированные" на расстояние в интервале от 2301 км до 2400 км | 1т груза | - | - | - | - | 6575.57 | -
411704-00-2401-2500 | Перевозка железнодорожным транспортом ресурсов группы "Мойки стальные, в том числе эмалированные" на расстояние в интервале от 2401 км до 2500 км | 1т груза | - | - | - | - | 6804.02 | -
411704-00-2501-2600 | Перевозка железнодорожным транспортом ресурсов группы "Мойки стальные, в том числе эмалированные" на расстояние в интервале от 2501 км до 2600 км | 1т груза | - | - | - | - | 6977.02 | -
411704-00-2601-2700 | Перевозка железнодорожным транспортом ресурсов группы "Мойки стальные, в том числе эмалированные" на расстояние в интервале от 2601 км до 2700 км | 1т груза | - | - | - | - | 7145.61 | -
411704-00-2701-2800 | Перевозка железнодорожным транспортом ресурсов группы "Мойки стальные, в том числе эмалированные" на расстояние в интервале от 2701 км до 2800 км | 1т груза | - | - | - | - | 7369.63 | -
411704-00-2801-2900 | Перевозка железнодорожным транспортом ресурсов группы "Мойки стальные, в том числе эмалированные" на расстояние в интервале от 2801 км до 2900 км | 1т груза | - | - | - | - | 7531.76 | -
411704-00-2901-3000 | Перевозка железнодорожным транспортом ресурсов группы "Мойки стальные, в том числе эмалированные" на расстояние в интервале от 2901 км до 3000 км | 1т груза | - | - | - | - | 7689.46 | -
411704-00-3001-3100 | Перевозка железнодорожным транспортом ресурсов группы "Мойки стальные, в том числе эмалированные" на расстояние в интервале от 3001 км до 3100 км | 1т груза | - | - | - | - | 7758.41 | -
411704-00-3101-3200 | Перевозка железнодорожным транспортом ресурсов группы "Мойки стальные, в том числе эмалированные" на расстояние в интервале от 3101 км до 3200 км | 1т груза | - | - | - | - | 7973.83 | -
411704-00-3201-3300 | Перевозка железнодорожным транспортом ресурсов группы "Мойки стальные, в том числе эмалированные" на расстояние в интервале от 3201 км до 3300 км | 1т груза | - | - | - | - | 8189.59 | -
411704-00-3301-3400 | Перевозка железнодорожным транспортом ресурсов группы "Мойки стальные, в том числе эмалированные" на расстояние в интервале от 3301 км до 3400 км | 1т груза | - | - | - | - | 8405.01 | -
411704-00-3401-3500 | Перевозка железнодорожным транспортом ресурсов группы "Мойки стальные, в том числе эмалированные" на расстояние в интервале от 3401 км до 3500 км | 1т груза | - | - | - | - | 8620.43 | -
411704-00-3501-3600 | Перевозка железнодорожным транспортом ресурсов группы "Мойки стальные, в том числе эмалированные" на расстояние в интервале от 3501 км до 3600 км | 1т груза | - | - | - | - | 8835.85 | -
411704-00-3601-3700 | Перевозка железнодорожным транспортом ресурсов группы "Мойки стальные, в том числе эмалированные" на расстояние в интервале от 3601 км до 3700 км | 1т груза | - | - | - | - | 9051.6 | -
411704-00-3701-3800 | Перевозка железнодорожным транспортом ресурсов группы "Мойки стальные, в том числе эмалированные" на расстояние в интервале от 3701 км до 3800 км | 1т груза | - | - | - | - | 9267.02 | -
411704-00-3801-3900 | Перевозка железнодорожным транспортом ресурсов группы "Мойки стальные, в том числе эмалированные" на расстояние в интервале от 3801 км до 3900 км | 1т груза | - | - | - | - | 9482.44 | -
411704-00-3901-4000 | Перевозка железнодорожным транспортом ресурсов группы "Мойки стальные, в том числе эмалированные" на расстояние в интервале от 3901 км до 4000 км | 1т груза | - | - | - | - | 9698.2 | -
411704-00-4001-4100 | Перевозка железнодорожным транспортом ресурсов группы "Мойки стальные, в том числе эмалированные" на расстояние в интервале от 4001 км до 4100 км | 1т груза | - | - | - | - | 9913.62 | -
411704-00-4101-4200 | Перевозка железнодорожным транспортом ресурсов группы "Мойки стальные, в том числе эмалированные" на расстояние в интервале от 4101 км до 4200 км | 1т груза | - | - | - | - | 10129.04 | -
411704-00-4201-4300 | Перевозка железнодорожным транспортом ресурсов группы "Мойки стальные, в том числе эмалированные" на расстояние в интервале от 4201 км до 4300 км | 1т груза | - | - | - | - | 10344.79 | -
411704-00-4301-4400 | Перевозка железнодорожным транспортом ресурсов группы "Мойки стальные, в том числе эмалированные" на расстояние в интервале от 4301 км до 4400 км | 1т груза | - | - | - | - | 10560.21 | -
411704-00-4401-4500 | Перевозка железнодорожным транспортом ресурсов группы "Мойки стальные, в том числе эмалированные" на расстояние в интервале от 4401 км до 4500 км | 1т груза | - | - | - | - | 10775.63 | -
411704-00-4501-4600 | Перевозка железнодорожным транспортом ресурсов группы "Мойки стальные, в том числе эмалированные" на расстояние в интервале от 4501 км до 4600 км | 1т груза | - | - | - | - | 10991.05 | -
411704-00-4601-4700 | Перевозка железнодорожным транспортом ресурсов группы "Мойки стальные, в том числе эмалированные" на расстояние в интервале от 4601 км до 4700 км | 1т груза | - | - | - | - | 11206.8 | -
411704-00-4701-4800 | Перевозка железнодорожным транспортом ресурсов группы "Мойки стальные, в том числе эмалированные" на расстояние в интервале от 4701 км до 4800 км | 1т груза | - | - | - | - | 11422.23 | -
411704-00-4801-4900 | Перевозка железнодорожным транспортом ресурсов группы "Мойки стальные, в том числе эмалированные" на расстояние в интервале от 4801 км до 4900 км | 1т груза | - | - | - | - | 11637.65 | -
411704-00-4901-5000 | Перевозка железнодорожным транспортом ресурсов группы "Мойки стальные, в том числе эмалированные" на расстояние в интервале от 4901 км до 5000 км | 1т груза | - | - | - | - | 11853.4 | -
411704-00-5001-5100 | Перевозка железнодорожным транспортом ресурсов группы "Мойки стальные, в том числе эмалированные" на расстояние в интервале от 5001 км до 5100 км | 1т груза | - | - | - | - | 12068.82 | -
411704-00-5101-5200 | Перевозка железнодорожным транспортом ресурсов группы "Мойки стальные, в том числе эмалированные" на расстояние в интервале от 5101 км до 5200 км | 1т груза | - | - | - | - | 12284.24 | -
411704-00-5201-5300 | Перевозка железнодорожным транспортом ресурсов группы "Мойки стальные, в том числе эмалированные" на расстояние в интервале от 5201 км до 5300 км | 1т груза | - | - | - | - | 12499.99 | -
411704-00-5301-5400 | Перевозка железнодорожным транспортом ресурсов группы "Мойки стальные, в том числе эмалированные" на расстояние в интервале от 5301 км до 5400 км | 1т груза | - | - | - | - | 12715.41 | -
411704-00-5401-5500 | Перевозка железнодорожным транспортом ресурсов группы "Мойки стальные, в том числе эмалированные" на расстояние в интервале от 5401 км до 5500 км | 1т груза | - | - | - | - | 12930.83 | -
411704-00-5501-5700 | Перевозка железнодорожным транспортом ресурсов группы "Мойки стальные, в том числе эмалированные" на расстояние в интервале от 5501 км до 5700 км | 1т груза | - | - | - | - | 13254.3 | -
411704-00-5701-5900 | Перевозка железнодорожным транспортом ресурсов группы "Мойки стальные, в том числе эмалированные" на расстояние в интервале от 5701 км до 5900 км | 1т груза | - | - | - | - | 13685.14 | -
411704-00-5901-6100 | Перевозка железнодорожным транспортом ресурсов группы "Мойки стальные, в том числе эмалированные" на расстояние в интервале от 5901 км до 6100 км | 1т груза | - | - | - | - | 14116.31 | -
411704-00-6101-6300 | Перевозка железнодорожным транспортом ресурсов группы "Мойки стальные, в том числе эмалированные" на расстояние в интервале от 6101 км до 6300 км | 1т груза | - | - | - | - | 14547.15 | -
411704-00-6301-6500 | Перевозка железнодорожным транспортом ресурсов группы "Мойки стальные, в том числе эмалированные" на расстояние в интервале от 6301 км до 6500 км | 1т груза | - | - | - | - | 14978.33 | -
411704-00-6501-6700 | Перевозка железнодорожным транспортом ресурсов группы "Мойки стальные, в том числе эмалированные" на расстояние в интервале от 6501 км до 6700 км | 1т груза | - | - | - | - | 15409.17 | -
411704-00-6701-6900 | Перевозка железнодорожным транспортом ресурсов группы "Мойки стальные, в том числе эмалированные" на расстояние в интервале от 6701 км до 6900 км | 1т груза | - | - | - | - | 15840.34 | -
411704-00-6901-7100 | Перевозка железнодорожным транспортом ресурсов группы "Мойки стальные, в том числе эмалированные" на расстояние в интервале от 6901 км до 7100 км | 1т груза | - | - | - | - | 16271.52 | -
411704-00-7101-7300 | Перевозка железнодорожным транспортом ресурсов группы "Мойки стальные, в том числе эмалированные" на расстояние в интервале от 7101 км до 7300 км | 1т груза | - | - | - | - | 16702.36 | -
411704-00-7301-7500 | Перевозка железнодорожным транспортом ресурсов группы "Мойки стальные, в том числе эмалированные" на расстояние в интервале от 7301 км до 7500 км | 1т груза | - | - | - | - | 17133.53 | -
411704-00-7501-7700 | Перевозка железнодорожным транспортом ресурсов группы "Мойки стальные, в том числе эмалированные" на расстояние в интервале от 7501 км до 7700 км | 1т груза | - | - | - | - | 17564.37 | -
411704-00-7701-7900 | Перевозка железнодорожным транспортом ресурсов группы "Мойки стальные, в том числе эмалированные" на расстояние в интервале от 7701 км до 7900 км | 1т груза | - | - | - | - | 17995.55 | -
411704-00-7901-8100 | Перевозка железнодорожным транспортом ресурсов группы "Мойки стальные, в том числе эмалированные" на расстояние в интервале от 7901 км до 8100 км | 1т груза | - | - | - | - | 18426.72 | -
411704-00-8101-8300 | Перевозка железнодорожным транспортом ресурсов группы "Мойки стальные, в том числе эмалированные" на расстояние в интервале от 8101 км до 8300 км | 1т груза | - | - | - | - | 18857.56 | -
411704-00-8301-8500 | Перевозка железнодорожным транспортом ресурсов группы "Мойки стальные, в том числе эмалированные" на расстояние в интервале от 8301 км до 8500 км | 1т груза | - | - | - | - | 19288.74 | -
411704-00-8501-8700 | Перевозка железнодорожным транспортом ресурсов группы "Мойки стальные, в том числе эмалированные" на расстояние в интервале от 8501 км до 8700 км | 1т груза | - | - | - | - | 19719.58 | -
411704-00-8701-8900 | Перевозка железнодорожным транспортом ресурсов группы "Мойки стальные, в том числе эмалированные" на расстояние в интервале от 8701 км до 8900 км | 1т груза | - | - | - | - | 20150.75 | -
411704-00-8901-9100 | Перевозка железнодорожным транспортом ресурсов группы "Мойки стальные, в том числе эмалированные" на расстояние в интервале от 8901 км до 9100 км | 1т груза | - | - | - | - | 20581.92 | -
411704-00-9101-9300 | Перевозка железнодорожным транспортом ресурсов группы "Мойки стальные, в том числе эмалированные" на расстояние в интервале от 9101 км до 9300 км | 1т груза | - | - | - | - | 21012.77 | -
411704-00-9301-9500 | Перевозка железнодорожным транспортом ресурсов группы "Мойки стальные, в том числе эмалированные" на расстояние в интервале от 9301 км до 9500 км | 1т груза | - | - | - | - | 21443.94 | -
411704-00-9501-9700 | Перевозка железнодорожным транспортом ресурсов группы "Мойки стальные, в том числе эмалированные" на расстояние в интервале от 9501 км до 9700 км | 1т груза | - | - | - | - | 21874.78 | -
411704-00-9701-9900 | Перевозка железнодорожным транспортом ресурсов группы "Мойки стальные, в том числе эмалированные" на расстояние в интервале от 9701 км до 9900 км | 1т груза | - | - | - | - | 22305.95 | -
411719-00-0001-0005 | Перевозка железнодорожным транспортом ресурсов группы "Мойки чугунные" на расстояние в интервале от 1 км до 5 км | 1т груза | - | - | - | - | 1214.31 | -
411719-00-0006-0010 | Перевозка железнодорожным транспортом ресурсов группы "Мойки чугунные" на расстояние в интервале от 6 км до 10 км | 1т груза | - | - | - | - | 1231.82 | -
411719-00-0011-0015 | Перевозка железнодорожным транспортом ресурсов группы "Мойки чугунные" на расстояние в интервале от 11 км до 15 км | 1т груза | - | - | - | - | 1246.61 | -
411719-00-0016-0020 | Перевозка железнодорожным транспортом ресурсов группы "Мойки чугунные" на расстояние в интервале от 16 км до 20 км | 1т груза | - | - | - | - | 1261.74 | -
411719-00-0021-0025 | Перевозка железнодорожным транспортом ресурсов группы "Мойки чугунные" на расстояние в интервале от 21 км до 25 км | 1т груза | - | - | - | - | 1276.53 | -
411719-00-0026-0030 | Перевозка железнодорожным транспортом ресурсов группы "Мойки чугунные" на расстояние в интервале от 26 км до 30 км | 1т груза | - | - | - | - | 1291.31 | -
411719-00-0031-0035 | Перевозка железнодорожным транспортом ресурсов группы "Мойки чугунные" на расстояние в интервале от 31 км до 35 км | 1т груза | - | - | - | - | 1306.44 | -
411719-00-0036-0040 | Перевозка железнодорожным транспортом ресурсов группы "Мойки чугунные" на расстояние в интервале от 36 км до 40 км | 1т груза | - | - | - | - | 1321.23 | -
411719-00-0041-0045 | Перевозка железнодорожным транспортом ресурсов группы "Мойки чугунные" на расстояние в интервале от 41 км до 45 км | 1т груза | - | - | - | - | 1336.02 | -
411719-00-0046-0050 | Перевозка железнодорожным транспортом ресурсов группы "Мойки чугунные" на расстояние в интервале от 46 км до 50 км | 1т груза | - | - | - | - | 1351.15 | -
411719-00-0051-0060 | Перевозка железнодорожным транспортом ресурсов группы "Мойки чугунные" на расстояние в интервале от 51 км до 60 км | 1т груза | - | - | - | - | 1372.15 | -
411719-00-0061-0070 | Перевозка железнодорожным транспортом ресурсов группы "Мойки чугунные" на расстояние в интервале от 61 км до 70 км | 1т груза | - | - | - | - | 1401.73 | -
411719-00-0071-0080 | Перевозка железнодорожным транспортом ресурсов группы "Мойки чугунные" на расстояние в интервале от 71 км до 80 км | 1т груза | - | - | - | - | 1431.65 | -
411719-00-0081-0090 | Перевозка железнодорожным транспортом ресурсов группы "Мойки чугунные" на расстояние в интервале от 81 км до 90 км | 1т груза | - | - | - | - | 1461.56 | -
411719-00-0091-0100 | Перевозка железнодорожным транспортом ресурсов группы "Мойки чугунные" на расстояние в интервале от 91 км до 100 км | 1т груза | - | - | - | - | 1491.14 | -
411719-00-0101-0120 | Перевозка железнодорожным транспортом ресурсов группы "Мойки чугунные" на расстояние в интервале от 101 км до 120 км | 1т груза | - | - | - | - | 1535.85 | -
411719-00-0121-0140 | Перевозка железнодорожным транспортом ресурсов группы "Мойки чугунные" на расстояние в интервале от 121 км до 140 км | 1т груза | - | - | - | - | 1595.35 | -
411719-00-0141-0160 | Перевозка железнодорожным транспортом ресурсов группы "Мойки чугунные" на расстояние в интервале от 141 км до 160 км | 1т груза | - | - | - | - | 1655.19 | -
411719-00-0161-0180 | Перевозка железнодорожным транспортом ресурсов группы "Мойки чугунные" на расстояние в интервале от 161 км до 180 км | 1т груза | - | - | - | - | 1707.2 | -
411719-00-0181-0200 | Перевозка железнодорожным транспортом ресурсов группы "Мойки чугунные" на расстояние в интервале от 181 км до 200 км | 1т груза | - | - | - | - | 1757.86 | -
411719-00-0201-0220 | Перевозка железнодорожным транспортом ресурсов группы "Мойки чугунные" на расстояние в интервале от 201 км до 220 км | 1т груза | - | - | - | - | 1810.9 | -
411719-00-0221-0240 | Перевозка железнодорожным транспортом ресурсов группы "Мойки чугунные" на расстояние в интервале от 221 км до 240 км | 1т груза | - | - | - | - | 1858.49 | -
411719-00-0241-0260 | Перевозка железнодорожным транспортом ресурсов группы "Мойки чугунные" на расстояние в интервале от 241 км до 260 км | 1т груза | - | - | - | - | 1909.48 | -
411719-00-0261-0280 | Перевозка железнодорожным транспортом ресурсов группы "Мойки чугунные" на расстояние в интервале от 261 км до 280 км | 1т груза | - | - | - | - | 1959.8 | -
411719-00-0281-0300 | Перевозка железнодорожным транспортом ресурсов группы "Мойки чугунные" на расстояние в интервале от 281 км до 300 км | 1т груза | - | - | - | - | 2009.09 | -
411719-00-0301-0330 | Перевозка железнодорожным транспортом ресурсов группы "Мойки чугунные" на расстояние в интервале от 301 км до 330 км | 1т груза | - | - | - | - | 2071.48 | -
411719-00-0331-0360 | Перевозка железнодорожным транспортом ресурсов группы "Мойки чугунные" на расстояние в интервале от 331 км до 360 км | 1т груза | - | - | - | - | 2146.27 | -
411719-00-0361-0390 | Перевозка железнодорожным транспортом ресурсов группы "Мойки чугунные" на расстояние в интервале от 361 км до 390 км | 1т груза | - | - | - | - | 2219.7 | -
411719-00-0391-0420 | Перевозка железнодорожным транспортом ресурсов группы "Мойки чугунные" на расстояние в интервале от 391 км до 420 км | 1т груза | - | - | - | - | 2291.77 | -
411719-00-0421-0450 | Перевозка железнодорожным транспортом ресурсов группы "Мойки чугунные" на расстояние в интервале от 421 км до 450 км | 1т груза | - | - | - | - | 2372.01 | -
411719-00-0451-0480 | Перевозка железнодорожным транспортом ресурсов группы "Мойки чугунные" на расстояние в интервале от 451 км до 480 км | 1т груза | - | - | - | - | 2442.04 | -
411719-00-0481-0510 | Перевозка железнодорожным транспортом ресурсов группы "Мойки чугунные" на расстояние в интервале от 481 км до 510 км | 1т груза | - | - | - | - | 2511.05 | -
411719-00-0511-0540 | Перевозка железнодорожным транспортом ресурсов группы "Мойки чугунные" на расстояние в интервале от 511 км до 540 км | 1т груза | - | - | - | - | 2589.92 | -
411719-00-0541-0570 | Перевозка железнодорожным транспортом ресурсов группы "Мойки чугунные" на расстояние в интервале от 541 км до 570 км | 1т груза | - | - | - | - | 2656.89 | -
411719-00-0571-0600 | Перевозка железнодорожным транспортом ресурсов группы "Мойки чугунные" на расстояние в интервале от 571 км до 600 км | 1т груза | - | - | - | - | 2735.08 | -
411719-00-0601-0640 | Перевозка железнодорожным транспортом ресурсов группы "Мойки чугунные" на расстояние в интервале от 601 км до 640 км | 1т груза | - | - | - | - | 2813.1 | -
411719-00-0641-0680 | Перевозка железнодорожным транспортом ресурсов группы "Мойки чугунные" на расстояние в интервале от 641 км до 680 км | 1т груза | - | - | - | - | 2916.45 | -
411719-00-0681-0720 | Перевозка железнодорожным транспортом ресурсов группы "Мойки чугунные" на расстояние в интервале от 681 км до 720 км | 1т груза | - | - | - | - | 3004.84 | -
411719-00-0721-0760 | Перевозка железнодорожным транспортом ресурсов группы "Мойки чугунные" на расстояние в интервале от 721 км до 760 км | 1т груза | - | - | - | - | 3107.51 | -
411719-00-0761-0800 | Перевозка железнодорожным транспортом ресурсов группы "Мойки чугунные" на расстояние в интервале от 761 км до 800 км | 1т груза | - | - | - | - | 3193.17 | -
411719-00-0801-0840 | Перевозка железнодорожным транспортом ресурсов группы "Мойки чугунные" на расстояние в интервале от 801 км до 840 км | 1т груза | - | - | - | - | 3295.16 | -
411719-00-0841-0880 | Перевозка железнодорожным транспортом ресурсов группы "Мойки чугунные" на расстояние в интервале от 841 км до 880 км | 1т груза | - | - | - | - | 3396.81 | -
411719-00-0881-0920 | Перевозка железнодорожным транспортом ресурсов группы "Мойки чугунные" на расстояние в интервале от 881 км до 920 км | 1т груза | - | - | - | - | 3479.08 | -
411719-00-0921-0960 | Перевозка железнодорожным транспортом ресурсов группы "Мойки чугунные" на расстояние в интервале от 921 км до 960 км | 1т груза | - | - | - | - | 3580.05 | -
411719-00-0961-1000 | Перевозка железнодорожным транспортом ресурсов группы "Мойки чугунные" на расстояние в интервале от 961 км до 1000 км | 1т груза | - | - | - | - | 3659.59 | -
411719-00-1001-1050 | Перевозка железнодорожным транспортом ресурсов группы "Мойки чугунные" на расстояние в интервале от 1001 км до 1050 км | 1т груза | - | - | - | - | 3772.29 | -
411719-00-1051-1100 | Перевозка железнодорожным транспортом ресурсов группы "Мойки чугунные" на расстояние в интервале от 1051 км до 1100 км | 1т груза | - | - | - | - | 3897.39 | -
411719-00-1101-1150 | Перевозка железнодорожным транспортом ресурсов группы "Мойки чугунные" на расстояние в интервале от 1101 км до 1150 км | 1т груза | - | - | - | - | 3997.67 | -
411719-00-1151-1200 | Перевозка железнодорожным транспортом ресурсов группы "Мойки чугунные" на расстояние в интервале от 1151 км до 1200 км | 1т груза | - | - | - | - | 4121.76 | -
411719-00-1201-1250 | Перевозка железнодорожным транспортом ресурсов группы "Мойки чугунные" на расстояние в интервале от 1201 км до 1250 км | 1т груза | - | - | - | - | 4219.32 | -
411719-00-1251-1300 | Перевозка железнодорожным транспортом ресурсов группы "Мойки чугунные" на расстояние в интервале от 1251 км до 1300 км | 1т груза | - | - | - | - | 4342.04 | -
411719-00-1301-1350 | Перевозка железнодорожным транспортом ресурсов группы "Мойки чугунные" на расстояние в интервале от 1301 км до 1350 км | 1т груза | - | - | - | - | 4436.2 | -
411719-00-1351-1400 | Перевозка железнодорожным транспортом ресурсов группы "Мойки чугунные" на расстояние в интервале от 1351 км до 1400 км | 1т груза | - | - | - | - | 4557.91 | -
411719-00-1401-1450 | Перевозка железнодорожным транспортом ресурсов группы "Мойки чугунные" на расстояние в интервале от 1401 км до 1450 км | 1т груза | - | - | - | - | 4679.95 | -
411719-00-1451-1500 | Перевозка железнодорожным транспортом ресурсов группы "Мойки чугунные" на расстояние в интервале от 1451 км до 1500 км | 1т груза | - | - | - | - | 4769.69 | -
411719-00-1501-1600 | Перевозка железнодорожным транспортом ресурсов группы "Мойки чугунные" на расстояние в интервале от 1501 км до 1600 км | 1т груза | - | - | - | - | 4950.71 | -
411719-00-1601-1700 | Перевозка железнодорожным транспортом ресурсов группы "Мойки чугунные" на расстояние в интервале от 1601 км до 1700 км | 1т груза | - | - | - | - | 5156.03 | -
411719-00-1701-1800 | Перевозка железнодорожным транспортом ресурсов группы "Мойки чугунные" на расстояние в интервале от 1701 км до 1800 км | 1т груза | - | - | - | - | 5357.27 | -
411719-00-1801-1900 | Перевозка железнодорожным транспортом ресурсов группы "Мойки чугунные" на расстояние в интервале от 1801 км до 1900 км | 1т груза | - | - | - | - | 5594.56 | -
411719-00-1901-2000 | Перевозка железнодорожным транспортом ресурсов группы "Мойки чугунные" на расстояние в интервале от 1901 км до 2000 км | 1т груза | - | - | - | - | 5789.33 | -
411719-00-2001-2100 | Перевозка железнодорожным транспортом ресурсов группы "Мойки чугунные" на расстояние в интервале от 2001 км до 2100 км | 1т груза | - | - | - | - | 5979.68 | -
411719-00-2101-2200 | Перевозка железнодорожным транспортом ресурсов группы "Мойки чугунные" на расстояние в интервале от 2101 км до 2200 км | 1т груза | - | - | - | - | 6212.21 | -
411719-00-2201-2300 | Перевозка железнодорожным транспортом ресурсов группы "Мойки чугунные" на расстояние в интервале от 2201 км до 2300 км | 1т груза | - | - | - | - | 6396.1 | -
411719-00-2301-2400 | Перевозка железнодорожным транспортом ресурсов группы "Мойки чугунные" на расстояние в интервале от 2301 км до 2400 км | 1т груза | - | - | - | - | 6575.57 | -
411719-00-2401-2500 | Перевозка железнодорожным транспортом ресурсов группы "Мойки чугунные" на расстояние в интервале от 2401 км до 2500 км | 1т груза | - | - | - | - | 6804.02 | -
411719-00-2501-2600 | Перевозка железнодорожным транспортом ресурсов группы "Мойки чугунные" на расстояние в интервале от 2501 км до 2600 км | 1т груза | - | - | - | - | 6977.02 | -
411719-00-2601-2700 | Перевозка железнодорожным транспортом ресурсов группы "Мойки чугунные" на расстояние в интервале от 2601 км до 2700 км | 1т груза | - | - | - | - | 7145.61 | -
411719-00-2701-2800 | Перевозка железнодорожным транспортом ресурсов группы "Мойки чугунные" на расстояние в интервале от 2701 км до 2800 км | 1т груза | - | - | - | - | 7369.63 | -
411719-00-2801-2900 | Перевозка железнодорожным транспортом ресурсов группы "Мойки чугунные" на расстояние в интервале от 2801 км до 2900 км | 1т груза | - | - | - | - | 7531.76 | -
411719-00-2901-3000 | Перевозка железнодорожным транспортом ресурсов группы "Мойки чугунные" на расстояние в интервале от 2901 км до 3000 км | 1т груза | - | - | - | - | 7689.46 | -
411719-00-3001-3100 | Перевозка железнодорожным транспортом ресурсов группы "Мойки чугунные" на расстояние в интервале от 3001 км до 3100 км | 1т груза | - | - | - | - | 7758.41 | -
411719-00-3101-3200 | Перевозка железнодорожным транспортом ресурсов группы "Мойки чугунные" на расстояние в интервале от 3101 км до 3200 км | 1т груза | - | - | - | - | 7973.83 | -
411719-00-3201-3300 | Перевозка железнодорожным транспортом ресурсов группы "Мойки чугунные" на расстояние в интервале от 3201 км до 3300 км | 1т груза | - | - | - | - | 8189.59 | -
411719-00-3301-3400 | Перевозка железнодорожным транспортом ресурсов группы "Мойки чугунные" на расстояние в интервале от 3301 км до 3400 км | 1т груза | - | - | - | - | 8405.01 | -
411719-00-3401-3500 | Перевозка железнодорожным транспортом ресурсов группы "Мойки чугунные" на расстояние в интервале от 3401 км до 3500 км | 1т груза | - | - | - | - | 8620.43 | -
411719-00-3501-3600 | Перевозка железнодорожным транспортом ресурсов группы "Мойки чугунные" на расстояние в интервале от 3501 км до 3600 км | 1т груза | - | - | - | - | 8835.85 | -
411719-00-3601-3700 | Перевозка железнодорожным транспортом ресурсов группы "Мойки чугунные" на расстояние в интервале от 3601 км до 3700 км | 1т груза | - | - | - | - | 9051.6 | -
411719-00-3701-3800 | Перевозка железнодорожным транспортом ресурсов группы "Мойки чугунные" на расстояние в интервале от 3701 км до 3800 км | 1т груза | - | - | - | - | 9267.02 | -
411719-00-3801-3900 | Перевозка железнодорожным транспортом ресурсов группы "Мойки чугунные" на расстояние в интервале от 3801 км до 3900 км | 1т груза | - | - | - | - | 9482.44 | -
411719-00-3901-4000 | Перевозка железнодорожным транспортом ресурсов группы "Мойки чугунные" на расстояние в интервале от 3901 км до 4000 км | 1т груза | - | - | - | - | 9698.2 | -
411719-00-4001-4100 | Перевозка железнодорожным транспортом ресурсов группы "Мойки чугунные" на расстояние в интервале от 4001 км до 4100 км | 1т груза | - | - | - | - | 9913.62 | -
411719-00-4101-4200 | Перевозка железнодорожным транспортом ресурсов группы "Мойки чугунные" на расстояние в интервале от 4101 км до 4200 км | 1т груза | - | - | - | - | 10129.04 | -
411719-00-4201-4300 | Перевозка железнодорожным транспортом ресурсов группы "Мойки чугунные" на расстояние в интервале от 4201 км до 4300 км | 1т груза | - | - | - | - | 10344.79 | -
411719-00-4301-4400 | Перевозка железнодорожным транспортом ресурсов группы "Мойки чугунные" на расстояние в интервале от 4301 км до 4400 км | 1т груза | - | - | - | - | 10560.21 | -
411719-00-4401-4500 | Перевозка железнодорожным транспортом ресурсов группы "Мойки чугунные" на расстояние в интервале от 4401 км до 4500 км | 1т груза | - | - | - | - | 10775.63 | -
411719-00-4501-4600 | Перевозка железнодорожным транспортом ресурсов группы "Мойки чугунные" на расстояние в интервале от 4501 км до 4600 км | 1т груза | - | - | - | - | 10991.05 | -
411719-00-4601-4700 | Перевозка железнодорожным транспортом ресурсов группы "Мойки чугунные" на расстояние в интервале от 4601 км до 4700 км | 1т груза | - | - | - | - | 11206.8 | -
411719-00-4701-4800 | Перевозка железнодорожным транспортом ресурсов группы "Мойки чугунные" на расстояние в интервале от 4701 км до 4800 км | 1т груза | - | - | - | - | 11422.23 | -
411719-00-4801-4900 | Перевозка железнодорожным транспортом ресурсов группы "Мойки чугунные" на расстояние в интервале от 4801 км до 4900 км | 1т груза | - | - | - | - | 11637.65 | -
411719-00-4901-5000 | Перевозка железнодорожным транспортом ресурсов группы "Мойки чугунные" на расстояние в интервале от 4901 км до 5000 км | 1т груза | - | - | - | - | 11853.4 | -
411719-00-5001-5100 | Перевозка железнодорожным транспортом ресурсов группы "Мойки чугунные" на расстояние в интервале от 5001 км до 5100 км | 1т груза | - | - | - | - | 12068.82 | -
411719-00-5101-5200 | Перевозка железнодорожным транспортом ресурсов группы "Мойки чугунные" на расстояние в интервале от 5101 км до 5200 км | 1т груза | - | - | - | - | 12284.24 | -
411719-00-5201-5300 | Перевозка железнодорожным транспортом ресурсов группы "Мойки чугунные" на расстояние в интервале от 5201 км до 5300 км | 1т груза | - | - | - | - | 12499.99 | -
411719-00-5301-5400 | Перевозка железнодорожным транспортом ресурсов группы "Мойки чугунные" на расстояние в интервале от 5301 км до 5400 км | 1т груза | - | - | - | - | 12715.41 | -
411719-00-5401-5500 | Перевозка железнодорожным транспортом ресурсов группы "Мойки чугунные" на расстояние в интервале от 5401 км до 5500 км | 1т груза | - | - | - | - | 12930.83 | -
411719-00-5501-5700 | Перевозка железнодорожным транспортом ресурсов группы "Мойки чугунные" на расстояние в интервале от 5501 км до 5700 км | 1т груза | - | - | - | - | 13254.3 | -
411719-00-5701-5900 | Перевозка железнодорожным транспортом ресурсов группы "Мойки чугунные" на расстояние в интервале от 5701 км до 5900 км | 1т груза | - | - | - | - | 13685.14 | -
411719-00-5901-6100 | Перевозка железнодорожным транспортом ресурсов группы "Мойки чугунные" на расстояние в интервале от 5901 км до 6100 км | 1т груза | - | - | - | - | 14116.31 | -
411719-00-6101-6300 | Перевозка железнодорожным транспортом ресурсов группы "Мойки чугунные" на расстояние в интервале от 6101 км до 6300 км | 1т груза | - | - | - | - | 14547.15 | -
411719-00-6301-6500 | Перевозка железнодорожным транспортом ресурсов группы "Мойки чугунные" на расстояние в интервале от 6301 км до 6500 км | 1т груза | - | - | - | - | 14978.33 | -
411719-00-6501-6700 | Перевозка железнодорожным транспортом ресурсов группы "Мойки чугунные" на расстояние в интервале от 6501 км до 6700 км | 1т груза | - | - | - | - | 15409.17 | -
411719-00-6701-6900 | Перевозка железнодорожным транспортом ресурсов группы "Мойки чугунные" на расстояние в интервале от 6701 км до 6900 км | 1т груза | - | - | - | - | 15840.34 | -
411719-00-6901-7100 | Перевозка железнодорожным транспортом ресурсов группы "Мойки чугунные" на расстояние в интервале от 6901 км до 7100 км | 1т груза | - | - | - | - | 16271.52 | -
411719-00-7101-7300 | Перевозка железнодорожным транспортом ресурсов группы "Мойки чугунные" на расстояние в интервале от 7101 км до 7300 км | 1т груза | - | - | - | - | 16702.36 | -
411719-00-7301-7500 | Перевозка железнодорожным транспортом ресурсов группы "Мойки чугунные" на расстояние в интервале от 7301 км до 7500 км | 1т груза | - | - | - | - | 17133.53 | -
411719-00-7501-7700 | Перевозка железнодорожным транспортом ресурсов группы "Мойки чугунные" на расстояние в интервале от 7501 км до 7700 км | 1т груза | - | - | - | - | 17564.37 | -
411719-00-7701-7900 | Перевозка железнодорожным транспортом ресурсов группы "Мойки чугунные" на расстояние в интервале от 7701 км до 7900 км | 1т груза | - | - | - | - | 17995.55 | -
411719-00-7901-8100 | Перевозка железнодорожным транспортом ресурсов группы "Мойки чугунные" на расстояние в интервале от 7901 км до 8100 км | 1т груза | - | - | - | - | 18426.72 | -
411719-00-8101-8300 | Перевозка железнодорожным транспортом ресурсов группы "Мойки чугунные" на расстояние в интервале от 8101 км до 8300 км | 1т груза | - | - | - | - | 18857.56 | -
411719-00-8301-8500 | Перевозка железнодорожным транспортом ресурсов группы "Мойки чугунные" на расстояние в интервале от 8301 км до 8500 км | 1т груза | - | - | - | - | 19288.74 | -
411719-00-8501-8700 | Перевозка железнодорожным транспортом ресурсов группы "Мойки чугунные" на расстояние в интервале от 8501 км до 8700 км | 1т груза | - | - | - | - | 19719.58 | -
411719-00-8701-8900 | Перевозка железнодорожным транспортом ресурсов группы "Мойки чугунные" на расстояние в интервале от 8701 км до 8900 км | 1т груза | - | - | - | - | 20150.75 | -
411719-00-8901-9100 | Перевозка железнодорожным транспортом ресурсов группы "Мойки чугунные" на расстояние в интервале от 8901 км до 9100 км | 1т груза | - | - | - | - | 20581.92 | -
411719-00-9101-9300 | Перевозка железнодорожным транспортом ресурсов группы "Мойки чугунные" на расстояние в интервале от 9101 км до 9300 км | 1т груза | - | - | - | - | 21012.77 | -
411719-00-9301-9500 | Перевозка железнодорожным транспортом ресурсов группы "Мойки чугунные" на расстояние в интервале от 9301 км до 9500 км | 1т груза | - | - | - | - | 21443.94 | -
411719-00-9501-9700 | Перевозка железнодорожным транспортом ресурсов группы "Мойки чугунные" на расстояние в интервале от 9501 км до 9700 км | 1т груза | - | - | - | - | 21874.78 | -
411719-00-9701-9900 | Перевозка железнодорожным транспортом ресурсов группы "Мойки чугунные" на расстояние в интервале от 9701 км до 9900 км | 1т груза | - | - | - | - | 22305.95 | -
723259-00-0001-0005 | Перевозка железнодорожным транспортом ресурсов группы "Монометры,не поименованные в алфавите" на расстояние в интервале от 1 км до 5 км | 1т груза | - | - | - | - | 967.55 | -
723259-00-0006-0010 | Перевозка железнодорожным транспортом ресурсов группы "Монометры,не поименованные в алфавите" на расстояние в интервале от 6 км до 10 км | 1т груза | - | - | - | - | 982.83 | -
723259-00-0011-0015 | Перевозка железнодорожным транспортом ресурсов группы "Монометры,не поименованные в алфавите" на расстояние в интервале от 11 км до 15 км | 1т груза | - | - | - | - | 995.61 | -
723259-00-0016-0020 | Перевозка железнодорожным транспортом ресурсов группы "Монометры,не поименованные в алфавите" на расстояние в интервале от 16 км до 20 км | 1т груза | - | - | - | - | 1008.39 | -
723259-00-0021-0025 | Перевозка железнодорожным транспортом ресурсов группы "Монометры,не поименованные в алфавите" на расстояние в интервале от 21 км до 25 км | 1т груза | - | - | - | - | 1021.18 | -
723259-00-0026-0030 | Перевозка железнодорожным транспортом ресурсов группы "Монометры,не поименованные в алфавите" на расстояние в интервале от 26 км до 30 км | 1т груза | - | - | - | - | 1034.24 | -
723259-00-0031-0035 | Перевозка железнодорожным транспортом ресурсов группы "Монометры,не поименованные в алфавите" на расстояние в интервале от 31 км до 35 км | 1т груза | - | - | - | - | 1047.02 | -
723259-00-0036-0040 | Перевозка железнодорожным транспортом ресурсов группы "Монометры,не поименованные в алфавите" на расстояние в интервале от 36 км до 40 км | 1т груза | - | - | - | - | 1059.81 | -
723259-00-0041-0045 | Перевозка железнодорожным транспортом ресурсов группы "Монометры,не поименованные в алфавите" на расстояние в интервале от 41 км до 45 км | 1т груза | - | - | - | - | 1072.59 | -
723259-00-0046-0050 | Перевозка железнодорожным транспортом ресурсов группы "Монометры,не поименованные в алфавите" на расстояние в интервале от 46 км до 50 км | 1т груза | - | - | - | - | 1085.65 | -
723259-00-0051-0060 | Перевозка железнодорожным транспортом ресурсов группы "Монометры,не поименованные в алфавите" на расстояние в интервале от 51 км до 60 км | 1т груза | - | - | - | - | 1103.72 | -
723259-00-0061-0070 | Перевозка железнодорожным транспортом ресурсов группы "Монометры,не поименованные в алфавите" на расстояние в интервале от 61 км до 70 км | 1т груза | - | - | - | - | 1129.29 | -
723259-00-0071-0080 | Перевозка железнодорожным транспортом ресурсов группы "Монометры,не поименованные в алфавите" на расстояние в интервале от 71 км до 80 км | 1т груза | - | - | - | - | 1155.14 | -
723259-00-0081-0090 | Перевозка железнодорожным транспортом ресурсов группы "Монометры,не поименованные в алфавите" на расстояние в интервале от 81 км до 90 км | 1т груза | - | - | - | - | 1180.71 | -
723259-00-0091-0100 | Перевозка железнодорожным транспортом ресурсов группы "Монометры,не поименованные в алфавите" на расстояние в интервале от 91 км до 100 км | 1т груза | - | - | - | - | 1206.55 | -
723259-00-0101-0120 | Перевозка железнодорожным транспортом ресурсов группы "Монометры,не поименованные в алфавите" на расстояние в интервале от 101 км до 120 км | 1т груза | - | - | - | - | 1244.91 | -
723259-00-0121-0140 | Перевозка железнодорожным транспортом ресурсов группы "Монометры,не поименованные в алфавите" на расстояние в интервале от 121 км до 140 км | 1т груза | - | - | - | - | 1296.32 | -
723259-00-0141-0160 | Перевозка железнодорожным транспортом ресурсов группы "Монометры,не поименованные в алфавите" на расстояние в интервале от 141 км до 160 км | 1т груза | - | - | - | - | 1347.73 | -
723259-00-0161-0180 | Перевозка железнодорожным транспортом ресурсов группы "Монометры,не поименованные в алфавите" на расстояние в интервале от 161 км до 180 км | 1т груза | - | - | - | - | 1392.79 | -
723259-00-0181-0200 | Перевозка железнодорожным транспортом ресурсов группы "Монометры,не поименованные в алфавите" на расстояние в интервале от 181 км до 200 км | 1т груза | - | - | - | - | 1436.19 | -
723259-00-0201-0220 | Перевозка железнодорожным транспортом ресурсов группы "Монометры,не поименованные в алфавите" на расстояние в интервале от 201 км до 220 км | 1т груза | - | - | - | - | 1482.08 | -
723259-00-0221-0240 | Перевозка железнодорожным транспортом ресурсов группы "Монометры,не поименованные в алфавите" на расстояние в интервале от 221 км до 240 км | 1т груза | - | - | - | - | 1522.99 | -
723259-00-0241-0260 | Перевозка железнодорожным транспортом ресурсов группы "Монометры,не поименованные в алфавите" на расстояние в интервале от 241 км до 260 км | 1т груза | - | - | - | - | 1566.94 | -
723259-00-0261-0280 | Перевозка железнодорожным транспортом ресурсов группы "Монометры,не поименованные в алфавите" на расстояние в интервале от 261 км до 280 км | 1т груза | - | - | - | - | 1610.07 | -
723259-00-0281-0300 | Перевозка железнодорожным транспортом ресурсов группы "Монометры,не поименованные в алфавите" на расстояние в интервале от 281 км до 300 км | 1т груза | - | - | - | - | 1652.64 | -
723259-00-0301-0330 | Перевозка железнодорожным транспортом ресурсов группы "Монометры,не поименованные в алфавите" на расстояние в интервале от 301 км до 330 км | 1т груза | - | - | - | - | 1706.06 | -
723259-00-0331-0360 | Перевозка железнодорожным транспортом ресурсов группы "Монометры,не поименованные в алфавите" на расстояние в интервале от 331 км до 360 км | 1т груза | - | - | - | - | 1770.33 | -
723259-00-0361-0390 | Перевозка железнодорожным транспортом ресурсов группы "Монометры,не поименованные в алфавите" на расстояние в интервале от 361 км до 390 км | 1т груза | - | - | - | - | 1833.5 | -
723259-00-0391-0420 | Перевозка железнодорожным транспортом ресурсов группы "Монометры,не поименованные в алфавите" на расстояние в интервале от 391 км до 420 км | 1т груза | - | - | - | - | 1895.56 | -
723259-00-0421-0450 | Перевозка железнодорожным транспортом ресурсов группы "Монометры,не поименованные в алфавите" на расстояние в интервале от 421 км до 450 км | 1т груза | - | - | - | - | 1964.8 | -
723259-00-0451-0480 | Перевозка железнодорожным транспортом ресурсов группы "Монометры,не поименованные в алфавите" на расстояние в интервале от 451 км до 480 км | 1т груза | - | - | - | - | 2025.2 | -
723259-00-0481-0510 | Перевозка железнодорожным транспортом ресурсов группы "Монометры,не поименованные в алфавите" на расстояние в интервале от 481 км до 510 км | 1т груза | - | - | - | - | 2084.22 | -
723259-00-0511-0540 | Перевозка железнодорожным транспортом ресурсов группы "Монометры,не поименованные в алфавите" на расстояние в интервале от 511 км до 540 км | 1т груза | - | - | - | - | 2152.36 | -
723259-00-0541-0570 | Перевозка железнодорожным транспортом ресурсов группы "Монометры,не поименованные в алфавите" на расстояние в интервале от 541 км до 570 км | 1т груза | - | - | - | - | 2209.72 | -
723259-00-0571-0600 | Перевозка железнодорожным транспортом ресурсов группы "Монометры,не поименованные в алфавите" на расстояние в интервале от 571 км до 600 км | 1т груза | - | - | - | - | 2277.04 | -
723259-00-0601-0640 | Перевозка железнодорожным транспортом ресурсов группы "Монометры,не поименованные в алфавите" на расстояние в интервале от 601 км до 640 км | 1т груза | - | - | - | - | 2344.14 | -
723259-00-0641-0680 | Перевозка железнодорожным транспортом ресурсов группы "Монометры,не поименованные в алфавите" на расстояние в интервале от 641 км до 680 км | 1т груза | - | - | - | - | 2433.15 | -
723259-00-0681-0720 | Перевозка железнодорожным транспортом ресурсов группы "Монометры,не поименованные в алфавите" на расстояние в интервале от 681 км до 720 км | 1т груза | - | - | - | - | 2508.9 | -
723259-00-0721-0760 | Перевозка железнодорожным транспортом ресурсов группы "Монометры,не поименованные в алфавите" на расстояние в интервале от 721 км до 760 км | 1т груза | - | - | - | - | 2597.36 | -
723259-00-0761-0800 | Перевозка железнодорожным транспортом ресурсов группы "Монометры,не поименованные в алфавите" на расстояние в интервале от 761 км до 800 км | 1т груза | - | - | - | - | 2670.89 | -
723259-00-0801-0840 | Перевозка железнодорожным транспортом ресурсов группы "Монометры,не поименованные в алфавите" на расстояние в интервале от 801 км до 840 км | 1т груза | - | - | - | - | 2758.52 | -
723259-00-0841-0880 | Перевозка железнодорожным транспортом ресурсов группы "Монометры,не поименованные в алфавите" на расстояние в интервале от 841 км до 880 км | 1т груза | - | - | - | - | 2846.15 | -
723259-00-0881-0920 | Перевозка железнодорожным транспортом ресурсов группы "Монометры,не поименованные в алфавите" на расстояние в интервале от 881 км до 920 км | 1т груза | - | - | - | - | 2916.92 | -
723259-00-0921-0960 | Перевозка железнодорожным транспортом ресурсов группы "Монометры,не поименованные в алфавите" на расстояние в интервале от 921 км до 960 км | 1т груза | - | - | - | - | 3003.72 | -
723259-00-0961-1000 | Перевозка железнодорожным транспортом ресурсов группы "Монометры,не поименованные в алфавите" на расстояние в интервале от 961 км до 1000 км | 1т груза | - | - | - | - | 3072.01 | -
723259-00-1001-1050 | Перевозка железнодорожным транспортом ресурсов группы "Монометры,не поименованные в алфавите" на расстояние в интервале от 1001 км до 1050 км | 1т груза | - | - | - | - | 3168.83 | -
723259-00-1051-1100 | Перевозка железнодорожным транспортом ресурсов группы "Монометры,не поименованные в алфавите" на расстояние в интервале от 1051 км до 1100 км | 1т груза | - | - | - | - | 3276.5 | -
723259-00-1101-1150 | Перевозка железнодорожным транспортом ресурсов группы "Монометры,не поименованные в алфавите" на расстояние в интервале от 1101 км до 1150 км | 1т груза | - | - | - | - | 3362.61 | -
723259-00-1151-1200 | Перевозка железнодорожным транспортом ресурсов группы "Монометры,не поименованные в алфавите" на расстояние в интервале от 1151 км до 1200 км | 1т груза | - | - | - | - | 3469.46 | -
723259-00-1201-1250 | Перевозка железнодорожным транспортом ресурсов группы "Монометры,не поименованные в алфавите" на расстояние в интервале от 1201 км до 1250 км | 1т груза | - | - | - | - | 3552.81 | -
723259-00-1251-1300 | Перевозка железнодорожным транспортом ресурсов группы "Монометры,не поименованные в алфавите" на расстояние в интервале от 1251 км до 1300 км | 1т груза | - | - | - | - | 3658.54 | -
723259-00-1301-1350 | Перевозка железнодорожным транспортом ресурсов группы "Монометры,не поименованные в алфавите" на расстояние в интервале от 1301 км до 1350 км | 1т груза | - | - | - | - | 3739.13 | -
723259-00-1351-1400 | Перевозка железнодорожным транспортом ресурсов группы "Монометры,не поименованные в алфавите" на расстояние в интервале от 1351 км до 1400 км | 1т груза | - | - | - | - | 3844.04 | -
723259-00-1401-1450 | Перевозка железнодорожным транспортом ресурсов группы "Монометры,не поименованные в алфавите" на расстояние в интервале от 1401 км до 1450 км | 1т груза | - | - | - | - | 3948.67 | -
723259-00-1451-1500 | Перевозка железнодорожным транспортом ресурсов группы "Монометры,не поименованные в алфавите" на расстояние в интервале от 1451 км до 1500 км | 1т груза | - | - | - | - | 4025.67 | -
723259-00-1501-1600 | Перевозка железнодорожным транспортом ресурсов группы "Монометры,не поименованные в алфавите" на расстояние в интервале от 1501 км до 1600 км | 1т груза | - | - | - | - | 4181.23 | -
723259-00-1601-1700 | Перевозка железнодорожным транспортом ресурсов группы "Монометры,не поименованные в алфавите" на расстояние в интервале от 1601 км до 1700 км | 1т груза | - | - | - | - | 4357.61 | -
723259-00-1701-1800 | Перевозка железнодорожным транспортом ресурсов группы "Монометры,не поименованные в алфавите" на расстояние в интервале от 1701 км до 1800 км | 1т груза | - | - | - | - | 4530.12 | -
723259-00-1801-1900 | Перевозка железнодорожным транспортом ресурсов группы "Монометры,не поименованные в алфавите" на расстояние в интервале от 1801 км до 1900 км | 1т груза | - | - | - | - | 4734.13 | -
723259-00-1901-2000 | Перевозка железнодорожным транспортом ресурсов группы "Монометры,не поименованные в алфавите" на расстояние в интервале от 1901 км до 2000 км | 1т груза | - | - | - | - | 4901.11 | -
723259-00-2001-2100 | Перевозка железнодорожным транспортом ресурсов группы "Монометры,не поименованные в алфавите" на расстояние в интервале от 2001 км до 2100 км | 1т груза | - | - | - | - | 5063.95 | -
723259-00-2101-2200 | Перевозка железнодорожным транспортом ресурсов группы "Монометры,не поименованные в алфавите" на расстояние в интервале от 2101 км до 2200 км | 1т груза | - | - | - | - | 5264.09 | -
723259-00-2201-2300 | Перевозка железнодорожным транспортом ресурсов группы "Монометры,не поименованные в алфавите" на расстояние в интервале от 2201 км до 2300 км | 1т груза | - | - | - | - | 5421.4 | -
723259-00-2301-2400 | Перевозка железнодорожным транспортом ресурсов группы "Монометры,не поименованные в алфавите" на расстояние в интервале от 2301 км до 2400 км | 1т груза | - | - | - | - | 5575.12 | -
723259-00-2401-2500 | Перевозка железнодорожным транспортом ресурсов группы "Монометры,не поименованные в алфавите" на расстояние в интервале от 2401 км до 2500 км | 1т груза | - | - | - | - | 5771.39 | -
723259-00-2501-2600 | Перевозка железнодорожным транспортом ресурсов группы "Монометры,не поименованные в алфавите" на расстояние в интервале от 2501 км до 2600 км | 1т груза | - | - | - | - | 5919.3 | -
723259-00-2601-2700 | Перевозка железнодорожным транспортом ресурсов группы "Монометры,не поименованные в алфавите" на расстояние в интервале от 2601 км до 2700 км | 1т груза | - | - | - | - | 6063.35 | -
723259-00-2701-2800 | Перевозка железнодорожным транспортом ресурсов группы "Монометры,не поименованные в алфавите" на расстояние в интервале от 2701 км до 2800 км | 1т груза | - | - | - | - | 6255.75 | -
723259-00-2801-2900 | Перевозка железнодорожным транспортом ресурсов группы "Монометры,не поименованные в алфавите" на расстояние в интервале от 2801 км до 2900 км | 1т груза | - | - | - | - | 6394.27 | -
723259-00-2901-3000 | Перевозка железнодорожным транспортом ресурсов группы "Монометры,не поименованные в алфавите" на расстояние в интервале от 2901 км до 3000 км | 1т груза | - | - | - | - | 6528.92 | -
723259-00-3001-3100 | Перевозка железнодорожным транспортом ресурсов группы "Монометры,не поименованные в алфавите" на расстояние в интервале от 3001 км до 3100 км | 1т груза | - | - | - | - | 6414.87 | -
723259-00-3101-3200 | Перевозка железнодорожным транспортом ресурсов группы "Монометры,не поименованные в алфавите" на расстояние в интервале от 3101 км до 3200 км | 1т груза | - | - | - | - | 6595.17 | -
723259-00-3201-3300 | Перевозка железнодорожным транспортом ресурсов группы "Монометры,не поименованные в алфавите" на расстояние в интервале от 3201 км до 3300 км | 1т груза | - | - | - | - | 6775.48 | -
723259-00-3301-3400 | Перевозка железнодорожным транспортом ресурсов группы "Монометры,не поименованные в алфавите" на расстояние в интервале от 3301 км до 3400 км | 1т груза | - | - | - | - | 6955.52 | -
723259-00-3401-3500 | Перевозка железнодорожным транспортом ресурсов группы "Монометры,не поименованные в алфавите" на расстояние в интервале от 3401 км до 3500 км | 1т груза | - | - | - | - | 7135.83 | -
723259-00-3501-3600 | Перевозка железнодорожным транспортом ресурсов группы "Монометры,не поименованные в алфавите" на расстояние в интервале от 3501 км до 3600 км | 1т груза | - | - | - | - | 7315.88 | -
723259-00-3601-3700 | Перевозка железнодорожным транспортом ресурсов группы "Монометры,не поименованные в алфавите" на расстояние в интервале от 3601 км до 3700 км | 1т груза | - | - | - | - | 7496.18 | -
723259-00-3701-3800 | Перевозка железнодорожным транспортом ресурсов группы "Монометры,не поименованные в алфавите" на расстояние в интервале от 3701 км до 3800 км | 1т груза | - | - | - | - | 7676.23 | -
723259-00-3801-3900 | Перевозка железнодорожным транспортом ресурсов группы "Монометры,не поименованные в алфавите" на расстояние в интервале от 3801 км до 3900 км | 1т груза | - | - | - | - | 7856.53 | -
723259-00-3901-4000 | Перевозка железнодорожным транспортом ресурсов группы "Монометры,не поименованные в алфавите" на расстояние в интервале от 3901 км до 4000 км | 1т груза | - | - | - | - | 8036.84 | -
723259-00-4001-4100 | Перевозка железнодорожным транспортом ресурсов группы "Монометры,не поименованные в алфавите" на расстояние в интервале от 4001 км до 4100 км | 1т груза | - | - | - | - | 8216.88 | -
723259-00-4101-4200 | Перевозка железнодорожным транспортом ресурсов группы "Монометры,не поименованные в алфавите" на расстояние в интервале от 4101 км до 4200 км | 1т груза | - | - | - | - | 8397.19 | -
723259-00-4201-4300 | Перевозка железнодорожным транспортом ресурсов группы "Монометры,не поименованные в алфавите" на расстояние в интервале от 4201 км до 4300 км | 1т груза | - | - | - | - | 8577.24 | -
723259-00-4301-4400 | Перевозка железнодорожным транспортом ресурсов группы "Монометры,не поименованные в алфавите" на расстояние в интервале от 4301 км до 4400 км | 1т груза | - | - | - | - | 8757.54 | -
723259-00-4401-4500 | Перевозка железнодорожным транспортом ресурсов группы "Монометры,не поименованные в алфавите" на расстояние в интервале от 4401 км до 4500 км | 1т груза | - | - | - | - | 8937.85 | -
723259-00-4501-4600 | Перевозка железнодорожным транспортом ресурсов группы "Монометры,не поименованные в алфавите" на расстояние в интервале от 4501 км до 4600 км | 1т груза | - | - | - | - | 9117.89 | -
723259-00-4601-4700 | Перевозка железнодорожным транспортом ресурсов группы "Монометры,не поименованные в алфавите" на расстояние в интервале от 4601 км до 4700 км | 1т груза | - | - | - | - | 9298.2 | -
723259-00-4701-4800 | Перевозка железнодорожным транспортом ресурсов группы "Монометры,не поименованные в алфавите" на расстояние в интервале от 4701 км до 4800 км | 1т груза | - | - | - | - | 9478.24 | -
723259-00-4801-4900 | Перевозка железнодорожным транспортом ресурсов группы "Монометры,не поименованные в алфавите" на расстояние в интервале от 4801 км до 4900 км | 1т груза | - | - | - | - | 9658.55 | -
723259-00-4901-5000 | Перевозка железнодорожным транспортом ресурсов группы "Монометры,не поименованные в алфавите" на расстояние в интервале от 4901 км до 5000 км | 1т груза | - | - | - | - | 9838.6 | -
723259-00-5001-5100 | Перевозка железнодорожным транспортом ресурсов группы "Монометры,не поименованные в алфавите" на расстояние в интервале от 5001 км до 5100 км | 1т груза | - | - | - | - | 10018.9 | -
723259-00-5101-5200 | Перевозка железнодорожным транспортом ресурсов группы "Монометры,не поименованные в алфавите" на расстояние в интервале от 5101 км до 5200 км | 1т груза | - | - | - | - | 10199.21 | -
723259-00-5201-5300 | Перевозка железнодорожным транспортом ресурсов группы "Монометры,не поименованные в алфавите" на расстояние в интервале от 5201 км до 5300 км | 1т груза | - | - | - | - | 10379.25 | -
723259-00-5301-5400 | Перевозка железнодорожным транспортом ресурсов группы "Монометры,не поименованные в алфавите" на расстояние в интервале от 5301 км до 5400 км | 1т груза | - | - | - | - | 10559.56 | -
723259-00-5401-5500 | Перевозка железнодорожным транспортом ресурсов группы "Монометры,не поименованные в алфавите" на расстояние в интервале от 5401 км до 5500 км | 1т груза | - | - | - | - | 10739.6 | -
723259-00-5501-5700 | Перевозка железнодорожным транспортом ресурсов группы "Монометры,не поименованные в алфавите" на расстояние в интервале от 5501 км до 5700 км | 1т груза | - | - | - | - | 11010.07 | -
723259-00-5701-5900 | Перевозка железнодорожным транспортом ресурсов группы "Монометры,не поименованные в алфавите" на расстояние в интервале от 5701 км до 5900 км | 1т груза | - | - | - | - | 11370.42 | -
723259-00-5901-6100 | Перевозка железнодорожным транспортом ресурсов группы "Монометры,не поименованные в алфавите" на расстояние в интервале от 5901 км до 6100 км | 1т груза | - | - | - | - | 11730.77 | -
723259-00-6101-6300 | Перевозка железнодорожным транспортом ресурсов группы "Монометры,не поименованные в алфавите" на расстояние в интервале от 6101 км до 6300 км | 1т груза | - | - | - | - | 12091.12 | -
723259-00-6301-6500 | Перевозка железнодорожным транспортом ресурсов группы "Монометры,не поименованные в алфавите" на расстояние в интервале от 6301 км до 6500 км | 1т груза | - | - | - | - | 12451.47 | -
723259-00-6501-6700 | Перевозка железнодорожным транспортом ресурсов группы "Монометры,не поименованные в алфавите" на расстояние в интервале от 6501 км до 6700 км | 1т груза | - | - | - | - | 12812.08 | -
723259-00-6701-6900 | Перевозка железнодорожным транспортом ресурсов группы "Монометры,не поименованные в алфавите" на расстояние в интервале от 6701 км до 6900 км | 1т груза | - | - | - | - | 13172.43 | -
723259-00-6901-7100 | Перевозка железнодорожным транспортом ресурсов группы "Монометры,не поименованные в алфавите" на расстояние в интервале от 6901 км до 7100 км | 1т груза | - | - | - | - | 13532.79 | -
723259-00-7101-7300 | Перевозка железнодорожным транспортом ресурсов группы "Монометры,не поименованные в алфавите" на расстояние в интервале от 7101 км до 7300 км | 1т груза | - | - | - | - | 13893.14 | -
723259-00-7301-7500 | Перевозка железнодорожным транспортом ресурсов группы "Монометры,не поименованные в алфавите" на расстояние в интервале от 7301 км до 7500 км | 1т груза | - | - | - | - | 14253.49 | -
723259-00-7501-7700 | Перевозка железнодорожным транспортом ресурсов группы "Монометры,не поименованные в алфавите" на расстояние в интервале от 7501 км до 7700 км | 1т груза | - | - | - | - | 14614.1 | -
723259-00-7701-7900 | Перевозка железнодорожным транспортом ресурсов группы "Монометры,не поименованные в алфавите" на расстояние в интервале от 7701 км до 7900 км | 1т груза | - | - | - | - | 14974.45 | -
723259-00-7901-8100 | Перевозка железнодорожным транспортом ресурсов группы "Монометры,не поименованные в алфавите" на расстояние в интервале от 7901 км до 8100 км | 1т груза | - | - | - | - | 15334.8 | -
723259-00-8101-8300 | Перевозка железнодорожным транспортом ресурсов группы "Монометры,не поименованные в алфавите" на расстояние в интервале от 8101 км до 8300 км | 1т груза | - | - | - | - | 15695.15 | -
723259-00-8301-8500 | Перевозка железнодорожным транспортом ресурсов группы "Монометры,не поименованные в алфавите" на расстояние в интервале от 8301 км до 8500 км | 1т груза | - | - | - | - | 16055.51 | -
723259-00-8501-8700 | Перевозка железнодорожным транспортом ресурсов группы "Монометры,не поименованные в алфавите" на расстояние в интервале от 8501 км до 8700 км | 1т груза | - | - | - | - | 16415.86 | -
723259-00-8701-8900 | Перевозка железнодорожным транспортом ресурсов группы "Монометры,не поименованные в алфавите" на расстояние в интервале от 8701 км до 8900 км | 1т груза | - | - | - | - | 16776.47 | -
723259-00-8901-9100 | Перевозка железнодорожным транспортом ресурсов группы "Монометры,не поименованные в алфавите" на расстояние в интервале от 8901 км до 9100 км | 1т груза | - | - | - | - | 17136.82 | -
723259-00-9101-9300 | Перевозка железнодорожным транспортом ресурсов группы "Монометры,не поименованные в алфавите" на расстояние в интервале от 9101 км до 9300 км | 1т груза | - | - | - | - | 17497.17 | -
723259-00-9301-9500 | Перевозка железнодорожным транспортом ресурсов группы "Монометры,не поименованные в алфавите" на расстояние в интервале от 9301 км до 9500 км | 1т груза | - | - | - | - | 17857.52 | -
723259-00-9501-9700 | Перевозка железнодорожным транспортом ресурсов группы "Монометры,не поименованные в алфавите" на расстояние в интервале от 9501 км до 9700 км | 1т груза | - | - | - | - | 18217.87 | -
723259-00-9701-9900 | Перевозка железнодорожным транспортом ресурсов группы "Монометры,не поименованные в алфавите" на расстояние в интервале от 9701 км до 9900 км | 1т груза | - | - | - | - | 18578.23 | -
731344-00-0001-0005 | Перевозка железнодорожным транспортом ресурсов группы "Моноэтаноламин" на расстояние в интервале от 1 км до 5 км | 1т груза | - | - | - | - | 967.55 | -
731344-00-0006-0010 | Перевозка железнодорожным транспортом ресурсов группы "Моноэтаноламин" на расстояние в интервале от 6 км до 10 км | 1т груза | - | - | - | - | 982.83 | -
731344-00-0011-0015 | Перевозка железнодорожным транспортом ресурсов группы "Моноэтаноламин" на расстояние в интервале от 11 км до 15 км | 1т груза | - | - | - | - | 995.61 | -
731344-00-0016-0020 | Перевозка железнодорожным транспортом ресурсов группы "Моноэтаноламин" на расстояние в интервале от 16 км до 20 км | 1т груза | - | - | - | - | 1008.39 | -
731344-00-0021-0025 | Перевозка железнодорожным транспортом ресурсов группы "Моноэтаноламин" на расстояние в интервале от 21 км до 25 км | 1т груза | - | - | - | - | 1021.18 | -
731344-00-0026-0030 | Перевозка железнодорожным транспортом ресурсов группы "Моноэтаноламин" на расстояние в интервале от 26 км до 30 км | 1т груза | - | - | - | - | 1034.24 | -
731344-00-0031-0035 | Перевозка железнодорожным транспортом ресурсов группы "Моноэтаноламин" на расстояние в интервале от 31 км до 35 км | 1т груза | - | - | - | - | 1047.02 | -
731344-00-0036-0040 | Перевозка железнодорожным транспортом ресурсов группы "Моноэтаноламин" на расстояние в интервале от 36 км до 40 км | 1т груза | - | - | - | - | 1059.81 | -
731344-00-0041-0045 | Перевозка железнодорожным транспортом ресурсов группы "Моноэтаноламин" на расстояние в интервале от 41 км до 45 км | 1т груза | - | - | - | - | 1072.59 | -
731344-00-0046-0050 | Перевозка железнодорожным транспортом ресурсов группы "Моноэтаноламин" на расстояние в интервале от 46 км до 50 км | 1т груза | - | - | - | - | 1085.65 | -
731344-00-0051-0060 | Перевозка железнодорожным транспортом ресурсов группы "Моноэтаноламин" на расстояние в интервале от 51 км до 60 км | 1т груза | - | - | - | - | 1103.72 | -
731344-00-0061-0070 | Перевозка железнодорожным транспортом ресурсов группы "Моноэтаноламин" на расстояние в интервале от 61 км до 70 км | 1т груза | - | - | - | - | 1129.29 | -
731344-00-0071-0080 | Перевозка железнодорожным транспортом ресурсов группы "Моноэтаноламин" на расстояние в интервале от 71 км до 80 км | 1т груза | - | - | - | - | 1155.14 | -
731344-00-0081-0090 | Перевозка железнодорожным транспортом ресурсов группы "Моноэтаноламин" на расстояние в интервале от 81 км до 90 км | 1т груза | - | - | - | - | 1180.71 | -
731344-00-0091-0100 | Перевозка железнодорожным транспортом ресурсов группы "Моноэтаноламин" на расстояние в интервале от 91 км до 100 км | 1т груза | - | - | - | - | 1206.55 | -
731344-00-0101-0120 | Перевозка железнодорожным транспортом ресурсов группы "Моноэтаноламин" на расстояние в интервале от 101 км до 120 км | 1т груза | - | - | - | - | 1244.91 | -
731344-00-0121-0140 | Перевозка железнодорожным транспортом ресурсов группы "Моноэтаноламин" на расстояние в интервале от 121 км до 140 км | 1т груза | - | - | - | - | 1296.32 | -
731344-00-0141-0160 | Перевозка железнодорожным транспортом ресурсов группы "Моноэтаноламин" на расстояние в интервале от 141 км до 160 км | 1т груза | - | - | - | - | 1347.73 | -
731344-00-0161-0180 | Перевозка железнодорожным транспортом ресурсов группы "Моноэтаноламин" на расстояние в интервале от 161 км до 180 км | 1т груза | - | - | - | - | 1392.79 | -
731344-00-0181-0200 | Перевозка железнодорожным транспортом ресурсов группы "Моноэтаноламин" на расстояние в интервале от 181 км до 200 км | 1т груза | - | - | - | - | 1436.19 | -
731344-00-0201-0220 | Перевозка железнодорожным транспортом ресурсов группы "Моноэтаноламин" на расстояние в интервале от 201 км до 220 км | 1т груза | - | - | - | - | 1482.08 | -
731344-00-0221-0240 | Перевозка железнодорожным транспортом ресурсов группы "Моноэтаноламин" на расстояние в интервале от 221 км до 240 км | 1т груза | - | - | - | - | 1522.99 | -
731344-00-0241-0260 | Перевозка железнодорожным транспортом ресурсов группы "Моноэтаноламин" на расстояние в интервале от 241 км до 260 км | 1т груза | - | - | - | - | 1566.94 | -
731344-00-0261-0280 | Перевозка железнодорожным транспортом ресурсов группы "Моноэтаноламин" на расстояние в интервале от 261 км до 280 км | 1т груза | - | - | - | - | 1610.07 | -
731344-00-0281-0300 | Перевозка железнодорожным транспортом ресурсов группы "Моноэтаноламин" на расстояние в интервале от 281 км до 300 км | 1т груза | - | - | - | - | 1652.64 | -
731344-00-0301-0330 | Перевозка железнодорожным транспортом ресурсов группы "Моноэтаноламин" на расстояние в интервале от 301 км до 330 км | 1т груза | - | - | - | - | 1706.06 | -
731344-00-0331-0360 | Перевозка железнодорожным транспортом ресурсов группы "Моноэтаноламин" на расстояние в интервале от 331 км до 360 км | 1т груза | - | - | - | - | 1770.33 | -
731344-00-0361-0390 | Перевозка железнодорожным транспортом ресурсов группы "Моноэтаноламин" на расстояние в интервале от 361 км до 390 км | 1т груза | - | - | - | - | 1833.5 | -
731344-00-0391-0420 | Перевозка железнодорожным транспортом ресурсов группы "Моноэтаноламин" на расстояние в интервале от 391 км до 420 км | 1т груза | - | - | - | - | 1895.56 | -
731344-00-0421-0450 | Перевозка железнодорожным транспортом ресурсов группы "Моноэтаноламин" на расстояние в интервале от 421 км до 450 км | 1т груза | - | - | - | - | 1964.8 | -
731344-00-0451-0480 | Перевозка железнодорожным транспортом ресурсов группы "Моноэтаноламин" на расстояние в интервале от 451 км до 480 км | 1т груза | - | - | - | - | 2025.2 | -
731344-00-0481-0510 | Перевозка железнодорожным транспортом ресурсов группы "Моноэтаноламин" на расстояние в интервале от 481 км до 510 км | 1т груза | - | - | - | - | 2084.22 | -
731344-00-0511-0540 | Перевозка железнодорожным транспортом ресурсов группы "Моноэтаноламин" на расстояние в интервале от 511 км до 540 км | 1т груза | - | - | - | - | 2152.36 | -
731344-00-0541-0570 | Перевозка железнодорожным транспортом ресурсов группы "Моноэтаноламин" на расстояние в интервале от 541 км до 570 км | 1т груза | - | - | - | - | 2209.72 | -
731344-00-0571-0600 | Перевозка железнодорожным транспортом ресурсов группы "Моноэтаноламин" на расстояние в интервале от 571 км до 600 км | 1т груза | - | - | - | - | 2277.04 | -
731344-00-0601-0640 | Перевозка железнодорожным транспортом ресурсов группы "Моноэтаноламин" на расстояние в интервале от 601 км до 640 км | 1т груза | - | - | - | - | 2344.14 | -
731344-00-0641-0680 | Перевозка железнодорожным транспортом ресурсов группы "Моноэтаноламин" на расстояние в интервале от 641 км до 680 км | 1т груза | - | - | - | - | 2433.15 | -
731344-00-0681-0720 | Перевозка железнодорожным транспортом ресурсов группы "Моноэтаноламин" на расстояние в интервале от 681 км до 720 км | 1т груза | - | - | - | - | 2508.9 | -
731344-00-0721-0760 | Перевозка железнодорожным транспортом ресурсов группы "Моноэтаноламин" на расстояние в интервале от 721 км до 760 км | 1т груза | - | - | - | - | 2597.36 | -
731344-00-0761-0800 | Перевозка железнодорожным транспортом ресурсов группы "Моноэтаноламин" на расстояние в интервале от 761 км до 800 км | 1т груза | - | - | - | - | 2670.89 | -
731344-00-0801-0840 | Перевозка железнодорожным транспортом ресурсов группы "Моноэтаноламин" на расстояние в интервале от 801 км до 840 км | 1т груза | - | - | - | - | 2758.52 | -
731344-00-0841-0880 | Перевозка железнодорожным транспортом ресурсов группы "Моноэтаноламин" на расстояние в интервале от 841 км до 880 км | 1т груза | - | - | - | - | 2846.15 | -
731344-00-0881-0920 | Перевозка железнодорожным транспортом ресурсов группы "Моноэтаноламин" на расстояние в интервале от 881 км до 920 км | 1т груза | - | - | - | - | 2916.92 | -
731344-00-0921-0960 | Перевозка железнодорожным транспортом ресурсов группы "Моноэтаноламин" на расстояние в интервале от 921 км до 960 км | 1т груза | - | - | - | - | 3003.72 | -
731344-00-0961-1000 | Перевозка железнодорожным транспортом ресурсов группы "Моноэтаноламин" на расстояние в интервале от 961 км до 1000 км | 1т груза | - | - | - | - | 3072.01 | -
731344-00-1001-1050 | Перевозка железнодорожным транспортом ресурсов группы "Моноэтаноламин" на расстояние в интервале от 1001 км до 1050 км | 1т груза | - | - | - | - | 3168.83 | -
731344-00-1051-1100 | Перевозка железнодорожным транспортом ресурсов группы "Моноэтаноламин" на расстояние в интервале от 1051 км до 1100 км | 1т груза | - | - | - | - | 3276.5 | -
731344-00-1101-1150 | Перевозка железнодорожным транспортом ресурсов группы "Моноэтаноламин" на расстояние в интервале от 1101 км до 1150 км | 1т груза | - | - | - | - | 3362.61 | -
731344-00-1151-1200 | Перевозка железнодорожным транспортом ресурсов группы "Моноэтаноламин" на расстояние в интервале от 1151 км до 1200 км | 1т груза | - | - | - | - | 3469.46 | -
731344-00-1201-1250 | Перевозка железнодорожным транспортом ресурсов группы "Моноэтаноламин" на расстояние в интервале от 1201 км до 1250 км | 1т груза | - | - | - | - | 3552.81 | -
731344-00-1251-1300 | Перевозка железнодорожным транспортом ресурсов группы "Моноэтаноламин" на расстояние в интервале от 1251 км до 1300 км | 1т груза | - | - | - | - | 3658.54 | -
731344-00-1301-1350 | Перевозка железнодорожным транспортом ресурсов группы "Моноэтаноламин" на расстояние в интервале от 1301 км до 1350 км | 1т груза | - | - | - | - | 3739.13 | -
731344-00-1351-1400 | Перевозка железнодорожным транспортом ресурсов группы "Моноэтаноламин" на расстояние в интервале от 1351 км до 1400 км | 1т груза | - | - | - | - | 3844.04 | -
731344-00-1401-1450 | Перевозка железнодорожным транспортом ресурсов группы "Моноэтаноламин" на расстояние в интервале от 1401 км до 1450 км | 1т груза | - | - | - | - | 3948.67 | -
731344-00-1451-1500 | Перевозка железнодорожным транспортом ресурсов группы "Моноэтаноламин" на расстояние в интервале от 1451 км до 1500 км | 1т груза | - | - | - | - | 4025.67 | -
731344-00-1501-1600 | Перевозка железнодорожным транспортом ресурсов группы "Моноэтаноламин" на расстояние в интервале от 1501 км до 1600 км | 1т груза | - | - | - | - | 4181.23 | -
731344-00-1601-1700 | Перевозка железнодорожным транспортом ресурсов группы "Моноэтаноламин" на расстояние в интервале от 1601 км до 1700 км | 1т груза | - | - | - | - | 4357.61 | -
731344-00-1701-1800 | Перевозка железнодорожным транспортом ресурсов группы "Моноэтаноламин" на расстояние в интервале от 1701 км до 1800 км | 1т груза | - | - | - | - | 4530.12 | -
731344-00-1801-1900 | Перевозка железнодорожным транспортом ресурсов группы "Моноэтаноламин" на расстояние в интервале от 1801 км до 1900 км | 1т груза | - | - | - | - | 4734.13 | -
731344-00-1901-2000 | Перевозка железнодорожным транспортом ресурсов группы "Моноэтаноламин" на расстояние в интервале от 1901 км до 2000 км | 1т груза | - | - | - | - | 4901.11 | -
731344-00-2001-2100 | Перевозка железнодорожным транспортом ресурсов группы "Моноэтаноламин" на расстояние в интервале от 2001 км до 2100 км | 1т груза | - | - | - | - | 5063.95 | -
731344-00-2101-2200 | Перевозка железнодорожным транспортом ресурсов группы "Моноэтаноламин" на расстояние в интервале от 2101 км до 2200 км | 1т груза | - | - | - | - | 5264.09 | -
731344-00-2201-2300 | Перевозка железнодорожным транспортом ресурсов группы "Моноэтаноламин" на расстояние в интервале от 2201 км до 2300 км | 1т груза | - | - | - | - | 5421.4 | -
731344-00-2301-2400 | Перевозка железнодорожным транспортом ресурсов группы "Моноэтаноламин" на расстояние в интервале от 2301 км до 2400 км | 1т груза | - | - | - | - | 5575.12 | -
731344-00-2401-2500 | Перевозка железнодорожным транспортом ресурсов группы "Моноэтаноламин" на расстояние в интервале от 2401 км до 2500 км | 1т груза | - | - | - | - | 5771.39 | -
731344-00-2501-2600 | Перевозка железнодорожным транспортом ресурсов группы "Моноэтаноламин" на расстояние в интервале от 2501 км до 2600 км | 1т груза | - | - | - | - | 5919.3 | -
731344-00-2601-2700 | Перевозка железнодорожным транспортом ресурсов группы "Моноэтаноламин" на расстояние в интервале от 2601 км до 2700 км | 1т груза | - | - | - | - | 6063.35 | -
731344-00-2701-2800 | Перевозка железнодорожным транспортом ресурсов группы "Моноэтаноламин" на расстояние в интервале от 2701 км до 2800 км | 1т груза | - | - | - | - | 6255.75 | -
731344-00-2801-2900 | Перевозка железнодорожным транспортом ресурсов группы "Моноэтаноламин" на расстояние в интервале от 2801 км до 2900 км | 1т груза | - | - | - | - | 6394.27 | -
731344-00-2901-3000 | Перевозка железнодорожным транспортом ресурсов группы "Моноэтаноламин" на расстояние в интервале от 2901 км до 3000 км | 1т груза | - | - | - | - | 6528.92 | -
731344-00-3001-3100 | Перевозка железнодорожным транспортом ресурсов группы "Моноэтаноламин" на расстояние в интервале от 3001 км до 3100 км | 1т груза | - | - | - | - | 6414.87 | -
731344-00-3101-3200 | Перевозка железнодорожным транспортом ресурсов группы "Моноэтаноламин" на расстояние в интервале от 3101 км до 3200 км | 1т груза | - | - | - | - | 6595.17 | -
731344-00-3201-3300 | Перевозка железнодорожным транспортом ресурсов группы "Моноэтаноламин" на расстояние в интервале от 3201 км до 3300 км | 1т груза | - | - | - | - | 6775.48 | -
731344-00-3301-3400 | Перевозка железнодорожным транспортом ресурсов группы "Моноэтаноламин" на расстояние в интервале от 3301 км до 3400 км | 1т груза | - | - | - | - | 6955.52 | -
731344-00-3401-3500 | Перевозка железнодорожным транспортом ресурсов группы "Моноэтаноламин" на расстояние в интервале от 3401 км до 3500 км | 1т груза | - | - | - | - | 7135.83 | -
731344-00-3501-3600 | Перевозка железнодорожным транспортом ресурсов группы "Моноэтаноламин" на расстояние в интервале от 3501 км до 3600 км | 1т груза | - | - | - | - | 7315.88 | -
731344-00-3601-3700 | Перевозка железнодорожным транспортом ресурсов группы "Моноэтаноламин" на расстояние в интервале от 3601 км до 3700 км | 1т груза | - | - | - | - | 7496.18 | -
731344-00-3701-3800 | Перевозка железнодорожным транспортом ресурсов группы "Моноэтаноламин" на расстояние в интервале от 3701 км до 3800 км | 1т груза | - | - | - | - | 7676.23 | -
731344-00-3801-3900 | Перевозка железнодорожным транспортом ресурсов группы "Моноэтаноламин" на расстояние в интервале от 3801 км до 3900 км | 1т груза | - | - | - | - | 7856.53 | -
731344-00-3901-4000 | Перевозка железнодорожным транспортом ресурсов группы "Моноэтаноламин" на расстояние в интервале от 3901 км до 4000 км | 1т груза | - | - | - | - | 8036.84 | -
731344-00-4001-4100 | Перевозка железнодорожным транспортом ресурсов группы "Моноэтаноламин" на расстояние в интервале от 4001 км до 4100 км | 1т груза | - | - | - | - | 8216.88 | -
731344-00-4101-4200 | Перевозка железнодорожным транспортом ресурсов группы "Моноэтаноламин" на расстояние в интервале от 4101 км до 4200 км | 1т груза | - | - | - | - | 8397.19 | -
731344-00-4201-4300 | Перевозка железнодорожным транспортом ресурсов группы "Моноэтаноламин" на расстояние в интервале от 4201 км до 4300 км | 1т груза | - | - | - | - | 8577.24 | -
731344-00-4301-4400 | Перевозка железнодорожным транспортом ресурсов группы "Моноэтаноламин" на расстояние в интервале от 4301 км до 4400 км | 1т груза | - | - | - | - | 8757.54 | -
731344-00-4401-4500 | Перевозка железнодорожным транспортом ресурсов группы "Моноэтаноламин" на расстояние в интервале от 4401 км до 4500 км | 1т груза | - | - | - | - | 8937.85 | -
731344-00-4501-4600 | Перевозка железнодорожным транспортом ресурсов группы "Моноэтаноламин" на расстояние в интервале от 4501 км до 4600 км | 1т груза | - | - | - | - | 9117.89 | -
731344-00-4601-4700 | Перевозка железнодорожным транспортом ресурсов группы "Моноэтаноламин" на расстояние в интервале от 4601 км до 4700 км | 1т груза | - | - | - | - | 9298.2 | -
731344-00-4701-4800 | Перевозка железнодорожным транспортом ресурсов группы "Моноэтаноламин" на расстояние в интервале от 4701 км до 4800 км | 1т груза | - | - | - | - | 9478.24 | -
731344-00-4801-4900 | Перевозка железнодорожным транспортом ресурсов группы "Моноэтаноламин" на расстояние в интервале от 4801 км до 4900 км | 1т груза | - | - | - | - | 9658.55 | -
731344-00-4901-5000 | Перевозка железнодорожным транспортом ресурсов группы "Моноэтаноламин" на расстояние в интервале от 4901 км до 5000 км | 1т груза | - | - | - | - | 9838.6 | -
731344-00-5001-5100 | Перевозка железнодорожным транспортом ресурсов группы "Моноэтаноламин" на расстояние в интервале от 5001 км до 5100 км | 1т груза | - | - | - | - | 10018.9 | -
731344-00-5101-5200 | Перевозка железнодорожным транспортом ресурсов группы "Моноэтаноламин" на расстояние в интервале от 5101 км до 5200 км | 1т груза | - | - | - | - | 10199.21 | -
731344-00-5201-5300 | Перевозка железнодорожным транспортом ресурсов группы "Моноэтаноламин" на расстояние в интервале от 5201 км до 5300 км | 1т груза | - | - | - | - | 10379.25 | -
731344-00-5301-5400 | Перевозка железнодорожным транспортом ресурсов группы "Моноэтаноламин" на расстояние в интервале от 5301 км до 5400 км | 1т груза | - | - | - | - | 10559.56 | -
731344-00-5401-5500 | Перевозка железнодорожным транспортом ресурсов группы "Моноэтаноламин" на расстояние в интервале от 5401 км до 5500 км | 1т груза | - | - | - | - | 10739.6 | -
731344-00-5501-5700 | Перевозка железнодорожным транспортом ресурсов группы "Моноэтаноламин" на расстояние в интервале от 5501 км до 5700 км | 1т груза | - | - | - | - | 11010.07 | -
731344-00-5701-5900 | Перевозка железнодорожным транспортом ресурсов группы "Моноэтаноламин" на расстояние в интервале от 5701 км до 5900 км | 1т груза | - | - | - | - | 11370.42 | -
731344-00-5901-6100 | Перевозка железнодорожным транспортом ресурсов группы "Моноэтаноламин" на расстояние в интервале от 5901 км до 6100 км | 1т груза | - | - | - | - | 11730.77 | -
731344-00-6101-6300 | Перевозка железнодорожным транспортом ресурсов группы "Моноэтаноламин" на расстояние в интервале от 6101 км до 6300 км | 1т груза | - | - | - | - | 12091.12 | -
731344-00-6301-6500 | Перевозка железнодорожным транспортом ресурсов группы "Моноэтаноламин" на расстояние в интервале от 6301 км до 6500 км | 1т груза | - | - | - | - | 12451.47 | -
731344-00-6501-6700 | Перевозка железнодорожным транспортом ресурсов группы "Моноэтаноламин" на расстояние в интервале от 6501 км до 6700 км | 1т груза | - | - | - | - | 12812.08 | -
731344-00-6701-6900 | Перевозка железнодорожным транспортом ресурсов группы "Моноэтаноламин" на расстояние в интервале от 6701 км до 6900 км | 1т груза | - | - | - | - | 13172.43 | -
731344-00-6901-7100 | Перевозка железнодорожным транспортом ресурсов группы "Моноэтаноламин" на расстояние в интервале от 6901 км до 7100 км | 1т груза | - | - | - | - | 13532.79 | -
731344-00-7101-7300 | Перевозка железнодорожным транспортом ресурсов группы "Моноэтаноламин" на расстояние в интервале от 7101 км до 7300 км | 1т груза | - | - | - | - | 13893.14 | -
731344-00-7301-7500 | Перевозка железнодорожным транспортом ресурсов группы "Моноэтаноламин" на расстояние в интервале от 7301 км до 7500 км | 1т груза | - | - | - | - | 14253.49 | -
731344-00-7501-7700 | Перевозка железнодорожным транспортом ресурсов группы "Моноэтаноламин" на расстояние в интервале от 7501 км до 7700 км | 1т груза | - | - | - | - | 14614.1 | -
731344-00-7701-7900 | Перевозка железнодорожным транспортом ресурсов группы "Моноэтаноламин" на расстояние в интервале от 7701 км до 7900 км | 1т груза | - | - | - | - | 14974.45 | -
731344-00-7901-8100 | Перевозка железнодорожным транспортом ресурсов группы "Моноэтаноламин" на расстояние в интервале от 7901 км до 8100 км | 1т груза | - | - | - | - | 15334.8 | -
731344-00-8101-8300 | Перевозка железнодорожным транспортом ресурсов группы "Моноэтаноламин" на расстояние в интервале от 8101 км до 8300 км | 1т груза | - | - | - | - | 15695.15 | -
731344-00-8301-8500 | Перевозка железнодорожным транспортом ресурсов группы "Моноэтаноламин" на расстояние в интервале от 8301 км до 8500 км | 1т груза | - | - | - | - | 16055.51 | -
731344-00-8501-8700 | Перевозка железнодорожным транспортом ресурсов группы "Моноэтаноламин" на расстояние в интервале от 8501 км до 8700 км | 1т груза | - | - | - | - | 16415.86 | -
731344-00-8701-8900 | Перевозка железнодорожным транспортом ресурсов группы "Моноэтаноламин" на расстояние в интервале от 8701 км до 8900 км | 1т груза | - | - | - | - | 16776.47 | -
731344-00-8901-9100 | Перевозка железнодорожным транспортом ресурсов группы "Моноэтаноламин" на расстояние в интервале от 8901 км до 9100 км | 1т груза | - | - | - | - | 17136.82 | -
731344-00-9101-9300 | Перевозка железнодорожным транспортом ресурсов группы "Моноэтаноламин" на расстояние в интервале от 9101 км до 9300 км | 1т груза | - | - | - | - | 17497.17 | -
731344-00-9301-9500 | Перевозка железнодорожным транспортом ресурсов группы "Моноэтаноламин" на расстояние в интервале от 9301 км до 9500 км | 1т груза | - | - | - | - | 17857.52 | -
731344-00-9501-9700 | Перевозка железнодорожным транспортом ресурсов группы "Моноэтаноламин" на расстояние в интервале от 9501 км до 9700 км | 1т груза | - | - | - | - | 18217.87 | -
731344-00-9701-9900 | Перевозка железнодорожным транспортом ресурсов группы "Моноэтаноламин" на расстояние в интервале от 9701 км до 9900 км | 1т груза | - | - | - | - | 18578.23 | -
071044-00-0001-0005 | Перевозка железнодорожным транспортом ресурсов группы "Мох" на расстояние в интервале от 1 км до 5 км | 1т груза | - | - | - | - | 2085.19 | -
071044-00-0006-0010 | Перевозка железнодорожным транспортом ресурсов группы "Мох" на расстояние в интервале от 6 км до 10 км | 1т груза | - | - | - | - | 2108.61 | -
071044-00-0011-0015 | Перевозка железнодорожным транспортом ресурсов группы "Мох" на расстояние в интервале от 11 км до 15 км | 1т груза | - | - | - | - | 2128.98 | -
071044-00-0016-0020 | Перевозка железнодорожным транспортом ресурсов группы "Мох" на расстояние в интервале от 16 км до 20 км | 1т груза | - | - | - | - | 2148.84 | -
071044-00-0021-0025 | Перевозка железнодорожным транспортом ресурсов группы "Мох" на расстояние в интервале от 21 км до 25 км | 1т груза | - | - | - | - | 2169.2 | -
071044-00-0026-0030 | Перевозка железнодорожным транспортом ресурсов группы "Мох" на расстояние в интервале от 26 км до 30 км | 1т груза | - | - | - | - | 2189.06 | -
071044-00-0031-0035 | Перевозка железнодорожным транспортом ресурсов группы "Мох" на расстояние в интервале от 31 км до 35 км | 1т груза | - | - | - | - | 2209.43 | -
071044-00-0036-0040 | Перевозка железнодорожным транспортом ресурсов группы "Мох" на расстояние в интервале от 36 км до 40 км | 1т груза | - | - | - | - | 2229.29 | -
071044-00-0041-0045 | Перевозка железнодорожным транспортом ресурсов группы "Мох" на расстояние в интервале от 41 км до 45 км | 1т груза | - | - | - | - | 2249.66 | -
071044-00-0046-0050 | Перевозка железнодорожным транспортом ресурсов группы "Мох" на расстояние в интервале от 46 км до 50 км | 1т груза | - | - | - | - | 2269.52 | -
071044-00-0051-0060 | Перевозка железнодорожным транспортом ресурсов группы "Мох" на расстояние в интервале от 51 км до 60 км | 1т груза | - | - | - | - | 2298.29 | -
071044-00-0061-0070 | Перевозка железнодорожным транспортом ресурсов группы "Мох" на расстояние в интервале от 61 км до 70 км | 1т груза | - | - | - | - | 2338.51 | -
071044-00-0071-0080 | Перевозка железнодорожным транспортом ресурсов группы "Мох" на расстояние в интервале от 71 км до 80 км | 1т груза | - | - | - | - | 2378.74 | -
071044-00-0081-0090 | Перевозка железнодорожным транспортом ресурсов группы "Мох" на расстояние в интервале от 81 км до 90 км | 1т груза | - | - | - | - | 2418.97 | -
071044-00-0091-0100 | Перевозка железнодорожным транспортом ресурсов группы "Мох" на расстояние в интервале от 91 км до 100 км | 1т груза | - | - | - | - | 2459.19 | -
071044-00-0101-0120 | Перевозка железнодорожным транспортом ресурсов группы "Мох" на расстояние в интервале от 101 км до 120 км | 1т груза | - | - | - | - | 2519.79 | -
071044-00-0121-0140 | Перевозка железнодорожным транспортом ресурсов группы "Мох" на расстояние в интервале от 121 км до 140 км | 1т груза | - | - | - | - | 2600.24 | -
071044-00-0141-0160 | Перевозка железнодорожным транспортом ресурсов группы "Мох" на расстояние в интервале от 141 км до 160 км | 1т груза | - | - | - | - | 2680.69 | -
071044-00-0161-0180 | Перевозка железнодорожным транспортом ресурсов группы "Мох" на расстояние в интервале от 161 км до 180 км | 1т груза | - | - | - | - | 2751.49 | -
071044-00-0181-0200 | Перевозка железнодорожным транспортом ресурсов группы "Мох" на расстояние в интервале от 181 км до 200 км | 1т груза | - | - | - | - | 2819.75 | -
071044-00-0201-0220 | Перевозка железнодорожным транспортом ресурсов группы "Мох" на расстояние в интервале от 201 км до 220 км | 1т груза | - | - | - | - | 2892.08 | -
071044-00-0221-0240 | Перевозка железнодорожным транспортом ресурсов группы "Мох" на расстояние в интервале от 221 км до 240 км | 1т груза | - | - | - | - | 2956.78 | -
071044-00-0241-0260 | Перевозка железнодорожным транспортом ресурсов группы "Мох" на расстояние в интервале от 241 км до 260 км | 1т груза | - | - | - | - | 3026.06 | -
071044-00-0261-0280 | Перевозка железнодорожным транспортом ресурсов группы "Мох" на расстояние в интервале от 261 км до 280 км | 1т груза | - | - | - | - | 3094.32 | -
071044-00-0281-0300 | Перевозка железнодорожным транспортом ресурсов группы "Мох" на расстояние в интервале от 281 км до 300 км | 1т груза | - | - | - | - | 3161.56 | -
071044-00-0301-0330 | Перевозка железнодорожным транспортом ресурсов группы "Мох" на расстояние в интервале от 301 км до 330 км | 1т груза | - | - | - | - | 3246.12 | -
071044-00-0331-0360 | Перевозка железнодорожным транспортом ресурсов группы "Мох" на расстояние в интервале от 331 км до 360 км | 1т груза | - | - | - | - | 3347.49 | -
071044-00-0361-0390 | Перевозка железнодорожным транспортом ресурсов группы "Мох" на расстояние в интервале от 361 км до 390 км | 1т груза | - | - | - | - | 3447.34 | -
071044-00-0391-0420 | Перевозка железнодорожным транспортом ресурсов группы "Мох" на расстояние в интервале от 391 км до 420 км | 1т груза | - | - | - | - | 3545.67 | -
071044-00-0421-0450 | Перевозка железнодорожным транспортом ресурсов группы "Мох" на расстояние в интервале от 421 км до 450 км | 1т груза | - | - | - | - | 3654.16 | -
071044-00-0451-0480 | Перевозка железнодорожным транспортом ресурсов группы "Мох" на расстояние в интервале от 451 км до 480 км | 1т груза | - | - | - | - | 3749.94 | -
071044-00-0481-0510 | Перевозка железнодорожным транспортом ресурсов группы "Мох" на расстояние в интервале от 481 км до 510 км | 1т груза | - | - | - | - | 3843.69 | -
071044-00-0511-0540 | Перевозка железнодорожным транспортом ресурсов группы "Мох" на расстояние в интервале от 511 км до 540 км | 1т груза | - | - | - | - | 3950.65 | -
071044-00-0541-0570 | Перевозка железнодорожным транспортом ресурсов группы "Мох" на расстояние в интервале от 541 км до 570 км | 1т груза | - | - | - | - | 4041.87 | -
071044-00-0571-0600 | Перевозка железнодорожным транспортом ресурсов группы "Мох" на расстояние в интервале от 571 км до 600 км | 1т груза | - | - | - | - | 4148.32 | -
071044-00-0601-0640 | Перевозка железнодорожным транспортом ресурсов группы "Мох" на расстояние в интервале от 601 км до 640 км | 1т груза | - | - | - | - | 4254.31 | -
071044-00-0641-0680 | Перевозка железнодорожным транспортом ресурсов группы "Мох" на расстояние в интервале от 641 км до 680 км | 1т груза | - | - | - | - | 4394.9 | -
071044-00-0681-0720 | Перевозка железнодорожным транспортом ресурсов группы "Мох" на расстояние в интервале от 681 км до 720 км | 1т груза | - | - | - | - | 4515.16 | -
071044-00-0721-0760 | Перевозка железнодорожным транспортом ресурсов группы "Мох" на расстояние в интервале от 721 км до 760 км | 1т груза | - | - | - | - | 4654.73 | -
071044-00-0761-0800 | Перевозка железнодорожным транспортом ресурсов группы "Мох" на расстояние в интервале от 761 км до 800 км | 1т груза | - | - | - | - | 4771.94 | -
071044-00-0801-0840 | Перевозка железнодорожным транспортом ресурсов группы "Мох" на расстояние в интервале от 801 км до 840 км | 1т груза | - | - | - | - | 4909.98 | -
071044-00-0841-0880 | Перевозка железнодорожным транспортом ресурсов группы "Мох" на расстояние в интервале от 841 км до 880 км | 1т груза | - | - | - | - | 5048.03 | -
071044-00-0881-0920 | Перевозка железнодорожным транспортом ресурсов группы "Мох" на расстояние в интервале от 881 км до 920 км | 1т груза | - | - | - | - | 5160.67 | -
071044-00-0921-0960 | Перевозка железнодорожным транспортом ресурсов группы "Мох" на расстояние в интервале от 921 км до 960 км | 1т груза | - | - | - | - | 5297.7 | -
071044-00-0961-1000 | Перевозка железнодорожным транспортом ресурсов группы "Мох" на расстояние в интервале от 961 км до 1000 км | 1т груза | - | - | - | - | 5406.78 | -
071044-00-1001-1050 | Перевозка железнодорожным транспортом ресурсов группы "Мох" на расстояние в интервале от 1001 км до 1050 км | 1т груза | - | - | - | - | 5559.6 | -
071044-00-1051-1100 | Перевозка железнодорожным транспортом ресурсов группы "Мох" на расстояние в интервале от 1051 км до 1100 км | 1т груза | - | - | - | - | 5729.74 | -
071044-00-1101-1150 | Перевозка железнодорожным транспортом ресурсов группы "Мох" на расстояние в интервале от 1101 км до 1150 км | 1т груза | - | - | - | - | 5867.37 | -
071044-00-1151-1200 | Перевозка железнодорожным транспортом ресурсов группы "Мох" на расстояние в интервале от 1151 км до 1200 км | 1т груза | - | - | - | - | 6035.99 | -
071044-00-1201-1250 | Перевозка железнодорожным транспортом ресурсов группы "Мох" на расстояние в интервале от 1201 км до 1250 км | 1т груза | - | - | - | - | 6169.55 | -
071044-00-1251-1300 | Перевозка железнодорожным транспортом ресурсов группы "Мох" на расстояние в интервале от 1251 км до 1300 км | 1т груза | - | - | - | - | 6336.64 | -
071044-00-1301-1350 | Перевозка железнодорожным транспортом ресурсов группы "Мох" на расстояние в интервале от 1301 км до 1350 км | 1т груза | - | - | - | - | 6465.63 | -
071044-00-1351-1400 | Перевозка железнодорожным транспортом ресурсов группы "Мох" на расстояние в интервале от 1351 км до 1400 км | 1т груза | - | - | - | - | 6631.71 | -
071044-00-1401-1450 | Перевозка железнодорожным транспортом ресурсов группы "Мох" на расстояние в интервале от 1401 км до 1450 км | 1т груза | - | - | - | - | 6797.28 | -
071044-00-1451-1500 | Перевозка железнодорожным транспортом ресурсов группы "Мох" на расстояние в интервале от 1451 км до 1500 км | 1т груза | - | - | - | - | 6920.68 | -
071044-00-1501-1600 | Перевозка железнодорожным транспортом ресурсов группы "Мох" на расстояние в интервале от 1501 км до 1600 км | 1т груза | - | - | - | - | 7166.74 | -
071044-00-1601-1700 | Перевозка железнодорожным транспортом ресурсов группы "Мох" на расстояние в интервале от 1601 км до 1700 км | 1т груза | - | - | - | - | 7448.09 | -
071044-00-1701-1800 | Перевозка железнодорожным транспортом ресурсов группы "Мох" на расстояние в интервале от 1701 км до 1800 км | 1т груза | - | - | - | - | 7723.85 | -
071044-00-1801-1900 | Перевозка железнодорожным транспортом ресурсов группы "Мох" на расстояние в интервале от 1801 км до 1900 км | 1т груза | - | - | - | - | 8046.35 | -
071044-00-1901-2000 | Перевозка железнодорожным транспортом ресурсов группы "Мох" на расстояние в интервале от 1901 км до 2000 км | 1т груза | - | - | - | - | 8313.48 | -
071044-00-2001-2100 | Перевозка железнодорожным транспортом ресурсов группы "Мох" на расстояние в интервале от 2001 км до 2100 км | 1т груза | - | - | - | - | 8575.01 | -
071044-00-2101-2200 | Перевозка железнодорожным транспортом ресурсов группы "Мох" на расстояние в интервале от 2101 км до 2200 км | 1т груза | - | - | - | - | 8891.93 | -
071044-00-2201-2300 | Перевозка железнодорожным транспортом ресурсов группы "Мох" на расстояние в интервале от 2201 км до 2300 км | 1т груза | - | - | - | - | 9144.82 | -
071044-00-2301-2400 | Перевозка железнодорожным транспортом ресурсов группы "Мох" на расстояние в интервале от 2301 км до 2400 км | 1т груза | - | - | - | - | 9392.13 | -
071044-00-2401-2500 | Перевозка железнодорожным транспортом ресурсов группы "Мох" на расстояние в интервале от 2401 км до 2500 км | 1т груза | - | - | - | - | 9703.46 | -
071044-00-2501-2600 | Перевозка железнодорожным транспортом ресурсов группы "Мох" на расстояние в интервале от 2501 км до 2600 км | 1т груза | - | - | - | - | 9941.62 | -
071044-00-2601-2700 | Перевозка железнодорожным транспортом ресурсов группы "Мох" на расстояние в интервале от 2601 км до 2700 км | 1т груза | - | - | - | - | 10174.71 | -
071044-00-2701-2800 | Перевозка железнодорожным транспортом ресурсов группы "Мох" на расстояние в интервале от 2701 км до 2800 км | 1т груза | - | - | - | - | 10479.93 | -
071044-00-2801-2900 | Перевозка железнодорожным транспортом ресурсов группы "Мох" на расстояние в интервале от 2801 км до 2900 км | 1т груза | - | - | - | - | 10704.38 | -
071044-00-2901-3000 | Перевозка железнодорожным транспортом ресурсов группы "Мох" на расстояние в интервале от 2901 км до 3000 км | 1т груза | - | - | - | - | 10923.24 | -
071044-00-3001-3100 | Перевозка железнодорожным транспортом ресурсов группы "Мох" на расстояние в интервале от 3001 км до 3100 км | 1т груза | - | - | - | - | 10807.22 | -
071044-00-3101-3200 | Перевозка железнодорожным транспортом ресурсов группы "Мох" на расстояние в интервале от 3101 км до 3200 км | 1т груза | - | - | - | - | 11096.25 | -
071044-00-3201-3300 | Перевозка железнодорожным транспортом ресурсов группы "Мох" на расстояние в интервале от 3201 км до 3300 км | 1т груза | - | - | - | - | 11384.79 | -
071044-00-3301-3400 | Перевозка железнодорожным транспортом ресурсов группы "Мох" на расстояние в интервале от 3301 км до 3400 км | 1т груза | - | - | - | - | 11673.33 | -
071044-00-3401-3500 | Перевозка железнодорожным транспортом ресурсов группы "Мох" на расстояние в интервале от 3401 км до 3500 км | 1т груза | - | - | - | - | 11962.36 | -
071044-00-3501-3600 | Перевозка железнодорожным транспортом ресурсов группы "Мох" на расстояние в интервале от 3501 км до 3600 км | 1т груза | - | - | - | - | 12250.9 | -
071044-00-3601-3700 | Перевозка железнодорожным транспортом ресурсов группы "Мох" на расстояние в интервале от 3601 км до 3700 км | 1т груза | - | - | - | - | 12539.93 | -
071044-00-3701-3800 | Перевозка железнодорожным транспортом ресурсов группы "Мох" на расстояние в интервале от 3701 км до 3800 км | 1т груза | - | - | - | - | 12828.47 | -
071044-00-3801-3900 | Перевозка железнодорожным транспортом ресурсов группы "Мох" на расстояние в интервале от 3801 км до 3900 км | 1т груза | - | - | - | - | 13117.5 | -
071044-00-3901-4000 | Перевозка железнодорожным транспортом ресурсов группы "Мох" на расстояние в интервале от 3901 км до 4000 км | 1т груза | - | - | - | - | 13406.04 | -
071044-00-4001-4100 | Перевозка железнодорожным транспортом ресурсов группы "Мох" на расстояние в интервале от 4001 км до 4100 км | 1т груза | - | - | - | - | 13695.07 | -
071044-00-4101-4200 | Перевозка железнодорожным транспортом ресурсов группы "Мох" на расстояние в интервале от 4101 км до 4200 км | 1т груза | - | - | - | - | 13983.61 | -
071044-00-4201-4300 | Перевозка железнодорожным транспортом ресурсов группы "Мох" на расстояние в интервале от 4201 км до 4300 км | 1т груза | - | - | - | - | 14272.64 | -
071044-00-4301-4400 | Перевозка железнодорожным транспортом ресурсов группы "Мох" на расстояние в интервале от 4301 км до 4400 км | 1т груза | - | - | - | - | 14561.19 | -
071044-00-4401-4500 | Перевозка железнодорожным транспортом ресурсов группы "Мох" на расстояние в интервале от 4401 км до 4500 км | 1т груза | - | - | - | - | 14850.22 | -
071044-00-4501-4600 | Перевозка железнодорожным транспортом ресурсов группы "Мох" на расстояние в интервале от 4501 км до 4600 км | 1т груза | - | - | - | - | 15138.76 | -
071044-00-4601-4700 | Перевозка железнодорожным транспортом ресурсов группы "Мох" на расстояние в интервале от 4601 км до 4700 км | 1т груза | - | - | - | - | 15427.3 | -
071044-00-4701-4800 | Перевозка железнодорожным транспортом ресурсов группы "Мох" на расстояние в интервале от 4701 км до 4800 км | 1т груза | - | - | - | - | 15716.33 | -
071044-00-4801-4900 | Перевозка железнодорожным транспортом ресурсов группы "Мох" на расстояние в интервале от 4801 км до 4900 км | 1т груза | - | - | - | - | 16004.87 | -
071044-00-4901-5000 | Перевозка железнодорожным транспортом ресурсов группы "Мох" на расстояние в интервале от 4901 км до 5000 км | 1т груза | - | - | - | - | 16293.9 | -
071044-00-5001-5100 | Перевозка железнодорожным транспортом ресурсов группы "Мох" на расстояние в интервале от 5001 км до 5100 км | 1т груза | - | - | - | - | 16582.44 | -
071044-00-5101-5200 | Перевозка железнодорожным транспортом ресурсов группы "Мох" на расстояние в интервале от 5101 км до 5200 км | 1т груза | - | - | - | - | 16871.47 | -
071044-00-5201-5300 | Перевозка железнодорожным транспортом ресурсов группы "Мох" на расстояние в интервале от 5201 км до 5300 км | 1т груза | - | - | - | - | 17160.01 | -
071044-00-5301-5400 | Перевозка железнодорожным транспортом ресурсов группы "Мох" на расстояние в интервале от 5301 км до 5400 км | 1т груза | - | - | - | - | 17449.04 | -
071044-00-5401-5500 | Перевозка железнодорожным транспортом ресурсов группы "Мох" на расстояние в интервале от 5401 км до 5500 км | 1т груза | - | - | - | - | 17737.58 | -
071044-00-5501-5700 | Перевозка железнодорожным транспортом ресурсов группы "Мох" на расстояние в интервале от 5501 км до 5700 км | 1т груза | - | - | - | - | 18170.88 | -
071044-00-5701-5900 | Перевозка железнодорожным транспортом ресурсов группы "Мох" на расстояние в интервале от 5701 км до 5900 км | 1т груза | - | - | - | - | 18748.45 | -
071044-00-5901-6100 | Перевозка железнодорожным транспортом ресурсов группы "Мох" на расстояние в интервале от 5901 км до 6100 км | 1т груза | - | - | - | - | 19326.02 | -
071044-00-6101-6300 | Перевозка железнодорожным транспортом ресурсов группы "Мох" на расстояние в интервале от 6101 км до 6300 км | 1т груза | - | - | - | - | 19903.6 | -
071044-00-6301-6500 | Перевозка железнодорожным транспортом ресурсов группы "Мох" на расстояние в интервале от 6301 км до 6500 км | 1т груза | - | - | - | - | 20481.17 | -
071044-00-6501-6700 | Перевозка железнодорожным транспортом ресурсов группы "Мох" на расстояние в интервале от 6501 км до 6700 км | 1т груза | - | - | - | - | 21058.25 | -
071044-00-6701-6900 | Перевозка железнодорожным транспортом ресурсов группы "Мох" на расстояние в интервале от 6701 км до 6900 км | 1т груза | - | - | - | - | 21635.82 | -
071044-00-6901-7100 | Перевозка железнодорожным транспортом ресурсов группы "Мох" на расстояние в интервале от 6901 км до 7100 км | 1т груза | - | - | - | - | 22213.39 | -
071044-00-7101-7300 | Перевозка железнодорожным транспортом ресурсов группы "Мох" на расстояние в интервале от 7101 км до 7300 км | 1т груза | - | - | - | - | 22790.96 | -
071044-00-7301-7500 | Перевозка железнодорожным транспортом ресурсов группы "Мох" на расстояние в интервале от 7301 км до 7500 км | 1т груза | - | - | - | - | 23368.53 | -
071044-00-7501-7700 | Перевозка железнодорожным транспортом ресурсов группы "Мох" на расстояние в интервале от 7501 км до 7700 км | 1т груза | - | - | - | - | 23946.1 | -
071044-00-7701-7900 | Перевозка железнодорожным транспортом ресурсов группы "Мох" на расстояние в интервале от 7701 км до 7900 км | 1т груза | - | - | - | - | 24523.68 | -
071044-00-7901-8100 | Перевозка железнодорожным транспортом ресурсов группы "Мох" на расстояние в интервале от 7901 км до 8100 км | 1т груза | - | - | - | - | 25101.25 | -
071044-00-8101-8300 | Перевозка железнодорожным транспортом ресурсов группы "Мох" на расстояние в интервале от 8101 км до 8300 км | 1т груза | - | - | - | - | 25678.82 | -
071044-00-8301-8500 | Перевозка железнодорожным транспортом ресурсов группы "Мох" на расстояние в интервале от 8301 км до 8500 км | 1т груза | - | - | - | - | 26256.39 | -
071044-00-8501-8700 | Перевозка железнодорожным транспортом ресурсов группы "Мох" на расстояние в интервале от 8501 км до 8700 км | 1т груза | - | - | - | - | 26833.96 | -
071044-00-8701-8900 | Перевозка железнодорожным транспортом ресурсов группы "Мох" на расстояние в интервале от 8701 км до 8900 км | 1т груза | - | - | - | - | 27411.53 | -
071044-00-8901-9100 | Перевозка железнодорожным транспортом ресурсов группы "Мох" на расстояние в интервале от 8901 км до 9100 км | 1т груза | - | - | - | - | 27989.1 | -
071044-00-9101-9300 | Перевозка железнодорожным транспортом ресурсов группы "Мох" на расстояние в интервале от 9101 км до 9300 км | 1т груза | - | - | - | - | 28566.18 | -
071044-00-9301-9500 | Перевозка железнодорожным транспортом ресурсов группы "Мох" на расстояние в интервале от 9301 км до 9500 км | 1т груза | - | - | - | - | 29143.76 | -
071044-00-9501-9700 | Перевозка железнодорожным транспортом ресурсов группы "Мох" на расстояние в интервале от 9501 км до 9700 км | 1т груза | - | - | - | - | 29721.33 | -
071044-00-9701-9900 | Перевозка железнодорожным транспортом ресурсов группы "Мох" на расстояние в интервале от 9701 км до 9900 км | 1т груза | - | - | - | - | 30298.9 | -
232215-00-0001-0005 | Перевозка железнодорожным транспортом ресурсов группы "Мрамор молотый" на расстояние в интервале от 1 км до 5 км | 1т груза | - | - | - | - | 369.65 | -
232215-00-0006-0010 | Перевозка железнодорожным транспортом ресурсов группы "Мрамор молотый" на расстояние в интервале от 6 км до 10 км | 1т груза | - | - | - | - | 373.63 | -
232215-00-0011-0015 | Перевозка железнодорожным транспортом ресурсов группы "Мрамор молотый" на расстояние в интервале от 11 км до 15 км | 1т груза | - | - | - | - | 377.01 | -
232215-00-0016-0020 | Перевозка железнодорожным транспортом ресурсов группы "Мрамор молотый" на расстояние в интервале от 16 км до 20 км | 1т груза | - | - | - | - | 380.39 | -
232215-00-0021-0025 | Перевозка железнодорожным транспортом ресурсов группы "Мрамор молотый" на расстояние в интервале от 21 км до 25 км | 1т груза | - | - | - | - | 383.77 | -
232215-00-0026-0030 | Перевозка железнодорожным транспортом ресурсов группы "Мрамор молотый" на расстояние в интервале от 26 км до 30 км | 1т груза | - | - | - | - | 387.16 | -
232215-00-0031-0035 | Перевозка железнодорожным транспортом ресурсов группы "Мрамор молотый" на расстояние в интервале от 31 км до 35 км | 1т груза | - | - | - | - | 390.54 | -
232215-00-0036-0040 | Перевозка железнодорожным транспортом ресурсов группы "Мрамор молотый" на расстояние в интервале от 36 км до 40 км | 1т груза | - | - | - | - | 393.92 | -
232215-00-0041-0045 | Перевозка железнодорожным транспортом ресурсов группы "Мрамор молотый" на расстояние в интервале от 41 км до 45 км | 1т груза | - | - | - | - | 397.3 | -
232215-00-0046-0050 | Перевозка железнодорожным транспортом ресурсов группы "Мрамор молотый" на расстояние в интервале от 46 км до 50 км | 1т груза | - | - | - | - | 400.68 | -
232215-00-0051-0060 | Перевозка железнодорожным транспортом ресурсов группы "Мрамор молотый" на расстояние в интервале от 51 км до 60 км | 1т груза | - | - | - | - | 405.46 | -
232215-00-0061-0070 | Перевозка железнодорожным транспортом ресурсов группы "Мрамор молотый" на расстояние в интервале от 61 км до 70 км | 1т груза | - | - | - | - | 412.22 | -
232215-00-0071-0080 | Перевозка железнодорожным транспортом ресурсов группы "Мрамор молотый" на расстояние в интервале от 71 км до 80 км | 1т груза | - | - | - | - | 418.98 | -
232215-00-0081-0090 | Перевозка железнодорожным транспортом ресурсов группы "Мрамор молотый" на расстояние в интервале от 81 км до 90 км | 1т груза | - | - | - | - | 425.75 | -
232215-00-0091-0100 | Перевозка железнодорожным транспортом ресурсов группы "Мрамор молотый" на расстояние в интервале от 91 км до 100 км | 1т груза | - | - | - | - | 432.51 | -
232215-00-0101-0120 | Перевозка железнодорожным транспортом ресурсов группы "Мрамор молотый" на расстояние в интервале от 101 км до 120 км | 1т груза | - | - | - | - | 442.66 | -
232215-00-0121-0140 | Перевозка железнодорожным транспортом ресурсов группы "Мрамор молотый" на расстояние в интервале от 121 км до 140 км | 1т груза | - | - | - | - | 456.18 | -
232215-00-0141-0160 | Перевозка железнодорожным транспортом ресурсов группы "Мрамор молотый" на расстояние в интервале от 141 км до 160 км | 1т груза | - | - | - | - | 469.71 | -
232215-00-0161-0180 | Перевозка железнодорожным транспортом ресурсов группы "Мрамор молотый" на расстояние в интервале от 161 км до 180 км | 1т груза | - | - | - | - | 481.68 | -
232215-00-0181-0200 | Перевозка железнодорожным транспортом ресурсов группы "Мрамор молотый" на расстояние в интервале от 181 км до 200 км | 1т груза | - | - | - | - | 493.35 | -
232215-00-0201-0220 | Перевозка железнодорожным транспортом ресурсов группы "Мрамор молотый" на расстояние в интервале от 201 км до 220 км | 1т груза | - | - | - | - | 505.56 | -
232215-00-0221-0240 | Перевозка железнодорожным транспортом ресурсов группы "Мрамор молотый" на расстояние в интервале от 221 км до 240 км | 1т груза | - | - | - | - | 516.57 | -
232215-00-0241-0260 | Перевозка железнодорожным транспортом ресурсов группы "Мрамор молотый" на расстояние в интервале от 241 км до 260 км | 1т груза | - | - | - | - | 528.36 | -
232215-00-0261-0280 | Перевозка железнодорожным транспортом ресурсов группы "Мрамор молотый" на расстояние в интервале от 261 км до 280 км | 1т груза | - | - | - | - | 539.97 | -
232215-00-0281-0300 | Перевозка железнодорожным транспортом ресурсов группы "Мрамор молотый" на расстояние в интервале от 281 км до 300 км | 1т груза | - | - | - | - | 551.4 | -
232215-00-0301-0330 | Перевозка железнодорожным транспортом ресурсов группы "Мрамор молотый" на расстояние в интервале от 301 км до 330 км | 1т груза | - | - | - | - | 565.8 | -
232215-00-0331-0360 | Перевозка железнодорожным транспортом ресурсов группы "Мрамор молотый" на расстояние в интервале от 331 км до 360 км | 1т груза | - | - | - | - | 583.03 | -
232215-00-0361-0390 | Перевозка железнодорожным транспортом ресурсов группы "Мрамор молотый" на расстояние в интервале от 361 км до 390 км | 1т груза | - | - | - | - | 600.03 | -
232215-00-0391-0420 | Перевозка железнодорожным транспортом ресурсов группы "Мрамор молотый" на расстояние в интервале от 391 км до 420 км | 1т груза | - | - | - | - | 616.78 | -
232215-00-0421-0450 | Перевозка железнодорожным транспортом ресурсов группы "Мрамор молотый" на расстояние в интервале от 421 км до 450 км | 1т груза | - | - | - | - | 635.16 | -
232215-00-0451-0480 | Перевозка железнодорожным транспортом ресурсов группы "Мрамор молотый" на расстояние в интервале от 451 км до 480 км | 1т груза | - | - | - | - | 651.49 | -
232215-00-0481-0510 | Перевозка железнодорожным транспортом ресурсов группы "Мрамор молотый" на расстояние в интервале от 481 км до 510 км | 1т груза | - | - | - | - | 667.53 | -
232215-00-0511-0540 | Перевозка железнодорожным транспортом ресурсов группы "Мрамор молотый" на расстояние в интервале от 511 км до 540 км | 1т груза | - | - | - | - | 685.67 | -
232215-00-0541-0570 | Перевозка железнодорожным транспортом ресурсов группы "Мрамор молотый" на расстояние в интервале от 541 км до 570 км | 1т груза | - | - | - | - | 701.34 | -
232215-00-0571-0600 | Перевозка железнодорожным транспортом ресурсов группы "Мрамор молотый" на расстояние в интервале от 571 км до 600 км | 1т груза | - | - | - | - | 719.36 | -
232215-00-0601-0640 | Перевозка железнодорожным транспортом ресурсов группы "Мрамор молотый" на расстояние в интервале от 601 км до 640 км | 1т груза | - | - | - | - | 737.58 | -
232215-00-0641-0680 | Перевозка железнодорожным транспортом ресурсов группы "Мрамор молотый" на расстояние в интервале от 641 км до 680 км | 1т груза | - | - | - | - | 761.4 | -
232215-00-0681-0720 | Перевозка железнодорожным транспортом ресурсов группы "Мрамор молотый" на расстояние в интервале от 681 км до 720 км | 1т груза | - | - | - | - | 782.1 | -
232215-00-0721-0760 | Перевозка железнодорожным транспортом ресурсов группы "Мрамор молотый" на расстояние в интервале от 721 км до 760 км | 1т груза | - | - | - | - | 805.74 | -
232215-00-0761-0800 | Перевозка железнодорожным транспортом ресурсов группы "Мрамор молотый" на расстояние в интервале от 761 км до 800 км | 1т груза | - | - | - | - | 825.91 | -
232215-00-0801-0840 | Перевозка железнодорожным транспортом ресурсов группы "Мрамор молотый" на расстояние в интервале от 801 км до 840 км | 1т груза | - | - | - | - | 849.37 | -
232215-00-0841-0880 | Перевозка железнодорожным транспортом ресурсов группы "Мрамор молотый" на расстояние в интервале от 841 км до 880 км | 1т груза | - | - | - | - | 872.83 | -
232215-00-0881-0920 | Перевозка железнодорожным транспортом ресурсов группы "Мрамор молотый" на расстояние в интервале от 881 км до 920 км | 1т груза | - | - | - | - | 892.27 | -
232215-00-0921-0960 | Перевозка железнодорожным транспортом ресурсов группы "Мрамор молотый" на расстояние в интервале от 921 км до 960 км | 1т груза | - | - | - | - | 915.55 | -
232215-00-0961-1000 | Перевозка железнодорожным транспортом ресурсов группы "Мрамор молотый" на расстояние в интервале от 961 км до 1000 км | 1т груза | - | - | - | - | 934.46 | -
232215-00-1001-1050 | Перевозка железнодорожным транспортом ресурсов группы "Мрамор молотый" на расстояние в интервале от 1001 км до 1050 км | 1т груза | - | - | - | - | 960.46 | -
232215-00-1051-1100 | Перевозка железнодорожным транспортом ресурсов группы "Мрамор молотый" на расстояние в интервале от 1051 км до 1100 км | 1т груза | - | - | - | - | 989.31 | -
232215-00-1101-1150 | Перевозка железнодорожным транспортом ресурсов группы "Мрамор молотый" на расстояние в интервале от 1101 км до 1150 км | 1т груза | - | - | - | - | 1013.18 | -
232215-00-1151-1200 | Перевозка железнодорожным транспортом ресурсов группы "Мрамор молотый" на расстояние в интервале от 1151 км до 1200 км | 1т груза | - | - | - | - | 1041.85 | -
232215-00-1201-1250 | Перевозка железнодорожным транспортом ресурсов группы "Мрамор молотый" на расстояние в интервале от 1201 км до 1250 км | 1т груза | - | - | - | - | 1065 | -
232215-00-1251-1300 | Перевозка железнодорожным транспортом ресурсов группы "Мрамор молотый" на расстояние в интервале от 1251 км до 1300 км | 1т груза | - | - | - | - | 1093.43 | -
232215-00-1301-1350 | Перевозка железнодорожным транспортом ресурсов группы "Мрамор молотый" на расстояние в интервале от 1301 км до 1350 км | 1т груза | - | - | - | - | 1115.92 | -
232215-00-1351-1400 | Перевозка железнодорожным транспортом ресурсов группы "Мрамор молотый" на расстояние в интервале от 1351 км до 1400 км | 1т груза | - | - | - | - | 1144.17 | -
232215-00-1401-1450 | Перевозка железнодорожным транспортом ресурсов группы "Мрамор молотый" на расстояние в интервале от 1401 км до 1450 км | 1т груза | - | - | - | - | 1157.87 | -
232215-00-1451-1500 | Перевозка железнодорожным транспортом ресурсов группы "Мрамор молотый" на расстояние в интервале от 1451 км до 1500 км | 1т груза | - | - | - | - | 1179.23 | -
232215-00-1501-1600 | Перевозка железнодорожным транспортом ресурсов группы "Мрамор молотый" на расстояние в интервале от 1501 км до 1600 км | 1т груза | - | - | - | - | 1220.58 | -
232215-00-1601-1700 | Перевозка железнодорожным транспортом ресурсов группы "Мрамор молотый" на расстояние в интервале от 1601 км до 1700 км | 1т груза | - | - | - | - | 1252.37 | -
232215-00-1701-1800 | Перевозка железнодорожным транспортом ресурсов группы "Мрамор молотый" на расстояние в интервале от 1701 км до 1800 км | 1т груза | - | - | - | - | 1298.7 | -
232215-00-1801-1900 | Перевозка железнодорожным транспортом ресурсов группы "Мрамор молотый" на расстояние в интервале от 1801 км до 1900 км | 1т груза | - | - | - | - | 1352.12 | -
232215-00-1901-2000 | Перевозка железнодорожным транспортом ресурсов группы "Мрамор молотый" на расстояние в интервале от 1901 км до 2000 км | 1т груза | - | - | - | - | 1397.19 | -
232215-00-2001-2100 | Перевозка железнодорожным транспортом ресурсов группы "Мрамор молотый" на расстояние в интервале от 2001 км до 2100 км | 1т груза | - | - | - | - | 1422.5 | -
232215-00-2101-2200 | Перевозка железнодорожным транспортом ресурсов группы "Мрамор молотый" на расстояние в интервале от 2101 км до 2200 км | 1т груза | - | - | - | - | 1474.26 | -
232215-00-2201-2300 | Перевозка железнодорожным транспортом ресурсов группы "Мрамор молотый" на расстояние в интервале от 2201 км до 2300 км | 1т груза | - | - | - | - | 1496.29 | -
232215-00-2301-2400 | Перевозка железнодорожным транспортом ресурсов группы "Мрамор молотый" на расстояние в интервале от 2301 км до 2400 км | 1т груза | - | - | - | - | 1537.12 | -
232215-00-2401-2500 | Перевозка железнодорожным транспортом ресурсов группы "Мрамор молотый" на расстояние в интервале от 2401 км до 2500 км | 1т груза | - | - | - | - | 1587.25 | -
232215-00-2501-2600 | Перевозка железнодорожным транспортом ресурсов группы "Мрамор молотый" на расстояние в интервале от 2501 км до 2600 км | 1т груза | - | - | - | - | 1626.86 | -
232215-00-2601-2700 | Перевозка железнодорожным транспортом ресурсов группы "Мрамор молотый" на расстояние в интервале от 2601 км до 2700 км | 1т груза | - | - | - | - | 1642.87 | -
232215-00-2701-2800 | Перевозка железнодорожным транспортом ресурсов группы "Мрамор молотый" на расстояние в интервале от 2701 км до 2800 км | 1т груза | - | - | - | - | 1691.45 | -
232215-00-2801-2900 | Перевозка железнодорожным транспортом ресурсов группы "Мрамор молотый" на расстояние в интервале от 2801 км до 2900 км | 1т груза | - | - | - | - | 1704.38 | -
232215-00-2901-3000 | Перевозка железнодорожным транспортом ресурсов группы "Мрамор молотый" на расстояние в интервале от 2901 км до 3000 км | 1т груза | - | - | - | - | 1740.11 | -
232215-00-3001-3100 | Перевозка железнодорожным транспортом ресурсов группы "Мрамор молотый" на расстояние в интервале от 3001 км до 3100 км | 1т груза | - | - | - | - | 1646.28 | -
232215-00-3101-3200 | Перевозка железнодорожным транспортом ресурсов группы "Мрамор молотый" на расстояние в интервале от 3101 км до 3200 км | 1т груза | - | - | - | - | 1689.47 | -
232215-00-3201-3300 | Перевозка железнодорожным транспортом ресурсов группы "Мрамор молотый" на расстояние в интервале от 3201 км до 3300 км | 1т груза | - | - | - | - | 1732.71 | -
232215-00-3301-3400 | Перевозка железнодорожным транспортом ресурсов группы "Мрамор молотый" на расстояние в интервале от 3301 км до 3400 км | 1т груза | - | - | - | - | 1775.94 | -
232215-00-3401-3500 | Перевозка железнодорожным транспортом ресурсов группы "Мрамор молотый" на расстояние в интервале от 3401 км до 3500 км | 1т груза | - | - | - | - | 1792.67 | -
232215-00-3501-3600 | Перевозка железнодорожным транспортом ресурсов группы "Мрамор молотый" на расстояние в интервале от 3501 км до 3600 км | 1т груза | - | - | - | - | 1835.2 | -
232215-00-3601-3700 | Перевозка железнодорожным транспортом ресурсов группы "Мрамор молотый" на расстояние в интервале от 3601 км до 3700 км | 1т груза | - | - | - | - | 1849.87 | -
232215-00-3701-3800 | Перевозка железнодорожным транспортом ресурсов группы "Мрамор молотый" на расстояние в интервале от 3701 км до 3800 км | 1т груза | - | - | - | - | 1891.66 | -
232215-00-3801-3900 | Перевозка железнодорожным транспортом ресурсов группы "Мрамор молотый" на расстояние в интервале от 3801 км до 3900 км | 1т груза | - | - | - | - | 1933.49 | -
232215-00-3901-4000 | Перевозка железнодорожным транспортом ресурсов группы "Мрамор молотый" на расстояние в интервале от 3901 км до 4000 км | 1т груза | - | - | - | - | 1975.33 | -
232215-00-4001-4100 | Перевозка железнодорожным транспортом ресурсов группы "Мрамор молотый" на расстояние в интервале от 4001 км до 4100 км | 1т груза | - | - | - | - | 1986.45 | -
232215-00-4101-4200 | Перевозка железнодорожным транспортом ресурсов группы "Мрамор молотый" на расстояние в интервале от 4101 км до 4200 км | 1т груза | - | - | - | - | 2027.58 | -
232215-00-4201-4300 | Перевозка железнодорожным транспортом ресурсов группы "Мрамор молотый" на расстояние в интервале от 4201 км до 4300 км | 1т груза | - | - | - | - | 2036.65 | -
232215-00-4301-4400 | Перевозка железнодорожным транспортом ресурсов группы "Мрамор молотый" на расстояние в интервале от 4301 км до 4400 км | 1т груза | - | - | - | - | 2077.04 | -
232215-00-4401-4500 | Перевозка железнодорожным транспортом ресурсов группы "Мрамор молотый" на расстояние в интервале от 4401 км до 4500 км | 1т груза | - | - | - | - | 2117.47 | -
232215-00-4501-4600 | Перевозка железнодорожным транспортом ресурсов группы "Мрамор молотый" на расстояние в интервале от 4501 км до 4600 км | 1т груза | - | - | - | - | 2157.9 | -
232215-00-4601-4700 | Перевозка железнодорожным транспортом ресурсов группы "Мрамор молотый" на расстояние в интервале от 4601 км до 4700 км | 1т груза | - | - | - | - | 2163.42 | -
232215-00-4701-4800 | Перевозка железнодорожным транспортом ресурсов группы "Мрамор молотый" на расстояние в интервале от 4701 км до 4800 км | 1т груза | - | - | - | - | 2203.15 | -
232215-00-4801-4900 | Перевозка железнодорожным транспортом ресурсов группы "Мрамор молотый" на расстояние в интервале от 4801 км до 4900 км | 1т груза | - | - | - | - | 2206.61 | -
232215-00-4901-5000 | Перевозка железнодорожным транспортом ресурсов группы "Мрамор молотый" на расстояние в интервале от 4901 км до 5000 км | 1т груза | - | - | - | - | 2245.6 | -
232215-00-5001-5100 | Перевозка железнодорожным транспортом ресурсов группы "Мрамор молотый" на расстояние в интервале от 5001 км до 5100 км | 1т груза | - | - | - | - | 2246.96 | -
232215-00-5101-5200 | Перевозка железнодорожным транспортом ресурсов группы "Мрамор молотый" на расстояние в интервале от 5101 км до 5200 км | 1т груза | - | - | - | - | 2285.29 | -
232215-00-5201-5300 | Перевозка железнодорожным транспортом ресурсов группы "Мрамор молотый" на расстояние в интервале от 5201 км до 5300 км | 1т груза | - | - | - | - | 2323.58 | -
232215-00-5301-5400 | Перевозка железнодорожным транспортом ресурсов группы "Мрамор молотый" на расстояние в интервале от 5301 км до 5400 км | 1т груза | - | - | - | - | 2361.91 | -
232215-00-5401-5500 | Перевозка железнодорожным транспортом ресурсов группы "Мрамор молотый" на расстояние в интервале от 5401 км до 5500 км | 1т груза | - | - | - | - | 2400.24 | -
232215-00-5501-5700 | Перевозка железнодорожным транспортом ресурсов группы "Мрамор молотый" на расстояние в интервале от 5501 км до 5700 км | 1т груза | - | - | - | - | 2457.72 | -
232215-00-5701-5900 | Перевозка железнодорожным транспортом ресурсов группы "Мрамор молотый" на расстояние в интервале от 5701 км до 5900 км | 1т груза | - | - | - | - | 2534.34 | -
232215-00-5901-6100 | Перевозка железнодорожным транспортом ресурсов группы "Мрамор молотый" на расстояние в интервале от 5901 км до 6100 км | 1т груза | - | - | - | - | 2610.95 | -
232215-00-6101-6300 | Перевозка железнодорожным транспортом ресурсов группы "Мрамор молотый" на расстояние в интервале от 6101 км до 6300 км | 1т груза | - | - | - | - | 2687.61 | -
232215-00-6301-6500 | Перевозка железнодорожным транспортом ресурсов группы "Мрамор молотый" на расстояние в интервале от 6301 км до 6500 км | 1т груза | - | - | - | - | 2764.23 | -
232215-00-6501-6700 | Перевозка железнодорожным транспортом ресурсов группы "Мрамор молотый" на расстояние в интервале от 6501 км до 6700 км | 1т груза | - | - | - | - | 2840.85 | -
232215-00-6701-6900 | Перевозка железнодорожным транспортом ресурсов группы "Мрамор молотый" на расстояние в интервале от 6701 км до 6900 км | 1т груза | - | - | - | - | 2917.51 | -
232215-00-6901-7100 | Перевозка железнодорожным транспортом ресурсов группы "Мрамор молотый" на расстояние в интервале от 6901 км до 7100 км | 1т груза | - | - | - | - | 2994.13 | -
232215-00-7101-7300 | Перевозка железнодорожным транспортом ресурсов группы "Мрамор молотый" на расстояние в интервале от 7101 км до 7300 км | 1т груза | - | - | - | - | 3070.75 | -
232215-00-7301-7500 | Перевозка железнодорожным транспортом ресурсов группы "Мрамор молотый" на расстояние в интервале от 7301 км до 7500 км | 1т груза | - | - | - | - | 3147.41 | -
232215-00-7501-7700 | Перевозка железнодорожным транспортом ресурсов группы "Мрамор молотый" на расстояние в интервале от 7501 км до 7700 км | 1т груза | - | - | - | - | 3224.03 | -
232215-00-7701-7900 | Перевозка железнодорожным транспортом ресурсов группы "Мрамор молотый" на расстояние в интервале от 7701 км до 7900 км | 1т груза | - | - | - | - | 3300.65 | -
232215-00-7901-8100 | Перевозка железнодорожным транспортом ресурсов группы "Мрамор молотый" на расстояние в интервале от 7901 км до 8100 км | 1т груза | - | - | - | - | 3377.31 | -
232215-00-8101-8300 | Перевозка железнодорожным транспортом ресурсов группы "Мрамор молотый" на расстояние в интервале от 8101 км до 8300 км | 1т груза | - | - | - | - | 3453.93 | -
232215-00-8301-8500 | Перевозка железнодорожным транспортом ресурсов группы "Мрамор молотый" на расстояние в интервале от 8301 км до 8500 км | 1т груза | - | - | - | - | 3530.59 | -
232215-00-8501-8700 | Перевозка железнодорожным транспортом ресурсов группы "Мрамор молотый" на расстояние в интервале от 8501 км до 8700 км | 1т груза | - | - | - | - | 3607.21 | -
232215-00-8701-8900 | Перевозка железнодорожным транспортом ресурсов группы "Мрамор молотый" на расстояние в интервале от 8701 км до 8900 км | 1т груза | - | - | - | - | 3683.83 | -
232215-00-8901-9100 | Перевозка железнодорожным транспортом ресурсов группы "Мрамор молотый" на расстояние в интервале от 8901 км до 9100 км | 1т груза | - | - | - | - | 3760.49 | -
232215-00-9101-9300 | Перевозка железнодорожным транспортом ресурсов группы "Мрамор молотый" на расстояние в интервале от 9101 км до 9300 км | 1т груза | - | - | - | - | 3837.1 | -
232215-00-9301-9500 | Перевозка железнодорожным транспортом ресурсов группы "Мрамор молотый" на расстояние в интервале от 9301 км до 9500 км | 1т груза | - | - | - | - | 3913.72 | -
232215-00-9501-9700 | Перевозка железнодорожным транспортом ресурсов группы "Мрамор молотый" на расстояние в интервале от 9501 км до 9700 км | 1т груза | - | - | - | - | 3990.38 | -
232215-00-9701-9900 | Перевозка железнодорожным транспортом ресурсов группы "Мрамор молотый" на расстояние в интервале от 9701 км до 9900 км | 1т груза | - | - | - | - | 4067 | -
232220-00-0001-0005 | Перевозка железнодорожным транспортом ресурсов группы "Мука (порошок) андезитовая" на расстояние в интервале от 1 км до 5 км | 1т груза | - | - | - | - | 472.35 | -
232220-00-0006-0010 | Перевозка железнодорожным транспортом ресурсов группы "Мука (порошок) андезитовая" на расстояние в интервале от 6 км до 10 км | 1т груза | - | - | - | - | 477.39 | -
232220-00-0011-0015 | Перевозка железнодорожным транспортом ресурсов группы "Мука (порошок) андезитовая" на расстояние в интервале от 11 км до 15 км | 1т груза | - | - | - | - | 481.77 | -
232220-00-0016-0020 | Перевозка железнодорожным транспортом ресурсов группы "Мука (порошок) андезитовая" на расстояние в интервале от 16 км до 20 км | 1т груза | - | - | - | - | 486.07 | -
232220-00-0021-0025 | Перевозка железнодорожным транспортом ресурсов группы "Мука (порошок) андезитовая" на расстояние в интервале от 21 км до 25 км | 1т груза | - | - | - | - | 490.44 | -
232220-00-0026-0030 | Перевозка железнодорожным транспортом ресурсов группы "Мука (порошок) андезитовая" на расстояние в интервале от 26 км до 30 км | 1т груза | - | - | - | - | 494.75 | -
232220-00-0031-0035 | Перевозка железнодорожным транспортом ресурсов группы "Мука (порошок) андезитовая" на расстояние в интервале от 31 км до 35 км | 1т груза | - | - | - | - | 499.12 | -
232220-00-0036-0040 | Перевозка железнодорожным транспортом ресурсов группы "Мука (порошок) андезитовая" на расстояние в интервале от 36 км до 40 км | 1т груза | - | - | - | - | 503.43 | -
232220-00-0041-0045 | Перевозка железнодорожным транспортом ресурсов группы "Мука (порошок) андезитовая" на расстояние в интервале от 41 км до 45 км | 1т груза | - | - | - | - | 507.8 | -
232220-00-0046-0050 | Перевозка железнодорожным транспортом ресурсов группы "Мука (порошок) андезитовая" на расстояние в интервале от 46 км до 50 км | 1т груза | - | - | - | - | 512.18 | -
232220-00-0051-0060 | Перевозка железнодорожным транспортом ресурсов группы "Мука (порошок) андезитовая" на расстояние в интервале от 51 км до 60 км | 1т груза | - | - | - | - | 518.3 | -
232220-00-0061-0070 | Перевозка железнодорожным транспортом ресурсов группы "Мука (порошок) андезитовая" на расстояние в интервале от 61 км до 70 км | 1т груза | - | - | - | - | 527.05 | -
232220-00-0071-0080 | Перевозка железнодорожным транспортом ресурсов группы "Мука (порошок) андезитовая" на расстояние в интервале от 71 км до 80 км | 1т груза | - | - | - | - | 535.73 | -
232220-00-0081-0090 | Перевозка железнодорожным транспортом ресурсов группы "Мука (порошок) андезитовая" на расстояние в интервале от 81 км до 90 км | 1т груза | - | - | - | - | 544.41 | -
232220-00-0091-0100 | Перевозка железнодорожным транспортом ресурсов группы "Мука (порошок) андезитовая" на расстояние в интервале от 91 км до 100 км | 1т груза | - | - | - | - | 553.09 | -
232220-00-0101-0120 | Перевозка железнодорожным транспортом ресурсов группы "Мука (порошок) андезитовая" на расстояние в интервале от 101 км до 120 км | 1т груза | - | - | - | - | 566.15 | -
232220-00-0121-0140 | Перевозка железнодорожным транспортом ресурсов группы "Мука (порошок) андезитовая" на расстояние в интервале от 121 км до 140 км | 1т груза | - | - | - | - | 583.5 | -
232220-00-0141-0160 | Перевозка железнодорожным транспортом ресурсов группы "Мука (порошок) андезитовая" на расстояние в интервале от 141 км до 160 км | 1т груза | - | - | - | - | 600.86 | -
232220-00-0161-0180 | Перевозка железнодорожным транспортом ресурсов группы "Мука (порошок) андезитовая" на расстояние в интервале от 161 км до 180 км | 1т груза | - | - | - | - | 616.38 | -
232220-00-0181-0200 | Перевозка железнодорожным транспортом ресурсов группы "Мука (порошок) андезитовая" на расстояние в интервале от 181 км до 200 км | 1т груза | - | - | - | - | 631.53 | -
232220-00-0201-0220 | Перевозка железнодорожным транспортом ресурсов группы "Мука (порошок) андезитовая" на расстояние в интервале от 201 км до 220 км | 1т груза | - | - | - | - | 647.27 | -
232220-00-0221-0240 | Перевозка железнодорожным транспортом ресурсов группы "Мука (порошок) андезитовая" на расстояние в интервале от 221 км до 240 км | 1т груза | - | - | - | - | 661.61 | -
232220-00-0241-0260 | Перевозка железнодорожным транспортом ресурсов группы "Мука (порошок) андезитовая" на расстояние в интервале от 241 км до 260 км | 1т груза | - | - | - | - | 676.9 | -
232220-00-0261-0280 | Перевозка железнодорожным транспортом ресурсов группы "Мука (порошок) андезитовая" на расстояние в интервале от 261 км до 280 км | 1т груза | - | - | - | - | 691.9 | -
232220-00-0281-0300 | Перевозка железнодорожным транспортом ресурсов группы "Мука (порошок) андезитовая" на расстояние в интервале от 281 км до 300 км | 1т груза | - | - | - | - | 706.76 | -
232220-00-0301-0330 | Перевозка железнодорожным транспортом ресурсов группы "Мука (порошок) андезитовая" на расстояние в интервале от 301 км до 330 км | 1т груза | - | - | - | - | 725.4 | -
232220-00-0331-0360 | Перевозка железнодорожным транспортом ресурсов группы "Мука (порошок) андезитовая" на расстояние в интервале от 331 км до 360 км | 1т груза | - | - | - | - | 747.76 | -
232220-00-0361-0390 | Перевозка железнодорожным транспортом ресурсов группы "Мука (порошок) андезитовая" на расстояние в интервале от 361 км до 390 км | 1т груза | - | - | - | - | 769.82 | -
232220-00-0391-0420 | Перевозка железнодорожным транспортом ресурсов группы "Мука (порошок) андезитовая" на расстояние в интервале от 391 км до 420 км | 1т груза | - | - | - | - | 791.59 | -
232220-00-0421-0450 | Перевозка железнодорожным транспортом ресурсов группы "Мука (порошок) андезитовая" на расстояние в интервале от 421 км до 450 км | 1т груза | - | - | - | - | 815.34 | -
232220-00-0451-0480 | Перевозка железнодорожным транспортом ресурсов группы "Мука (порошок) андезитовая" на расстояние в интервале от 451 км до 480 км | 1т груза | - | - | - | - | 836.59 | -
232220-00-0481-0510 | Перевозка железнодорожным транспортом ресурсов группы "Мука (порошок) андезитовая" на расстояние в интервале от 481 км до 510 км | 1т груза | - | - | - | - | 857.48 | -
232220-00-0511-0540 | Перевозка железнодорожным транспортом ресурсов группы "Мука (порошок) андезитовая" на расстояние в интервале от 511 км до 540 км | 1т груза | - | - | - | - | 880.94 | -
232220-00-0541-0570 | Перевозка железнодорожным транспортом ресурсов группы "Мука (порошок) андезитовая" на расстояние в интервале от 541 км до 570 км | 1т груза | - | - | - | - | 901.38 | -
232220-00-0571-0600 | Перевозка железнодорожным транспортом ресурсов группы "Мука (порошок) андезитовая" на расстояние в интервале от 571 км до 600 км | 1т груза | - | - | - | - | 924.69 | -
232220-00-0601-0640 | Перевозка железнодорожным транспортом ресурсов группы "Мука (порошок) андезитовая" на расстояние в интервале от 601 км до 640 км | 1т груза | - | - | - | - | 948.48 | -
232220-00-0641-0680 | Перевозка железнодорожным транспортом ресурсов группы "Мука (порошок) андезитовая" на расстояние в интервале от 641 км до 680 км | 1т груза | - | - | - | - | 979.29 | -
232220-00-0681-0720 | Перевозка железнодорожным транспортом ресурсов группы "Мука (порошок) андезитовая" на расстояние в интервале от 681 км до 720 км | 1т груза | - | - | - | - | 1006.28 | -
232220-00-0721-0760 | Перевозка железнодорожным транспортом ресурсов группы "Мука (порошок) андезитовая" на расстояние в интервале от 721 км до 760 км | 1т груза | - | - | - | - | 1036.95 | -
232220-00-0761-0800 | Перевозка железнодорожным транспортом ресурсов группы "Мука (порошок) андезитовая" на расстояние в интервале от 761 км до 800 км | 1т груза | - | - | - | - | 1063.27 | -
232220-00-0801-0840 | Перевозка железнодорожным транспортом ресурсов группы "Мука (порошок) андезитовая" на расстояние в интервале от 801 км до 840 км | 1т груза | - | - | - | - | 1093.64 | -
232220-00-0841-0880 | Перевозка железнодорожным транспортом ресурсов группы "Мука (порошок) андезитовая" на расстояние в интервале от 841 км до 880 км | 1т груза | - | - | - | - | 1124.09 | -
232220-00-0881-0920 | Перевозка железнодорожным транспортом ресурсов группы "Мука (порошок) андезитовая" на расстояние в интервале от 881 км до 920 км | 1т груза | - | - | - | - | 1149.53 | -
232220-00-0921-0960 | Перевозка железнодорожным транспортом ресурсов группы "Мука (порошок) андезитовая" на расстояние в интервале от 921 км до 960 км | 1т груза | - | - | - | - | 1179.75 | -
232220-00-0961-1000 | Перевозка железнодорожным транспортом ресурсов группы "Мука (порошок) андезитовая" на расстояние в интервале от 961 км до 1000 км | 1т груза | - | - | - | - | 1204.61 | -
232220-00-1001-1050 | Перевозка железнодорожным транспортом ресурсов группы "Мука (порошок) андезитовая" на расстояние в интервале от 1001 км до 1050 км | 1т груза | - | - | - | - | 1238.25 | -
232220-00-1051-1100 | Перевозка железнодорожным транспортом ресурсов группы "Мука (порошок) андезитовая" на расстояние в интервале от 1051 км до 1100 км | 1т груза | - | - | - | - | 1275.76 | -
232220-00-1101-1150 | Перевозка железнодорожным транспортом ресурсов группы "Мука (порошок) андезитовая" на расстояние в интервале от 1101 км до 1150 км | 1т груза | - | - | - | - | 1307.08 | -
232220-00-1151-1200 | Перевозка железнодорожным транспортом ресурсов группы "Мука (порошок) андезитовая" на расстояние в интервале от 1151 км до 1200 км | 1т груза | - | - | - | - | 1344.21 | -
232220-00-1201-1250 | Перевозка железнодорожным транспортом ресурсов группы "Мука (порошок) андезитовая" на расстояние в интервале от 1201 км до 1250 км | 1т груза | - | - | - | - | 1360.61 | -
232220-00-1251-1300 | Перевозка железнодорожным транспортом ресурсов группы "Мука (порошок) андезитовая" на расстояние в интервале от 1251 км до 1300 км | 1т груза | - | - | - | - | 1397.06 | -
232220-00-1301-1350 | Перевозка железнодорожным транспортом ресурсов группы "Мука (порошок) андезитовая" на расстояние в интервале от 1301 км до 1350 км | 1т груза | - | - | - | - | 1426.35 | -
232220-00-1351-1400 | Перевозка железнодорожным транспортом ресурсов группы "Мука (порошок) андезитовая" на расстояние в интервале от 1351 км до 1400 км | 1т груза | - | - | - | - | 1462.59 | -
232220-00-1401-1450 | Перевозка железнодорожным транспортом ресурсов группы "Мука (порошок) андезитовая" на расстояние в интервале от 1401 км до 1450 км | 1т груза | - | - | - | - | 1482.9 | -
232220-00-1451-1500 | Перевозка железнодорожным транспортом ресурсов группы "Мука (порошок) андезитовая" на расстояние в интервале от 1451 км до 1500 км | 1т груза | - | - | - | - | 1510.86 | -
232220-00-1501-1600 | Перевозка железнодорожным транспортом ресурсов группы "Мука (порошок) андезитовая" на расстояние в интервале от 1501 км до 1600 км | 1т груза | - | - | - | - | 1564.02 | -
232220-00-1601-1700 | Перевозка железнодорожным транспортом ресурсов группы "Мука (порошок) андезитовая" на расстояние в интервале от 1601 км до 1700 км | 1т груза | - | - | - | - | 1608.57 | -
232220-00-1701-1800 | Перевозка железнодорожным транспортом ресурсов группы "Мука (порошок) андезитовая" на расстояние в интервале от 1701 км до 1800 км | 1т груза | - | - | - | - | 1669 | -
232220-00-1801-1900 | Перевозка железнодорожным транспортом ресурсов группы "Мука (порошок) андезитовая" на расстояние в интервале от 1801 км до 1900 км | 1т груза | - | - | - | - | 1737.95 | -
232220-00-1901-2000 | Перевозка железнодорожным транспортом ресурсов группы "Мука (порошок) андезитовая" на расстояние в интервале от 1901 км до 2000 км | 1т груза | - | - | - | - | 1796.84 | -
232220-00-2001-2100 | Перевозка железнодорожным транспортом ресурсов группы "Мука (порошок) андезитовая" на расстояние в интервале от 2001 км до 2100 км | 1т груза | - | - | - | - | 1833.97 | -
232220-00-2101-2200 | Перевозка железнодорожным транспортом ресурсов группы "Мука (порошок) андезитовая" на расстояние в интервале от 2101 км до 2200 км | 1т груза | - | - | - | - | 1901.07 | -
232220-00-2201-2300 | Перевозка железнодорожным транспортом ресурсов группы "Мука (порошок) андезитовая" на расстояние в интервале от 2201 км до 2300 км | 1т груза | - | - | - | - | 1934.47 | -
232220-00-2301-2400 | Перевозка железнодорожным транспортом ресурсов группы "Мука (порошок) андезитовая" на расстояние в интервале от 2301 км до 2400 км | 1т груза | - | - | - | - | 1988.44 | -
232220-00-2401-2500 | Перевозка железнодорожным транспортом ресурсов группы "Мука (порошок) андезитовая" на расстояние в интервале от 2401 км до 2500 км | 1т груза | - | - | - | - | 2029.9 | -
232220-00-2501-2600 | Перевозка железнодорожным транспортом ресурсов группы "Мука (порошок) андезитовая" на расстояние в интервале от 2501 км до 2600 км | 1т груза | - | - | - | - | 2081.78 | -
232220-00-2601-2700 | Перевозка железнодорожным транспортом ресурсов группы "Мука (порошок) андезитовая" на расстояние в интервале от 2601 км до 2700 км | 1т груза | - | - | - | - | 2132.59 | -
232220-00-2701-2800 | Перевозка железнодорожным транспортом ресурсов группы "Мука (порошок) андезитовая" на расстояние в интервале от 2701 км до 2800 км | 1т груза | - | - | - | - | 2195.95 | -
232220-00-2801-2900 | Перевозка железнодорожным транспортом ресурсов группы "Мука (порошок) андезитовая" на расстояние в интервале от 2801 км до 2900 км | 1т груза | - | - | - | - | 2219.03 | -
232220-00-2901-3000 | Перевозка железнодорожным транспортом ресурсов группы "Мука (порошок) андезитовая" на расстояние в интервале от 2901 км до 3000 км | 1т груза | - | - | - | - | 2266.92 | -
232220-00-3001-3100 | Перевозка железнодорожным транспортом ресурсов группы "Мука (порошок) андезитовая" на расстояние в интервале от 3001 км до 3100 км | 1т груза | - | - | - | - | 2149.93 | -
232220-00-3101-3200 | Перевозка железнодорожным транспортом ресурсов группы "Мука (порошок) андезитовая" на расстояние в интервале от 3101 км до 3200 км | 1т груза | - | - | - | - | 2206.62 | -
232220-00-3201-3300 | Перевозка железнодорожным транспортом ресурсов группы "Мука (порошок) андезитовая" на расстояние в интервале от 3201 км до 3300 км | 1т груза | - | - | - | - | 2235.99 | -
232220-00-3301-3400 | Перевозка железнодорожным транспортом ресурсов группы "Мука (порошок) андезитовая" на расстояние в интервале от 3301 км до 3400 км | 1т груза | - | - | - | - | 2291.98 | -
232220-00-3401-3500 | Перевозка железнодорожным транспортом ресурсов группы "Мука (порошок) андезитовая" на расстояние в интервале от 3401 км до 3500 км | 1т груза | - | - | - | - | 2347.96 | -
232220-00-3501-3600 | Перевозка железнодорожным транспортом ресурсов группы "Мука (порошок) андезитовая" на расстояние в интервале от 3501 км до 3600 км | 1т груза | - | - | - | - | 2403.89 | -
232220-00-3601-3700 | Перевозка железнодорожным транспортом ресурсов группы "Мука (порошок) андезитовая" на расстояние в интервале от 3601 км до 3700 км | 1т груза | - | - | - | - | 2429.43 | -
232220-00-3701-3800 | Перевозка железнодорожным транспортом ресурсов группы "Мука (порошок) андезитовая" на расстояние в интервале от 3701 км до 3800 км | 1т груза | - | - | - | - | 2484.65 | -
232220-00-3801-3900 | Перевозка железнодорожным транспортом ресурсов группы "Мука (порошок) андезитовая" на расстояние в интервале от 3801 км до 3900 км | 1т груза | - | - | - | - | 2507.9 | -
232220-00-3901-4000 | Перевозка железнодорожным транспортом ресурсов группы "Мука (порошок) андезитовая" на расстояние в интервале от 3901 км до 4000 км | 1т груза | - | - | - | - | 2562.36 | -
232220-00-4001-4100 | Перевозка железнодорожным транспортом ресурсов группы "Мука (порошок) андезитовая" на расстояние в интервале от 4001 км до 4100 км | 1т груза | - | - | - | - | 2583.26 | -
232220-00-4101-4200 | Перевозка железнодорожным транспортом ресурсов группы "Мука (порошок) андезитовая" на расстояние в интервале от 4101 км до 4200 км | 1т груза | - | - | - | - | 2636.95 | -
232220-00-4201-4300 | Перевозка железнодорожным транспортом ресурсов группы "Мука (порошок) андезитовая" на расстояние в интервале от 4201 км до 4300 км | 1т груза | - | - | - | - | 2655.61 | -
232220-00-4301-4400 | Перевозка железнодорожным транспортом ресурсов группы "Мука (порошок) андезитовая" на расстояние в интервале от 4301 км до 4400 км | 1т груза | - | - | - | - | 2708.54 | -
232220-00-4401-4500 | Перевозка железнодорожным транспортом ресурсов группы "Мука (порошок) андезитовая" на расстояние в интервале от 4401 км до 4500 км | 1т груза | - | - | - | - | 2761.41 | -
232220-00-4501-4600 | Перевозка железнодорожным транспортом ресурсов группы "Мука (порошок) андезитовая" на расстояние в интервале от 4501 км до 4600 км | 1т груза | - | - | - | - | 2814.33 | -
232220-00-4601-4700 | Перевозка железнодорожным транспортом ресурсов группы "Мука (порошок) андезитовая" на расстояние в интервале от 4601 км до 4700 км | 1т груза | - | - | - | - | 2829.17 | -
232220-00-4701-4800 | Перевозка железнодорожным транспортом ресурсов группы "Мука (порошок) андезитовая" на расстояние в интервале от 4701 км до 4800 км | 1т груза | - | - | - | - | 2881.33 | -
232220-00-4801-4900 | Перевозка железнодорожным транспортом ресурсов группы "Мука (порошок) андезитовая" на расстояние в интервале от 4801 км до 4900 км | 1т груза | - | - | - | - | 2893.87 | -
232220-00-4901-5000 | Перевозка железнодорожным транспортом ресурсов группы "Мука (порошок) андезитовая" на расстояние в интервале от 4901 км до 5000 км | 1т груза | - | - | - | - | 2945.22 | -
232220-00-5001-5100 | Перевозка железнодорожным транспортом ресурсов группы "Мука (порошок) андезитовая" на расстояние в интервале от 5001 км до 5100 км | 1т груза | - | - | - | - | 2955.47 | -
232220-00-5101-5200 | Перевозка железнодорожным транспортом ресурсов группы "Мука (порошок) андезитовая" на расстояние в интервале от 5101 км до 5200 км | 1т груза | - | - | - | - | 3006.1 | -
232220-00-5201-5300 | Перевозка железнодорожным транспортом ресурсов группы "Мука (порошок) андезитовая" на расстояние в интервале от 5201 км до 5300 км | 1т груза | - | - | - | - | 3056.73 | -
232220-00-5301-5400 | Перевозка железнодорожным транспортом ресурсов группы "Мука (порошок) андезитовая" на расстояние в интервале от 5301 км до 5400 км | 1т груза | - | - | - | - | 3107.31 | -
232220-00-5401-5500 | Перевозка железнодорожным транспортом ресурсов группы "Мука (порошок) андезитовая" на расстояние в интервале от 5401 км до 5500 км | 1т груза | - | - | - | - | 3157.94 | -
232220-00-5501-5700 | Перевозка железнодорожным транспортом ресурсов группы "Мука (порошок) андезитовая" на расстояние в интервале от 5501 км до 5700 км | 1т груза | - | - | - | - | 3233.86 | -
232220-00-5701-5900 | Перевозка железнодорожным транспортом ресурсов группы "Мука (порошок) андезитовая" на расстояние в интервале от 5701 км до 5900 км | 1т груза | - | - | - | - | 3335.12 | -
232220-00-5901-6100 | Перевозка железнодорожным транспортом ресурсов группы "Мука (порошок) андезитовая" на расстояние в интервале от 5901 км до 6100 км | 1т груза | - | - | - | - | 3436.33 | -
232220-00-6101-6300 | Перевозка железнодорожным транспортом ресурсов группы "Мука (порошок) андезитовая" на расстояние в интервале от 6101 км до 6300 км | 1т груза | - | - | - | - | 3537.59 | -
232220-00-6301-6500 | Перевозка железнодорожным транспортом ресурсов группы "Мука (порошок) андезитовая" на расстояние в интервале от 6301 км до 6500 км | 1т груза | - | - | - | - | 3638.85 | -
232220-00-6501-6700 | Перевозка железнодорожным транспортом ресурсов группы "Мука (порошок) андезитовая" на расстояние в интервале от 6501 км до 6700 км | 1т груза | - | - | - | - | 3740.06 | -
232220-00-6701-6900 | Перевозка железнодорожным транспортом ресурсов группы "Мука (порошок) андезитовая" на расстояние в интервале от 6701 км до 6900 км | 1т груза | - | - | - | - | 3841.32 | -
232220-00-6901-7100 | Перевозка железнодорожным транспортом ресурсов группы "Мука (порошок) андезитовая" на расстояние в интервале от 6901 км до 7100 км | 1т груза | - | - | - | - | 3942.53 | -
232220-00-7101-7300 | Перевозка железнодорожным транспортом ресурсов группы "Мука (порошок) андезитовая" на расстояние в интервале от 7101 км до 7300 км | 1т груза | - | - | - | - | 4043.79 | -
232220-00-7301-7500 | Перевозка железнодорожным транспортом ресурсов группы "Мука (порошок) андезитовая" на расстояние в интервале от 7301 км до 7500 км | 1т груза | - | - | - | - | 4145 | -
232220-00-7501-7700 | Перевозка железнодорожным транспортом ресурсов группы "Мука (порошок) андезитовая" на расстояние в интервале от 7501 км до 7700 км | 1т груза | - | - | - | - | 4246.26 | -
232220-00-7701-7900 | Перевозка железнодорожным транспортом ресурсов группы "Мука (порошок) андезитовая" на расстояние в интервале от 7701 км до 7900 км | 1т груза | - | - | - | - | 4347.47 | -
232220-00-7901-8100 | Перевозка железнодорожным транспортом ресурсов группы "Мука (порошок) андезитовая" на расстояние в интервале от 7901 км до 8100 км | 1т груза | - | - | - | - | 4448.73 | -
232220-00-8101-8300 | Перевозка железнодорожным транспортом ресурсов группы "Мука (порошок) андезитовая" на расстояние в интервале от 8101 км до 8300 км | 1т груза | - | - | - | - | 4549.99 | -
232220-00-8301-8500 | Перевозка железнодорожным транспортом ресурсов группы "Мука (порошок) андезитовая" на расстояние в интервале от 8301 км до 8500 км | 1т груза | - | - | - | - | 4651.2 | -
232220-00-8501-8700 | Перевозка железнодорожным транспортом ресурсов группы "Мука (порошок) андезитовая" на расстояние в интервале от 8501 км до 8700 км | 1т груза | - | - | - | - | 4752.46 | -
232220-00-8701-8900 | Перевозка железнодорожным транспортом ресурсов группы "Мука (порошок) андезитовая" на расстояние в интервале от 8701 км до 8900 км | 1т груза | - | - | - | - | 4853.68 | -
232220-00-8901-9100 | Перевозка железнодорожным транспортом ресурсов группы "Мука (порошок) андезитовая" на расстояние в интервале от 8901 км до 9100 км | 1т груза | - | - | - | - | 4954.94 | -
232220-00-9101-9300 | Перевозка железнодорожным транспортом ресурсов группы "Мука (порошок) андезитовая" на расстояние в интервале от 9101 км до 9300 км | 1т груза | - | - | - | - | 5056.15 | -
232220-00-9301-9500 | Перевозка железнодорожным транспортом ресурсов группы "Мука (порошок) андезитовая" на расстояние в интервале от 9301 км до 9500 км | 1т груза | - | - | - | - | 5157.41 | -
232220-00-9501-9700 | Перевозка железнодорожным транспортом ресурсов группы "Мука (порошок) андезитовая" на расстояние в интервале от 9501 км до 9700 км | 1т груза | - | - | - | - | 5258.62 | -
232220-00-9701-9900 | Перевозка железнодорожным транспортом ресурсов группы "Мука (порошок) андезитовая" на расстояние в интервале от 9701 км до 9900 км | 1т груза | - | - | - | - | 5359.88 | -
435018-00-0001-0005 | Перевозка железнодорожным транспортом ресурсов группы "Мука фосфоритная" на расстояние в интервале от 1 км до 5 км | 1т груза | - | - | - | - | 548.47 | -
435018-00-0006-0010 | Перевозка железнодорожным транспортом ресурсов группы "Мука фосфоритная" на расстояние в интервале от 6 км до 10 км | 1т груза | - | - | - | - | 555.92 | -
435018-00-0011-0015 | Перевозка железнодорожным транспортом ресурсов группы "Мука фосфоритная" на расстояние в интервале от 11 км до 15 км | 1т груза | - | - | - | - | 562.3 | -
435018-00-0016-0020 | Перевозка железнодорожным транспортом ресурсов группы "Мука фосфоритная" на расстояние в интервале от 16 км до 20 км | 1т груза | - | - | - | - | 568.56 | -
435018-00-0021-0025 | Перевозка железнодорожным транспортом ресурсов группы "Мука фосфоритная" на расстояние в интервале от 21 км до 25 км | 1т груза | - | - | - | - | 574.94 | -
435018-00-0026-0030 | Перевозка железнодорожным транспортом ресурсов группы "Мука фосфоритная" на расстояние в интервале от 26 км до 30 км | 1т груза | - | - | - | - | 581.2 | -
435018-00-0031-0035 | Перевозка железнодорожным транспортом ресурсов группы "Мука фосфоритная" на расстояние в интервале от 31 км до 35 км | 1т груза | - | - | - | - | 587.58 | -
435018-00-0036-0040 | Перевозка железнодорожным транспортом ресурсов группы "Мука фосфоритная" на расстояние в интервале от 36 км до 40 км | 1т груза | - | - | - | - | 593.85 | -
435018-00-0041-0045 | Перевозка железнодорожным транспортом ресурсов группы "Мука фосфоритная" на расстояние в интервале от 41 км до 45 км | 1т груза | - | - | - | - | 600.23 | -
435018-00-0046-0050 | Перевозка железнодорожным транспортом ресурсов группы "Мука фосфоритная" на расстояние в интервале от 46 км до 50 км | 1т груза | - | - | - | - | 606.61 | -
435018-00-0051-0060 | Перевозка железнодорожным транспортом ресурсов группы "Мука фосфоритная" на расстояние в интервале от 51 км до 60 км | 1т груза | - | - | - | - | 615.47 | -
435018-00-0061-0070 | Перевозка железнодорожным транспортом ресурсов группы "Мука фосфоритная" на расстояние в интервале от 61 км до 70 км | 1т груза | - | - | - | - | 628.23 | -
435018-00-0071-0080 | Перевозка железнодорожным транспортом ресурсов группы "Мука фосфоритная" на расстояние в интервале от 71 км до 80 км | 1т груза | - | - | - | - | 640.87 | -
435018-00-0081-0090 | Перевозка железнодорожным транспортом ресурсов группы "Мука фосфоритная" на расстояние в интервале от 81 км до 90 км | 1т груза | - | - | - | - | 653.51 | -
435018-00-0091-0100 | Перевозка железнодорожным транспортом ресурсов группы "Мука фосфоритная" на расстояние в интервале от 91 км до 100 км | 1т груза | - | - | - | - | 666.16 | -
435018-00-0101-0120 | Перевозка железнодорожным транспортом ресурсов группы "Мука фосфоритная" на расстояние в интервале от 101 км до 120 км | 1т груза | - | - | - | - | 685.18 | -
435018-00-0121-0140 | Перевозка железнодорожным транспортом ресурсов группы "Мука фосфоритная" на расстояние в интервале от 121 км до 140 км | 1т груза | - | - | - | - | 710.46 | -
435018-00-0141-0160 | Перевозка железнодорожным транспортом ресурсов группы "Мука фосфоритная" на расстояние в интервале от 141 км до 160 км | 1т груза | - | - | - | - | 735.75 | -
435018-00-0161-0180 | Перевозка железнодорожным транспортом ресурсов группы "Мука фосфоритная" на расстояние в интервале от 161 км до 180 км | 1т груза | - | - | - | - | 758.07 | -
435018-00-0181-0200 | Перевозка железнодорожным транспортом ресурсов группы "Мука фосфоритная" на расстояние в интервале от 181 км до 200 км | 1т груза | - | - | - | - | 779.8 | -
435018-00-0201-0220 | Перевозка железнодорожным транспортом ресурсов группы "Мука фосфоритная" на расстояние в интервале от 201 км до 220 км | 1т груза | - | - | - | - | 802.47 | -
435018-00-0221-0240 | Перевозка железнодорожным транспортом ресурсов группы "Мука фосфоритная" на расстояние в интервале от 221 км до 240 км | 1т груза | - | - | - | - | 822.9 | -
435018-00-0241-0260 | Перевозка железнодорожным транспортом ресурсов группы "Мука фосфоритная" на расстояние в интервале от 241 км до 260 км | 1т груза | - | - | - | - | 844.86 | -
435018-00-0261-0280 | Перевозка железнодорожным транспортом ресурсов группы "Мука фосфоритная" на расстояние в интервале от 261 км до 280 км | 1т груза | - | - | - | - | 866.35 | -
435018-00-0281-0300 | Перевозка железнодорожным транспортом ресурсов группы "Мука фосфоритная" на расстояние в интервале от 281 км до 300 км | 1т груза | - | - | - | - | 887.6 | -
435018-00-0301-0330 | Перевозка железнодорожным транспортом ресурсов группы "Мука фосфоритная" на расстояние в интервале от 301 км до 330 км | 1т груза | - | - | - | - | 914.29 | -
435018-00-0331-0360 | Перевозка железнодорожным транспортом ресурсов группы "Мука фосфоритная" на расстояние в интервале от 331 км до 360 км | 1т груза | - | - | - | - | 946.29 | -
435018-00-0361-0390 | Перевозка железнодорожным транспортом ресурсов группы "Мука фосфоритная" на расстояние в интервале от 361 км до 390 км | 1т груза | - | - | - | - | 977.81 | -
435018-00-0391-0420 | Перевозка железнодорожным транспортом ресурсов группы "Мука фосфоритная" на расстояние в интервале от 391 км до 420 км | 1т груза | - | - | - | - | 1008.86 | -
435018-00-0421-0450 | Перевозка железнодорожным транспортом ресурсов группы "Мука фосфоритная" на расстояние в интервале от 421 км до 450 км | 1т груза | - | - | - | - | 1043.11 | -
435018-00-0451-0480 | Перевозка железнодорожным транспортом ресурсов группы "Мука фосфоритная" на расстояние в интервале от 451 км до 480 км | 1т груза | - | - | - | - | 1073.33 | -
435018-00-0481-0510 | Перевозка железнодорожным транспортом ресурсов группы "Мука фосфоритная" на расстояние в интервале от 481 км до 510 км | 1т груза | - | - | - | - | 1102.95 | -
435018-00-0511-0540 | Перевозка железнодорожным транспортом ресурсов группы "Мука фосфоритная" на расстояние в интервале от 511 км до 540 км | 1т груза | - | - | - | - | 1136.73 | -
435018-00-0541-0570 | Перевозка железнодорожным транспортом ресурсов группы "Мука фосфоритная" на расстояние в интервале от 541 км до 570 км | 1т груза | - | - | - | - | 1165.65 | -
435018-00-0571-0600 | Перевозка железнодорожным транспортом ресурсов группы "Мука фосфоритная" на расстояние в интервале от 571 км до 600 км | 1т груза | - | - | - | - | 1199.19 | -
435018-00-0601-0640 | Перевозка железнодорожным транспортом ресурсов группы "Мука фосфоритная" на расстояние в интервале от 601 км до 640 км | 1т груза | - | - | - | - | 1232.82 | -
435018-00-0641-0680 | Перевозка железнодорожным транспортом ресурсов группы "Мука фосфоритная" на расстояние в интервале от 641 км до 680 км | 1т груза | - | - | - | - | 1277.1 | -
435018-00-0681-0720 | Перевозка железнодорожным транспортом ресурсов группы "Мука фосфоритная" на расстояние в интервале от 681 км до 720 км | 1т груза | - | - | - | - | 1315.22 | -
435018-00-0721-0760 | Перевозка железнодорожным транспортом ресурсов группы "Мука фосфоритная" на расстояние в интервале от 721 км до 760 км | 1т груза | - | - | - | - | 1359.27 | -
435018-00-0761-0800 | Перевозка железнодорожным транспортом ресурсов группы "Мука фосфоритная" на расстояние в интервале от 761 км до 800 км | 1т груза | - | - | - | - | 1396.32 | -
435018-00-0801-0840 | Перевозка железнодорожным транспортом ресурсов группы "Мука фосфоритная" на расстояние в интервале от 801 км до 840 км | 1т груза | - | - | - | - | 1439.89 | -
435018-00-0841-0880 | Перевозка железнодорожным транспортом ресурсов группы "Мука фосфоритная" на расстояние в интервале от 841 км до 880 км | 1т груза | - | - | - | - | 1483.59 | -
435018-00-0881-0920 | Перевозка железнодорожным транспортом ресурсов группы "Мука фосфоритная" на расстояние в интервале от 881 км до 920 км | 1т груза | - | - | - | - | 1519.21 | -
435018-00-0921-0960 | Перевозка железнодорожным транспортом ресурсов группы "Мука фосфоритная" на расстояние в интервале от 921 км до 960 км | 1т груза | - | - | - | - | 1562.55 | -
435018-00-0961-1000 | Перевозка железнодорожным транспортом ресурсов группы "Мука фосфоритная" на расстояние в интервале от 961 км до 1000 км | 1т груза | - | - | - | - | 1597.23 | -
435018-00-1001-1050 | Перевозка железнодорожным транспортом ресурсов группы "Мука фосфоритная" на расстояние в интервале от 1001 км до 1050 км | 1т груза | - | - | - | - | 1645.4 | -
435018-00-1051-1100 | Перевозка железнодорожным транспортом ресурсов группы "Мука фосфоритная" на расстояние в интервале от 1051 км до 1100 км | 1т груза | - | - | - | - | 1699.13 | -
435018-00-1101-1150 | Перевозка железнодорожным транспортом ресурсов группы "Мука фосфоритная" на расстояние в интервале от 1101 км до 1150 км | 1т груза | - | - | - | - | 1742.89 | -
435018-00-1151-1200 | Перевозка железнодорожным транспортом ресурсов группы "Мука фосфоритная" на расстояние в интервале от 1151 км до 1200 км | 1т груза | - | - | - | - | 1796.02 | -
435018-00-1201-1250 | Перевозка железнодорожным транспортом ресурсов группы "Мука фосфоритная" на расстояние в интервале от 1201 км до 1250 км | 1т груза | - | - | - | - | 1838.48 | -
435018-00-1251-1300 | Перевозка железнодорожным транспортом ресурсов группы "Мука фосфоритная" на расстояние в интервале от 1251 км до 1300 км | 1т груза | - | - | - | - | 1891.26 | -
435018-00-1301-1350 | Перевозка железнодорожным транспортом ресурсов группы "Мука фосфоритная" на расстояние в интервале от 1301 км до 1350 км | 1т груза | - | - | - | - | 1932.29 | -
435018-00-1351-1400 | Перевозка железнодорожным транспортом ресурсов группы "Мука фосфоритная" на расстояние в интервале от 1351 км до 1400 км | 1т груза | - | - | - | - | 1984.71 | -
435018-00-1401-1450 | Перевозка железнодорожным транспортом ресурсов группы "Мука фосфоритная" на расстояние в интервале от 1401 км до 1450 км | 1т груза | - | - | - | - | 2037.01 | -
435018-00-1451-1500 | Перевозка железнодорожным транспортом ресурсов группы "Мука фосфоритная" на расстояние в интервале от 1451 км до 1500 км | 1т груза | - | - | - | - | 2076.39 | -
435018-00-1501-1600 | Перевозка железнодорожным транспортом ресурсов группы "Мука фосфоритная" на расстояние в интервале от 1501 км до 1600 км | 1т груза | - | - | - | - | 2154.19 | -
435018-00-1601-1700 | Перевозка железнодорожным транспортом ресурсов группы "Мука фосфоритная" на расстояние в интервале от 1601 км до 1700 км | 1т груза | - | - | - | - | 2243.38 | -
435018-00-1701-1800 | Перевозка железнодорожным транспортом ресурсов группы "Мука фосфоритная" на расстояние в интервале от 1701 км до 1800 км | 1т груза | - | - | - | - | 2330.9 | -
435018-00-1801-1900 | Перевозка железнодорожным транспортом ресурсов группы "Мука фосфоритная" на расстояние в интервале от 1801 км до 1900 км | 1т груза | - | - | - | - | 2432.9 | -
435018-00-1901-2000 | Перевозка железнодорожным транспортом ресурсов группы "Мука фосфоритная" на расстояние в интервале от 1901 км до 2000 км | 1т груза | - | - | - | - | 2517.81 | -
435018-00-2001-2100 | Перевозка железнодорожным транспортом ресурсов группы "Мука фосфоритная" на расстояние в интервале от 2001 км до 2100 км | 1т груза | - | - | - | - | 2600.83 | -
435018-00-2101-2200 | Перевозка железнодорожным транспортом ресурсов группы "Мука фосфоритная" на расстояние в интервале от 2101 км до 2200 км | 1т груза | - | - | - | - | 2701.17 | -
435018-00-2201-2300 | Перевозка железнодорожным транспортом ресурсов группы "Мука фосфоритная" на расстояние в интервале от 2201 км до 2300 км | 1т груза | - | - | - | - | 2781.58 | -
435018-00-2301-2400 | Перевозка железнодорожным транспортом ресурсов группы "Мука фосфоритная" на расстояние в интервале от 2301 км до 2400 км | 1т груза | - | - | - | - | 2860.33 | -
435018-00-2401-2500 | Перевозка железнодорожным транспортом ресурсов группы "Мука фосфоритная" на расстояние в интервале от 2401 км до 2500 км | 1т груза | - | - | - | - | 2958.76 | -
435018-00-2501-2600 | Перевозка железнодорожным транспортом ресурсов группы "Мука фосфоритная" на расстояние в интервале от 2501 км до 2600 км | 1т груза | - | - | - | - | 3034.9 | -
435018-00-2601-2700 | Перевозка железнодорожным транспортом ресурсов группы "Мука фосфоритная" на расстояние в интервале от 2601 км до 2700 км | 1т груза | - | - | - | - | 3109.15 | -
435018-00-2701-2800 | Перевозка железнодорожным транспортом ресурсов группы "Мука фосфоритная" на расстояние в интервале от 2701 км до 2800 км | 1т груза | - | - | - | - | 3205.92 | -
435018-00-2801-2900 | Перевозка железнодорожным транспортом ресурсов группы "Мука фосфоритная" на расстояние в интервале от 2801 км до 2900 км | 1т груза | - | - | - | - | 3277.56 | -
435018-00-2901-3000 | Перевозка железнодорожным транспортом ресурсов группы "Мука фосфоритная" на расстояние в интервале от 2901 км до 3000 км | 1т груза | - | - | - | - | 3347.53 | -
435018-00-3001-3100 | Перевозка железнодорожным транспортом ресурсов группы "Мука фосфоритная" на расстояние в интервале от 3001 км до 3100 км | 1т груза | - | - | - | - | 3261.34 | -
435018-00-3101-3200 | Перевозка железнодорожным транспортом ресурсов группы "Мука фосфоритная" на расстояние в интервале от 3101 км до 3200 км | 1т груза | - | - | - | - | 3351.23 | -
435018-00-3201-3300 | Перевозка железнодорожным транспортом ресурсов группы "Мука фосфоритная" на расстояние в интервале от 3201 км до 3300 км | 1т груза | - | - | - | - | 3441.23 | -
435018-00-3301-3400 | Перевозка железнодорожным транспортом ресурсов группы "Мука фосфоритная" на расстояние в интервале от 3301 км до 3400 км | 1т груза | - | - | - | - | 3531.22 | -
435018-00-3401-3500 | Перевозка железнодорожным транспортом ресурсов группы "Мука фосфоритная" на расстояние в интервале от 3401 км до 3500 км | 1т груза | - | - | - | - | 3621.22 | -
435018-00-3501-3600 | Перевозка железнодорожным транспортом ресурсов группы "Мука фосфоритная" на расстояние в интервале от 3501 км до 3600 км | 1т груза | - | - | - | - | 3711.11 | -
435018-00-3601-3700 | Перевозка железнодорожным транспортом ресурсов группы "Мука фосфоритная" на расстояние в интервале от 3601 км до 3700 км | 1т груза | - | - | - | - | 3801.1 | -
435018-00-3701-3800 | Перевозка железнодорожным транспортом ресурсов группы "Мука фосфоритная" на расстояние в интервале от 3701 км до 3800 км | 1т груза | - | - | - | - | 3891.1 | -
435018-00-3801-3900 | Перевозка железнодорожным транспортом ресурсов группы "Мука фосфоритная" на расстояние в интервале от 3801 км до 3900 км | 1т груза | - | - | - | - | 3981.1 | -
435018-00-3901-4000 | Перевозка железнодорожным транспортом ресурсов группы "Мука фосфоритная" на расстояние в интервале от 3901 км до 4000 км | 1т груза | - | - | - | - | 4071.1 | -
435018-00-4001-4100 | Перевозка железнодорожным транспортом ресурсов группы "Мука фосфоритная" на расстояние в интервале от 4001 км до 4100 км | 1т груза | - | - | - | - | 4160.98 | -
435018-00-4101-4200 | Перевозка железнодорожным транспортом ресурсов группы "Мука фосфоритная" на расстояние в интервале от 4101 км до 4200 км | 1т груза | - | - | - | - | 4250.98 | -
435018-00-4201-4300 | Перевозка железнодорожным транспортом ресурсов группы "Мука фосфоритная" на расстояние в интервале от 4201 км до 4300 км | 1т груза | - | - | - | - | 4340.98 | -
435018-00-4301-4400 | Перевозка железнодорожным транспортом ресурсов группы "Мука фосфоритная" на расстояние в интервале от 4301 км до 4400 км | 1т груза | - | - | - | - | 4430.98 | -
435018-00-4401-4500 | Перевозка железнодорожным транспортом ресурсов группы "Мука фосфоритная" на расстояние в интервале от 4401 км до 4500 км | 1т груза | - | - | - | - | 4520.86 | -
435018-00-4501-4600 | Перевозка железнодорожным транспортом ресурсов группы "Мука фосфоритная" на расстояние в интервале от 4501 км до 4600 км | 1т груза | - | - | - | - | 4610.86 | -
435018-00-4601-4700 | Перевозка железнодорожным транспортом ресурсов группы "Мука фосфоритная" на расстояние в интервале от 4601 км до 4700 км | 1т груза | - | - | - | - | 4700.86 | -
435018-00-4701-4800 | Перевозка железнодорожным транспортом ресурсов группы "Мука фосфоритная" на расстояние в интервале от 4701 км до 4800 км | 1т груза | - | - | - | - | 4790.85 | -
435018-00-4801-4900 | Перевозка железнодорожным транспортом ресурсов группы "Мука фосфоритная" на расстояние в интервале от 4801 км до 4900 км | 1т груза | - | - | - | - | 4880.85 | -
435018-00-4901-5000 | Перевозка железнодорожным транспортом ресурсов группы "Мука фосфоритная" на расстояние в интервале от 4901 км до 5000 км | 1т груза | - | - | - | - | 4970.74 | -
435018-00-5001-5100 | Перевозка железнодорожным транспортом ресурсов группы "Мука фосфоритная" на расстояние в интервале от 5001 км до 5100 км | 1т груза | - | - | - | - | 5060.73 | -
435018-00-5101-5200 | Перевозка железнодорожным транспортом ресурсов группы "Мука фосфоритная" на расстояние в интервале от 5101 км до 5200 км | 1т груза | - | - | - | - | 5150.73 | -
435018-00-5201-5300 | Перевозка железнодорожным транспортом ресурсов группы "Мука фосфоритная" на расстояние в интервале от 5201 км до 5300 км | 1т груза | - | - | - | - | 5240.73 | -
435018-00-5301-5400 | Перевозка железнодорожным транспортом ресурсов группы "Мука фосфоритная" на расстояние в интервале от 5301 км до 5400 км | 1т груза | - | - | - | - | 5330.62 | -
435018-00-5401-5500 | Перевозка железнодорожным транспортом ресурсов группы "Мука фосфоритная" на расстояние в интервале от 5401 км до 5500 км | 1т груза | - | - | - | - | 5420.61 | -
435018-00-5501-5700 | Перевозка железнодорожным транспортом ресурсов группы "Мука фосфоритная" на расстояние в интервале от 5501 км до 5700 км | 1т груза | - | - | - | - | 5555.55 | -
435018-00-5701-5900 | Перевозка железнодорожным транспортом ресурсов группы "Мука фосфоритная" на расстояние в интервале от 5701 км до 5900 км | 1т груза | - | - | - | - | 5735.55 | -
435018-00-5901-6100 | Перевозка железнодорожным транспортом ресурсов группы "Мука фосфоритная" на расстояние в интервале от 5901 км до 6100 км | 1т груза | - | - | - | - | 5915.43 | -
435018-00-6101-6300 | Перевозка железнодорожным транспортом ресурсов группы "Мука фосфоритная" на расстояние в интервале от 6101 км до 6300 км | 1т груза | - | - | - | - | 6095.43 | -
435018-00-6301-6500 | Перевозка железнодорожным транспортом ресурсов группы "Мука фосфоритная" на расстояние в интервале от 6301 км до 6500 км | 1т груза | - | - | - | - | 6275.42 | -
435018-00-6501-6700 | Перевозка железнодорожным транспортом ресурсов группы "Мука фосфоритная" на расстояние в интервале от 6501 км до 6700 км | 1т груза | - | - | - | - | 6455.31 | -
435018-00-6701-6900 | Перевозка железнодорожным транспортом ресурсов группы "Мука фосфоритная" на расстояние в интервале от 6701 км до 6900 км | 1т груза | - | - | - | - | 6635.3 | -
435018-00-6901-7100 | Перевозка железнодорожным транспортом ресурсов группы "Мука фосфоритная" на расстояние в интервале от 6901 км до 7100 км | 1т груза | - | - | - | - | 6815.18 | -
435018-00-7101-7300 | Перевозка железнодорожным транспортом ресурсов группы "Мука фосфоритная" на расстояние в интервале от 7101 км до 7300 км | 1т груза | - | - | - | - | 6995.18 | -
435018-00-7301-7500 | Перевозка железнодорожным транспортом ресурсов группы "Мука фосфоритная" на расстояние в интервале от 7301 км до 7500 км | 1т груза | - | - | - | - | 7175.06 | -
435018-00-7501-7700 | Перевозка железнодорожным транспортом ресурсов группы "Мука фосфоритная" на расстояние в интервале от 7501 км до 7700 км | 1т груза | - | - | - | - | 7355.06 | -
435018-00-7701-7900 | Перевозка железнодорожным транспортом ресурсов группы "Мука фосфоритная" на расстояние в интервале от 7701 км до 7900 км | 1т груза | - | - | - | - | 7534.94 | -
435018-00-7901-8100 | Перевозка железнодорожным транспортом ресурсов группы "Мука фосфоритная" на расстояние в интервале от 7901 км до 8100 км | 1т груза | - | - | - | - | 7714.94 | -
435018-00-8101-8300 | Перевозка железнодорожным транспортом ресурсов группы "Мука фосфоритная" на расстояние в интервале от 8101 км до 8300 км | 1т груза | - | - | - | - | 7894.93 | -
435018-00-8301-8500 | Перевозка железнодорожным транспортом ресурсов группы "Мука фосфоритная" на расстояние в интервале от 8301 км до 8500 км | 1т груза | - | - | - | - | 8074.82 | -
435018-00-8501-8700 | Перевозка железнодорожным транспортом ресурсов группы "Мука фосфоритная" на расстояние в интервале от 8501 км до 8700 км | 1т груза | - | - | - | - | 8254.81 | -
435018-00-8701-8900 | Перевозка железнодорожным транспортом ресурсов группы "Мука фосфоритная" на расстояние в интервале от 8701 км до 8900 км | 1т груза | - | - | - | - | 8434.69 | -
435018-00-8901-9100 | Перевозка железнодорожным транспортом ресурсов группы "Мука фосфоритная" на расстояние в интервале от 8901 км до 9100 км | 1т груза | - | - | - | - | 8614.69 | -
435018-00-9101-9300 | Перевозка железнодорожным транспортом ресурсов группы "Мука фосфоритная" на расстояние в интервале от 9101 км до 9300 км | 1т груза | - | - | - | - | 8794.57 | -
435018-00-9301-9500 | Перевозка железнодорожным транспортом ресурсов группы "Мука фосфоритная" на расстояние в интервале от 9301 км до 9500 км | 1т груза | - | - | - | - | 8974.57 | -
435018-00-9501-9700 | Перевозка железнодорожным транспортом ресурсов группы "Мука фосфоритная" на расстояние в интервале от 9501 км до 9700 км | 1т груза | - | - | - | - | 9154.45 | -
435018-00-9701-9900 | Перевозка железнодорожным транспортом ресурсов группы "Мука фосфоритная" на расстояние в интервале от 9701 км до 9900 км | 1т груза | - | - | - | - | 9334.45 | -
303162-00-0001-0005 | Перевозка железнодорожным транспортом ресурсов группы "Муллит" на расстояние в интервале от 1 км до 5 км | 1т груза | - | - | - | - | 441.23 | -
303162-00-0006-0010 | Перевозка железнодорожным транспортом ресурсов группы "Муллит" на расстояние в интервале от 6 км до 10 км | 1т груза | - | - | - | - | 447.44 | -
303162-00-0011-0015 | Перевозка железнодорожным транспортом ресурсов группы "Муллит" на расстояние в интервале от 11 км до 15 км | 1т груза | - | - | - | - | 452.65 | -
303162-00-0016-0020 | Перевозка железнодорожным транспортом ресурсов группы "Муллит" на расстояние в интервале от 16 км до 20 км | 1т груза | - | - | - | - | 457.86 | -
303162-00-0021-0025 | Перевозка железнодорожным транспортом ресурсов группы "Муллит" на расстояние в интервале от 21 км до 25 км | 1т груза | - | - | - | - | 463.07 | -
303162-00-0026-0030 | Перевозка железнодорожным транспортом ресурсов группы "Муллит" на расстояние в интервале от 26 км до 30 км | 1т груза | - | - | - | - | 468.28 | -
303162-00-0031-0035 | Перевозка железнодорожным транспортом ресурсов группы "Муллит" на расстояние в интервале от 31 км до 35 км | 1т груза | - | - | - | - | 473.49 | -
303162-00-0036-0040 | Перевозка железнодорожным транспортом ресурсов группы "Муллит" на расстояние в интервале от 36 км до 40 км | 1т груза | - | - | - | - | 478.7 | -
303162-00-0041-0045 | Перевозка железнодорожным транспортом ресурсов группы "Муллит" на расстояние в интервале от 41 км до 45 км | 1т груза | - | - | - | - | 483.91 | -
303162-00-0046-0050 | Перевозка железнодорожным транспортом ресурсов группы "Муллит" на расстояние в интервале от 46 км до 50 км | 1т груза | - | - | - | - | 489.12 | -
303162-00-0051-0060 | Перевозка железнодорожным транспортом ресурсов группы "Муллит" на расстояние в интервале от 51 км до 60 км | 1т груза | - | - | - | - | 496.44 | -
303162-00-0061-0070 | Перевозка железнодорожным транспортом ресурсов группы "Муллит" на расстояние в интервале от 61 км до 70 км | 1т груза | - | - | - | - | 506.86 | -
303162-00-0071-0080 | Перевозка железнодорожным транспортом ресурсов группы "Муллит" на расстояние в интервале от 71 км до 80 км | 1т груза | - | - | - | - | 517.28 | -
303162-00-0081-0090 | Перевозка железнодорожным транспортом ресурсов группы "Муллит" на расстояние в интервале от 81 км до 90 км | 1т груза | - | - | - | - | 527.7 | -
303162-00-0091-0100 | Перевозка железнодорожным транспортом ресурсов группы "Муллит" на расстояние в интервале от 91 км до 100 км | 1т груза | - | - | - | - | 538.12 | -
303162-00-0101-0120 | Перевозка железнодорожным транспортом ресурсов группы "Муллит" на расстояние в интервале от 101 км до 120 км | 1т груза | - | - | - | - | 553.75 | -
303162-00-0121-0140 | Перевозка железнодорожным транспортом ресурсов группы "Муллит" на расстояние в интервале от 121 км до 140 км | 1т груза | - | - | - | - | 574.59 | -
303162-00-0141-0160 | Перевозка железнодорожным транспортом ресурсов группы "Муллит" на расстояние в интервале от 141 км до 160 км | 1т груза | - | - | - | - | 595.43 | -
303162-00-0161-0180 | Перевозка железнодорожным транспортом ресурсов группы "Муллит" на расстояние в интервале от 161 км до 180 км | 1т груза | - | - | - | - | 613.66 | -
303162-00-0181-0200 | Перевозка железнодорожным транспортом ресурсов группы "Муллит" на расстояние в интервале от 181 км до 200 км | 1т груза | - | - | - | - | 631.38 | -
303162-00-0201-0220 | Перевозка железнодорожным транспортом ресурсов группы "Муллит" на расстояние в интервале от 201 км до 220 км | 1т груза | - | - | - | - | 650.01 | -
303162-00-0221-0240 | Перевозка железнодорожным транспортом ресурсов группы "Муллит" на расстояние в интервале от 221 км до 240 км | 1т груза | - | - | - | - | 666.63 | -
303162-00-0241-0260 | Перевозка железнодорожным транспортом ресурсов группы "Муллит" на расстояние в интервале от 241 км до 260 км | 1т груза | - | - | - | - | 684.55 | -
303162-00-0261-0280 | Перевозка железнодорожным транспортом ресурсов группы "Муллит" на расстояние в интервале от 261 км до 280 км | 1т груза | - | - | - | - | 702.17 | -
303162-00-0281-0300 | Перевозка железнодорожным транспортом ресурсов группы "Муллит" на расстояние в интервале от 281 км до 300 км | 1т груза | - | - | - | - | 719.5 | -
303162-00-0301-0330 | Перевозка железнодорожным транспортом ресурсов группы "Муллит" на расстояние в интервале от 301 км до 330 км | 1т груза | - | - | - | - | 741.32 | -
303162-00-0331-0360 | Перевозка железнодорожным транспортом ресурсов группы "Муллит" на расстояние в интервале от 331 км до 360 км | 1т груза | - | - | - | - | 767.46 | -
303162-00-0361-0390 | Перевозка железнодорожным транспортом ресурсов группы "Муллит" на расстояние в интервале от 361 км до 390 км | 1т груза | - | - | - | - | 793.19 | -
303162-00-0391-0420 | Перевозка железнодорожным транспортом ресурсов группы "Муллит" на расстояние в интервале от 391 км до 420 км | 1т груза | - | - | - | - | 818.52 | -
303162-00-0421-0450 | Перевозка железнодорожным транспортом ресурсов группы "Муллит" на расстояние в интервале от 421 км до 450 км | 1т груза | - | - | - | - | 846.56 | -
303162-00-0451-0480 | Перевозка железнодорожным транспортом ресурсов группы "Муллит" на расстояние в интервале от 451 км до 480 км | 1т груза | - | - | - | - | 871.18 | -
303162-00-0481-0510 | Перевозка железнодорожным транспортом ресурсов группы "Муллит" на расстояние в интервале от 481 км до 510 км | 1т груза | - | - | - | - | 895.31 | -
303162-00-0511-0540 | Перевозка железнодорожным транспортом ресурсов группы "Муллит" на расстояние в интервале от 511 км до 540 км | 1т груза | - | - | - | - | 922.95 | -
303162-00-0541-0570 | Перевозка железнодорожным транспортом ресурсов группы "Муллит" на расстояние в интервале от 541 км до 570 км | 1т груза | - | - | - | - | 946.47 | -
303162-00-0571-0600 | Перевозка железнодорожным транспортом ресурсов группы "Муллит" на расстояние в интервале от 571 км до 600 км | 1т груза | - | - | - | - | 973.91 | -
303162-00-0601-0640 | Перевозка железнодорожным транспортом ресурсов группы "Муллит" на расстояние в интервале от 601 км до 640 км | 1т груза | - | - | - | - | 1001.23 | -
303162-00-0641-0680 | Перевозка железнодорожным транспортом ресурсов группы "Муллит" на расстояние в интервале от 641 км до 680 км | 1т груза | - | - | - | - | 1037.48 | -
303162-00-0681-0720 | Перевозка железнодорожным транспортом ресурсов группы "Муллит" на расстояние в интервале от 681 км до 720 км | 1т груза | - | - | - | - | 1068.5 | -
303162-00-0721-0760 | Перевозка железнодорожным транспортом ресурсов группы "Муллит" на расстояние в интервале от 721 км до 760 км | 1т груза | - | - | - | - | 1104.45 | -
303162-00-0761-0800 | Перевозка железнодорожным транспортом ресурсов группы "Муллит" на расстояние в интервале от 761 км до 800 км | 1т груза | - | - | - | - | 1134.57 | -
303162-00-0801-0840 | Перевозка железнодорожным транспортом ресурсов группы "Муллит" на расстояние в интервале от 801 км до 840 км | 1т груза | - | - | - | - | 1170.22 | -
303162-00-0841-0880 | Перевозка железнодорожным транспортом ресурсов группы "Муллит" на расстояние в интервале от 841 км до 880 км | 1т груза | - | - | - | - | 1205.87 | -
303162-00-0881-0920 | Перевозка железнодорожным транспортом ресурсов группы "Муллит" на расстояние в интервале от 881 км до 920 км | 1т груза | - | - | - | - | 1234.78 | -
303162-00-0921-0960 | Перевозка железнодорожным транспортом ресурсов группы "Муллит" на расстояние в интервале от 921 км до 960 км | 1т груза | - | - | - | - | 1270.12 | -
303162-00-0961-1000 | Перевозка железнодорожным транспортом ресурсов группы "Муллит" на расстояние в интервале от 961 км до 1000 км | 1т груза | - | - | - | - | 1298.13 | -
303162-00-1001-1050 | Перевозка железнодорожным транспортом ресурсов группы "Муллит" на расстояние в интервале от 1001 км до 1050 км | 1т груза | - | - | - | - | 1337.58 | -
303162-00-1051-1100 | Перевозка железнодорожным транспортом ресурсов группы "Муллит" на расстояние в интервале от 1051 км до 1100 км | 1т груза | - | - | - | - | 1381.34 | -
303162-00-1101-1150 | Перевозка железнодорожным транспортом ресурсов группы "Муллит" на расстояние в интервале от 1101 км до 1150 км | 1т груза | - | - | - | - | 1416.75 | -
303162-00-1151-1200 | Перевозка железнодорожным транспортом ресурсов группы "Муллит" на расстояние в интервале от 1151 км до 1200 км | 1т груза | - | - | - | - | 1460.2 | -
303162-00-1201-1250 | Перевозка железнодорожным транспортом ресурсов группы "Муллит" на расстояние в интервале от 1201 км до 1250 км | 1т груза | - | - | - | - | 1494.41 | -
303162-00-1251-1300 | Перевозка железнодорожным транспортом ресурсов группы "Муллит" на расстояние в интервале от 1251 км до 1300 км | 1т груза | - | - | - | - | 1537.46 | -
303162-00-1301-1350 | Перевозка железнодорожным транспортом ресурсов группы "Муллит" на расстояние в интервале от 1301 км до 1350 км | 1т груза | - | - | - | - | 1570.56 | -
303162-00-1351-1400 | Перевозка железнодорожным транспортом ресурсов группы "Муллит" на расстояние в интервале от 1351 км до 1400 км | 1т груза | - | - | - | - | 1613.31 | -
303162-00-1401-1450 | Перевозка железнодорожным транспортом ресурсов группы "Муллит" на расстояние в интервале от 1401 км до 1450 км | 1т груза | - | - | - | - | 1655.96 | -
303162-00-1451-1500 | Перевозка железнодорожным транспортом ресурсов группы "Муллит" на расстояние в интервале от 1451 км до 1500 км | 1т груза | - | - | - | - | 1687.65 | -
303162-00-1501-1600 | Перевозка железнодорожным транспортом ресурсов группы "Муллит" на расстояние в интервале от 1501 км до 1600 км | 1т груза | - | - | - | - | 1751.12 | -
303162-00-1601-1700 | Перевозка железнодорожным транспортом ресурсов группы "Муллит" на расстояние в интервале от 1601 км до 1700 км | 1т груза | - | - | - | - | 1823.35 | -
303162-00-1701-1800 | Перевозка железнодорожным транспортом ресурсов группы "Муллит" на расстояние в интервале от 1701 км до 1800 км | 1т груза | - | - | - | - | 1894.07 | -
303162-00-1801-1900 | Перевозка железнодорожным транспортом ресурсов группы "Муллит" на расстояние в интервале от 1801 км до 1900 км | 1т груза | - | - | - | - | 1977.16 | -
303162-00-1901-2000 | Перевозка железнодорожным транспортом ресурсов группы "Муллит" на расстояние в интервале от 1901 км до 2000 км | 1т груза | - | - | - | - | 2045.66 | -
303162-00-2001-2100 | Перевозка железнодорожным транспортом ресурсов группы "Муллит" на расстояние в интервале от 2001 км до 2100 км | 1т груза | - | - | - | - | 2112.66 | -
303162-00-2101-2200 | Перевозка железнодорожным транспортом ресурсов группы "Муллит" на расстояние в интервале от 2101 км до 2200 км | 1т груза | - | - | - | - | 2194.24 | -
303162-00-2201-2300 | Перевозка железнодорожным транспортом ресурсов группы "Муллит" на расстояние в интервале от 2201 км до 2300 км | 1т груза | - | - | - | - | 2259.03 | -
303162-00-2301-2400 | Перевозка железнодорожным транспортом ресурсов группы "Муллит" на расстояние в интервале от 2301 км до 2400 км | 1т груза | - | - | - | - | 2322.21 | -
303162-00-2401-2500 | Перевозка железнодорожным транспортом ресурсов группы "Муллит" на расстояние в интервале от 2401 км до 2500 км | 1т груза | - | - | - | - | 2402.28 | -
303162-00-2501-2600 | Перевозка железнодорожным транспортом ресурсов группы "Муллит" на расстояние в интервале от 2501 км до 2600 км | 1т груза | - | - | - | - | 2463.25 | -
303162-00-2601-2700 | Перевозка железнодорожным транспортом ресурсов группы "Муллит" на расстояние в интервале от 2601 км до 2700 км | 1т груза | - | - | - | - | 2522.71 | -
303162-00-2701-2800 | Перевозка железнодорожным транспортом ресурсов группы "Муллит" на расстояние в интервале от 2701 км до 2800 км | 1т груза | - | - | - | - | 2601.37 | -
303162-00-2801-2900 | Перевозка железнодорожным транспортом ресурсов группы "Муллит" на расстояние в интервале от 2801 км до 2900 км | 1т груза | - | - | - | - | 2658.51 | -
303162-00-2901-3000 | Перевозка железнодорожным транспортом ресурсов группы "Муллит" на расстояние в интервале от 2901 км до 3000 км | 1т груза | - | - | - | - | 2714.25 | -
303162-00-3001-3100 | Перевозка железнодорожным транспортом ресурсов группы "Муллит" на расстояние в интервале от 3001 км до 3100 км | 1т груза | - | - | - | - | 2644.49 | -
303162-00-3101-3200 | Перевозка железнодорожным транспортом ресурсов группы "Муллит" на расстояние в интервале от 3101 км до 3200 км | 1т груза | - | - | - | - | 2717.49 | -
303162-00-3201-3300 | Перевозка железнодорожным транспортом ресурсов группы "Муллит" на расстояние в интервале от 3201 км до 3300 км | 1т груза | - | - | - | - | 2790.59 | -
303162-00-3301-3400 | Перевозка железнодорожным транспортом ресурсов группы "Муллит" на расстояние в интервале от 3301 км до 3400 км | 1т груза | - | - | - | - | 2863.68 | -
303162-00-3401-3500 | Перевозка железнодорожным транспортом ресурсов группы "Муллит" на расстояние в интервале от 3401 км до 3500 км | 1т груза | - | - | - | - | 2936.68 | -
303162-00-3501-3600 | Перевозка железнодорожным транспортом ресурсов группы "Муллит" на расстояние в интервале от 3501 км до 3600 км | 1т груза | - | - | - | - | 3009.77 | -
303162-00-3601-3700 | Перевозка железнодорожным транспортом ресурсов группы "Муллит" на расстояние в интервале от 3601 км до 3700 км | 1т груза | - | - | - | - | 3082.87 | -
303162-00-3701-3800 | Перевозка железнодорожным транспортом ресурсов группы "Муллит" на расстояние в интервале от 3701 км до 3800 км | 1т груза | - | - | - | - | 3155.87 | -
303162-00-3801-3900 | Перевозка железнодорожным транспортом ресурсов группы "Муллит" на расстояние в интервале от 3801 км до 3900 км | 1т груза | - | - | - | - | 3228.96 | -
303162-00-3901-4000 | Перевозка железнодорожным транспортом ресурсов группы "Муллит" на расстояние в интервале от 3901 км до 4000 км | 1т груза | - | - | - | - | 3302.06 | -
303162-00-4001-4100 | Перевозка железнодорожным транспортом ресурсов группы "Муллит" на расстояние в интервале от 4001 км до 4100 км | 1т груза | - | - | - | - | 3375.06 | -
303162-00-4101-4200 | Перевозка железнодорожным транспортом ресурсов группы "Муллит" на расстояние в интервале от 4101 км до 4200 км | 1т груза | - | - | - | - | 3448.15 | -
303162-00-4201-4300 | Перевозка железнодорожным транспортом ресурсов группы "Муллит" на расстояние в интервале от 4201 км до 4300 км | 1т груза | - | - | - | - | 3521.25 | -
303162-00-4301-4400 | Перевозка железнодорожным транспортом ресурсов группы "Муллит" на расстояние в интервале от 4301 км до 4400 км | 1т груза | - | - | - | - | 3594.25 | -
303162-00-4401-4500 | Перевозка железнодорожным транспортом ресурсов группы "Муллит" на расстояние в интервале от 4401 км до 4500 км | 1т груза | - | - | - | - | 3667.34 | -
303162-00-4501-4600 | Перевозка железнодорожным транспортом ресурсов группы "Муллит" на расстояние в интервале от 4501 км до 4600 км | 1т груза | - | - | - | - | 3740.43 | -
303162-00-4601-4700 | Перевозка железнодорожным транспортом ресурсов группы "Муллит" на расстояние в интервале от 4601 км до 4700 км | 1т груза | - | - | - | - | 3813.43 | -
303162-00-4701-4800 | Перевозка железнодорожным транспортом ресурсов группы "Муллит" на расстояние в интервале от 4701 км до 4800 км | 1т груза | - | - | - | - | 3886.53 | -
303162-00-4801-4900 | Перевозка железнодорожным транспортом ресурсов группы "Муллит" на расстояние в интервале от 4801 км до 4900 км | 1т груза | - | - | - | - | 3959.62 | -
303162-00-4901-5000 | Перевозка железнодорожным транспортом ресурсов группы "Муллит" на расстояние в интервале от 4901 км до 5000 км | 1т груза | - | - | - | - | 4032.62 | -
303162-00-5001-5100 | Перевозка железнодорожным транспортом ресурсов группы "Муллит" на расстояние в интервале от 5001 км до 5100 км | 1т груза | - | - | - | - | 4105.72 | -
303162-00-5101-5200 | Перевозка железнодорожным транспортом ресурсов группы "Муллит" на расстояние в интервале от 5101 км до 5200 км | 1т груза | - | - | - | - | 4178.81 | -
303162-00-5201-5300 | Перевозка железнодорожным транспортом ресурсов группы "Муллит" на расстояние в интервале от 5201 км до 5300 км | 1т груза | - | - | - | - | 4251.81 | -
303162-00-5301-5400 | Перевозка железнодорожным транспортом ресурсов группы "Муллит" на расстояние в интервале от 5301 км до 5400 км | 1т груза | - | - | - | - | 4324.9 | -
303162-00-5401-5500 | Перевозка железнодорожным транспортом ресурсов группы "Муллит" на расстояние в интервале от 5401 км до 5500 км | 1т груза | - | - | - | - | 4398 | -
303162-00-5501-5700 | Перевозка железнодорожным транспортом ресурсов группы "Муллит" на расстояние в интервале от 5501 км до 5700 км | 1т груза | - | - | - | - | 4507.59 | -
303162-00-5701-5900 | Перевозка железнодорожным транспортом ресурсов группы "Муллит" на расстояние в интервале от 5701 км до 5900 км | 1т груза | - | - | - | - | 4653.69 | -
303162-00-5901-6100 | Перевозка железнодорожным транспортом ресурсов группы "Муллит" на расстояние в интервале от 5901 км до 6100 км | 1т груза | - | - | - | - | 4799.78 | -
303162-00-6101-6300 | Перевозка железнодорожным транспортом ресурсов группы "Муллит" на расстояние в интервале от 6101 км до 6300 км | 1т груза | - | - | - | - | 4945.97 | -
303162-00-6301-6500 | Перевозка железнодорожным транспортом ресурсов группы "Муллит" на расстояние в интервале от 6301 км до 6500 км | 1т груза | - | - | - | - | 5092.06 | -
303162-00-6501-6700 | Перевозка железнодорожным транспортом ресурсов группы "Муллит" на расстояние в интервале от 6501 км до 6700 км | 1т груза | - | - | - | - | 5238.16 | -
303162-00-6701-6900 | Перевозка железнодорожным транспортом ресурсов группы "Муллит" на расстояние в интервале от 6701 км до 6900 км | 1т груза | - | - | - | - | 5384.35 | -
303162-00-6901-7100 | Перевозка железнодорожным транспортом ресурсов группы "Муллит" на расстояние в интервале от 6901 км до 7100 км | 1т груза | - | - | - | - | 5530.44 | -
303162-00-7101-7300 | Перевозка железнодорожным транспортом ресурсов группы "Муллит" на расстояние в интервале от 7101 км до 7300 км | 1т груза | - | - | - | - | 5676.54 | -
303162-00-7301-7500 | Перевозка железнодорожным транспортом ресурсов группы "Муллит" на расстояние в интервале от 7301 км до 7500 км | 1т груза | - | - | - | - | 5822.72 | -
303162-00-7501-7700 | Перевозка железнодорожным транспортом ресурсов группы "Муллит" на расстояние в интервале от 7501 км до 7700 км | 1т груза | - | - | - | - | 5968.82 | -
303162-00-7701-7900 | Перевозка железнодорожным транспортом ресурсов группы "Муллит" на расстояние в интервале от 7701 км до 7900 км | 1т груза | - | - | - | - | 6114.91 | -
303162-00-7901-8100 | Перевозка железнодорожным транспортом ресурсов группы "Муллит" на расстояние в интервале от 7901 км до 8100 км | 1т груза | - | - | - | - | 6261.1 | -
303162-00-8101-8300 | Перевозка железнодорожным транспортом ресурсов группы "Муллит" на расстояние в интервале от 8101 км до 8300 км | 1т груза | - | - | - | - | 6407.19 | -
303162-00-8301-8500 | Перевозка железнодорожным транспортом ресурсов группы "Муллит" на расстояние в интервале от 8301 км до 8500 км | 1т груза | - | - | - | - | 6553.38 | -
303162-00-8501-8700 | Перевозка железнодорожным транспортом ресурсов группы "Муллит" на расстояние в интервале от 8501 км до 8700 км | 1т груза | - | - | - | - | 6699.48 | -
303162-00-8701-8900 | Перевозка железнодорожным транспортом ресурсов группы "Муллит" на расстояние в интервале от 8701 км до 8900 км | 1т груза | - | - | - | - | 6845.57 | -
303162-00-8901-9100 | Перевозка железнодорожным транспортом ресурсов группы "Муллит" на расстояние в интервале от 8901 км до 9100 км | 1т груза | - | - | - | - | 6991.76 | -
303162-00-9101-9300 | Перевозка железнодорожным транспортом ресурсов группы "Муллит" на расстояние в интервале от 9101 км до 9300 км | 1т груза | - | - | - | - | 7137.85 | -
303162-00-9301-9500 | Перевозка железнодорожным транспортом ресурсов группы "Муллит" на расстояние в интервале от 9301 км до 9500 км | 1т груза | - | - | - | - | 7283.95 | -
303162-00-9501-9700 | Перевозка железнодорожным транспортом ресурсов группы "Муллит" на расстояние в интервале от 9501 км до 9700 км | 1т груза | - | - | - | - | 7430.14 | -
303162-00-9701-9900 | Перевозка железнодорожным транспортом ресурсов группы "Муллит" на расстояние в интервале от 9701 км до 9900 км | 1т груза | - | - | - | - | 7576.23 | -
443000-00-0001-0005 | Перевозка железнодорожным транспортом ресурсов группы "Мыло" на расстояние в интервале от 1 км до 5 км | 1т груза | - | - | - | - | 810.43 | -
443000-00-0006-0010 | Перевозка железнодорожным транспортом ресурсов группы "Мыло" на расстояние в интервале от 6 км до 10 км | 1т груза | - | - | - | - | 820.57 | -
443000-00-0011-0015 | Перевозка железнодорожным транспортом ресурсов группы "Мыло" на расстояние в интервале от 11 км до 15 км | 1т груза | - | - | - | - | 829.12 | -
443000-00-0016-0020 | Перевозка железнодорожным транспортом ресурсов группы "Мыло" на расстояние в интервале от 16 км до 20 км | 1т груза | - | - | - | - | 837.68 | -
443000-00-0021-0025 | Перевозка железнодорожным транспортом ресурсов группы "Мыло" на расстояние в интервале от 21 км до 25 км | 1т груза | - | - | - | - | 846.23 | -
443000-00-0026-0030 | Перевозка железнодорожным транспортом ресурсов группы "Мыло" на расстояние в интервале от 26 км до 30 км | 1т груза | - | - | - | - | 854.79 | -
443000-00-0031-0035 | Перевозка железнодорожным транспортом ресурсов группы "Мыло" на расстояние в интервале от 31 км до 35 км | 1т груза | - | - | - | - | 863.34 | -
443000-00-0036-0040 | Перевозка железнодорожным транспортом ресурсов группы "Мыло" на расстояние в интервале от 36 км до 40 км | 1т груза | - | - | - | - | 871.9 | -
443000-00-0041-0045 | Перевозка железнодорожным транспортом ресурсов группы "Мыло" на расстояние в интервале от 41 км до 45 км | 1т груза | - | - | - | - | 880.45 | -
443000-00-0046-0050 | Перевозка железнодорожным транспортом ресурсов группы "Мыло" на расстояние в интервале от 46 км до 50 км | 1т груза | - | - | - | - | 889.01 | -
443000-00-0051-0060 | Перевозка железнодорожным транспортом ресурсов группы "Мыло" на расстояние в интервале от 51 км до 60 км | 1т груза | - | - | - | - | 901.05 | -
443000-00-0061-0070 | Перевозка железнодорожным транспортом ресурсов группы "Мыло" на расстояние в интервале от 61 км до 70 км | 1т груза | - | - | - | - | 918.17 | -
443000-00-0071-0080 | Перевозка железнодорожным транспортом ресурсов группы "Мыло" на расстояние в интервале от 71 км до 80 км | 1т груза | - | - | - | - | 935.28 | -
443000-00-0081-0090 | Перевозка железнодорожным транспортом ресурсов группы "Мыло" на расстояние в интервале от 81 км до 90 км | 1т груза | - | - | - | - | 952.39 | -
443000-00-0091-0100 | Перевозка железнодорожным транспортом ресурсов группы "Мыло" на расстояние в интервале от 91 км до 100 км | 1т груза | - | - | - | - | 969.5 | -
443000-00-0101-0120 | Перевозка железнодорожным транспортом ресурсов группы "Мыло" на расстояние в интервале от 101 км до 120 км | 1т груза | - | - | - | - | 995.17 | -
443000-00-0121-0140 | Перевозка железнодорожным транспортом ресурсов группы "Мыло" на расстояние в интервале от 121 км до 140 км | 1т груза | - | - | - | - | 1029.39 | -
443000-00-0141-0160 | Перевозка железнодорожным транспортом ресурсов группы "Мыло" на расстояние в интервале от 141 км до 160 км | 1т груза | - | - | - | - | 1063.61 | -
443000-00-0161-0180 | Перевозка железнодорожным транспортом ресурсов группы "Мыло" на расстояние в интервале от 161 км до 180 км | 1т груза | - | - | - | - | 1093.8 | -
443000-00-0181-0200 | Перевозка железнодорожным транспортом ресурсов группы "Мыло" на расстояние в интервале от 181 км до 200 км | 1т груза | - | - | - | - | 1123.11 | -
443000-00-0201-0220 | Перевозка железнодорожным транспортом ресурсов группы "Мыло" на расстояние в интервале от 201 км до 220 км | 1т груза | - | - | - | - | 1154.01 | -
443000-00-0221-0240 | Перевозка железнодорожным транспортом ресурсов группы "Мыло" на расстояние в интервале от 221 км до 240 км | 1т груза | - | - | - | - | 1181.57 | -
443000-00-0241-0260 | Перевозка железнодорожным транспортом ресурсов группы "Мыло" на расстояние в интервале от 241 км до 260 км | 1т груза | - | - | - | - | 1211.23 | -
443000-00-0261-0280 | Перевозка железнодорожным транспортом ресурсов группы "Мыло" на расстояние в интервале от 261 км до 280 км | 1т груза | - | - | - | - | 1240.54 | -
443000-00-0281-0300 | Перевозка железнодорожным транспортом ресурсов группы "Мыло" на расстояние в интервале от 281 км до 300 км | 1т груза | - | - | - | - | 1269.16 | -
443000-00-0301-0330 | Перевозка железнодорожным транспортом ресурсов группы "Мыло" на расстояние в интервале от 301 км до 330 км | 1т груза | - | - | - | - | 1305.45 | -
443000-00-0331-0360 | Перевозка железнодорожным транспортом ресурсов группы "Мыло" на расстояние в интервале от 331 км до 360 км | 1т груза | - | - | - | - | 1348.89 | -
443000-00-0361-0390 | Перевозка железнодорожным транспортом ресурсов группы "Мыло" на расстояние в интервале от 361 км до 390 км | 1т груза | - | - | - | - | 1391.46 | -
443000-00-0391-0420 | Перевозка железнодорожным транспортом ресурсов группы "Мыло" на расстояние в интервале от 391 км до 420 км | 1т груза | - | - | - | - | 1433.5 | -
443000-00-0421-0450 | Перевозка железнодорожным транспортом ресурсов группы "Мыло" на расстояние в интервале от 421 км до 450 км | 1т груза | - | - | - | - | 1479.93 | -
443000-00-0451-0480 | Перевозка железнодорожным транспортом ресурсов группы "Мыло" на расстояние в интервале от 451 км до 480 км | 1т груза | - | - | - | - | 1520.92 | -
443000-00-0481-0510 | Перевозка железнодорожным транспортом ресурсов группы "Мыло" на расстояние в интервале от 481 км до 510 км | 1т груза | - | - | - | - | 1561.2 | -
443000-00-0511-0540 | Перевозка железнодорожным транспортом ресурсов группы "Мыло" на расстояние в интервале от 511 км до 540 км | 1т груза | - | - | - | - | 1606.93 | -
443000-00-0541-0570 | Перевозка железнодорожным транспортом ресурсов группы "Мыло" на расстояние в интервале от 541 км до 570 км | 1т груза | - | - | - | - | 1646.16 | -
443000-00-0571-0600 | Перевозка железнодорожным транспортом ресурсов группы "Мыло" на расстояние в интервале от 571 км до 600 км | 1т груза | - | - | - | - | 1691.54 | -
443000-00-0601-0640 | Перевозка железнодорожным транспортом ресурсов группы "Мыло" на расстояние в интервале от 601 км до 640 км | 1т груза | - | - | - | - | 1737.22 | -
443000-00-0641-0680 | Перевозка железнодорожным транспортом ресурсов группы "Мыло" на расстояние в интервале от 641 км до 680 км | 1т груза | - | - | - | - | 1797.25 | -
443000-00-0681-0720 | Перевозка железнодорожным транспортом ресурсов группы "Мыло" на расстояние в интервале от 681 км до 720 км | 1т груза | - | - | - | - | 1849.04 | -
443000-00-0721-0760 | Перевозка железнодорожным транспортом ресурсов группы "Мыло" на расстояние в интервале от 721 км до 760 км | 1т груза | - | - | - | - | 1908.72 | -
443000-00-0761-0800 | Перевозка железнодорожным транспортом ресурсов группы "Мыло" на расстояние в интервале от 761 км до 800 км | 1т груза | - | - | - | - | 1959.11 | -
443000-00-0801-0840 | Перевозка железнодорожным транспортом ресурсов группы "Мыло" на расстояние в интервале от 801 км до 840 км | 1т груза | - | - | - | - | 2018.26 | -
443000-00-0841-0880 | Перевозка железнодорожным транспортом ресурсов группы "Мыло" на расстояние в интервале от 841 км до 880 км | 1т груза | - | - | - | - | 2077.24 | -
443000-00-0881-0920 | Перевозка железнодорожным транспортом ресурсов группы "Мыло" на расстояние в интервале от 881 км до 920 км | 1т груза | - | - | - | - | 2125.87 | -
443000-00-0921-0960 | Перевозка железнодорожным транспортом ресурсов группы "Мыло" на расстояние в интервале от 921 км до 960 км | 1т груза | - | - | - | - | 2184.5 | -
443000-00-0961-1000 | Перевозка железнодорожным транспортом ресурсов группы "Мыло" на расстояние в интервале от 961 км до 1000 км | 1т груза | - | - | - | - | 2231.56 | -
443000-00-1001-1050 | Перевозка железнодорожным транспортом ресурсов группы "Мыло" на расстояние в интервале от 1001 км до 1050 км | 1т груза | - | - | - | - | 2296.99 | -
443000-00-1051-1100 | Перевозка железнодорожным транспортом ресурсов группы "Мыло" на расстояние в интервале от 1051 км до 1100 км | 1т груза | - | - | - | - | 2369.74 | -
443000-00-1101-1150 | Перевозка железнодорожным транспортом ресурсов группы "Мыло" на расстояние в интервале от 1101 км до 1150 км | 1т груза | - | - | - | - | 2429.35 | -
443000-00-1151-1200 | Перевозка железнодорожным транспортом ресурсов группы "Мыло" на расстояние в интервале от 1151 км до 1200 км | 1т груза | - | - | - | - | 2501.41 | -
443000-00-1201-1250 | Перевозка железнодорожным транспортом ресурсов группы "Мыло" на расстояние в интервале от 1201 км до 1250 км | 1т груза | - | - | - | - | 2559.09 | -
443000-00-1251-1300 | Перевозка железнодорожным транспортом ресурсов группы "Мыло" на расстояние в интервале от 1251 км до 1300 км | 1т груза | - | - | - | - | 2630.62 | -
443000-00-1301-1350 | Перевозка железнодорожным транспортом ресурсов группы "Мыло" на расстояние в интервале от 1301 км до 1350 км | 1т груза | - | - | - | - | 2686.72 | -
443000-00-1351-1400 | Перевозка железнодорожным транспортом ресурсов группы "Мыло" на расстояние в интервале от 1351 км до 1400 км | 1т груза | - | - | - | - | 2757.73 | -
443000-00-1401-1450 | Перевозка железнодорожным транспортом ресурсов группы "Мыло" на расстояние в интервале от 1401 км до 1450 км | 1т груза | - | - | - | - | 2828.56 | -
443000-00-1451-1500 | Перевозка железнодорожным транспортом ресурсов группы "Мыло" на расстояние в интервале от 1451 км до 1500 км | 1т груза | - | - | - | - | 2882.38 | -
443000-00-1501-1600 | Перевозка железнодорожным транспортом ресурсов группы "Мыло" на расстояние в интервале от 1501 км до 1600 км | 1т груза | - | - | - | - | 2987.75 | -
443000-00-1601-1700 | Перевозка железнодорожным транспортом ресурсов группы "Мыло" на расстояние в интервале от 1601 км до 1700 км | 1т груза | - | - | - | - | 3109.24 | -
443000-00-1701-1800 | Перевозка железнодорожным транспортом ресурсов группы "Мыло" на расстояние в интервале от 1701 км до 1800 км | 1т груза | - | - | - | - | 3228.29 | -
443000-00-1801-1900 | Перевозка железнодорожным транспортом ресурсов группы "Мыло" на расстояние в интервале от 1801 км до 1900 км | 1т груза | - | - | - | - | 3366.61 | -
443000-00-1901-2000 | Перевозка железнодорожным транспортом ресурсов группы "Мыло" на расстояние в интервале от 1901 км до 2000 км | 1т груза | - | - | - | - | 3482.32 | -
443000-00-2001-2100 | Перевозка железнодорожным транспортом ресурсов группы "Мыло" на расстояние в интервале от 2001 км до 2100 км | 1т груза | - | - | - | - | 3595.58 | -
443000-00-2101-2200 | Перевозка железнодорожным транспортом ресурсов группы "Мыло" на расстояние в интервале от 2101 км до 2200 км | 1т груза | - | - | - | - | 3731.45 | -
443000-00-2201-2300 | Перевозка железнодорожным транспортом ресурсов группы "Мыло" на расстояние в интервале от 2201 км до 2300 км | 1т груза | - | - | - | - | 3841.2 | -
443000-00-2301-2400 | Перевозка железнодорожным транспортом ресурсов группы "Мыло" на расстояние в интервале от 2301 км до 2400 км | 1т груза | - | - | - | - | 3948.68 | -
443000-00-2401-2500 | Перевозка железнодорожным транспортом ресурсов группы "Мыло" на расстояние в интервале от 2401 км до 2500 км | 1т груза | - | - | - | - | 4082.45 | -
443000-00-2501-2600 | Перевозка железнодорожным транспортом ресурсов группы "Мыло" на расстояние в интервале от 2501 км до 2600 км | 1т груза | - | - | - | - | 4186.23 | -
443000-00-2601-2700 | Перевозка железнодорожным транспортом ресурсов группы "Мыло" на расстояние в интервале от 2601 км до 2700 км | 1т груза | - | - | - | - | 4287.75 | -
443000-00-2701-2800 | Перевозка железнодорожным транспортом ресурсов группы "Мыло" на расстояние в интервале от 2701 км до 2800 км | 1т груза | - | - | - | - | 4419.24 | -
443000-00-2801-2900 | Перевозка железнодорожным транспортом ресурсов группы "Мыло" на расстояние в интервале от 2801 км до 2900 км | 1т груза | - | - | - | - | 4517.24 | -
443000-00-2901-3000 | Перевозка железнодорожным транспортом ресурсов группы "Мыло" на расстояние в интервале от 2901 км до 3000 км | 1т груза | - | - | - | - | 4612.96 | -
443000-00-3001-3100 | Перевозка железнодорожным транспортом ресурсов группы "Мыло" на расстояние в интервале от 3001 км до 3100 км | 1т груза | - | - | - | - | 4492.42 | -
443000-00-3101-3200 | Перевозка железнодорожным транспортом ресурсов группы "Мыло" на расстояние в интервале от 3101 км до 3200 км | 1т груза | - | - | - | - | 4614.66 | -
443000-00-3201-3300 | Перевозка железнодорожным транспортом ресурсов группы "Мыло" на расстояние в интервале от 3201 км до 3300 км | 1т груза | - | - | - | - | 4736.74 | -
443000-00-3301-3400 | Перевозка железнодорожным транспортом ресурсов группы "Мыло" на расстояние в интервале от 3301 км до 3400 км | 1т груза | - | - | - | - | 4858.99 | -
443000-00-3401-3500 | Перевозка железнодорожным транспортом ресурсов группы "Мыло" на расстояние в интервале от 3401 км до 3500 км | 1т груза | - | - | - | - | 4981.23 | -
443000-00-3501-3600 | Перевозка железнодорожным транспортом ресурсов группы "Мыло" на расстояние в интервале от 3501 км до 3600 км | 1т груза | - | - | - | - | 5103.48 | -
443000-00-3601-3700 | Перевозка железнодорожным транспортом ресурсов группы "Мыло" на расстояние в интервале от 3601 км до 3700 км | 1т груза | - | - | - | - | 5225.72 | -
443000-00-3701-3800 | Перевозка железнодорожным транспортом ресурсов группы "Мыло" на расстояние в интервале от 3701 км до 3800 км | 1т груза | - | - | - | - | 5347.96 | -
443000-00-3801-3900 | Перевозка железнодорожным транспортом ресурсов группы "Мыло" на расстояние в интервале от 3801 км до 3900 км | 1т груза | - | - | - | - | 5470.21 | -
443000-00-3901-4000 | Перевозка железнодорожным транспортом ресурсов группы "Мыло" на расстояние в интервале от 3901 км до 4000 км | 1т груза | - | - | - | - | 5592.45 | -
443000-00-4001-4100 | Перевозка железнодорожным транспортом ресурсов группы "Мыло" на расстояние в интервале от 4001 км до 4100 км | 1т груза | - | - | - | - | 5714.7 | -
443000-00-4101-4200 | Перевозка железнодорожным транспортом ресурсов группы "Мыло" на расстояние в интервале от 4101 км до 4200 км | 1т груза | - | - | - | - | 5836.77 | -
443000-00-4201-4300 | Перевозка железнодорожным транспортом ресурсов группы "Мыло" на расстояние в интервале от 4201 км до 4300 км | 1т груза | - | - | - | - | 5959.02 | -
443000-00-4301-4400 | Перевозка железнодорожным транспортом ресурсов группы "Мыло" на расстояние в интервале от 4301 км до 4400 км | 1т груза | - | - | - | - | 6081.26 | -
443000-00-4401-4500 | Перевозка железнодорожным транспортом ресурсов группы "Мыло" на расстояние в интервале от 4401 км до 4500 км | 1т груза | - | - | - | - | 6203.51 | -
443000-00-4501-4600 | Перевозка железнодорожным транспортом ресурсов группы "Мыло" на расстояние в интервале от 4501 км до 4600 км | 1т груза | - | - | - | - | 6325.75 | -
443000-00-4601-4700 | Перевозка железнодорожным транспортом ресурсов группы "Мыло" на расстояние в интервале от 4601 км до 4700 км | 1т груза | - | - | - | - | 6447.99 | -
443000-00-4701-4800 | Перевозка железнодорожным транспортом ресурсов группы "Мыло" на расстояние в интервале от 4701 км до 4800 км | 1т груза | - | - | - | - | 6570.24 | -
443000-00-4801-4900 | Перевозка железнодорожным транспортом ресурсов группы "Мыло" на расстояние в интервале от 4801 км до 4900 км | 1т груза | - | - | - | - | 6692.48 | -
443000-00-4901-5000 | Перевозка железнодорожным транспортом ресурсов группы "Мыло" на расстояние в интервале от 4901 км до 5000 км | 1т груза | - | - | - | - | 6814.73 | -
443000-00-5001-5100 | Перевозка железнодорожным транспортом ресурсов группы "Мыло" на расстояние в интервале от 5001 км до 5100 км | 1т груза | - | - | - | - | 6936.81 | -
443000-00-5101-5200 | Перевозка железнодорожным транспортом ресурсов группы "Мыло" на расстояние в интервале от 5101 км до 5200 км | 1т груза | - | - | - | - | 7059.05 | -
443000-00-5201-5300 | Перевозка железнодорожным транспортом ресурсов группы "Мыло" на расстояние в интервале от 5201 км до 5300 км | 1т груза | - | - | - | - | 7181.29 | -
443000-00-5301-5400 | Перевозка железнодорожным транспортом ресурсов группы "Мыло" на расстояние в интервале от 5301 км до 5400 км | 1т груза | - | - | - | - | 7303.54 | -
443000-00-5401-5500 | Перевозка железнодорожным транспортом ресурсов группы "Мыло" на расстояние в интервале от 5401 км до 5500 км | 1т груза | - | - | - | - | 7425.78 | -
443000-00-5501-5700 | Перевозка железнодорожным транспортом ресурсов группы "Мыло" на расстояние в интервале от 5501 км до 5700 км | 1т груза | - | - | - | - | 7609.15 | -
443000-00-5701-5900 | Перевозка железнодорожным транспортом ресурсов группы "Мыло" на расстояние в интервале от 5701 км до 5900 км | 1т груза | - | - | - | - | 7853.64 | -
443000-00-5901-6100 | Перевозка железнодорожным транспортом ресурсов группы "Мыло" на расстояние в интервале от 5901 км до 6100 км | 1т груза | - | - | - | - | 8097.96 | -
443000-00-6101-6300 | Перевозка железнодорожным транспортом ресурсов группы "Мыло" на расстояние в интервале от 6101 км до 6300 км | 1т груза | - | - | - | - | 8342.45 | -
443000-00-6301-6500 | Перевозка железнодорожным транспортом ресурсов группы "Мыло" на расстояние в интервале от 6301 км до 6500 км | 1т груза | - | - | - | - | 8586.94 | -
443000-00-6501-6700 | Перевозка железнодорожным транспортом ресурсов группы "Мыло" на расстояние в интервале от 6501 км до 6700 км | 1т груза | - | - | - | - | 8831.42 | -
443000-00-6701-6900 | Перевозка железнодорожным транспортом ресурсов группы "Мыло" на расстояние в интервале от 6701 км до 6900 км | 1т груза | - | - | - | - | 9075.91 | -
443000-00-6901-7100 | Перевозка железнодорожным транспортом ресурсов группы "Мыло" на расстояние в интервале от 6901 км до 7100 км | 1т груза | - | - | - | - | 9320.23 | -
443000-00-7101-7300 | Перевозка железнодорожным транспортом ресурсов группы "Мыло" на расстояние в интервале от 7101 км до 7300 км | 1т груза | - | - | - | - | 9564.72 | -
443000-00-7301-7500 | Перевозка железнодорожным транспортом ресурсов группы "Мыло" на расстояние в интервале от 7301 км до 7500 км | 1т груза | - | - | - | - | 9809.21 | -
443000-00-7501-7700 | Перевозка железнодорожным транспортом ресурсов группы "Мыло" на расстояние в интервале от 7501 км до 7700 км | 1т груза | - | - | - | - | 10053.7 | -
443000-00-7701-7900 | Перевозка железнодорожным транспортом ресурсов группы "Мыло" на расстояние в интервале от 7701 км до 7900 км | 1т груза | - | - | - | - | 10298.02 | -
443000-00-7901-8100 | Перевозка железнодорожным транспортом ресурсов группы "Мыло" на расстояние в интервале от 7901 км до 8100 км | 1т груза | - | - | - | - | 10542.51 | -
443000-00-8101-8300 | Перевозка железнодорожным транспортом ресурсов группы "Мыло" на расстояние в интервале от 8101 км до 8300 км | 1т груза | - | - | - | - | 10787 | -
443000-00-8301-8500 | Перевозка железнодорожным транспортом ресурсов группы "Мыло" на расстояние в интервале от 8301 км до 8500 км | 1т груза | - | - | - | - | 11031.49 | -
443000-00-8501-8700 | Перевозка железнодорожным транспортом ресурсов группы "Мыло" на расстояние в интервале от 8501 км до 8700 км | 1т груза | - | - | - | - | 11275.97 | -
443000-00-8701-8900 | Перевозка железнодорожным транспортом ресурсов группы "Мыло" на расстояние в интервале от 8701 км до 8900 км | 1т груза | - | - | - | - | 11520.3 | -
443000-00-8901-9100 | Перевозка железнодорожным транспортом ресурсов группы "Мыло" на расстояние в интервале от 8901 км до 9100 км | 1т груза | - | - | - | - | 11764.78 | -
443000-00-9101-9300 | Перевозка железнодорожным транспортом ресурсов группы "Мыло" на расстояние в интервале от 9101 км до 9300 км | 1т груза | - | - | - | - | 12009.27 | -
443000-00-9301-9500 | Перевозка железнодорожным транспортом ресурсов группы "Мыло" на расстояние в интервале от 9301 км до 9500 км | 1т груза | - | - | - | - | 12253.76 | -
443000-00-9501-9700 | Перевозка железнодорожным транспортом ресурсов группы "Мыло" на расстояние в интервале от 9501 км до 9700 км | 1т груза | - | - | - | - | 12498.08 | -
443000-00-9701-9900 | Перевозка железнодорожным транспортом ресурсов группы "Мыло" на расстояние в интервале от 9701 км до 9900 км | 1т груза | - | - | - | - | 12742.57 | -
443014-00-0001-0005 | Перевозка железнодорожным транспортом ресурсов группы "Мыло техническое жидкое" на расстояние в интервале от 1 км до 5 км | 1т груза | - | - | - | - | 810.43 | -
443014-00-0006-0010 | Перевозка железнодорожным транспортом ресурсов группы "Мыло техническое жидкое" на расстояние в интервале от 6 км до 10 км | 1т груза | - | - | - | - | 820.57 | -
443014-00-0011-0015 | Перевозка железнодорожным транспортом ресурсов группы "Мыло техническое жидкое" на расстояние в интервале от 11 км до 15 км | 1т груза | - | - | - | - | 829.12 | -
443014-00-0016-0020 | Перевозка железнодорожным транспортом ресурсов группы "Мыло техническое жидкое" на расстояние в интервале от 16 км до 20 км | 1т груза | - | - | - | - | 837.68 | -
443014-00-0021-0025 | Перевозка железнодорожным транспортом ресурсов группы "Мыло техническое жидкое" на расстояние в интервале от 21 км до 25 км | 1т груза | - | - | - | - | 846.23 | -
443014-00-0026-0030 | Перевозка железнодорожным транспортом ресурсов группы "Мыло техническое жидкое" на расстояние в интервале от 26 км до 30 км | 1т груза | - | - | - | - | 854.79 | -
443014-00-0031-0035 | Перевозка железнодорожным транспортом ресурсов группы "Мыло техническое жидкое" на расстояние в интервале от 31 км до 35 км | 1т груза | - | - | - | - | 863.34 | -
443014-00-0036-0040 | Перевозка железнодорожным транспортом ресурсов группы "Мыло техническое жидкое" на расстояние в интервале от 36 км до 40 км | 1т груза | - | - | - | - | 871.9 | -
443014-00-0041-0045 | Перевозка железнодорожным транспортом ресурсов группы "Мыло техническое жидкое" на расстояние в интервале от 41 км до 45 км | 1т груза | - | - | - | - | 880.45 | -
443014-00-0046-0050 | Перевозка железнодорожным транспортом ресурсов группы "Мыло техническое жидкое" на расстояние в интервале от 46 км до 50 км | 1т груза | - | - | - | - | 889.01 | -
443014-00-0051-0060 | Перевозка железнодорожным транспортом ресурсов группы "Мыло техническое жидкое" на расстояние в интервале от 51 км до 60 км | 1т груза | - | - | - | - | 901.05 | -
443014-00-0061-0070 | Перевозка железнодорожным транспортом ресурсов группы "Мыло техническое жидкое" на расстояние в интервале от 61 км до 70 км | 1т груза | - | - | - | - | 918.17 | -
443014-00-0071-0080 | Перевозка железнодорожным транспортом ресурсов группы "Мыло техническое жидкое" на расстояние в интервале от 71 км до 80 км | 1т груза | - | - | - | - | 935.28 | -
443014-00-0081-0090 | Перевозка железнодорожным транспортом ресурсов группы "Мыло техническое жидкое" на расстояние в интервале от 81 км до 90 км | 1т груза | - | - | - | - | 952.39 | -
443014-00-0091-0100 | Перевозка железнодорожным транспортом ресурсов группы "Мыло техническое жидкое" на расстояние в интервале от 91 км до 100 км | 1т груза | - | - | - | - | 969.5 | -
443014-00-0101-0120 | Перевозка железнодорожным транспортом ресурсов группы "Мыло техническое жидкое" на расстояние в интервале от 101 км до 120 км | 1т груза | - | - | - | - | 995.17 | -
443014-00-0121-0140 | Перевозка железнодорожным транспортом ресурсов группы "Мыло техническое жидкое" на расстояние в интервале от 121 км до 140 км | 1т груза | - | - | - | - | 1029.39 | -
443014-00-0141-0160 | Перевозка железнодорожным транспортом ресурсов группы "Мыло техническое жидкое" на расстояние в интервале от 141 км до 160 км | 1т груза | - | - | - | - | 1063.61 | -
443014-00-0161-0180 | Перевозка железнодорожным транспортом ресурсов группы "Мыло техническое жидкое" на расстояние в интервале от 161 км до 180 км | 1т груза | - | - | - | - | 1093.8 | -
443014-00-0181-0200 | Перевозка железнодорожным транспортом ресурсов группы "Мыло техническое жидкое" на расстояние в интервале от 181 км до 200 км | 1т груза | - | - | - | - | 1123.11 | -
443014-00-0201-0220 | Перевозка железнодорожным транспортом ресурсов группы "Мыло техническое жидкое" на расстояние в интервале от 201 км до 220 км | 1т груза | - | - | - | - | 1154.01 | -
443014-00-0221-0240 | Перевозка железнодорожным транспортом ресурсов группы "Мыло техническое жидкое" на расстояние в интервале от 221 км до 240 км | 1т груза | - | - | - | - | 1181.57 | -
443014-00-0241-0260 | Перевозка железнодорожным транспортом ресурсов группы "Мыло техническое жидкое" на расстояние в интервале от 241 км до 260 км | 1т груза | - | - | - | - | 1211.23 | -
443014-00-0261-0280 | Перевозка железнодорожным транспортом ресурсов группы "Мыло техническое жидкое" на расстояние в интервале от 261 км до 280 км | 1т груза | - | - | - | - | 1240.54 | -
443014-00-0281-0300 | Перевозка железнодорожным транспортом ресурсов группы "Мыло техническое жидкое" на расстояние в интервале от 281 км до 300 км | 1т груза | - | - | - | - | 1269.16 | -
443014-00-0301-0330 | Перевозка железнодорожным транспортом ресурсов группы "Мыло техническое жидкое" на расстояние в интервале от 301 км до 330 км | 1т груза | - | - | - | - | 1305.45 | -
443014-00-0331-0360 | Перевозка железнодорожным транспортом ресурсов группы "Мыло техническое жидкое" на расстояние в интервале от 331 км до 360 км | 1т груза | - | - | - | - | 1348.89 | -
443014-00-0361-0390 | Перевозка железнодорожным транспортом ресурсов группы "Мыло техническое жидкое" на расстояние в интервале от 361 км до 390 км | 1т груза | - | - | - | - | 1391.46 | -
443014-00-0391-0420 | Перевозка железнодорожным транспортом ресурсов группы "Мыло техническое жидкое" на расстояние в интервале от 391 км до 420 км | 1т груза | - | - | - | - | 1433.5 | -
443014-00-0421-0450 | Перевозка железнодорожным транспортом ресурсов группы "Мыло техническое жидкое" на расстояние в интервале от 421 км до 450 км | 1т груза | - | - | - | - | 1479.93 | -
443014-00-0451-0480 | Перевозка железнодорожным транспортом ресурсов группы "Мыло техническое жидкое" на расстояние в интервале от 451 км до 480 км | 1т груза | - | - | - | - | 1520.92 | -
443014-00-0481-0510 | Перевозка железнодорожным транспортом ресурсов группы "Мыло техническое жидкое" на расстояние в интервале от 481 км до 510 км | 1т груза | - | - | - | - | 1561.2 | -
443014-00-0511-0540 | Перевозка железнодорожным транспортом ресурсов группы "Мыло техническое жидкое" на расстояние в интервале от 511 км до 540 км | 1т груза | - | - | - | - | 1606.93 | -
443014-00-0541-0570 | Перевозка железнодорожным транспортом ресурсов группы "Мыло техническое жидкое" на расстояние в интервале от 541 км до 570 км | 1т груза | - | - | - | - | 1646.16 | -
443014-00-0571-0600 | Перевозка железнодорожным транспортом ресурсов группы "Мыло техническое жидкое" на расстояние в интервале от 571 км до 600 км | 1т груза | - | - | - | - | 1691.54 | -
443014-00-0601-0640 | Перевозка железнодорожным транспортом ресурсов группы "Мыло техническое жидкое" на расстояние в интервале от 601 км до 640 км | 1т груза | - | - | - | - | 1737.22 | -
443014-00-0641-0680 | Перевозка железнодорожным транспортом ресурсов группы "Мыло техническое жидкое" на расстояние в интервале от 641 км до 680 км | 1т груза | - | - | - | - | 1797.25 | -
443014-00-0681-0720 | Перевозка железнодорожным транспортом ресурсов группы "Мыло техническое жидкое" на расстояние в интервале от 681 км до 720 км | 1т груза | - | - | - | - | 1849.04 | -
443014-00-0721-0760 | Перевозка железнодорожным транспортом ресурсов группы "Мыло техническое жидкое" на расстояние в интервале от 721 км до 760 км | 1т груза | - | - | - | - | 1908.72 | -
443014-00-0761-0800 | Перевозка железнодорожным транспортом ресурсов группы "Мыло техническое жидкое" на расстояние в интервале от 761 км до 800 км | 1т груза | - | - | - | - | 1959.11 | -
443014-00-0801-0840 | Перевозка железнодорожным транспортом ресурсов группы "Мыло техническое жидкое" на расстояние в интервале от 801 км до 840 км | 1т груза | - | - | - | - | 2018.26 | -
443014-00-0841-0880 | Перевозка железнодорожным транспортом ресурсов группы "Мыло техническое жидкое" на расстояние в интервале от 841 км до 880 км | 1т груза | - | - | - | - | 2077.24 | -
443014-00-0881-0920 | Перевозка железнодорожным транспортом ресурсов группы "Мыло техническое жидкое" на расстояние в интервале от 881 км до 920 км | 1т груза | - | - | - | - | 2125.87 | -
443014-00-0921-0960 | Перевозка железнодорожным транспортом ресурсов группы "Мыло техническое жидкое" на расстояние в интервале от 921 км до 960 км | 1т груза | - | - | - | - | 2184.5 | -
443014-00-0961-1000 | Перевозка железнодорожным транспортом ресурсов группы "Мыло техническое жидкое" на расстояние в интервале от 961 км до 1000 км | 1т груза | - | - | - | - | 2231.56 | -
443014-00-1001-1050 | Перевозка железнодорожным транспортом ресурсов группы "Мыло техническое жидкое" на расстояние в интервале от 1001 км до 1050 км | 1т груза | - | - | - | - | 2296.99 | -
443014-00-1051-1100 | Перевозка железнодорожным транспортом ресурсов группы "Мыло техническое жидкое" на расстояние в интервале от 1051 км до 1100 км | 1т груза | - | - | - | - | 2369.74 | -
443014-00-1101-1150 | Перевозка железнодорожным транспортом ресурсов группы "Мыло техническое жидкое" на расстояние в интервале от 1101 км до 1150 км | 1т груза | - | - | - | - | 2429.35 | -
443014-00-1151-1200 | Перевозка железнодорожным транспортом ресурсов группы "Мыло техническое жидкое" на расстояние в интервале от 1151 км до 1200 км | 1т груза | - | - | - | - | 2501.41 | -
443014-00-1201-1250 | Перевозка железнодорожным транспортом ресурсов группы "Мыло техническое жидкое" на расстояние в интервале от 1201 км до 1250 км | 1т груза | - | - | - | - | 2559.09 | -
443014-00-1251-1300 | Перевозка железнодорожным транспортом ресурсов группы "Мыло техническое жидкое" на расстояние в интервале от 1251 км до 1300 км | 1т груза | - | - | - | - | 2630.62 | -
443014-00-1301-1350 | Перевозка железнодорожным транспортом ресурсов группы "Мыло техническое жидкое" на расстояние в интервале от 1301 км до 1350 км | 1т груза | - | - | - | - | 2686.72 | -
443014-00-1351-1400 | Перевозка железнодорожным транспортом ресурсов группы "Мыло техническое жидкое" на расстояние в интервале от 1351 км до 1400 км | 1т груза | - | - | - | - | 2757.73 | -
443014-00-1401-1450 | Перевозка железнодорожным транспортом ресурсов группы "Мыло техническое жидкое" на расстояние в интервале от 1401 км до 1450 км | 1т груза | - | - | - | - | 2828.56 | -
443014-00-1451-1500 | Перевозка железнодорожным транспортом ресурсов группы "Мыло техническое жидкое" на расстояние в интервале от 1451 км до 1500 км | 1т груза | - | - | - | - | 2882.38 | -
443014-00-1501-1600 | Перевозка железнодорожным транспортом ресурсов группы "Мыло техническое жидкое" на расстояние в интервале от 1501 км до 1600 км | 1т груза | - | - | - | - | 2987.75 | -
443014-00-1601-1700 | Перевозка железнодорожным транспортом ресурсов группы "Мыло техническое жидкое" на расстояние в интервале от 1601 км до 1700 км | 1т груза | - | - | - | - | 3109.24 | -
443014-00-1701-1800 | Перевозка железнодорожным транспортом ресурсов группы "Мыло техническое жидкое" на расстояние в интервале от 1701 км до 1800 км | 1т груза | - | - | - | - | 3228.29 | -
443014-00-1801-1900 | Перевозка железнодорожным транспортом ресурсов группы "Мыло техническое жидкое" на расстояние в интервале от 1801 км до 1900 км | 1т груза | - | - | - | - | 3366.61 | -
443014-00-1901-2000 | Перевозка железнодорожным транспортом ресурсов группы "Мыло техническое жидкое" на расстояние в интервале от 1901 км до 2000 км | 1т груза | - | - | - | - | 3482.32 | -
443014-00-2001-2100 | Перевозка железнодорожным транспортом ресурсов группы "Мыло техническое жидкое" на расстояние в интервале от 2001 км до 2100 км | 1т груза | - | - | - | - | 3595.58 | -
443014-00-2101-2200 | Перевозка железнодорожным транспортом ресурсов группы "Мыло техническое жидкое" на расстояние в интервале от 2101 км до 2200 км | 1т груза | - | - | - | - | 3731.45 | -
443014-00-2201-2300 | Перевозка железнодорожным транспортом ресурсов группы "Мыло техническое жидкое" на расстояние в интервале от 2201 км до 2300 км | 1т груза | - | - | - | - | 3841.2 | -
443014-00-2301-2400 | Перевозка железнодорожным транспортом ресурсов группы "Мыло техническое жидкое" на расстояние в интервале от 2301 км до 2400 км | 1т груза | - | - | - | - | 3948.68 | -
443014-00-2401-2500 | Перевозка железнодорожным транспортом ресурсов группы "Мыло техническое жидкое" на расстояние в интервале от 2401 км до 2500 км | 1т груза | - | - | - | - | 4082.45 | -
443014-00-2501-2600 | Перевозка железнодорожным транспортом ресурсов группы "Мыло техническое жидкое" на расстояние в интервале от 2501 км до 2600 км | 1т груза | - | - | - | - | 4186.23 | -
443014-00-2601-2700 | Перевозка железнодорожным транспортом ресурсов группы "Мыло техническое жидкое" на расстояние в интервале от 2601 км до 2700 км | 1т груза | - | - | - | - | 4287.75 | -
443014-00-2701-2800 | Перевозка железнодорожным транспортом ресурсов группы "Мыло техническое жидкое" на расстояние в интервале от 2701 км до 2800 км | 1т груза | - | - | - | - | 4419.24 | -
443014-00-2801-2900 | Перевозка железнодорожным транспортом ресурсов группы "Мыло техническое жидкое" на расстояние в интервале от 2801 км до 2900 км | 1т груза | - | - | - | - | 4517.24 | -
443014-00-2901-3000 | Перевозка железнодорожным транспортом ресурсов группы "Мыло техническое жидкое" на расстояние в интервале от 2901 км до 3000 км | 1т груза | - | - | - | - | 4612.96 | -
443014-00-3001-3100 | Перевозка железнодорожным транспортом ресурсов группы "Мыло техническое жидкое" на расстояние в интервале от 3001 км до 3100 км | 1т груза | - | - | - | - | 4492.42 | -
443014-00-3101-3200 | Перевозка железнодорожным транспортом ресурсов группы "Мыло техническое жидкое" на расстояние в интервале от 3101 км до 3200 км | 1т груза | - | - | - | - | 4614.66 | -
443014-00-3201-3300 | Перевозка железнодорожным транспортом ресурсов группы "Мыло техническое жидкое" на расстояние в интервале от 3201 км до 3300 км | 1т груза | - | - | - | - | 4736.74 | -
443014-00-3301-3400 | Перевозка железнодорожным транспортом ресурсов группы "Мыло техническое жидкое" на расстояние в интервале от 3301 км до 3400 км | 1т груза | - | - | - | - | 4858.99 | -
443014-00-3401-3500 | Перевозка железнодорожным транспортом ресурсов группы "Мыло техническое жидкое" на расстояние в интервале от 3401 км до 3500 км | 1т груза | - | - | - | - | 4981.23 | -
443014-00-3501-3600 | Перевозка железнодорожным транспортом ресурсов группы "Мыло техническое жидкое" на расстояние в интервале от 3501 км до 3600 км | 1т груза | - | - | - | - | 5103.48 | -
443014-00-3601-3700 | Перевозка железнодорожным транспортом ресурсов группы "Мыло техническое жидкое" на расстояние в интервале от 3601 км до 3700 км | 1т груза | - | - | - | - | 5225.72 | -
443014-00-3701-3800 | Перевозка железнодорожным транспортом ресурсов группы "Мыло техническое жидкое" на расстояние в интервале от 3701 км до 3800 км | 1т груза | - | - | - | - | 5347.96 | -
443014-00-3801-3900 | Перевозка железнодорожным транспортом ресурсов группы "Мыло техническое жидкое" на расстояние в интервале от 3801 км до 3900 км | 1т груза | - | - | - | - | 5470.21 | -
443014-00-3901-4000 | Перевозка железнодорожным транспортом ресурсов группы "Мыло техническое жидкое" на расстояние в интервале от 3901 км до 4000 км | 1т груза | - | - | - | - | 5592.45 | -
443014-00-4001-4100 | Перевозка железнодорожным транспортом ресурсов группы "Мыло техническое жидкое" на расстояние в интервале от 4001 км до 4100 км | 1т груза | - | - | - | - | 5714.7 | -
443014-00-4101-4200 | Перевозка железнодорожным транспортом ресурсов группы "Мыло техническое жидкое" на расстояние в интервале от 4101 км до 4200 км | 1т груза | - | - | - | - | 5836.77 | -
443014-00-4201-4300 | Перевозка железнодорожным транспортом ресурсов группы "Мыло техническое жидкое" на расстояние в интервале от 4201 км до 4300 км | 1т груза | - | - | - | - | 5959.02 | -
443014-00-4301-4400 | Перевозка железнодорожным транспортом ресурсов группы "Мыло техническое жидкое" на расстояние в интервале от 4301 км до 4400 км | 1т груза | - | - | - | - | 6081.26 | -
443014-00-4401-4500 | Перевозка железнодорожным транспортом ресурсов группы "Мыло техническое жидкое" на расстояние в интервале от 4401 км до 4500 км | 1т груза | - | - | - | - | 6203.51 | -
443014-00-4501-4600 | Перевозка железнодорожным транспортом ресурсов группы "Мыло техническое жидкое" на расстояние в интервале от 4501 км до 4600 км | 1т груза | - | - | - | - | 6325.75 | -
443014-00-4601-4700 | Перевозка железнодорожным транспортом ресурсов группы "Мыло техническое жидкое" на расстояние в интервале от 4601 км до 4700 км | 1т груза | - | - | - | - | 6447.99 | -
443014-00-4701-4800 | Перевозка железнодорожным транспортом ресурсов группы "Мыло техническое жидкое" на расстояние в интервале от 4701 км до 4800 км | 1т груза | - | - | - | - | 6570.24 | -
443014-00-4801-4900 | Перевозка железнодорожным транспортом ресурсов группы "Мыло техническое жидкое" на расстояние в интервале от 4801 км до 4900 км | 1т груза | - | - | - | - | 6692.48 | -
443014-00-4901-5000 | Перевозка железнодорожным транспортом ресурсов группы "Мыло техническое жидкое" на расстояние в интервале от 4901 км до 5000 км | 1т груза | - | - | - | - | 6814.73 | -
443014-00-5001-5100 | Перевозка железнодорожным транспортом ресурсов группы "Мыло техническое жидкое" на расстояние в интервале от 5001 км до 5100 км | 1т груза | - | - | - | - | 6936.81 | -
443014-00-5101-5200 | Перевозка железнодорожным транспортом ресурсов группы "Мыло техническое жидкое" на расстояние в интервале от 5101 км до 5200 км | 1т груза | - | - | - | - | 7059.05 | -
443014-00-5201-5300 | Перевозка железнодорожным транспортом ресурсов группы "Мыло техническое жидкое" на расстояние в интервале от 5201 км до 5300 км | 1т груза | - | - | - | - | 7181.29 | -
443014-00-5301-5400 | Перевозка железнодорожным транспортом ресурсов группы "Мыло техническое жидкое" на расстояние в интервале от 5301 км до 5400 км | 1т груза | - | - | - | - | 7303.54 | -
443014-00-5401-5500 | Перевозка железнодорожным транспортом ресурсов группы "Мыло техническое жидкое" на расстояние в интервале от 5401 км до 5500 км | 1т груза | - | - | - | - | 7425.78 | -
443014-00-5501-5700 | Перевозка железнодорожным транспортом ресурсов группы "Мыло техническое жидкое" на расстояние в интервале от 5501 км до 5700 км | 1т груза | - | - | - | - | 7609.15 | -
443014-00-5701-5900 | Перевозка железнодорожным транспортом ресурсов группы "Мыло техническое жидкое" на расстояние в интервале от 5701 км до 5900 км | 1т груза | - | - | - | - | 7853.64 | -
443014-00-5901-6100 | Перевозка железнодорожным транспортом ресурсов группы "Мыло техническое жидкое" на расстояние в интервале от 5901 км до 6100 км | 1т груза | - | - | - | - | 8097.96 | -
443014-00-6101-6300 | Перевозка железнодорожным транспортом ресурсов группы "Мыло техническое жидкое" на расстояние в интервале от 6101 км до 6300 км | 1т груза | - | - | - | - | 8342.45 | -
443014-00-6301-6500 | Перевозка железнодорожным транспортом ресурсов группы "Мыло техническое жидкое" на расстояние в интервале от 6301 км до 6500 км | 1т груза | - | - | - | - | 8586.94 | -
443014-00-6501-6700 | Перевозка железнодорожным транспортом ресурсов группы "Мыло техническое жидкое" на расстояние в интервале от 6501 км до 6700 км | 1т груза | - | - | - | - | 8831.42 | -
443014-00-6701-6900 | Перевозка железнодорожным транспортом ресурсов группы "Мыло техническое жидкое" на расстояние в интервале от 6701 км до 6900 км | 1т груза | - | - | - | - | 9075.91 | -
443014-00-6901-7100 | Перевозка железнодорожным транспортом ресурсов группы "Мыло техническое жидкое" на расстояние в интервале от 6901 км до 7100 км | 1т груза | - | - | - | - | 9320.23 | -
443014-00-7101-7300 | Перевозка железнодорожным транспортом ресурсов группы "Мыло техническое жидкое" на расстояние в интервале от 7101 км до 7300 км | 1т груза | - | - | - | - | 9564.72 | -
443014-00-7301-7500 | Перевозка железнодорожным транспортом ресурсов группы "Мыло техническое жидкое" на расстояние в интервале от 7301 км до 7500 км | 1т груза | - | - | - | - | 9809.21 | -
443014-00-7501-7700 | Перевозка железнодорожным транспортом ресурсов группы "Мыло техническое жидкое" на расстояние в интервале от 7501 км до 7700 км | 1т груза | - | - | - | - | 10053.7 | -
443014-00-7701-7900 | Перевозка железнодорожным транспортом ресурсов группы "Мыло техническое жидкое" на расстояние в интервале от 7701 км до 7900 км | 1т груза | - | - | - | - | 10298.02 | -
443014-00-7901-8100 | Перевозка железнодорожным транспортом ресурсов группы "Мыло техническое жидкое" на расстояние в интервале от 7901 км до 8100 км | 1т груза | - | - | - | - | 10542.51 | -
443014-00-8101-8300 | Перевозка железнодорожным транспортом ресурсов группы "Мыло техническое жидкое" на расстояние в интервале от 8101 км до 8300 км | 1т груза | - | - | - | - | 10787 | -
443014-00-8301-8500 | Перевозка железнодорожным транспортом ресурсов группы "Мыло техническое жидкое" на расстояние в интервале от 8301 км до 8500 км | 1т груза | - | - | - | - | 11031.49 | -
443014-00-8501-8700 | Перевозка железнодорожным транспортом ресурсов группы "Мыло техническое жидкое" на расстояние в интервале от 8501 км до 8700 км | 1т груза | - | - | - | - | 11275.97 | -
443014-00-8701-8900 | Перевозка железнодорожным транспортом ресурсов группы "Мыло техническое жидкое" на расстояние в интервале от 8701 км до 8900 км | 1т груза | - | - | - | - | 11520.3 | -
443014-00-8901-9100 | Перевозка железнодорожным транспортом ресурсов группы "Мыло техническое жидкое" на расстояние в интервале от 8901 км до 9100 км | 1т груза | - | - | - | - | 11764.78 | -
443014-00-9101-9300 | Перевозка железнодорожным транспортом ресурсов группы "Мыло техническое жидкое" на расстояние в интервале от 9101 км до 9300 км | 1т груза | - | - | - | - | 12009.27 | -
443014-00-9301-9500 | Перевозка железнодорожным транспортом ресурсов группы "Мыло техническое жидкое" на расстояние в интервале от 9301 км до 9500 км | 1т груза | - | - | - | - | 12253.76 | -
443014-00-9501-9700 | Перевозка железнодорожным транспортом ресурсов группы "Мыло техническое жидкое" на расстояние в интервале от 9501 км до 9700 км | 1т груза | - | - | - | - | 12498.08 | -
443014-00-9701-9900 | Перевозка железнодорожным транспортом ресурсов группы "Мыло техническое жидкое" на расстояние в интервале от 9701 км до 9900 км | 1т груза | - | - | - | - | 12742.57 | -
133128-00-0001-0005 | Перевозка железнодорожным транспортом ресурсов группы "Набивки бумажные сухие и просаленные" на расстояние в интервале от 1 км до 5 км | 1т груза | - | - | - | - | 2261 | -
133128-00-0006-0010 | Перевозка железнодорожным транспортом ресурсов группы "Набивки бумажные сухие и просаленные" на расстояние в интервале от 6 км до 10 км | 1т груза | - | - | - | - | 2288.49 | -
133128-00-0011-0015 | Перевозка железнодорожным транспортом ресурсов группы "Набивки бумажные сухие и просаленные" на расстояние в интервале от 11 км до 15 км | 1т груза | - | - | - | - | 2311.93 | -
133128-00-0016-0020 | Перевозка железнодорожным транспортом ресурсов группы "Набивки бумажные сухие и просаленные" на расстояние в интервале от 16 км до 20 км | 1т груза | - | - | - | - | 2335.94 | -
133128-00-0021-0025 | Перевозка железнодорожным транспортом ресурсов группы "Набивки бумажные сухие и просаленные" на расстояние в интервале от 21 км до 25 км | 1т груза | - | - | - | - | 2359.38 | -
133128-00-0026-0030 | Перевозка железнодорожным транспортом ресурсов группы "Набивки бумажные сухие и просаленные" на расстояние в интервале от 26 км до 30 км | 1т груза | - | - | - | - | 2382.82 | -
133128-00-0031-0035 | Перевозка железнодорожным транспортом ресурсов группы "Набивки бумажные сухие и просаленные" на расстояние в интервале от 31 км до 35 км | 1т груза | - | - | - | - | 2406.26 | -
133128-00-0036-0040 | Перевозка железнодорожным транспортом ресурсов группы "Набивки бумажные сухие и просаленные" на расстояние в интервале от 36 км до 40 км | 1т груза | - | - | - | - | 2429.7 | -
133128-00-0041-0045 | Перевозка железнодорожным транспортом ресурсов группы "Набивки бумажные сухие и просаленные" на расстояние в интервале от 41 км до 45 км | 1т груза | - | - | - | - | 2453.14 | -
133128-00-0046-0050 | Перевозка железнодорожным транспортом ресурсов группы "Набивки бумажные сухие и просаленные" на расстояние в интервале от 46 км до 50 км | 1т груза | - | - | - | - | 2476.58 | -
133128-00-0051-0060 | Перевозка железнодорожным транспортом ресурсов группы "Набивки бумажные сухие и просаленные" на расстояние в интервале от 51 км до 60 км | 1т груза | - | - | - | - | 2510.29 | -
133128-00-0061-0070 | Перевозка железнодорожным транспортом ресурсов группы "Набивки бумажные сухие и просаленные" на расстояние в интервале от 61 км до 70 км | 1т груза | - | - | - | - | 2557.17 | -
133128-00-0071-0080 | Перевозка железнодорожным транспортом ресурсов группы "Набивки бумажные сухие и просаленные" на расстояние в интервале от 71 км до 80 км | 1т груза | - | - | - | - | 2604.05 | -
133128-00-0081-0090 | Перевозка железнодорожным транспортом ресурсов группы "Набивки бумажные сухие и просаленные" на расстояние в интервале от 81 км до 90 км | 1т груза | - | - | - | - | 2651.51 | -
133128-00-0091-0100 | Перевозка железнодорожным транспортом ресурсов группы "Набивки бумажные сухие и просаленные" на расстояние в интервале от 91 км до 100 км | 1т груза | - | - | - | - | 2698.39 | -
133128-00-0101-0120 | Перевозка железнодорожным транспортом ресурсов группы "Набивки бумажные сухие и просаленные" на расстояние в интервале от 101 км до 120 км | 1т груза | - | - | - | - | 2768.71 | -
133128-00-0121-0140 | Перевозка железнодорожным транспортом ресурсов группы "Набивки бумажные сухие и просаленные" на расстояние в интервале от 121 км до 140 км | 1т груза | - | - | - | - | 2863.04 | -
133128-00-0141-0160 | Перевозка железнодорожным транспортом ресурсов группы "Набивки бумажные сухие и просаленные" на расстояние в интервале от 141 км до 160 км | 1т груза | - | - | - | - | 2957.38 | -
133128-00-0161-0180 | Перевозка железнодорожным транспортом ресурсов группы "Набивки бумажные сухие и просаленные" на расстояние в интервале от 161 км до 180 км | 1т груза | - | - | - | - | 3040.16 | -
133128-00-0181-0200 | Перевозка железнодорожным транспортом ресурсов группы "Набивки бумажные сухие и просаленные" на расстояние в интервале от 181 км до 200 км | 1т груза | - | - | - | - | 3120.05 | -
133128-00-0201-0220 | Перевозка железнодорожным транспортом ресурсов группы "Набивки бумажные сухие и просаленные" на расстояние в интервале от 201 км до 220 км | 1т груза | - | - | - | - | 3204.57 | -
133128-00-0221-0240 | Перевозка железнодорожным транспортом ресурсов группы "Набивки бумажные сухие и просаленные" на расстояние в интервале от 221 км до 240 км | 1т груза | - | - | - | - | 3280.41 | -
133128-00-0241-0260 | Перевозка железнодорожным транспортом ресурсов группы "Набивки бумажные сухие и просаленные" на расстояние в интервале от 241 км до 260 км | 1т груза | - | - | - | - | 3361.46 | -
133128-00-0261-0280 | Перевозка железнодорожным транспортом ресурсов группы "Набивки бумажные сухие и просаленные" на расстояние в интервале от 261 км до 280 км | 1т груза | - | - | - | - | 3441.35 | -
133128-00-0281-0300 | Перевозка железнодорожным транспортом ресурсов группы "Набивки бумажные сухие и просаленные" на расстояние в интервале от 281 км до 300 км | 1т груза | - | - | - | - | 3520.09 | -
133128-00-0301-0330 | Перевозка железнодорожным транспортом ресурсов группы "Набивки бумажные сухие и просаленные" на расстояние в интервале от 301 км до 330 км | 1т груза | - | - | - | - | 3619.38 | -
133128-00-0331-0360 | Перевозка железнодорожным транспортом ресурсов группы "Набивки бумажные сухие и просаленные" на расстояние в интервале от 331 км до 360 км | 1т груза | - | - | - | - | 3738.06 | -
133128-00-0361-0390 | Перевозка железнодорожным транспортом ресурсов группы "Набивки бумажные сухие и просаленные" на расстояние в интервале от 361 км до 390 км | 1т груза | - | - | - | - | 3855.01 | -
133128-00-0391-0420 | Перевозка железнодорожным транспортом ресурсов группы "Набивки бумажные сухие и просаленные" на расстояние в интервале от 391 км до 420 км | 1т груза | - | - | - | - | 3969.65 | -
133128-00-0421-0450 | Перевозка железнодорожным транспортом ресурсов группы "Набивки бумажные сухие и просаленные" на расстояние в интервале от 421 км до 450 км | 1т груза | - | - | - | - | 4097 | -
133128-00-0451-0480 | Перевозка железнодорожным транспортом ресурсов группы "Набивки бумажные сухие и просаленные" на расстояние в интервале от 451 км до 480 км | 1т груза | - | - | - | - | 4209.33 | -
133128-00-0481-0510 | Перевозка железнодорожным транспортом ресурсов группы "Набивки бумажные сухие и просаленные" на расстояние в интервале от 481 км до 510 км | 1т груза | - | - | - | - | 4319.35 | -
133128-00-0511-0540 | Перевозка железнодорожным транспортом ресурсов группы "Набивки бумажные сухие и просаленные" на расстояние в интервале от 511 км до 540 км | 1т груза | - | - | - | - | 4444.38 | -
133128-00-0541-0570 | Перевозка железнодорожным транспортом ресурсов группы "Набивки бумажные сухие и просаленные" на расстояние в интервале от 541 км до 570 км | 1т груза | - | - | - | - | 4551.51 | -
133128-00-0571-0600 | Перевозка железнодорожным транспортом ресурсов группы "Набивки бумажные сухие и просаленные" на расстояние в интервале от 571 км до 600 км | 1т груза | - | - | - | - | 4675.97 | -
133128-00-0601-0640 | Перевозка железнодорожным транспортом ресурсов группы "Набивки бумажные сухие и просаленные" на расстояние в интервале от 601 км до 640 км | 1т груза | - | - | - | - | 4800.19 | -
133128-00-0641-0680 | Перевозка железнодорожным транспортом ресурсов группы "Набивки бумажные сухие и просаленные" на расстояние в интервале от 641 км до 680 км | 1т груза | - | - | - | - | 4964.59 | -
133128-00-0681-0720 | Перевозка железнодорожным транспортом ресурсов группы "Набивки бумажные сухие и просаленные" на расстояние в интервале от 681 км до 720 км | 1т груза | - | - | - | - | 5105.89 | -
133128-00-0721-0760 | Перевозка железнодорожным транспортом ресурсов группы "Набивки бумажные сухие и просаленные" на расстояние в интервале от 721 км до 760 км | 1т груза | - | - | - | - | 5269.14 | -
133128-00-0761-0800 | Перевозка железнодорожным транспортом ресурсов группы "Набивки бумажные сухие и просаленные" на расстояние в интервале от 761 км до 800 км | 1т груза | - | - | - | - | 5406.39 | -
133128-00-0801-0840 | Перевозка железнодорожным транспортом ресурсов группы "Набивки бумажные сухие и просаленные" на расстояние в интервале от 801 км до 840 км | 1т груза | - | - | - | - | 5568.49 | -
133128-00-0841-0880 | Перевозка железнодорожным транспортом ресурсов группы "Набивки бумажные сухие и просаленные" на расстояние в интервале от 841 км до 880 км | 1т груза | - | - | - | - | 5730.01 | -
133128-00-0881-0920 | Перевозка железнодорожным транспортом ресурсов группы "Набивки бумажные сухие и просаленные" на расстояние в интервале от 881 км до 920 км | 1т груза | - | - | - | - | 5862.06 | -
133128-00-0921-0960 | Перевозка железнодорожным транспортом ресурсов группы "Набивки бумажные сухие и просаленные" на расстояние в интервале от 921 км до 960 км | 1т груза | - | - | - | - | 6023 | -
133128-00-0961-1000 | Перевозка железнодорожным транспортом ресурсов группы "Набивки бумажные сухие и просаленные" на расстояние в интервале от 961 км до 1000 км | 1т груза | - | - | - | - | 6151.01 | -
133128-00-1001-1050 | Перевозка железнодорожным транспортом ресурсов группы "Набивки бумажные сухие и просаленные" на расстояние в интервале от 1001 км до 1050 км | 1т груза | - | - | - | - | 6330.19 | -
133128-00-1051-1100 | Перевозка железнодорожным транспортом ресурсов группы "Набивки бумажные сухие и просаленные" на расстояние в интервале от 1051 км до 1100 км | 1т груза | - | - | - | - | 6528.77 | -
133128-00-1101-1150 | Перевозка железнодорожным транспортом ресурсов группы "Набивки бумажные сухие и просаленные" на расстояние в интервале от 1101 км до 1150 км | 1т груза | - | - | - | - | 6690.95 | -
133128-00-1151-1200 | Перевозка железнодорожным транспортом ресурсов группы "Набивки бумажные сухие и просаленные" на расстояние в интервале от 1151 км до 1200 км | 1т груза | - | - | - | - | 6888.37 | -
133128-00-1201-1250 | Перевозка железнодорожным транспортом ресурсов группы "Набивки бумажные сухие и просаленные" на расстояние в интервале от 1201 км до 1250 км | 1т груза | - | - | - | - | 7044.77 | -
133128-00-1251-1300 | Перевозка железнодорожным транспортом ресурсов группы "Набивки бумажные сухие и просаленные" на расстояние в интервале от 1251 км до 1300 км | 1т груза | - | - | - | - | 7240.46 | -
133128-00-1301-1350 | Перевозка железнодорожным транспортом ресурсов группы "Набивки бумажные сухие и просаленные" на расстояние в интервале от 1301 км до 1350 км | 1т груза | - | - | - | - | 7392.23 | -
133128-00-1351-1400 | Перевозка железнодорожным транспортом ресурсов группы "Набивки бумажные сухие и просаленные" на расстояние в интервале от 1351 км до 1400 км | 1т груза | - | - | - | - | 7586.77 | -
133128-00-1401-1450 | Перевозка железнодорожным транспортом ресурсов группы "Набивки бумажные сухие и просаленные" на расстояние в интервале от 1401 км до 1450 км | 1т груза | - | - | - | - | 7780.72 | -
133128-00-1451-1500 | Перевозка железнодорожным транспортом ресурсов группы "Набивки бумажные сухие и просаленные" на расстояние в интервале от 1451 км до 1500 км | 1т груза | - | - | - | - | 7925.57 | -
133128-00-1501-1600 | Перевозка железнодорожным транспортом ресурсов группы "Набивки бумажные сухие и просаленные" на расстояние в интервале от 1501 км до 1600 км | 1т груза | - | - | - | - | 8214.19 | -
133128-00-1601-1700 | Перевозка железнодорожным транспортом ресурсов группы "Набивки бумажные сухие и просаленные" на расстояние в интервале от 1601 км до 1700 км | 1т груза | - | - | - | - | 8544.32 | -
133128-00-1701-1800 | Перевозка железнодорожным транспортом ресурсов группы "Набивки бумажные сухие и просаленные" на расстояние в интервале от 1701 км до 1800 км | 1т груза | - | - | - | - | 8868.1 | -
133128-00-1801-1900 | Перевозка железнодорожным транспортом ресурсов группы "Набивки бумажные сухие и просаленные" на расстояние в интервале от 1801 км до 1900 км | 1т груза | - | - | - | - | 9246.19 | -
133128-00-1901-2000 | Перевозка железнодорожным транспортом ресурсов группы "Набивки бумажные сухие и просаленные" на расстояние в интервале от 1901 км до 2000 км | 1т груза | - | - | - | - | 9560.14 | -
133128-00-2001-2100 | Перевозка железнодорожным транспортом ресурсов группы "Набивки бумажные сухие и просаленные" на расстояние в интервале от 2001 км до 2100 км | 1т груза | - | - | - | - | 9867.17 | -
133128-00-2101-2200 | Перевозка железнодорожным транспортом ресурсов группы "Набивки бумажные сухие и просаленные" на расстояние в интервале от 2101 км до 2200 км | 1т груза | - | - | - | - | 10238.9 | -
133128-00-2201-2300 | Перевозка железнодорожным транспортом ресурсов группы "Набивки бумажные сухие и просаленные" на расстояние в интервале от 2201 км до 2300 км | 1т груза | - | - | - | - | 10536.1 | -
133128-00-2301-2400 | Перевозка железнодорожным транспортом ресурсов группы "Набивки бумажные сухие и просаленные" на расстояние в интервале от 2301 км до 2400 км | 1т груза | - | - | - | - | 10826.38 | -
133128-00-2401-2500 | Перевозка железнодорожным транспортом ресурсов группы "Набивки бумажные сухие и просаленные" на расстояние в интервале от 2401 км до 2500 км | 1т груза | - | - | - | - | 11191.17 | -
133128-00-2501-2600 | Перевозка железнодорожным транспортом ресурсов группы "Набивки бумажные сухие и просаленные" на расстояние в интервале от 2501 км до 2600 км | 1т груза | - | - | - | - | 11472.2 | -
133128-00-2601-2700 | Перевозка железнодорожным транспортом ресурсов группы "Набивки бумажные сухие и просаленные" на расстояние в интервале от 2601 км до 2700 км | 1т груза | - | - | - | - | 11746.3 | -
133128-00-2701-2800 | Перевозка железнодорожным транспортом ресурсов группы "Набивки бумажные сухие и просаленные" на расстояние в интервале от 2701 км до 2800 км | 1т груза | - | - | - | - | 12104.16 | -
133128-00-2801-2900 | Перевозка железнодорожным транспортом ресурсов группы "Набивки бумажные сухие и просаленные" на расстояние в интервале от 2801 км до 2900 км | 1т груза | - | - | - | - | 12368.43 | -
133128-00-2901-3000 | Перевозка железнодорожным транспортом ресурсов группы "Набивки бумажные сухие и просаленные" на расстояние в интервале от 2901 км до 3000 км | 1т груза | - | - | - | - | 12626.35 | -
133128-00-3001-3100 | Перевозка железнодорожным транспортом ресурсов группы "Набивки бумажные сухие и просаленные" на расстояние в интервале от 3001 км до 3100 км | 1т груза | - | - | - | - | 12730.67 | -
133128-00-3101-3200 | Перевозка железнодорожным транспортом ресурсов группы "Набивки бумажные сухие и просаленные" на расстояние в интервале от 3101 км до 3200 км | 1т груза | - | - | - | - | 13075.48 | -
133128-00-3201-3300 | Перевозка железнодорожным транспортом ресурсов группы "Набивки бумажные сухие и просаленные" на расстояние в интервале от 3201 км до 3300 км | 1т груза | - | - | - | - | 13420.86 | -
133128-00-3301-3400 | Перевозка железнодорожным транспортом ресурсов группы "Набивки бумажные сухие и просаленные" на расстояние в интервале от 3301 км до 3400 км | 1т груза | - | - | - | - | 13765.68 | -
133128-00-3401-3500 | Перевозка железнодорожным транспортом ресурсов группы "Набивки бумажные сухие и просаленные" на расстояние в интервале от 3401 км до 3500 км | 1т груза | - | - | - | - | 14110.49 | -
133128-00-3501-3600 | Перевозка железнодорожным транспортом ресурсов группы "Набивки бумажные сухие и просаленные" на расстояние в интервале от 3501 км до 3600 км | 1т груза | - | - | - | - | 14455.31 | -
133128-00-3601-3700 | Перевозка железнодорожным транспортом ресурсов группы "Набивки бумажные сухие и просаленные" на расстояние в интервале от 3601 км до 3700 км | 1т груза | - | - | - | - | 14800.69 | -
133128-00-3701-3800 | Перевозка железнодорожным транспортом ресурсов группы "Набивки бумажные сухие и просаленные" на расстояние в интервале от 3701 км до 3800 км | 1т груза | - | - | - | - | 15145.5 | -
133128-00-3801-3900 | Перевозка железнодорожным транспортом ресурсов группы "Набивки бумажные сухие и просаленные" на расстояние в интервале от 3801 км до 3900 км | 1т груза | - | - | - | - | 15490.32 | -
133128-00-3901-4000 | Перевозка железнодорожным транспортом ресурсов группы "Набивки бумажные сухие и просаленные" на расстояние в интервале от 3901 км до 4000 км | 1т груза | - | - | - | - | 15835.7 | -
133128-00-4001-4100 | Перевозка железнодорожным транспортом ресурсов группы "Набивки бумажные сухие и просаленные" на расстояние в интервале от 4001 км до 4100 км | 1т груза | - | - | - | - | 16180.52 | -
133128-00-4101-4200 | Перевозка железнодорожным транспортом ресурсов группы "Набивки бумажные сухие и просаленные" на расстояние в интервале от 4101 км до 4200 км | 1т груза | - | - | - | - | 16525.33 | -
133128-00-4201-4300 | Перевозка железнодорожным транспортом ресурсов группы "Набивки бумажные сухие и просаленные" на расстояние в интервале от 4201 км до 4300 км | 1т груза | - | - | - | - | 16870.71 | -
133128-00-4301-4400 | Перевозка железнодорожным транспортом ресурсов группы "Набивки бумажные сухие и просаленные" на расстояние в интервале от 4301 км до 4400 км | 1т груза | - | - | - | - | 17215.53 | -
133128-00-4401-4500 | Перевозка железнодорожным транспортом ресурсов группы "Набивки бумажные сухие и просаленные" на расстояние в интервале от 4401 км до 4500 км | 1т груза | - | - | - | - | 17560.34 | -
133128-00-4501-4600 | Перевозка железнодорожным транспортом ресурсов группы "Набивки бумажные сухие и просаленные" на расстояние в интервале от 4501 км до 4600 км | 1т груза | - | - | - | - | 17905.72 | -
133128-00-4601-4700 | Перевозка железнодорожным транспортом ресурсов группы "Набивки бумажные сухие и просаленные" на расстояние в интервале от 4601 км до 4700 км | 1т груза | - | - | - | - | 18250.54 | -
133128-00-4701-4800 | Перевозка железнодорожным транспортом ресурсов группы "Набивки бумажные сухие и просаленные" на расстояние в интервале от 4701 км до 4800 км | 1т груза | - | - | - | - | 18595.35 | -
133128-00-4801-4900 | Перевозка железнодорожным транспортом ресурсов группы "Набивки бумажные сухие и просаленные" на расстояние в интервале от 4801 км до 4900 км | 1т груза | - | - | - | - | 18940.74 | -
133128-00-4901-5000 | Перевозка железнодорожным транспортом ресурсов группы "Набивки бумажные сухие и просаленные" на расстояние в интервале от 4901 км до 5000 км | 1т груза | - | - | - | - | 19285.55 | -
133128-00-5001-5100 | Перевозка железнодорожным транспортом ресурсов группы "Набивки бумажные сухие и просаленные" на расстояние в интервале от 5001 км до 5100 км | 1т груза | - | - | - | - | 19630.37 | -
133128-00-5101-5200 | Перевозка железнодорожным транспортом ресурсов группы "Набивки бумажные сухие и просаленные" на расстояние в интервале от 5101 км до 5200 км | 1т груза | - | - | - | - | 19975.18 | -
133128-00-5201-5300 | Перевозка железнодорожным транспортом ресурсов группы "Набивки бумажные сухие и просаленные" на расстояние в интервале от 5201 км до 5300 км | 1т груза | - | - | - | - | 20320.56 | -
133128-00-5301-5400 | Перевозка железнодорожным транспортом ресурсов группы "Набивки бумажные сухие и просаленные" на расстояние в интервале от 5301 км до 5400 км | 1т груза | - | - | - | - | 20665.38 | -
133128-00-5401-5500 | Перевозка железнодорожным транспортом ресурсов группы "Набивки бумажные сухие и просаленные" на расстояние в интервале от 5401 км до 5500 км | 1т груза | - | - | - | - | 21010.19 | -
133128-00-5501-5700 | Перевозка железнодорожным транспортом ресурсов группы "Набивки бумажные сухие и просаленные" на расстояние в интервале от 5501 км до 5700 км | 1т груза | - | - | - | - | 21527.7 | -
133128-00-5701-5900 | Перевозка железнодорожным транспортом ресурсов группы "Набивки бумажные сухие и просаленные" на расстояние в интервале от 5701 км до 5900 км | 1т груза | - | - | - | - | 22217.9 | -
133128-00-5901-6100 | Перевозка железнодорожным транспортом ресурсов группы "Набивки бумажные сухие и просаленные" на расстояние в интервале от 5901 км до 6100 км | 1т груза | - | - | - | - | 22908.09 | -
133128-00-6101-6300 | Перевозка железнодорожным транспортом ресурсов группы "Набивки бумажные сухие и просаленные" на расстояние в интервале от 6101 км до 6300 км | 1т груза | - | - | - | - | 23597.72 | -
133128-00-6301-6500 | Перевозка железнодорожным транспортом ресурсов группы "Набивки бумажные сухие и просаленные" на расстояние в интервале от 6301 км до 6500 км | 1т груза | - | - | - | - | 24287.92 | -
133128-00-6501-6700 | Перевозка железнодорожным транспортом ресурсов группы "Набивки бумажные сухие и просаленные" на расстояние в интервале от 6501 км до 6700 км | 1т груза | - | - | - | - | 24977.55 | -
133128-00-6701-6900 | Перевозка железнодорожным транспортом ресурсов группы "Набивки бумажные сухие и просаленные" на расстояние в интервале от 6701 км до 6900 км | 1т груза | - | - | - | - | 25667.75 | -
133128-00-6901-7100 | Перевозка железнодорожным транспортом ресурсов группы "Набивки бумажные сухие и просаленные" на расстояние в интервале от 6901 км до 7100 км | 1т груза | - | - | - | - | 26357.94 | -
133128-00-7101-7300 | Перевозка железнодорожным транспортом ресурсов группы "Набивки бумажные сухие и просаленные" на расстояние в интервале от 7101 км до 7300 км | 1т груза | - | - | - | - | 27047.57 | -
133128-00-7301-7500 | Перевозка железнодорожным транспортом ресурсов группы "Набивки бумажные сухие и просаленные" на расстояние в интервале от 7301 км до 7500 км | 1т груза | - | - | - | - | 27737.77 | -
133128-00-7501-7700 | Перевозка железнодорожным транспортом ресурсов группы "Набивки бумажные сухие и просаленные" на расстояние в интервале от 7501 км до 7700 км | 1т груза | - | - | - | - | 28427.97 | -
133128-00-7701-7900 | Перевозка железнодорожным транспортом ресурсов группы "Набивки бумажные сухие и просаленные" на расстояние в интервале от 7701 км до 7900 км | 1т груза | - | - | - | - | 29117.6 | -
133128-00-7901-8100 | Перевозка железнодорожным транспортом ресурсов группы "Набивки бумажные сухие и просаленные" на расстояние в интервале от 7901 км до 8100 км | 1т груза | - | - | - | - | 29807.79 | -
133128-00-8101-8300 | Перевозка железнодорожным транспортом ресурсов группы "Набивки бумажные сухие и просаленные" на расстояние в интервале от 8101 км до 8300 км | 1т груза | - | - | - | - | 30497.42 | -
133128-00-8301-8500 | Перевозка железнодорожным транспортом ресурсов группы "Набивки бумажные сухие и просаленные" на расстояние в интервале от 8301 км до 8500 км | 1т груза | - | - | - | - | 31187.62 | -
133128-00-8501-8700 | Перевозка железнодорожным транспортом ресурсов группы "Набивки бумажные сухие и просаленные" на расстояние в интервале от 8501 км до 8700 км | 1т груза | - | - | - | - | 31877.82 | -
133128-00-8701-8900 | Перевозка железнодорожным транспортом ресурсов группы "Набивки бумажные сухие и просаленные" на расстояние в интервале от 8701 км до 8900 км | 1т груза | - | - | - | - | 32567.45 | -
133128-00-8901-9100 | Перевозка железнодорожным транспортом ресурсов группы "Набивки бумажные сухие и просаленные" на расстояние в интервале от 8901 км до 9100 км | 1т груза | - | - | - | - | 33257.64 | -
133128-00-9101-9300 | Перевозка железнодорожным транспортом ресурсов группы "Набивки бумажные сухие и просаленные" на расстояние в интервале от 9101 км до 9300 км | 1т груза | - | - | - | - | 33947.27 | -
133128-00-9301-9500 | Перевозка железнодорожным транспортом ресурсов группы "Набивки бумажные сухие и просаленные" на расстояние в интервале от 9301 км до 9500 км | 1т груза | - | - | - | - | 34637.47 | -
133128-00-9501-9700 | Перевозка железнодорожным транспортом ресурсов группы "Набивки бумажные сухие и просаленные" на расстояние в интервале от 9501 км до 9700 км | 1т груза | - | - | - | - | 35327.67 | -
133128-00-9701-9900 | Перевозка железнодорожным транспортом ресурсов группы "Набивки бумажные сухие и просаленные" на расстояние в интервале от 9701 км до 9900 км | 1т груза | - | - | - | - | 36017.3 | -
078043-00-0001-0005 | Перевозка железнодорожным транспортом ресурсов группы "Навоз" на расстояние в интервале от 1 км до 5 км | 1т груза | - | - | - | - | 1063.17 | -
078043-00-0006-0010 | Перевозка железнодорожным транспортом ресурсов группы "Навоз" на расстояние в интервале от 6 км до 10 км | 1т груза | - | - | - | - | 1073.52 | -
078043-00-0011-0015 | Перевозка железнодорожным транспортом ресурсов группы "Навоз" на расстояние в интервале от 11 км до 15 км | 1т груза | - | - | - | - | 1082.31 | -
078043-00-0016-0020 | Перевозка железнодорожным транспортом ресурсов группы "Навоз" на расстояние в интервале от 16 км до 20 км | 1т груза | - | - | - | - | 1091.1 | -
078043-00-0021-0025 | Перевозка железнодорожным транспортом ресурсов группы "Навоз" на расстояние в интервале от 21 км до 25 км | 1т груза | - | - | - | - | 1100.07 | -
078043-00-0026-0030 | Перевозка железнодорожным транспортом ресурсов группы "Навоз" на расстояние в интервале от 26 км до 30 км | 1т груза | - | - | - | - | 1108.86 | -
078043-00-0031-0035 | Перевозка железнодорожным транспортом ресурсов группы "Навоз" на расстояние в интервале от 31 км до 35 км | 1т груза | - | - | - | - | 1117.65 | -
078043-00-0036-0040 | Перевозка железнодорожным транспортом ресурсов группы "Навоз" на расстояние в интервале от 36 км до 40 км | 1т груза | - | - | - | - | 1126.44 | -
078043-00-0041-0045 | Перевозка железнодорожным транспортом ресурсов группы "Навоз" на расстояние в интервале от 41 км до 45 км | 1т груза | - | - | - | - | 1135.23 | -
078043-00-0046-0050 | Перевозка железнодорожным транспортом ресурсов группы "Навоз" на расстояние в интервале от 46 км до 50 км | 1т груза | - | - | - | - | 1144.2 | -
078043-00-0051-0060 | Перевозка железнодорожным транспортом ресурсов группы "Навоз" на расстояние в интервале от 51 км до 60 км | 1т груза | - | - | - | - | 1156.61 | -
078043-00-0061-0070 | Перевозка железнодорожным транспортом ресурсов группы "Навоз" на расстояние в интервале от 61 км до 70 км | 1т груза | - | - | - | - | 1174.36 | -
078043-00-0071-0080 | Перевозка железнодорожным транспортом ресурсов группы "Навоз" на расстояние в интервале от 71 км до 80 км | 1т груза | - | - | - | - | 1191.95 | -
078043-00-0081-0090 | Перевозка железнодорожным транспортом ресурсов группы "Навоз" на расстояние в интервале от 81 км до 90 км | 1т груза | - | - | - | - | 1209.53 | -
078043-00-0091-0100 | Перевозка железнодорожным транспортом ресурсов группы "Навоз" на расстояние в интервале от 91 км до 100 км | 1т груза | - | - | - | - | 1227.29 | -
078043-00-0101-0120 | Перевозка железнодорожным транспортом ресурсов группы "Навоз" на расстояние в интервале от 101 км до 120 км | 1т груза | - | - | - | - | 1253.66 | -
078043-00-0121-0140 | Перевозка железнодорожным транспортом ресурсов группы "Навоз" на расстояние в интервале от 121 км до 140 км | 1т груза | - | - | - | - | 1289 | -
078043-00-0141-0160 | Перевозка железнодорожным транспортом ресурсов группы "Навоз" на расстояние в интервале от 141 км до 160 км | 1т груза | - | - | - | - | 1324.34 | -
078043-00-0161-0180 | Перевозка железнодорожным транспортом ресурсов группы "Навоз" на расстояние в интервале от 161 км до 180 км | 1т груза | - | - | - | - | 1355.7 | -
078043-00-0181-0200 | Перевозка железнодорожным транспортом ресурсов группы "Навоз" на расстояние в интервале от 181 км до 200 км | 1т груза | - | - | - | - | 1386.2 | -
078043-00-0201-0220 | Перевозка железнодорожным транспортом ресурсов группы "Навоз" на расстояние в интервале от 201 км до 220 км | 1т груза | - | - | - | - | 1418.08 | -
078043-00-0221-0240 | Перевозка железнодорожным транспортом ресурсов группы "Навоз" на расстояние в интервале от 221 км до 240 км | 1т груза | - | - | - | - | 1446.84 | -
078043-00-0241-0260 | Перевозка железнодорожным транспортом ресурсов группы "Навоз" на расстояние в интервале от 241 км до 260 км | 1т груза | - | - | - | - | 1477.69 | -
078043-00-0261-0280 | Перевозка железнодорожным транспортом ресурсов группы "Навоз" на расстояние в интервале от 261 км до 280 км | 1т груза | - | - | - | - | 1508.01 | -
078043-00-0281-0300 | Перевозка железнодорожным транспортом ресурсов группы "Навоз" на расстояние в интервале от 281 км до 300 км | 1т груза | - | - | - | - | 1537.81 | -
078043-00-0301-0330 | Перевозка железнодорожным транспортом ресурсов группы "Навоз" на расстояние в интервале от 301 км до 330 км | 1т груза | - | - | - | - | 1575.55 | -
078043-00-0331-0360 | Перевозка железнодорожным транспортом ресурсов группы "Навоз" на расстояние в интервале от 331 км до 360 км | 1т груза | - | - | - | - | 1620.51 | -
078043-00-0361-0390 | Перевозка железнодорожным транспортом ресурсов группы "Навоз" на расстояние в интервале от 361 км до 390 км | 1т груза | - | - | - | - | 1664.96 | -
078043-00-0391-0420 | Перевозка железнодорожным транспортом ресурсов группы "Навоз" на расстояние в интервале от 391 км до 420 км | 1т груза | - | - | - | - | 1708.72 | -
078043-00-0421-0450 | Перевозка железнодорожным транспортом ресурсов группы "Навоз" на расстояние в интервале от 421 км до 450 км | 1т груза | - | - | - | - | 1756.8 | -
078043-00-0451-0480 | Перевозка железнодорожным транспортом ресурсов группы "Навоз" на расстояние в интервале от 451 км до 480 км | 1т груза | - | - | - | - | 1799.51 | -
078043-00-0481-0510 | Перевозка железнодорожным транспортом ресурсов группы "Навоз" на расстояние в интервале от 481 км до 510 км | 1т груза | - | - | - | - | 1841.54 | -
078043-00-0511-0540 | Перевозка железнодорожным транспортом ресурсов группы "Навоз" на расстояние в интервале от 511 км до 540 км | 1т груза | - | - | - | - | 1888.93 | -
078043-00-0541-0570 | Перевозка железнодорожным транспортом ресурсов группы "Навоз" на расстояние в интервале от 541 км до 570 км | 1т груза | - | - | - | - | 1929.92 | -
078043-00-0571-0600 | Перевозка железнодорожным транспортом ресурсов группы "Навоз" на расстояние в интервале от 571 км до 600 км | 1т груза | - | - | - | - | 1976.96 | -
078043-00-0601-0640 | Перевозка железнодорожным транспортом ресурсов группы "Навоз" на расстояние в интервале от 601 км до 640 км | 1т груза | - | - | - | - | 2024.66 | -
078043-00-0641-0680 | Перевозка железнодорожным транспортом ресурсов группы "Навоз" на расстояние в интервале от 641 км до 680 км | 1т груза | - | - | - | - | 2087.04 | -
078043-00-0681-0720 | Перевозка железнодорожным транспортом ресурсов группы "Навоз" на расстояние в интервале от 681 км до 720 км | 1т груза | - | - | - | - | 2141.12 | -
078043-00-0721-0760 | Перевозка железнодорожным транспортом ресурсов группы "Навоз" на расстояние в интервале от 721 км до 760 км | 1т груза | - | - | - | - | 2202.97 | -
078043-00-0761-0800 | Перевозка железнодорожным транспортом ресурсов группы "Навоз" на расстояние в интервале от 761 км до 800 км | 1т груза | - | - | - | - | 2255.67 | -
078043-00-0801-0840 | Перевозка железнодорожным транспортом ресурсов группы "Навоз" на расстояние в интервале от 801 км до 840 км | 1т груза | - | - | - | - | 2317 | -
078043-00-0841-0880 | Перевозка железнодорожным транспортом ресурсов группы "Навоз" на расстояние в интервале от 841 км до 880 км | 1т груза | - | - | - | - | 2378.34 | -
078043-00-0881-0920 | Перевозка железнодорожным транспортом ресурсов группы "Навоз" на расстояние в интервале от 881 км до 920 км | 1т груза | - | - | - | - | 2429.31 | -
078043-00-0921-0960 | Перевозка железнодорожным транспортом ресурсов группы "Навоз" на расстояние в интервале от 921 км до 960 км | 1т груза | - | - | - | - | 2490.13 | -
078043-00-0961-1000 | Перевозка железнодорожным транспортом ресурсов группы "Навоз" на расстояние в интервале от 961 км до 1000 км | 1т груза | - | - | - | - | 2539.7 | -
078043-00-1001-1050 | Перевозка железнодорожным транспортом ресурсов группы "Навоз" на расстояние в интервале от 1001 км до 1050 км | 1т груза | - | - | - | - | 2607.59 | -
078043-00-1051-1100 | Перевозка железнодорожным транспортом ресурсов группы "Навоз" на расстояние в интервале от 1051 км до 1100 км | 1т груза | - | - | - | - | 2683.22 | -
078043-00-1101-1150 | Перевозка железнодорожным транспортом ресурсов группы "Навоз" на расстояние в интервале от 1101 км до 1150 км | 1т груза | - | - | - | - | 2745.71 | -
078043-00-1151-1200 | Перевозка железнодорожным транспортом ресурсов группы "Навоз" на расстояние в интервале от 1151 км до 1200 км | 1т груза | - | - | - | - | 2820.66 | -
078043-00-1201-1250 | Перевозка железнодорожным транспортом ресурсов группы "Навоз" на расстояние в интервале от 1201 км до 1250 км | 1т груза | - | - | - | - | 2881.42 | -
078043-00-1251-1300 | Перевозка железнодорожным транспортом ресурсов группы "Навоз" на расстояние в интервале от 1251 км до 1300 км | 1т груза | - | - | - | - | 2955.67 | -
078043-00-1301-1350 | Перевозка железнодорожным транспортом ресурсов группы "Навоз" на расстояние в интервале от 1301 км до 1350 км | 1т груза | - | - | - | - | 3014.71 | -
078043-00-1351-1400 | Перевозка железнодорожным транспортом ресурсов группы "Навоз" на расстояние в интервале от 1351 км до 1400 км | 1т груза | - | - | - | - | 3088.44 | -
078043-00-1401-1450 | Перевозка железнодорожным транспортом ресурсов группы "Навоз" на расстояние в интервале от 1401 км до 1450 км | 1т груза | - | - | - | - | 3162.35 | -
078043-00-1451-1500 | Перевозка железнодорожным транспортом ресурсов группы "Навоз" на расстояние в интервале от 1451 км до 1500 км | 1т груза | - | - | - | - | 3218.96 | -
078043-00-1501-1600 | Перевозка железнодорожным транспортом ресурсов группы "Навоз" на расстояние в интервале от 1501 км до 1600 км | 1т груза | - | - | - | - | 3328.69 | -
078043-00-1601-1700 | Перевозка железнодорожным транспортом ресурсов группы "Навоз" на расстояние в интервале от 1601 км до 1700 км | 1т груза | - | - | - | - | 3456.1 | -
078043-00-1701-1800 | Перевозка железнодорожным транспортом ресурсов группы "Навоз" на расстояние в интервале от 1701 км до 1800 км | 1т груза | - | - | - | - | 3581.08 | -
078043-00-1801-1900 | Перевозка железнодорожным транспортом ресурсов группы "Навоз" на расстояние в интервале от 1801 км до 1900 км | 1т груза | - | - | - | - | 3725.09 | -
078043-00-1901-2000 | Перевозка железнодорожным транспортом ресурсов группы "Навоз" на расстояние в интервале от 1901 км до 2000 км | 1т груза | - | - | - | - | 3846.61 | -
078043-00-2001-2100 | Перевозка железнодорожным транспортом ресурсов группы "Навоз" на расстояние в интервале от 2001 км до 2100 км | 1т груза | - | - | - | - | 3965.72 | -
078043-00-2101-2200 | Перевозка железнодорожным транспортом ресурсов группы "Навоз" на расстояние в интервале от 2101 км до 2200 км | 1т груза | - | - | - | - | 4107.48 | -
078043-00-2201-2300 | Перевозка железнодорожным транспортом ресурсов группы "Навоз" на расстояние в интервале от 2201 км до 2300 км | 1т груза | - | - | - | - | 4223.29 | -
078043-00-2301-2400 | Перевозка железнодорожным транспортом ресурсов группы "Навоз" на расстояние в интервале от 2301 км до 2400 км | 1т груза | - | - | - | - | 4336.52 | -
078043-00-2401-2500 | Перевозка железнодорожным транспортом ресурсов группы "Навоз" на расстояние в интервале от 2401 км до 2500 км | 1т груза | - | - | - | - | 4476.03 | -
078043-00-2501-2600 | Перевозка железнодорожным транспортом ресурсов группы "Навоз" на расстояние в интервале от 2501 км до 2600 км | 1т груза | - | - | - | - | 4585.97 | -
078043-00-2601-2700 | Перевозка железнодорожным транспортом ресурсов группы "Навоз" на расстояние в интервале от 2601 км до 2700 км | 1т груза | - | - | - | - | 4693.48 | -
078043-00-2701-2800 | Перевозка железнодорожным транспортом ресурсов группы "Навоз" на расстояние в интервале от 2701 км до 2800 км | 1т груза | - | - | - | - | 4830.74 | -
078043-00-2801-2900 | Перевозка железнодорожным транспортом ресурсов группы "Навоз" на расстояние в интервале от 2801 км до 2900 км | 1т груза | - | - | - | - | 4934.8 | -
078043-00-2901-3000 | Перевозка железнодорожным транспортом ресурсов группы "Навоз" на расстояние в интервале от 2901 км до 3000 км | 1т груза | - | - | - | - | 5036.61 | -
078043-00-3001-3100 | Перевозка железнодорожным транспортом ресурсов группы "Навоз" на расстояние в интервале от 3001 км до 3100 км | 1т груза | - | - | - | - | 5171.45 | -
078043-00-3101-3200 | Перевозка железнодорожным транспортом ресурсов группы "Навоз" на расстояние в интервале от 3101 км до 3200 км | 1т груза | - | - | - | - | 5306.12 | -
078043-00-3201-3300 | Перевозка железнодорожным транспортом ресурсов группы "Навоз" на расстояние в интервале от 3201 км до 3300 км | 1т груза | - | - | - | - | 5440.96 | -
078043-00-3301-3400 | Перевозка железнодорожным транспортом ресурсов группы "Навоз" на расстояние в интервале от 3301 км до 3400 км | 1т груза | - | - | - | - | 5575.8 | -
078043-00-3401-3500 | Перевозка железнодорожным транспортом ресурсов группы "Навоз" на расстояние в интервале от 3401 км до 3500 км | 1т груза | - | - | - | - | 5710.64 | -
078043-00-3501-3600 | Перевозка железнодорожным транспортом ресурсов группы "Навоз" на расстояние в интервале от 3501 км до 3600 км | 1т груза | - | - | - | - | 5845.49 | -
078043-00-3601-3700 | Перевозка железнодорожным транспортом ресурсов группы "Навоз" на расстояние в интервале от 3601 км до 3700 км | 1т груза | - | - | - | - | 5980.33 | -
078043-00-3701-3800 | Перевозка железнодорожным транспортом ресурсов группы "Навоз" на расстояние в интервале от 3701 км до 3800 км | 1т груза | - | - | - | - | 6115 | -
078043-00-3801-3900 | Перевозка железнодорожным транспортом ресурсов группы "Навоз" на расстояние в интервале от 3801 км до 3900 км | 1т груза | - | - | - | - | 6249.84 | -
078043-00-3901-4000 | Перевозка железнодорожным транспортом ресурсов группы "Навоз" на расстояние в интервале от 3901 км до 4000 км | 1т груза | - | - | - | - | 6384.68 | -
078043-00-4001-4100 | Перевозка железнодорожным транспортом ресурсов группы "Навоз" на расстояние в интервале от 4001 км до 4100 км | 1т груза | - | - | - | - | 6519.52 | -
078043-00-4101-4200 | Перевозка железнодорожным транспортом ресурсов группы "Навоз" на расстояние в интервале от 4101 км до 4200 км | 1т груза | - | - | - | - | 6654.36 | -
078043-00-4201-4300 | Перевозка железнодорожным транспортом ресурсов группы "Навоз" на расстояние в интервале от 4201 км до 4300 км | 1т груза | - | - | - | - | 6789.2 | -
078043-00-4301-4400 | Перевозка железнодорожным транспортом ресурсов группы "Навоз" на расстояние в интервале от 4301 км до 4400 км | 1т груза | - | - | - | - | 6924.05 | -
078043-00-4401-4500 | Перевозка железнодорожным транспортом ресурсов группы "Навоз" на расстояние в интервале от 4401 км до 4500 км | 1т груза | - | - | - | - | 7058.72 | -
078043-00-4501-4600 | Перевозка железнодорожным транспортом ресурсов группы "Навоз" на расстояние в интервале от 4501 км до 4600 км | 1т груза | - | - | - | - | 7193.56 | -
078043-00-4601-4700 | Перевозка железнодорожным транспортом ресурсов группы "Навоз" на расстояние в интервале от 4601 км до 4700 км | 1т груза | - | - | - | - | 7328.4 | -
078043-00-4701-4800 | Перевозка железнодорожным транспортом ресурсов группы "Навоз" на расстояние в интервале от 4701 км до 4800 км | 1т груза | - | - | - | - | 7463.24 | -
078043-00-4801-4900 | Перевозка железнодорожным транспортом ресурсов группы "Навоз" на расстояние в интервале от 4801 км до 4900 км | 1т груза | - | - | - | - | 7598.08 | -
078043-00-4901-5000 | Перевозка железнодорожным транспортом ресурсов группы "Навоз" на расстояние в интервале от 4901 км до 5000 км | 1т груза | - | - | - | - | 7732.92 | -
078043-00-5001-5100 | Перевозка железнодорожным транспортом ресурсов группы "Навоз" на расстояние в интервале от 5001 км до 5100 км | 1т груза | - | - | - | - | 7867.59 | -
078043-00-5101-5200 | Перевозка железнодорожным транспортом ресурсов группы "Навоз" на расстояние в интервале от 5101 км до 5200 км | 1т груза | - | - | - | - | 8002.43 | -
078043-00-5201-5300 | Перевозка железнодорожным транспортом ресурсов группы "Навоз" на расстояние в интервале от 5201 км до 5300 км | 1т груза | - | - | - | - | 8137.28 | -
078043-00-5301-5400 | Перевозка железнодорожным транспортом ресурсов группы "Навоз" на расстояние в интервале от 5301 км до 5400 км | 1т груза | - | - | - | - | 8272.12 | -
078043-00-5401-5500 | Перевозка железнодорожным транспортом ресурсов группы "Навоз" на расстояние в интервале от 5401 км до 5500 км | 1т груза | - | - | - | - | 8406.96 | -
078043-00-5501-5700 | Перевозка железнодорожным транспортом ресурсов группы "Навоз" на расстояние в интервале от 5501 км до 5700 км | 1т груза | - | - | - | - | 8609.14 | -
078043-00-5701-5900 | Перевозка железнодорожным транспортом ресурсов группы "Навоз" на расстояние в интервале от 5701 км до 5900 км | 1т груза | - | - | - | - | 8878.82 | -
078043-00-5901-6100 | Перевозка железнодорожным транспортом ресурсов группы "Навоз" на расстояние в интервале от 5901 км до 6100 км | 1т груза | - | - | - | - | 9148.33 | -
078043-00-6101-6300 | Перевозка железнодорожным транспортом ресурсов группы "Навоз" на расстояние в интервале от 6101 км до 6300 км | 1т груза | - | - | - | - | 9418.01 | -
078043-00-6301-6500 | Перевозка железнодорожным транспортом ресурсов группы "Навоз" на расстояние в интервале от 6301 км до 6500 км | 1т груза | - | - | - | - | 9687.7 | -
078043-00-6501-6700 | Перевозка железнодорожным транспортом ресурсов группы "Навоз" на расстояние в интервале от 6501 км до 6700 км | 1т груза | - | - | - | - | 9957.21 | -
078043-00-6701-6900 | Перевозка железнодорожным транспортом ресурсов группы "Навоз" на расстояние в интервале от 6701 км до 6900 км | 1т груза | - | - | - | - | 10226.89 | -
078043-00-6901-7100 | Перевозка железнодорожным транспортом ресурсов группы "Навоз" на расстояние в интервале от 6901 км до 7100 км | 1т груза | - | - | - | - | 10496.58 | -
078043-00-7101-7300 | Перевозка железнодорожным транспортом ресурсов группы "Навоз" на расстояние в интервале от 7101 км до 7300 км | 1т груза | - | - | - | - | 10766.09 | -
078043-00-7301-7500 | Перевозка железнодорожным транспортом ресурсов группы "Навоз" на расстояние в интервале от 7301 км до 7500 км | 1т груза | - | - | - | - | 11035.77 | -
078043-00-7501-7700 | Перевозка железнодорожным транспортом ресурсов группы "Навоз" на расстояние в интервале от 7501 км до 7700 км | 1т груза | - | - | - | - | 11305.45 | -
078043-00-7701-7900 | Перевозка железнодорожным транспортом ресурсов группы "Навоз" на расстояние в интервале от 7701 км до 7900 км | 1т груза | - | - | - | - | 11574.96 | -
078043-00-7901-8100 | Перевозка железнодорожным транспортом ресурсов группы "Навоз" на расстояние в интервале от 7901 км до 8100 км | 1т груза | - | - | - | - | 11844.65 | -
078043-00-8101-8300 | Перевозка железнодорожным транспортом ресурсов группы "Навоз" на расстояние в интервале от 8101 км до 8300 км | 1т груза | - | - | - | - | 12114.33 | -
078043-00-8301-8500 | Перевозка железнодорожным транспортом ресурсов группы "Навоз" на расстояние в интервале от 8301 км до 8500 км | 1т груза | - | - | - | - | 12383.84 | -
078043-00-8501-8700 | Перевозка железнодорожным транспортом ресурсов группы "Навоз" на расстояние в интервале от 8501 км до 8700 км | 1т груза | - | - | - | - | 12653.52 | -
078043-00-8701-8900 | Перевозка железнодорожным транспортом ресурсов группы "Навоз" на расстояние в интервале от 8701 км до 8900 км | 1т груза | - | - | - | - | 12923.21 | -
078043-00-8901-9100 | Перевозка железнодорожным транспортом ресурсов группы "Навоз" на расстояние в интервале от 8901 км до 9100 км | 1т груза | - | - | - | - | 13192.89 | -
078043-00-9101-9300 | Перевозка железнодорожным транспортом ресурсов группы "Навоз" на расстояние в интервале от 9101 км до 9300 км | 1т груза | - | - | - | - | 13462.4 | -
078043-00-9301-9500 | Перевозка железнодорожным транспортом ресурсов группы "Навоз" на расстояние в интервале от 9301 км до 9500 км | 1т груза | - | - | - | - | 13732.09 | -
078043-00-9501-9700 | Перевозка железнодорожным транспортом ресурсов группы "Навоз" на расстояние в интервале от 9501 км до 9700 км | 1т груза | - | - | - | - | 14001.77 | -
078043-00-9701-9900 | Перевозка железнодорожным транспортом ресурсов группы "Навоз" на расстояние в интервале от 9701 км до 9900 км | 1т груза | - | - | - | - | 14271.28 | -
414098-00-0001-0005 | Перевозка железнодорожным транспортом ресурсов группы "Накладки и подкладки рельсовые" на расстояние в интервале от 1 км до 5 км | 1т груза | - | - | - | - | 913.55 | -
414098-00-0006-0010 | Перевозка железнодорожным транспортом ресурсов группы "Накладки и подкладки рельсовые" на расстояние в интервале от 6 км до 10 км | 1т груза | - | - | - | - | 925.99 | -
414098-00-0011-0015 | Перевозка железнодорожным транспортом ресурсов группы "Накладки и подкладки рельсовые" на расстояние в интервале от 11 км до 15 км | 1т груза | - | - | - | - | 936.39 | -
414098-00-0016-0020 | Перевозка железнодорожным транспортом ресурсов группы "Накладки и подкладки рельсовые" на расстояние в интервале от 16 км до 20 км | 1т груза | - | - | - | - | 946.79 | -
414098-00-0021-0025 | Перевозка железнодорожным транспортом ресурсов группы "Накладки и подкладки рельсовые" на расстояние в интервале от 21 км до 25 км | 1т груза | - | - | - | - | 957.41 | -
414098-00-0026-0030 | Перевозка железнодорожным транспортом ресурсов группы "Накладки и подкладки рельсовые" на расстояние в интервале от 26 км до 30 км | 1т груза | - | - | - | - | 967.81 | -
414098-00-0031-0035 | Перевозка железнодорожным транспортом ресурсов группы "Накладки и подкладки рельсовые" на расстояние в интервале от 31 км до 35 км | 1т груза | - | - | - | - | 978.21 | -
414098-00-0036-0040 | Перевозка железнодорожным транспортом ресурсов группы "Накладки и подкладки рельсовые" на расстояние в интервале от 36 км до 40 км | 1т груза | - | - | - | - | 988.84 | -
414098-00-0041-0045 | Перевозка железнодорожным транспортом ресурсов группы "Накладки и подкладки рельсовые" на расстояние в интервале от 41 км до 45 км | 1т груза | - | - | - | - | 999.24 | -
414098-00-0046-0050 | Перевозка железнодорожным транспортом ресурсов группы "Накладки и подкладки рельсовые" на расстояние в интервале от 46 км до 50 км | 1т груза | - | - | - | - | 1009.86 | -
414098-00-0051-0060 | Перевозка железнодорожным транспортом ресурсов группы "Накладки и подкладки рельсовые" на расстояние в интервале от 51 км до 60 км | 1т груза | - | - | - | - | 1024.56 | -
414098-00-0061-0070 | Перевозка железнодорожным транспортом ресурсов группы "Накладки и подкладки рельсовые" на расстояние в интервале от 61 км до 70 км | 1т груза | - | - | - | - | 1045.58 | -
414098-00-0071-0080 | Перевозка железнодорожным транспортом ресурсов группы "Накладки и подкладки рельсовые" на расстояние в интервале от 71 км до 80 км | 1т груза | - | - | - | - | 1066.61 | -
414098-00-0081-0090 | Перевозка железнодорожным транспортом ресурсов группы "Накладки и подкладки рельсовые" на расстояние в интервале от 81 км до 90 км | 1т груза | - | - | - | - | 1087.4 | -
414098-00-0091-0100 | Перевозка железнодорожным транспортом ресурсов группы "Накладки и подкладки рельсовые" на расстояние в интервале от 91 км до 100 км | 1т груза | - | - | - | - | 1108.43 | -
414098-00-0101-0120 | Перевозка железнодорожным транспортом ресурсов группы "Накладки и подкладки рельсовые" на расстояние в интервале от 101 км до 120 км | 1т груза | - | - | - | - | 1139.85 | -
414098-00-0121-0140 | Перевозка железнодорожным транспортом ресурсов группы "Накладки и подкладки рельсовые" на расстояние в интервале от 121 км до 140 км | 1т груза | - | - | - | - | 1181.9 | -
414098-00-0141-0160 | Перевозка железнодорожным транспортом ресурсов группы "Накладки и подкладки рельсовые" на расстояние в интервале от 141 км до 160 км | 1т груза | - | - | - | - | 1223.73 | -
414098-00-0161-0180 | Перевозка железнодорожным транспортом ресурсов группы "Накладки и подкладки рельсовые" на расстояние в интервале от 161 км до 180 км | 1т груза | - | - | - | - | 1260.57 | -
414098-00-0181-0200 | Перевозка железнодорожным транспортом ресурсов группы "Накладки и подкладки рельсовые" на расстояние в интервале от 181 км до 200 км | 1т груза | - | - | - | - | 1296.28 | -
414098-00-0201-0220 | Перевозка железнодорожным транспортом ресурсов группы "Накладки и подкладки рельсовые" на расстояние в интервале от 201 км до 220 км | 1т груза | - | - | - | - | 1333.81 | -
414098-00-0221-0240 | Перевозка железнодорожным транспортом ресурсов группы "Накладки и подкладки рельсовые" на расстояние в интервале от 221 км до 240 км | 1т груза | - | - | - | - | 1367.48 | -
414098-00-0241-0260 | Перевозка железнодорожным транспортом ресурсов группы "Накладки и подкладки рельсовые" на расстояние в интервале от 241 км до 260 км | 1т груза | - | - | - | - | 1403.65 | -
414098-00-0261-0280 | Перевозка железнодорожным транспортом ресурсов группы "Накладки и подкладки рельсовые" на расстояние в интервале от 261 км до 280 км | 1т груза | - | - | - | - | 1439.14 | -
414098-00-0281-0300 | Перевозка железнодорожным транспортом ресурсов группы "Накладки и подкладки рельсовые" на расстояние в интервале от 281 км до 300 км | 1т груза | - | - | - | - | 1474.17 | -
414098-00-0301-0330 | Перевозка железнодорожным транспортом ресурсов группы "Накладки и подкладки рельсовые" на расстояние в интервале от 301 км до 330 км | 1т груза | - | - | - | - | 1518.25 | -
414098-00-0331-0360 | Перевозка железнодорожным транспортом ресурсов группы "Накладки и подкладки рельсовые" на расстояние в интервале от 331 км до 360 км | 1т груза | - | - | - | - | 1571.14 | -
414098-00-0361-0390 | Перевозка железнодорожным транспортом ресурсов группы "Накладки и подкладки рельсовые" на расстояние в интервале от 361 км до 390 км | 1т груза | - | - | - | - | 1623.12 | -
414098-00-0391-0420 | Перевозка железнодорожным транспортом ресурсов группы "Накладки и подкладки рельсовые" на расстояние в интервале от 391 км до 420 км | 1т груза | - | - | - | - | 1674.2 | -
414098-00-0421-0450 | Перевозка железнодорожным транспортом ресурсов группы "Накладки и подкладки рельсовые" на расстояние в интервале от 421 км до 450 км | 1т груза | - | - | - | - | 1730.72 | -
414098-00-0451-0480 | Перевозка железнодорожным транспортом ресурсов группы "Накладки и подкладки рельсовые" на расстояние в интервале от 451 км до 480 км | 1т груза | - | - | - | - | 1780.44 | -
414098-00-0481-0510 | Перевозка железнодорожным транспортом ресурсов группы "Накладки и подкладки рельсовые" на расстояние в интервале от 481 км до 510 км | 1т груза | - | - | - | - | 1829.26 | -
414098-00-0511-0540 | Перевозка железнодорожным транспортом ресурсов группы "Накладки и подкладки рельсовые" на расстояние в интервале от 511 км до 540 км | 1т груза | - | - | - | - | 1885.09 | -
414098-00-0541-0570 | Перевозка железнодорожным транспортом ресурсов группы "Накладки и подкладки рельсовые" на расстояние в интервале от 541 км до 570 км | 1т груза | - | - | - | - | 1932.55 | -
414098-00-0571-0600 | Перевозка железнодорожным транспортом ресурсов группы "Накладки и подкладки рельсовые" на расстояние в интервале от 571 км до 600 км | 1т груза | - | - | - | - | 1987.93 | -
414098-00-0601-0640 | Перевозка железнодорожным транспортом ресурсов группы "Накладки и подкладки рельсовые" на расстояние в интервале от 601 км до 640 км | 1т груза | - | - | - | - | 2043.3 | -
414098-00-0641-0680 | Перевозка железнодорожным транспортом ресурсов группы "Накладки и подкладки рельсовые" на расстояние в интервале от 641 км до 680 км | 1т груза | - | - | - | - | 2116.54 | -
414098-00-0681-0720 | Перевозка железнодорожным транспортом ресурсов группы "Накладки и подкладки рельсовые" на расстояние в интервале от 681 км до 720 км | 1т груза | - | - | - | - | 2179.14 | -
414098-00-0721-0760 | Перевозка железнодорожным транспортом ресурсов группы "Накладки и подкладки рельсовые" на расстояние в интервале от 721 км до 760 км | 1т груза | - | - | - | - | 2251.69 | -
414098-00-0761-0800 | Перевозка железнодорожным транспортом ресурсов группы "Накладки и подкладки рельсовые" на расстояние в интервале от 761 км до 800 км | 1т груза | - | - | - | - | 2312.71 | -
414098-00-0801-0840 | Перевозка железнодорожным транспортом ресурсов группы "Накладки и подкладки рельсовые" на расстояние в интервале от 801 км до 840 км | 1т груза | - | - | - | - | 2384.82 | -
414098-00-0841-0880 | Перевозка железнодорожным транспортом ресурсов группы "Накладки и подкладки рельсовые" на расстояние в интервале от 841 км до 880 км | 1т груза | - | - | - | - | 2456.7 | -
414098-00-0881-0920 | Перевозка железнодорожным транспортом ресурсов группы "Накладки и подкладки рельсовые" на расстояние в интервале от 881 км до 920 км | 1т груза | - | - | - | - | 2515.22 | -
414098-00-0921-0960 | Перевозка железнодорожным транспортом ресурсов группы "Накладки и подкладки рельсовые" на расстояние в интервале от 921 км до 960 км | 1т груза | - | - | - | - | 2586.65 | -
414098-00-0961-1000 | Перевозка железнодорожным транспортом ресурсов группы "Накладки и подкладки рельсовые" на расстояние в интервале от 961 км до 1000 км | 1т груза | - | - | - | - | 2643.59 | -
414098-00-1001-1050 | Перевозка железнодорожным транспортом ресурсов группы "Накладки и подкладки рельсовые" на расстояние в интервале от 1001 км до 1050 км | 1т груза | - | - | - | - | 2723.16 | -
414098-00-1051-1100 | Перевозка железнодорожным транспортом ресурсов группы "Накладки и подкладки рельсовые" на расстояние в интервале от 1051 км до 1100 км | 1т груза | - | - | - | - | 2811.76 | -
414098-00-1101-1150 | Перевозка железнодорожным транспортом ресурсов группы "Накладки и подкладки рельсовые" на расстояние в интервале от 1101 км до 1150 км | 1т груза | - | - | - | - | 2883.39 | -
414098-00-1151-1200 | Перевозка железнодорожным транспортом ресурсов группы "Накладки и подкладки рельсовые" на расстояние в интервале от 1151 км до 1200 км | 1т груза | - | - | - | - | 2971.09 | -
414098-00-1201-1250 | Перевозка железнодорожным транспортом ресурсов группы "Накладки и подкладки рельсовые" на расстояние в интервале от 1201 км до 1250 км | 1т груза | - | - | - | - | 3040.69 | -
414098-00-1251-1300 | Перевозка железнодорожным транспортом ресурсов группы "Накладки и подкладки рельсовые" на расстояние в интервале от 1251 км до 1300 км | 1т груза | - | - | - | - | 3127.71 | -
414098-00-1301-1350 | Перевозка железнодорожным транспортом ресурсов группы "Накладки и подкладки рельсовые" на расстояние в интервале от 1301 км до 1350 км | 1т груза | - | - | - | - | 3195.04 | -
414098-00-1351-1400 | Перевозка железнодорожным транспортом ресурсов группы "Накладки и подкладки рельсовые" на расстояние в интервале от 1351 км до 1400 км | 1т груза | - | - | - | - | 3281.38 | -
414098-00-1401-1450 | Перевозка железнодорожным транспортом ресурсов группы "Накладки и подкладки рельсовые" на расстояние в интервале от 1401 км до 1450 км | 1т груза | - | - | - | - | 3367.49 | -
414098-00-1451-1500 | Перевозка железнодорожным транспортом ресурсов группы "Накладки и подкладки рельсовые" на расстояние в интервале от 1451 км до 1500 км | 1т груза | - | - | - | - | 3431.88 | -
414098-00-1501-1600 | Перевозка железнодорожным транспортом ресурсов группы "Накладки и подкладки рельсовые" на расстояние в интервале от 1501 км до 1600 км | 1т груза | - | - | - | - | 3560.27 | -
414098-00-1601-1700 | Перевозка железнодорожным транспортом ресурсов группы "Накладки и подкладки рельсовые" на расстояние в интервале от 1601 км до 1700 км | 1т груза | - | - | - | - | 3706.7 | -
414098-00-1701-1800 | Перевозка железнодорожным транспортом ресурсов группы "Накладки и подкладки рельсовые" на расстояние в интервале от 1701 км до 1800 км | 1т груза | - | - | - | - | 3850.19 | -
414098-00-1801-1900 | Перевозка железнодорожным транспортом ресурсов группы "Накладки и подкладки рельсовые" на расстояние в интервале от 1801 км до 1900 км | 1т груза | - | - | - | - | 4018.34 | -
414098-00-1901-2000 | Перевозка железнодорожным транспортом ресурсов группы "Накладки и подкладки рельсовые" на расстояние в интервале от 1901 км до 2000 км | 1т груза | - | - | - | - | 4157.31 | -
414098-00-2001-2100 | Перевозка железнодорожным транспортом ресурсов группы "Накладки и подкладки рельсовые" на расстояние в интервале от 2001 км до 2100 км | 1т груза | - | - | - | - | 4293.56 | -
414098-00-2101-2200 | Перевозка железнодорожным транспортом ресурсов группы "Накладки и подкладки рельсовые" на расстояние в интервале от 2101 км до 2200 км | 1т груза | - | - | - | - | 4458.55 | -
414098-00-2201-2300 | Перевозка железнодорожным транспортом ресурсов группы "Накладки и подкладки рельсовые" на расстояние в интервале от 2201 км до 2300 км | 1т груза | - | - | - | - | 4590.27 | -
414098-00-2301-2400 | Перевозка железнодорожным транспортом ресурсов группы "Накладки и подкладки рельсовые" на расстояние в интервале от 2301 км до 2400 км | 1т груза | - | - | - | - | 4718.82 | -
414098-00-2401-2500 | Перевозка железнодорожным транспортом ресурсов группы "Накладки и подкладки рельсовые" на расстояние в интервале от 2401 км до 2500 км | 1т груза | - | - | - | - | 4881.1 | -
414098-00-2501-2600 | Перевозка железнодорожным транспортом ресурсов группы "Накладки и подкладки рельсовые" на расстояние в интервале от 2501 км до 2600 км | 1т груза | - | - | - | - | 5005.35 | -
414098-00-2601-2700 | Перевозка железнодорожным транспортом ресурсов группы "Накладки и подкладки рельсовые" на расстояние в интервале от 2601 км до 2700 км | 1т груза | - | - | - | - | 5126.44 | -
414098-00-2701-2800 | Перевозка железнодорожным транспортом ресурсов группы "Накладки и подкладки рельсовые" на расстояние в интервале от 2701 км до 2800 км | 1т груза | - | - | - | - | 5285.77 | -
414098-00-2801-2900 | Перевозка железнодорожным транспортом ресурсов группы "Накладки и подкладки рельсовые" на расстояние в интервале от 2801 км до 2900 км | 1т груза | - | - | - | - | 5402.56 | -
414098-00-2901-3000 | Перевозка железнодорожным транспортом ресурсов группы "Накладки и подкладки рельсовые" на расстояние в интервале от 2901 км до 3000 км | 1т груза | - | - | - | - | 5516.4 | -
414098-00-3001-3100 | Перевозка железнодорожным транспортом ресурсов группы "Накладки и подкладки рельсовые" на расстояние в интервале от 3001 км до 3100 км | 1т груза | - | - | - | - | 5564.52 | -
414098-00-3101-3200 | Перевозка железнодорожным транспортом ресурсов группы "Накладки и подкладки рельсовые" на расстояние в интервале от 3101 км до 3200 км | 1т груза | - | - | - | - | 5717.71 | -
414098-00-3201-3300 | Перевозка железнодорожным транспортом ресурсов группы "Накладки и подкладки рельсовые" на расстояние в интервале от 3201 км до 3300 км | 1т груза | - | - | - | - | 5870.89 | -
414098-00-3301-3400 | Перевозка железнодорожным транспортом ресурсов группы "Накладки и подкладки рельсовые" на расстояние в интервале от 3301 км до 3400 км | 1т груза | - | - | - | - | 6024.08 | -
414098-00-3401-3500 | Перевозка железнодорожным транспортом ресурсов группы "Накладки и подкладки рельсовые" на расстояние в интервале от 3401 км до 3500 км | 1т груза | - | - | - | - | 6177.27 | -
414098-00-3501-3600 | Перевозка железнодорожным транспортом ресурсов группы "Накладки и подкладки рельсовые" на расстояние в интервале от 3501 км до 3600 км | 1т груза | - | - | - | - | 6330.46 | -
414098-00-3601-3700 | Перевозка железнодорожным транспортом ресурсов группы "Накладки и подкладки рельсовые" на расстояние в интервале от 3601 км до 3700 км | 1т груза | - | - | - | - | 6483.65 | -
414098-00-3701-3800 | Перевозка железнодорожным транспортом ресурсов группы "Накладки и подкладки рельсовые" на расстояние в интервале от 3701 км до 3800 км | 1т груза | - | - | - | - | 6636.84 | -
414098-00-3801-3900 | Перевозка железнодорожным транспортом ресурсов группы "Накладки и подкладки рельсовые" на расстояние в интервале от 3801 км до 3900 км | 1т груза | - | - | - | - | 6790.02 | -
414098-00-3901-4000 | Перевозка железнодорожным транспортом ресурсов группы "Накладки и подкладки рельсовые" на расстояние в интервале от 3901 км до 4000 км | 1т груза | - | - | - | - | 6943.21 | -
414098-00-4001-4100 | Перевозка железнодорожным транспортом ресурсов группы "Накладки и подкладки рельсовые" на расстояние в интервале от 4001 км до 4100 км | 1т груза | - | - | - | - | 7096.4 | -
414098-00-4101-4200 | Перевозка железнодорожным транспортом ресурсов группы "Накладки и подкладки рельсовые" на расстояние в интервале от 4101 км до 4200 км | 1т груза | - | - | - | - | 7249.59 | -
414098-00-4201-4300 | Перевозка железнодорожным транспортом ресурсов группы "Накладки и подкладки рельсовые" на расстояние в интервале от 4201 км до 4300 км | 1т груза | - | - | - | - | 7402.78 | -
414098-00-4301-4400 | Перевозка железнодорожным транспортом ресурсов группы "Накладки и подкладки рельсовые" на расстояние в интервале от 4301 км до 4400 км | 1т груза | - | - | - | - | 7555.97 | -
414098-00-4401-4500 | Перевозка железнодорожным транспортом ресурсов группы "Накладки и подкладки рельсовые" на расстояние в интервале от 4401 км до 4500 км | 1т груза | - | - | - | - | 7709.15 | -
414098-00-4501-4600 | Перевозка железнодорожным транспортом ресурсов группы "Накладки и подкладки рельсовые" на расстояние в интервале от 4501 км до 4600 км | 1т груза | - | - | - | - | 7862.34 | -
414098-00-4601-4700 | Перевозка железнодорожным транспортом ресурсов группы "Накладки и подкладки рельсовые" на расстояние в интервале от 4601 км до 4700 км | 1т груза | - | - | - | - | 8015.53 | -
414098-00-4701-4800 | Перевозка железнодорожным транспортом ресурсов группы "Накладки и подкладки рельсовые" на расстояние в интервале от 4701 км до 4800 км | 1т груза | - | - | - | - | 8168.72 | -
414098-00-4801-4900 | Перевозка железнодорожным транспортом ресурсов группы "Накладки и подкладки рельсовые" на расстояние в интервале от 4801 км до 4900 км | 1т груза | - | - | - | - | 8322.13 | -
414098-00-4901-5000 | Перевозка железнодорожным транспортом ресурсов группы "Накладки и подкладки рельсовые" на расстояние в интервале от 4901 км до 5000 км | 1т груза | - | - | - | - | 8475.32 | -
414098-00-5001-5100 | Перевозка железнодорожным транспортом ресурсов группы "Накладки и подкладки рельсовые" на расстояние в интервале от 5001 км до 5100 км | 1т груза | - | - | - | - | 8628.51 | -
414098-00-5101-5200 | Перевозка железнодорожным транспортом ресурсов группы "Накладки и подкладки рельсовые" на расстояние в интервале от 5101 км до 5200 км | 1т груза | - | - | - | - | 8781.7 | -
414098-00-5201-5300 | Перевозка железнодорожным транспортом ресурсов группы "Накладки и подкладки рельсовые" на расстояние в интервале от 5201 км до 5300 км | 1т груза | - | - | - | - | 8934.88 | -
414098-00-5301-5400 | Перевозка железнодорожным транспортом ресурсов группы "Накладки и подкладки рельсовые" на расстояние в интервале от 5301 км до 5400 км | 1т груза | - | - | - | - | 9088.07 | -
414098-00-5401-5500 | Перевозка железнодорожным транспортом ресурсов группы "Накладки и подкладки рельсовые" на расстояние в интервале от 5401 км до 5500 км | 1т груза | - | - | - | - | 9241.26 | -
414098-00-5501-5700 | Перевозка железнодорожным транспортом ресурсов группы "Накладки и подкладки рельсовые" на расстояние в интервале от 5501 км до 5700 км | 1т груза | - | - | - | - | 9470.93 | -
414098-00-5701-5900 | Перевозка железнодорожным транспортом ресурсов группы "Накладки и подкладки рельсовые" на расстояние в интервале от 5701 км до 5900 км | 1т груза | - | - | - | - | 9777.31 | -
414098-00-5901-6100 | Перевозка железнодорожным транспортом ресурсов группы "Накладки и подкладки рельсовые" на расстояние в интервале от 5901 км до 6100 км | 1т груза | - | - | - | - | 10083.91 | -
414098-00-6101-6300 | Перевозка железнодорожным транспортом ресурсов группы "Накладки и подкладки рельсовые" на расстояние в интервале от 6101 км до 6300 км | 1т груза | - | - | - | - | 10390.28 | -
414098-00-6301-6500 | Перевозка железнодорожным транспортом ресурсов группы "Накладки и подкладки рельсовые" на расстояние в интервале от 6301 км до 6500 км | 1т груза | - | - | - | - | 10696.66 | -
414098-00-6501-6700 | Перевозка железнодорожным транспортом ресурсов группы "Накладки и подкладки рельсовые" на расстояние в интервале от 6501 км до 6700 км | 1т груза | - | - | - | - | 11003.04 | -
414098-00-6701-6900 | Перевозка железнодорожным транспортом ресурсов группы "Накладки и подкладки рельсовые" на расстояние в интервале от 6701 км до 6900 км | 1т груза | - | - | - | - | 11309.41 | -
414098-00-6901-7100 | Перевозка железнодорожным транспортом ресурсов группы "Накладки и подкладки рельсовые" на расстояние в интервале от 6901 км до 7100 км | 1т груза | - | - | - | - | 11615.79 | -
414098-00-7101-7300 | Перевозка железнодорожным транспортом ресурсов группы "Накладки и подкладки рельсовые" на расстояние в интервале от 7101 км до 7300 км | 1т груза | - | - | - | - | 11922.17 | -
414098-00-7301-7500 | Перевозка железнодорожным транспортом ресурсов группы "Накладки и подкладки рельсовые" на расстояние в интервале от 7301 км до 7500 км | 1т груза | - | - | - | - | 12228.54 | -
414098-00-7501-7700 | Перевозка железнодорожным транспортом ресурсов группы "Накладки и подкладки рельсовые" на расстояние в интервале от 7501 км до 7700 км | 1т груза | - | - | - | - | 12534.92 | -
414098-00-7701-7900 | Перевозка железнодорожным транспортом ресурсов группы "Накладки и подкладки рельсовые" на расстояние в интервале от 7701 км до 7900 км | 1т груза | - | - | - | - | 12841.3 | -
414098-00-7901-8100 | Перевозка железнодорожным транспортом ресурсов группы "Накладки и подкладки рельсовые" на расстояние в интервале от 7901 км до 8100 км | 1т груза | - | - | - | - | 13147.67 | -
414098-00-8101-8300 | Перевозка железнодорожным транспортом ресурсов группы "Накладки и подкладки рельсовые" на расстояние в интервале от 8101 км до 8300 км | 1т груза | - | - | - | - | 13454.05 | -
414098-00-8301-8500 | Перевозка железнодорожным транспортом ресурсов группы "Накладки и подкладки рельсовые" на расстояние в интервале от 8301 км до 8500 км | 1т груза | - | - | - | - | 13760.65 | -
414098-00-8501-8700 | Перевозка железнодорожным транспортом ресурсов группы "Накладки и подкладки рельсовые" на расстояние в интервале от 8501 км до 8700 км | 1т груза | - | - | - | - | 14067.03 | -
414098-00-8701-8900 | Перевозка железнодорожным транспортом ресурсов группы "Накладки и подкладки рельсовые" на расстояние в интервале от 8701 км до 8900 км | 1т груза | - | - | - | - | 14373.4 | -
414098-00-8901-9100 | Перевозка железнодорожным транспортом ресурсов группы "Накладки и подкладки рельсовые" на расстояние в интервале от 8901 км до 9100 км | 1т груза | - | - | - | - | 14679.78 | -
414098-00-9101-9300 | Перевозка железнодорожным транспортом ресурсов группы "Накладки и подкладки рельсовые" на расстояние в интервале от 9101 км до 9300 км | 1т груза | - | - | - | - | 14986.16 | -
414098-00-9301-9500 | Перевозка железнодорожным транспортом ресурсов группы "Накладки и подкладки рельсовые" на расстояние в интервале от 9301 км до 9500 км | 1т груза | - | - | - | - | 15292.53 | -
414098-00-9501-9700 | Перевозка железнодорожным транспортом ресурсов группы "Накладки и подкладки рельсовые" на расстояние в интервале от 9501 км до 9700 км | 1т груза | - | - | - | - | 15598.91 | -
414098-00-9701-9900 | Перевозка железнодорожным транспортом ресурсов группы "Накладки и подкладки рельсовые" на расстояние в интервале от 9701 км до 9900 км | 1т груза | - | - | - | - | 15905.29 | -
121120-00-0001-0005 | Перевозка железнодорожным транспортом ресурсов группы "Наличники дверные и оконные деревянные" на расстояние в интервале от 1 км до 5 км | 1т груза | - | - | - | - | 1651.58 | -
121120-00-0006-0010 | Перевозка железнодорожным транспортом ресурсов группы "Наличники дверные и оконные деревянные" на расстояние в интервале от 6 км до 10 км | 1т груза | - | - | - | - | 1673.17 | -
121120-00-0011-0015 | Перевозка железнодорожным транспортом ресурсов группы "Наличники дверные и оконные деревянные" на расстояние в интервале от 11 км до 15 км | 1т груза | - | - | - | - | 1691.68 | -
121120-00-0016-0020 | Перевозка железнодорожным транспортом ресурсов группы "Наличники дверные и оконные деревянные" на расстояние в интервале от 16 км до 20 км | 1т груза | - | - | - | - | 1710.18 | -
121120-00-0021-0025 | Перевозка железнодорожным транспортом ресурсов группы "Наличники дверные и оконные деревянные" на расстояние в интервале от 21 км до 25 км | 1т груза | - | - | - | - | 1728.25 | -
121120-00-0026-0030 | Перевозка железнодорожным транспортом ресурсов группы "Наличники дверные и оконные деревянные" на расстояние в интервале от 26 км до 30 км | 1т груза | - | - | - | - | 1746.76 | -
121120-00-0031-0035 | Перевозка железнодорожным транспортом ресурсов группы "Наличники дверные и оконные деревянные" на расстояние в интервале от 31 км до 35 км | 1т груза | - | - | - | - | 1765.26 | -
121120-00-0036-0040 | Перевозка железнодорожным транспортом ресурсов группы "Наличники дверные и оконные деревянные" на расстояние в интервале от 36 км до 40 км | 1т груза | - | - | - | - | 1783.77 | -
121120-00-0041-0045 | Перевозка железнодорожным транспортом ресурсов группы "Наличники дверные и оконные деревянные" на расстояние в интервале от 41 км до 45 км | 1т груза | - | - | - | - | 1802.28 | -
121120-00-0046-0050 | Перевозка железнодорожным транспортом ресурсов группы "Наличники дверные и оконные деревянные" на расстояние в интервале от 46 км до 50 км | 1т груза | - | - | - | - | 1820.35 | -
121120-00-0051-0060 | Перевозка железнодорожным транспортом ресурсов группы "Наличники дверные и оконные деревянные" на расстояние в интервале от 51 км до 60 км | 1т груза | - | - | - | - | 1846.57 | -
121120-00-0061-0070 | Перевозка железнодорожным транспортом ресурсов группы "Наличники дверные и оконные деревянные" на расстояние в интервале от 61 км до 70 км | 1т груза | - | - | - | - | 1883.58 | -
121120-00-0071-0080 | Перевозка железнодорожным транспортом ресурсов группы "Наличники дверные и оконные деревянные" на расстояние в интервале от 71 км до 80 км | 1т груза | - | - | - | - | 1920.16 | -
121120-00-0081-0090 | Перевозка железнодорожным транспортом ресурсов группы "Наличники дверные и оконные деревянные" на расстояние в интервале от 81 км до 90 км | 1т груза | - | - | - | - | 1957.17 | -
121120-00-0091-0100 | Перевозка железнодорожным транспортом ресурсов группы "Наличники дверные и оконные деревянные" на расстояние в интервале от 91 км до 100 км | 1т груза | - | - | - | - | 1994.18 | -
121120-00-0101-0120 | Перевозка железнодорожным транспортом ресурсов группы "Наличники дверные и оконные деревянные" на расстояние в интервале от 101 км до 120 км | 1т груза | - | - | - | - | 2049.27 | -
121120-00-0121-0140 | Перевозка железнодорожным транспортом ресурсов группы "Наличники дверные и оконные деревянные" на расстояние в интервале от 121 км до 140 км | 1т груза | - | - | - | - | 2122.85 | -
121120-00-0141-0160 | Перевозка железнодорожным транспортом ресурсов группы "Наличники дверные и оконные деревянные" на расстояние в интервале от 141 км до 160 км | 1т груза | - | - | - | - | 2196.88 | -
121120-00-0161-0180 | Перевозка железнодорожным транспортом ресурсов группы "Наличники дверные и оконные деревянные" на расстояние в интервале от 161 км до 180 км | 1т груза | - | - | - | - | 2261.67 | -
121120-00-0181-0200 | Перевозка железнодорожным транспортом ресурсов группы "Наличники дверные и оконные деревянные" на расстояние в интервале от 181 км до 200 км | 1т груза | - | - | - | - | 2324.26 | -
121120-00-0201-0220 | Перевозка железнодорожным транспортом ресурсов группы "Наличники дверные и оконные деревянные" на расстояние в интервале от 201 км до 220 км | 1т груза | - | - | - | - | 2390.37 | -
121120-00-0221-0240 | Перевозка железнодорожным транспортом ресурсов группы "Наличники дверные и оконные деревянные" на расстояние в интервале от 221 км до 240 км | 1т груза | - | - | - | - | 2449 | -
121120-00-0241-0260 | Перевозка железнодорожным транспортом ресурсов группы "Наличники дверные и оконные деревянные" на расстояние в интервале от 241 км до 260 км | 1т груза | - | - | - | - | 2512.47 | -
121120-00-0261-0280 | Перевозка железнодорожным транспортом ресурсов группы "Наличники дверные и оконные деревянные" на расстояние в интервале от 261 км до 280 км | 1т груза | - | - | - | - | 2575.06 | -
121120-00-0281-0300 | Перевозка железнодорожным транспортом ресурсов группы "Наличники дверные и оконные деревянные" на расстояние в интервале от 281 км до 300 км | 1т груза | - | - | - | - | 2636.33 | -
121120-00-0301-0330 | Перевозка железнодорожным транспортом ресурсов группы "Наличники дверные и оконные деревянные" на расстояние в интервале от 301 км до 330 км | 1т груза | - | - | - | - | 2713.47 | -
121120-00-0331-0360 | Перевозка железнодорожным транспортом ресурсов группы "Наличники дверные и оконные деревянные" на расстояние в интервале от 331 км до 360 км | 1т груза | - | - | - | - | 2806.47 | -
121120-00-0361-0390 | Перевозка железнодорожным транспортом ресурсов группы "Наличники дверные и оконные деревянные" на расстояние в интервале от 361 км до 390 км | 1т груза | - | - | - | - | 2897.72 | -
121120-00-0391-0420 | Перевозка железнодорожным транспортом ресурсов группы "Наличники дверные и оконные деревянные" на расстояние в интервале от 391 км до 420 км | 1т груза | - | - | - | - | 2987.2 | -
121120-00-0421-0450 | Перевозка железнодорожным транспортом ресурсов группы "Наличники дверные и оконные деревянные" на расстояние в интервале от 421 км до 450 км | 1т груза | - | - | - | - | 3086.8 | -
121120-00-0451-0480 | Перевозка железнодорожным транспортом ресурсов группы "Наличники дверные и оконные деревянные" на расстояние в интервале от 451 км до 480 км | 1т груза | - | - | - | - | 3174.09 | -
121120-00-0481-0510 | Перевозка железнодорожным транспортом ресурсов группы "Наличники дверные и оконные деревянные" на расстояние в интервале от 481 км до 510 км | 1т груза | - | - | - | - | 3259.61 | -
121120-00-0511-0540 | Перевозка железнодорожным транспортом ресурсов группы "Наличники дверные и оконные деревянные" на расстояние в интервале от 511 км до 540 км | 1т груза | - | - | - | - | 3357.46 | -
121120-00-0541-0570 | Перевозка железнодорожным транспортом ресурсов группы "Наличники дверные и оконные деревянные" на расстояние в интервале от 541 км до 570 км | 1т груза | - | - | - | - | 3440.78 | -
121120-00-0571-0600 | Перевозка железнодорожным транспортом ресурсов группы "Наличники дверные и оконные деревянные" на расстояние в интервале от 571 км до 600 км | 1т груза | - | - | - | - | 3538.19 | -
121120-00-0601-0640 | Перевозка железнодорожным транспортом ресурсов группы "Наличники дверные и оконные деревянные" на расстояние в интервале от 601 км до 640 км | 1т груза | - | - | - | - | 3635.18 | -
121120-00-0641-0680 | Перевозка железнодорожным транспортом ресурсов группы "Наличники дверные и оконные деревянные" на расстояние в интервале от 641 км до 680 км | 1т груза | - | - | - | - | 3763.44 | -
121120-00-0681-0720 | Перевозка железнодорожным транспортом ресурсов группы "Наличники дверные и оконные деревянные" на расстояние в интервале от 681 км до 720 км | 1т груза | - | - | - | - | 3873.66 | -
121120-00-0721-0760 | Перевозка железнодорожным транспортом ресурсов группы "Наличники дверные и оконные деревянные" на расстояние в интервале от 721 км до 760 км | 1т груза | - | - | - | - | 4001.04 | -
121120-00-0761-0800 | Перевозка железнодорожным транспортом ресурсов группы "Наличники дверные и оконные деревянные" на расстояние в интервале от 761 км до 800 км | 1т груза | - | - | - | - | 4107.74 | -
121120-00-0801-0840 | Перевозка железнодорожным транспортом ресурсов группы "Наличники дверные и оконные деревянные" на расстояние в интервале от 801 км до 840 км | 1т груза | - | - | - | - | 4234.24 | -
121120-00-0841-0880 | Перевозка железнодорожным транспортом ресурсов группы "Наличники дверные и оконные деревянные" на расстояние в интервале от 841 км до 880 км | 1т груза | - | - | - | - | 4360.74 | -
121120-00-0881-0920 | Перевозка железнодорожным транспортом ресурсов группы "Наличники дверные и оконные деревянные" на расстояние в интервале от 881 км до 920 км | 1т груза | - | - | - | - | 4463.04 | -
121120-00-0921-0960 | Перевозка железнодорожным транспортом ресурсов группы "Наличники дверные и оконные деревянные" на расстояние в интервале от 921 км до 960 км | 1т груза | - | - | - | - | 4588.66 | -
121120-00-0961-1000 | Перевозка железнодорожным транспортом ресурсов группы "Наличники дверные и оконные деревянные" на расстояние в интервале от 961 км до 1000 км | 1т груза | - | - | - | - | 4687.88 | -
121120-00-1001-1050 | Перевозка железнодорожным транспортом ресурсов группы "Наличники дверные и оконные деревянные" на расстояние в интервале от 1001 км до 1050 км | 1т груза | - | - | - | - | 4827.61 | -
121120-00-1051-1100 | Перевозка железнодорожным транспортом ресурсов группы "Наличники дверные и оконные деревянные" на расстояние в интервале от 1051 км до 1100 км | 1т груза | - | - | - | - | 4983.2 | -
121120-00-1101-1150 | Перевозка железнодорожным транспортом ресурсов группы "Наличники дверные и оконные деревянные" на расстояние в интервале от 1101 км до 1150 км | 1т груза | - | - | - | - | 5108.88 | -
121120-00-1151-1200 | Перевозка железнодорожным транспортом ресурсов группы "Наличники дверные и оконные деревянные" на расстояние в интервале от 1151 км до 1200 км | 1т груза | - | - | - | - | 5262.71 | -
121120-00-1201-1250 | Перевозка железнодорожным транспортом ресурсов группы "Наличники дверные и оконные деревянные" на расстояние в интервале от 1201 км до 1250 км | 1т груза | - | - | - | - | 5384.43 | -
121120-00-1251-1300 | Перевозка железнодорожным транспортом ресурсов группы "Наличники дверные и оконные деревянные" на расстояние в интервале от 1251 км до 1300 км | 1т груза | - | - | - | - | 5537.38 | -
121120-00-1301-1350 | Перевозка железнодорожным транспортом ресурсов группы "Наличники дверные и оконные деревянные" на расстояние в интервале от 1301 км до 1350 км | 1т груза | - | - | - | - | 5655.14 | -
121120-00-1351-1400 | Перевозка железнодорожным транспортом ресурсов группы "Наличники дверные и оконные деревянные" на расстояние в интервале от 1351 км до 1400 км | 1т груза | - | - | - | - | 5806.33 | -
121120-00-1401-1450 | Перевозка железнодорожным транспортом ресурсов группы "Наличники дверные и оконные деревянные" на расстояние в интервале от 1401 км до 1450 км | 1т груза | - | - | - | - | 5957.53 | -
121120-00-1451-1500 | Перевозка железнодорожным транспортом ресурсов группы "Наличники дверные и оконные деревянные" на расстояние в интервале от 1451 км до 1500 км | 1т груза | - | - | - | - | 6070 | -
121120-00-1501-1600 | Перевозка железнодорожным транспортом ресурсов группы "Наличники дверные и оконные деревянные" на расстояние в интервале от 1501 км до 1600 км | 1т груза | - | - | - | - | 6295.25 | -
121120-00-1601-1700 | Перевозка железнодорожным транспортом ресурсов группы "Наличники дверные и оконные деревянные" на расстояние в интервале от 1601 км до 1700 км | 1т груза | - | - | - | - | 6551.89 | -
121120-00-1701-1800 | Перевозка железнодорожным транспортом ресурсов группы "Наличники дверные и оконные деревянные" на расстояние в интервале от 1701 км до 1800 км | 1т груза | - | - | - | - | 6803.24 | -
121120-00-1801-1900 | Перевозка железнодорожным транспортом ресурсов группы "Наличники дверные и оконные деревянные" на расстояние в интервале от 1801 км до 1900 км | 1т груза | - | - | - | - | 7098.15 | -
121120-00-1901-2000 | Перевозка железнодорожным транспортом ресурсов группы "Наличники дверные и оконные деревянные" на расстояние в интервале от 1901 км до 2000 км | 1т груза | - | - | - | - | 7341.58 | -
121120-00-2001-2100 | Перевозка железнодорожным транспортом ресурсов группы "Наличники дверные и оконные деревянные" на расстояние в интервале от 2001 км до 2100 км | 1т груза | - | - | - | - | 7579.74 | -
121120-00-2101-2200 | Перевозка железнодорожным транспортом ресурсов группы "Наличники дверные и оконные деревянные" на расстояние в интервале от 2101 км до 2200 км | 1т груза | - | - | - | - | 7869.37 | -
121120-00-2201-2300 | Перевозка железнодорожным транспортом ресурсов группы "Наличники дверные и оконные деревянные" на расстояние в интервале от 2201 км до 2300 км | 1т груза | - | - | - | - | 8099.6 | -
121120-00-2301-2400 | Перевозка железнодорожным транспортом ресурсов группы "Наличники дверные и оконные деревянные" на расстояние в интервале от 2301 км до 2400 км | 1т груза | - | - | - | - | 8324.56 | -
121120-00-2401-2500 | Перевозка железнодорожным транспортом ресурсов группы "Наличники дверные и оконные деревянные" на расстояние в интервале от 2401 км до 2500 км | 1т груза | - | - | - | - | 8608.91 | -
121120-00-2501-2600 | Перевозка железнодорожным транспортом ресурсов группы "Наличники дверные и оконные деревянные" на расстояние в интервале от 2501 км до 2600 км | 1т груза | - | - | - | - | 8825.94 | -
121120-00-2601-2700 | Перевозка железнодорожным транспортом ресурсов группы "Наличники дверные и оконные деревянные" на расстояние в интервале от 2601 км до 2700 км | 1т груза | - | - | - | - | 9037.7 | -
121120-00-2701-2800 | Перевозка железнодорожным транспортом ресурсов группы "Наличники дверные и оконные деревянные" на расстояние в интервале от 2701 км до 2800 км | 1т груза | - | - | - | - | 9316.77 | -
121120-00-2801-2900 | Перевозка железнодорожным транспортом ресурсов группы "Наличники дверные и оконные деревянные" на расстояние в интервале от 2801 км до 2900 км | 1т груза | - | - | - | - | 9520.6 | -
121120-00-2901-3000 | Перевозка железнодорожным транспортом ресурсов группы "Наличники дверные и оконные деревянные" на расстояние в интервале от 2901 км до 3000 км | 1т груза | - | - | - | - | 9719.6 | -
121120-00-3001-3100 | Перевозка железнодорожным транспортом ресурсов группы "Наличники дверные и оконные деревянные" на расстояние в интервале от 3001 км до 3100 км | 1т груза | - | - | - | - | 9803.04 | -
121120-00-3101-3200 | Перевозка железнодорожным транспортом ресурсов группы "Наличники дверные и оконные деревянные" на расстояние в интервале от 3101 км до 3200 км | 1т груза | - | - | - | - | 10071.19 | -
121120-00-3201-3300 | Перевозка железнодорожным транспортом ресурсов группы "Наличники дверные и оконные деревянные" на расстояние в интервале от 3201 км до 3300 км | 1т груза | - | - | - | - | 10339.76 | -
121120-00-3301-3400 | Перевозка железнодорожным транспортом ресурсов группы "Наличники дверные и оконные деревянные" на расстояние в интервале от 3301 км до 3400 км | 1т груза | - | - | - | - | 10608.34 | -
121120-00-3401-3500 | Перевозка железнодорожным транспортом ресурсов группы "Наличники дверные и оконные деревянные" на расстояние в интервале от 3401 км до 3500 км | 1т груза | - | - | - | - | 10876.91 | -
121120-00-3501-3600 | Перевозка железнодорожным транспортом ресурсов группы "Наличники дверные и оконные деревянные" на расстояние в интервале от 3501 км до 3600 км | 1т груза | - | - | - | - | 11145.49 | -
121120-00-3601-3700 | Перевозка железнодорожным транспортом ресурсов группы "Наличники дверные и оконные деревянные" на расстояние в интервале от 3601 км до 3700 км | 1т груза | - | - | - | - | 11414.07 | -
121120-00-3701-3800 | Перевозка железнодорожным транспортом ресурсов группы "Наличники дверные и оконные деревянные" на расстояние в интервале от 3701 км до 3800 км | 1т груза | - | - | - | - | 11682.64 | -
121120-00-3801-3900 | Перевозка железнодорожным транспортом ресурсов группы "Наличники дверные и оконные деревянные" на расстояние в интервале от 3801 км до 3900 км | 1т груза | - | - | - | - | 11951.22 | -
121120-00-3901-4000 | Перевозка железнодорожным транспортом ресурсов группы "Наличники дверные и оконные деревянные" на расстояние в интервале от 3901 км до 4000 км | 1т груза | - | - | - | - | 12219.79 | -
121120-00-4001-4100 | Перевозка железнодорожным транспортом ресурсов группы "Наличники дверные и оконные деревянные" на расстояние в интервале от 4001 км до 4100 км | 1т груза | - | - | - | - | 12488.37 | -
121120-00-4101-4200 | Перевозка железнодорожным транспортом ресурсов группы "Наличники дверные и оконные деревянные" на расстояние в интервале от 4101 км до 4200 км | 1т груза | - | - | - | - | 12756.94 | -
121120-00-4201-4300 | Перевозка железнодорожным транспортом ресурсов группы "Наличники дверные и оконные деревянные" на расстояние в интервале от 4201 км до 4300 км | 1т груза | - | - | - | - | 13025.09 | -
121120-00-4301-4400 | Перевозка железнодорожным транспортом ресурсов группы "Наличники дверные и оконные деревянные" на расстояние в интервале от 4301 км до 4400 км | 1т груза | - | - | - | - | 13293.67 | -
121120-00-4401-4500 | Перевозка железнодорожным транспортом ресурсов группы "Наличники дверные и оконные деревянные" на расстояние в интервале от 4401 км до 4500 км | 1т груза | - | - | - | - | 13562.24 | -
121120-00-4501-4600 | Перевозка железнодорожным транспортом ресурсов группы "Наличники дверные и оконные деревянные" на расстояние в интервале от 4501 км до 4600 км | 1т груза | - | - | - | - | 13830.82 | -
121120-00-4601-4700 | Перевозка железнодорожным транспортом ресурсов группы "Наличники дверные и оконные деревянные" на расстояние в интервале от 4601 км до 4700 км | 1т груза | - | - | - | - | 14099.39 | -
121120-00-4701-4800 | Перевозка железнодорожным транспортом ресурсов группы "Наличники дверные и оконные деревянные" на расстояние в интервале от 4701 км до 4800 км | 1т груза | - | - | - | - | 14367.97 | -
121120-00-4801-4900 | Перевозка железнодорожным транспортом ресурсов группы "Наличники дверные и оконные деревянные" на расстояние в интервале от 4801 км до 4900 км | 1т груза | - | - | - | - | 14636.54 | -
121120-00-4901-5000 | Перевозка железнодорожным транспортом ресурсов группы "Наличники дверные и оконные деревянные" на расстояние в интервале от 4901 км до 5000 км | 1т груза | - | - | - | - | 14905.12 | -
121120-00-5001-5100 | Перевозка железнодорожным транспортом ресурсов группы "Наличники дверные и оконные деревянные" на расстояние в интервале от 5001 км до 5100 км | 1т груза | - | - | - | - | 15173.7 | -
121120-00-5101-5200 | Перевозка железнодорожным транспортом ресурсов группы "Наличники дверные и оконные деревянные" на расстояние в интервале от 5101 км до 5200 км | 1т груза | - | - | - | - | 15442.27 | -
121120-00-5201-5300 | Перевозка железнодорожным транспортом ресурсов группы "Наличники дверные и оконные деревянные" на расстояние в интервале от 5201 км до 5300 км | 1т груза | - | - | - | - | 15710.42 | -
121120-00-5301-5400 | Перевозка железнодорожным транспортом ресурсов группы "Наличники дверные и оконные деревянные" на расстояние в интервале от 5301 км до 5400 км | 1т груза | - | - | - | - | 15978.99 | -
121120-00-5401-5500 | Перевозка железнодорожным транспортом ресурсов группы "Наличники дверные и оконные деревянные" на расстояние в интервале от 5401 км до 5500 км | 1т груза | - | - | - | - | 16247.57 | -
121120-00-5501-5700 | Перевозка железнодорожным транспортом ресурсов группы "Наличники дверные и оконные деревянные" на расстояние в интервале от 5501 км до 5700 км | 1т груза | - | - | - | - | 16650.65 | -
121120-00-5701-5900 | Перевозка железнодорожным транспортом ресурсов группы "Наличники дверные и оконные деревянные" на расстояние в интервале от 5701 км до 5900 км | 1т груза | - | - | - | - | 17187.37 | -
121120-00-5901-6100 | Перевозка железнодорожным транспортом ресурсов группы "Наличники дверные и оконные деревянные" на расстояние в интервале от 5901 км до 6100 км | 1т груза | - | - | - | - | 17724.52 | -
121120-00-6101-6300 | Перевозка железнодорожным транспортом ресурсов группы "Наличники дверные и оконные деревянные" на расстояние в интервале от 6101 км до 6300 км | 1т груза | - | - | - | - | 18261.67 | -
121120-00-6301-6500 | Перевозка железнодорожным транспортом ресурсов группы "Наличники дверные и оконные деревянные" на расстояние в интервале от 6301 км до 6500 км | 1т груза | - | - | - | - | 18798.82 | -
121120-00-6501-6700 | Перевозка железнодорожным транспортом ресурсов группы "Наличники дверные и оконные деревянные" на расстояние в интервале от 6501 км до 6700 км | 1т груза | - | - | - | - | 19335.97 | -
121120-00-6701-6900 | Перевозка железнодорожным транспортом ресурсов группы "Наличники дверные и оконные деревянные" на расстояние в интервале от 6701 км до 6900 км | 1т груза | - | - | - | - | 19872.69 | -
121120-00-6901-7100 | Перевозка железнодорожным транспортом ресурсов группы "Наличники дверные и оконные деревянные" на расстояние в интервале от 6901 км до 7100 км | 1т груза | - | - | - | - | 20409.85 | -
121120-00-7101-7300 | Перевозка железнодорожным транспортом ресурсов группы "Наличники дверные и оконные деревянные" на расстояние в интервале от 7101 км до 7300 км | 1т груза | - | - | - | - | 20947 | -
121120-00-7301-7500 | Перевозка железнодорожным транспортом ресурсов группы "Наличники дверные и оконные деревянные" на расстояние в интервале от 7301 км до 7500 км | 1т груза | - | - | - | - | 21484.15 | -
121120-00-7501-7700 | Перевозка железнодорожным транспортом ресурсов группы "Наличники дверные и оконные деревянные" на расстояние в интервале от 7501 км до 7700 км | 1т груза | - | - | - | - | 22021.3 | -
121120-00-7701-7900 | Перевозка железнодорожным транспортом ресурсов группы "Наличники дверные и оконные деревянные" на расстояние в интервале от 7701 км до 7900 км | 1т груза | - | - | - | - | 22558.02 | -
121120-00-7901-8100 | Перевозка железнодорожным транспортом ресурсов группы "Наличники дверные и оконные деревянные" на расстояние в интервале от 7901 км до 8100 км | 1т груза | - | - | - | - | 23095.17 | -
121120-00-8101-8300 | Перевозка железнодорожным транспортом ресурсов группы "Наличники дверные и оконные деревянные" на расстояние в интервале от 8101 км до 8300 км | 1т груза | - | - | - | - | 23632.33 | -
121120-00-8301-8500 | Перевозка железнодорожным транспортом ресурсов группы "Наличники дверные и оконные деревянные" на расстояние в интервале от 8301 км до 8500 км | 1т груза | - | - | - | - | 24169.48 | -
121120-00-8501-8700 | Перевозка железнодорожным транспортом ресурсов группы "Наличники дверные и оконные деревянные" на расстояние в интервале от 8501 км до 8700 км | 1т груза | - | - | - | - | 24706.63 | -
121120-00-8701-8900 | Перевозка железнодорожным транспортом ресурсов группы "Наличники дверные и оконные деревянные" на расстояние в интервале от 8701 км до 8900 км | 1т груза | - | - | - | - | 25243.78 | -
121120-00-8901-9100 | Перевозка железнодорожным транспортом ресурсов группы "Наличники дверные и оконные деревянные" на расстояние в интервале от 8901 км до 9100 км | 1т груза | - | - | - | - | 25780.5 | -
121120-00-9101-9300 | Перевозка железнодорожным транспортом ресурсов группы "Наличники дверные и оконные деревянные" на расстояние в интервале от 9101 км до 9300 км | 1т груза | - | - | - | - | 26317.65 | -
121120-00-9301-9500 | Перевозка железнодорожным транспортом ресурсов группы "Наличники дверные и оконные деревянные" на расстояние в интервале от 9301 км до 9500 км | 1т груза | - | - | - | - | 26854.8 | -
121120-00-9501-9700 | Перевозка железнодорожным транспортом ресурсов группы "Наличники дверные и оконные деревянные" на расстояние в интервале от 9501 км до 9700 км | 1т груза | - | - | - | - | 27391.96 | -
121120-00-9701-9900 | Перевозка железнодорожным транспортом ресурсов группы "Наличники дверные и оконные деревянные" на расстояние в интервале от 9701 км до 9900 км | 1т груза | - | - | - | - | 27929.11 | -
351062-00-0001-0005 | Перевозка железнодорожным транспортом ресурсов группы "Насосы, не поименованные в алфавите" на расстояние в интервале от 1 км до 5 км | 1т груза | - | - | - | - | 2347.9 | -
351062-00-0006-0010 | Перевозка железнодорожным транспортом ресурсов группы "Насосы, не поименованные в алфавите" на расстояние в интервале от 6 км до 10 км | 1т груза | - | - | - | - | 2380.16 | -
351062-00-0011-0015 | Перевозка железнодорожным транспортом ресурсов группы "Насосы, не поименованные в алфавите" на расстояние в интервале от 11 км до 15 км | 1т груза | - | - | - | - | 2407.63 | -
351062-00-0016-0020 | Перевозка железнодорожным транспортом ресурсов группы "Насосы, не поименованные в алфавите" на расстояние в интервале от 16 км до 20 км | 1т груза | - | - | - | - | 2435.09 | -
351062-00-0021-0025 | Перевозка железнодорожным транспортом ресурсов группы "Насосы, не поименованные в алфавите" на расстояние в интервале от 21 км до 25 км | 1т груза | - | - | - | - | 2462.55 | -
351062-00-0026-0030 | Перевозка железнодорожным транспортом ресурсов группы "Насосы, не поименованные в алфавите" на расстояние в интервале от 26 км до 30 км | 1т груза | - | - | - | - | 2489.33 | -
351062-00-0031-0035 | Перевозка железнодорожным транспортом ресурсов группы "Насосы, не поименованные в алфавите" на расстояние в интервале от 31 км до 35 км | 1т груза | - | - | - | - | 2516.79 | -
351062-00-0036-0040 | Перевозка железнодорожным транспортом ресурсов группы "Насосы, не поименованные в алфавите" на расстояние в интервале от 36 км до 40 км | 1т груза | - | - | - | - | 2544.25 | -
351062-00-0041-0045 | Перевозка железнодорожным транспортом ресурсов группы "Насосы, не поименованные в алфавите" на расстояние в интервале от 41 км до 45 км | 1т груза | - | - | - | - | 2571.71 | -
351062-00-0046-0050 | Перевозка железнодорожным транспортом ресурсов группы "Насосы, не поименованные в алфавите" на расстояние в интервале от 46 км до 50 км | 1т груза | - | - | - | - | 2598.49 | -
351062-00-0051-0060 | Перевозка железнодорожным транспортом ресурсов группы "Насосы, не поименованные в алфавите" на расстояние в интервале от 51 км до 60 км | 1т груза | - | - | - | - | 2637.63 | -
351062-00-0061-0070 | Перевозка железнодорожным транспортом ресурсов группы "Насосы, не поименованные в алфавите" на расстояние в интервале от 61 км до 70 км | 1т груза | - | - | - | - | 2691.86 | -
351062-00-0071-0080 | Перевозка железнодорожным транспортом ресурсов группы "Насосы, не поименованные в алфавите" на расстояние в интервале от 71 км до 80 км | 1т груза | - | - | - | - | 2746.79 | -
351062-00-0081-0090 | Перевозка железнодорожным транспортом ресурсов группы "Насосы, не поименованные в алфавите" на расстояние в интервале от 81 км до 90 км | 1т груза | - | - | - | - | 2801.03 | -
351062-00-0091-0100 | Перевозка железнодорожным транспортом ресурсов группы "Насосы, не поименованные в алфавите" на расстояние в интервале от 91 км до 100 км | 1т груза | - | - | - | - | 2855.95 | -
351062-00-0101-0120 | Перевозка железнодорожным транспортом ресурсов группы "Насосы, не поименованные в алфавите" на расстояние в интервале от 101 км до 120 км | 1т груза | - | - | - | - | 2937.65 | -
351062-00-0121-0140 | Перевозка железнодорожным транспортом ресурсов группы "Насосы, не поименованные в алфавите" на расстояние в интервале от 121 км до 140 км | 1т груза | - | - | - | - | 3046.82 | -
351062-00-0141-0160 | Перевозка железнодорожным транспортом ресурсов группы "Насосы, не поименованные в алфавите" на расстояние в интервале от 141 км до 160 км | 1т груза | - | - | - | - | 3155.98 | -
351062-00-0161-0180 | Перевозка железнодорожным транспортом ресурсов группы "Насосы, не поименованные в алфавите" на расстояние в интервале от 161 км до 180 км | 1т груза | - | - | - | - | 3252.11 | -
351062-00-0181-0200 | Перевозка железнодорожным транспортом ресурсов группы "Насосы, не поименованные в алфавите" на расстояние в интервале от 181 км до 200 км | 1т груза | - | - | - | - | 3344.11 | -
351062-00-0201-0220 | Перевозка железнодорожным транспортом ресурсов группы "Насосы, не поименованные в алфавите" на расстояние в интервале от 201 км до 220 км | 1т груза | - | - | - | - | 3442.3 | -
351062-00-0221-0240 | Перевозка железнодорожным транспортом ресурсов группы "Насосы, не поименованные в алфавите" на расстояние в интервале от 221 км до 240 км | 1т груза | - | - | - | - | 3528.82 | -
351062-00-0241-0260 | Перевозка железнодорожным транспортом ресурсов группы "Насосы, не поименованные в алфавите" на расстояние в интервале от 241 км до 260 км | 1т груза | - | - | - | - | 3622.88 | -
351062-00-0261-0280 | Перевозка железнодорожным транспортом ресурсов группы "Насосы, не поименованные в алфавите" на расстояние в интервале от 261 км до 280 км | 1т груза | - | - | - | - | 3714.89 | -
351062-00-0281-0300 | Перевозка железнодорожным транспортом ресурсов группы "Насосы, не поименованные в алфавите" на расстояние в интервале от 281 км до 300 км | 1т груза | - | - | - | - | 3805.53 | -
351062-00-0301-0330 | Перевозка железнодорожным транспортом ресурсов группы "Насосы, не поименованные в алфавите" на расстояние в интервале от 301 км до 330 км | 1т груза | - | - | - | - | 3919.51 | -
351062-00-0331-0360 | Перевозка железнодорожным транспортом ресурсов группы "Насосы, не поименованные в алфавите" на расстояние в интервале от 331 км до 360 км | 1т груза | - | - | - | - | 4056.15 | -
351062-00-0361-0390 | Перевозка железнодорожным транспортом ресурсов группы "Насосы, не поименованные в алфавите" на расстояние в интервале от 361 км до 390 км | 1т груза | - | - | - | - | 4190.73 | -
351062-00-0391-0420 | Перевозка железнодорожным транспортом ресурсов группы "Насосы, не поименованные в алфавите" на расстояние в интервале от 391 км до 420 км | 1т груза | - | - | - | - | 4322.57 | -
351062-00-0421-0450 | Перевозка железнодорожным транспортом ресурсов группы "Насосы, не поименованные в алфавите" на расстояние в интервале от 421 км до 450 км | 1т груза | - | - | - | - | 4470.18 | -
351062-00-0451-0480 | Перевозка железнодорожным транспортом ресурсов группы "Насосы, не поименованные в алфавите" на расстояние в интервале от 451 км до 480 км | 1т груза | - | - | - | - | 4598.59 | -
351062-00-0481-0510 | Перевозка железнодорожным транспортом ресурсов группы "Насосы, не поименованные в алфавите" на расстояние в интервале от 481 км до 510 км | 1т груза | - | - | - | - | 4724.25 | -
351062-00-0511-0540 | Перевозка железнодорожным транспортом ресурсов группы "Насосы, не поименованные в алфавите" на расстояние в интервале от 511 км до 540 км | 1т груза | - | - | - | - | 4869.12 | -
351062-00-0541-0570 | Перевозка железнодорожным транспортом ресурсов группы "Насосы, не поименованные в алфавите" на расстояние в интервале от 541 км до 570 км | 1т груза | - | - | - | - | 4992.04 | -
351062-00-0571-0600 | Перевозка железнодорожным транспортом ресурсов группы "Насосы, не поименованные в алфавите" на расстояние в интервале от 571 км до 600 км | 1т груза | - | - | - | - | 5135.54 | -
351062-00-0601-0640 | Перевозка железнодорожным транспортом ресурсов группы "Насосы, не поименованные в алфавите" на расстояние в интервале от 601 км до 640 км | 1т груза | - | - | - | - | 5277.69 | -
351062-00-0641-0680 | Перевозка железнодорожным транспортом ресурсов группы "Насосы, не поименованные в алфавите" на расстояние в интервале от 641 км до 680 км | 1т груза | - | - | - | - | 5467.88 | -
351062-00-0681-0720 | Перевозка железнодорожным транспортом ресурсов группы "Насосы, не поименованные в алфавите" на расстояние в интервале от 681 км до 720 км | 1т груза | - | - | - | - | 5629.25 | -
351062-00-0721-0760 | Перевозка железнодорожным транспортом ресурсов группы "Насосы, не поименованные в алфавите" на расстояние в интервале от 721 км до 760 км | 1т груза | - | - | - | - | 5817.38 | -
351062-00-0761-0800 | Перевозка железнодорожным транспортом ресурсов группы "Насосы, не поименованные в алфавите" на расстояние в интервале от 761 км до 800 км | 1т груза | - | - | - | - | 5974.64 | -
351062-00-0801-0840 | Перевозка железнодорожным транспортом ресурсов группы "Насосы, не поименованные в алфавите" на расстояние в интервале от 801 км до 840 км | 1т груза | - | - | - | - | 6161.4 | -
351062-00-0841-0880 | Перевозка железнодорожным транспортом ресурсов группы "Насосы, не поименованные в алфавите" на расстояние в интервале от 841 км до 880 км | 1т груза | - | - | - | - | 6347.47 | -
351062-00-0881-0920 | Перевозка железнодорожным транспортом ресурсов группы "Насосы, не поименованные в алфавите" на расстояние в интервале от 881 км до 920 км | 1т груза | - | - | - | - | 6498.55 | -
351062-00-0921-0960 | Перевозка железнодорожным транспортом ресурсов группы "Насосы, не поименованные в алфавите" на расстояние в интервале от 921 км до 960 км | 1т груза | - | - | - | - | 6683.26 | -
351062-00-0961-1000 | Перевозка железнодорожным транспортом ресурсов группы "Насосы, не поименованные в алфавите" на расстояние в интервале от 961 км до 1000 км | 1т груза | - | - | - | - | 6829.53 | -
351062-00-1001-1050 | Перевозка железнодорожным транспортом ресурсов группы "Насосы, не поименованные в алфавите" на расстояние в интервале от 1001 км до 1050 км | 1т груза | - | - | - | - | 7035.52 | -
351062-00-1051-1100 | Перевозка железнодорожным транспортом ресурсов группы "Насосы, не поименованные в алфавите" на расстояние в интервале от 1051 км до 1100 км | 1т груза | - | - | - | - | 7264.85 | -
351062-00-1101-1150 | Перевозка железнодорожным транспортом ресурсов группы "Насосы, не поименованные в алфавите" на расстояние в интервале от 1101 км до 1150 км | 1т груза | - | - | - | - | 7448.9 | -
351062-00-1151-1200 | Перевозка железнодорожным транспортом ресурсов группы "Насосы, не поименованные в алфавите" на расстояние в интервале от 1151 км до 1200 км | 1т груза | - | - | - | - | 7676.18 | -
351062-00-1201-1250 | Перевозка железнодорожным транспортом ресурсов группы "Насосы, не поименованные в алфавите" на расстояние в интервале от 1201 км до 1250 км | 1т груза | - | - | - | - | 7854.73 | -
351062-00-1251-1300 | Перевозка железнодорожным транспортом ресурсов группы "Насосы, не поименованные в алфавите" на расстояние в интервале от 1251 км до 1300 км | 1т груза | - | - | - | - | 8079.95 | -
351062-00-1301-1350 | Перевозка железнодорожным транспортом ресурсов группы "Насосы, не поименованные в алфавите" на расстояние в интервале от 1301 км до 1350 км | 1т груза | - | - | - | - | 8252.33 | -
351062-00-1351-1400 | Перевозка железнодорожным транспортом ресурсов группы "Насосы, не поименованные в алфавите" на расстояние в интервале от 1351 км до 1400 км | 1т груза | - | - | - | - | 8475.49 | -
351062-00-1401-1450 | Перевозка железнодорожным транспортом ресурсов группы "Насосы, не поименованные в алфавите" на расстояние в интервале от 1401 км до 1450 км | 1т груза | - | - | - | - | 8698.64 | -
351062-00-1451-1500 | Перевозка железнодорожным транспортом ресурсов группы "Насосы, не поименованные в алфавите" на расстояние в интервале от 1451 км до 1500 км | 1т груза | - | - | - | - | 8862.79 | -
351062-00-1501-1600 | Перевозка железнодорожным транспортом ресурсов группы "Насосы, не поименованные в алфавите" на расстояние в интервале от 1501 км до 1600 км | 1т груза | - | - | - | - | 9194.44 | -
351062-00-1601-1700 | Перевозка железнодорожным транспортом ресурсов группы "Насосы, не поименованные в алфавите" на расстояние в интервале от 1601 км до 1700 км | 1т груза | - | - | - | - | 9571.45 | -
351062-00-1701-1800 | Перевозка железнодорожным транспортом ресурсов группы "Насосы, не поименованные в алфавите" на расстояние в интервале от 1701 км до 1800 км | 1т груза | - | - | - | - | 9939.54 | -
351062-00-1801-1900 | Перевозка железнодорожным транспортом ресурсов группы "Насосы, не поименованные в алфавите" на расстояние в интервале от 1801 км до 1900 км | 1т груза | - | - | - | - | 10374.19 | -
351062-00-1901-2000 | Перевозка железнодорожным транспортом ресурсов группы "Насосы, не поименованные в алфавите" на расстояние в интервале от 1901 км до 2000 км | 1т груза | - | - | - | - | 10730.61 | -
351062-00-2001-2100 | Перевозка железнодорожным транспортом ресурсов группы "Насосы, не поименованные в алфавите" на расстояние в интервале от 2001 км до 2100 км | 1т груза | - | - | - | - | 11079.49 | -
351062-00-2101-2200 | Перевозка железнодорожным транспортом ресурсов группы "Насосы, не поименованные в алфавите" на расстояние в интервале от 2101 км до 2200 км | 1т груза | - | - | - | - | 11505.91 | -
351062-00-2201-2300 | Перевозка железнодорожным транспортом ресурсов группы "Насосы, не поименованные в алфавите" на расстояние в интервале от 2201 км до 2300 км | 1т груза | - | - | - | - | 11842.43 | -
351062-00-2301-2400 | Перевозка железнодорожным транспортом ресурсов группы "Насосы, не поименованные в алфавите" на расстояние в интервале от 2301 км до 2400 км | 1т груза | - | - | - | - | 12171.41 | -
351062-00-2401-2500 | Перевозка железнодорожным транспортом ресурсов группы "Насосы, не поименованные в алфавите" на расстояние в интервале от 2401 км до 2500 км | 1т груза | - | - | - | - | 12589.59 | -
351062-00-2501-2600 | Перевозка железнодорожным транспортом ресурсов группы "Насосы, не поименованные в алфавите" на расстояние в интервале от 2501 км до 2600 км | 1т груза | - | - | - | - | 12906.22 | -
351062-00-2601-2700 | Перевозка железнодорожным транспортом ресурсов группы "Насосы, не поименованные в алфавите" на расстояние в интервале от 2601 км до 2700 км | 1т груза | - | - | - | - | 13215.29 | -
351062-00-2701-2800 | Перевозка железнодорожным транспортом ресурсов группы "Насосы, не поименованные в алфавите" на расстояние в интервале от 2701 км до 2800 км | 1т груза | - | - | - | - | 13625.24 | -
351062-00-2801-2900 | Перевозка железнодорожным транспортом ресурсов группы "Насосы, не поименованные в алфавите" на расстояние в интервале от 2801 км до 2900 км | 1т груза | - | - | - | - | 13921.97 | -
351062-00-2901-3000 | Перевозка железнодорожным транспортом ресурсов группы "Насосы, не поименованные в алфавите" на расстояние в интервале от 2901 км до 3000 км | 1т груза | - | - | - | - | 14211.14 | -
351062-00-3001-3100 | Перевозка железнодорожным транспортом ресурсов группы "Насосы, не поименованные в алфавите" на расстояние в интервале от 3001 км до 3100 км | 1т груза | - | - | - | - | 14335.19 | -
351062-00-3101-3200 | Перевозка железнодорожным транспортом ресурсов группы "Насосы, не поименованные в алфавите" на расстояние в интервале от 3101 км до 3200 км | 1т груза | - | - | - | - | 14729.92 | -
351062-00-3201-3300 | Перевозка железнодорожным транспортом ресурсов группы "Насосы, не поименованные в алфавите" на расстояние в интервале от 3201 км до 3300 км | 1т груза | - | - | - | - | 15124.66 | -
351062-00-3301-3400 | Перевозка железнодорожным транспортом ресурсов группы "Насосы, не поименованные в алфавите" на расстояние в интервале от 3301 км до 3400 км | 1т груза | - | - | - | - | 15519.39 | -
351062-00-3401-3500 | Перевозка железнодорожным транспортом ресурсов группы "Насосы, не поименованные в алфавите" на расстояние в интервале от 3401 км до 3500 км | 1т груза | - | - | - | - | 15914.13 | -
351062-00-3501-3600 | Перевозка железнодорожным транспортом ресурсов группы "Насосы, не поименованные в алфавите" на расстояние в интервале от 3501 км до 3600 км | 1т груза | - | - | - | - | 16309.54 | -
351062-00-3601-3700 | Перевозка железнодорожным транспортом ресурсов группы "Насосы, не поименованные в алфавите" на расстояние в интервале от 3601 км до 3700 км | 1т груза | - | - | - | - | 16704.27 | -
351062-00-3701-3800 | Перевозка железнодорожным транспортом ресурсов группы "Насосы, не поименованные в алфавите" на расстояние в интервале от 3701 км до 3800 км | 1т груза | - | - | - | - | 17099.01 | -
351062-00-3801-3900 | Перевозка железнодорожным транспортом ресурсов группы "Насосы, не поименованные в алфавите" на расстояние в интервале от 3801 км до 3900 км | 1т груза | - | - | - | - | 17493.74 | -
351062-00-3901-4000 | Перевозка железнодорожным транспортом ресурсов группы "Насосы, не поименованные в алфавите" на расстояние в интервале от 3901 км до 4000 км | 1т груза | - | - | - | - | 17888.48 | -
351062-00-4001-4100 | Перевозка железнодорожным транспортом ресурсов группы "Насосы, не поименованные в алфавите" на расстояние в интервале от 4001 км до 4100 км | 1т груза | - | - | - | - | 18283.21 | -
351062-00-4101-4200 | Перевозка железнодорожным транспортом ресурсов группы "Насосы, не поименованные в алфавите" на расстояние в интервале от 4101 км до 4200 км | 1т груза | - | - | - | - | 18678.62 | -
351062-00-4201-4300 | Перевозка железнодорожным транспортом ресурсов группы "Насосы, не поименованные в алфавите" на расстояние в интервале от 4201 км до 4300 км | 1т груза | - | - | - | - | 19073.36 | -
351062-00-4301-4400 | Перевозка железнодорожным транспортом ресурсов группы "Насосы, не поименованные в алфавите" на расстояние в интервале от 4301 км до 4400 км | 1т груза | - | - | - | - | 19468.09 | -
351062-00-4401-4500 | Перевозка железнодорожным транспортом ресурсов группы "Насосы, не поименованные в алфавите" на расстояние в интервале от 4401 км до 4500 км | 1т груза | - | - | - | - | 19862.83 | -
351062-00-4501-4600 | Перевозка железнодорожным транспортом ресурсов группы "Насосы, не поименованные в алфавите" на расстояние в интервале от 4501 км до 4600 км | 1т груза | - | - | - | - | 20257.56 | -
351062-00-4601-4700 | Перевозка железнодорожным транспортом ресурсов группы "Насосы, не поименованные в алфавите" на расстояние в интервале от 4601 км до 4700 км | 1т груза | - | - | - | - | 20652.3 | -
351062-00-4701-4800 | Перевозка железнодорожным транспортом ресурсов группы "Насосы, не поименованные в алфавите" на расстояние в интервале от 4701 км до 4800 км | 1т груза | - | - | - | - | 21047.03 | -
351062-00-4801-4900 | Перевозка железнодорожным транспортом ресурсов группы "Насосы, не поименованные в алфавите" на расстояние в интервале от 4801 км до 4900 км | 1т груза | - | - | - | - | 21442.44 | -
351062-00-4901-5000 | Перевозка железнодорожным транспортом ресурсов группы "Насосы, не поименованные в алфавите" на расстояние в интервале от 4901 км до 5000 км | 1т груза | - | - | - | - | 21837.18 | -
351062-00-5001-5100 | Перевозка железнодорожным транспортом ресурсов группы "Насосы, не поименованные в алфавите" на расстояние в интервале от 5001 км до 5100 км | 1т груза | - | - | - | - | 22231.91 | -
351062-00-5101-5200 | Перевозка железнодорожным транспортом ресурсов группы "Насосы, не поименованные в алфавите" на расстояние в интервале от 5101 км до 5200 км | 1т груза | - | - | - | - | 22626.65 | -
351062-00-5201-5300 | Перевозка железнодорожным транспортом ресурсов группы "Насосы, не поименованные в алфавите" на расстояние в интервале от 5201 км до 5300 км | 1т груза | - | - | - | - | 23021.38 | -
351062-00-5301-5400 | Перевозка железнодорожным транспортом ресурсов группы "Насосы, не поименованные в алфавите" на расстояние в интервале от 5301 км до 5400 км | 1т груза | - | - | - | - | 23416.12 | -
351062-00-5401-5500 | Перевозка железнодорожным транспортом ресурсов группы "Насосы, не поименованные в алфавите" на расстояние в интервале от 5401 км до 5500 км | 1т груза | - | - | - | - | 23811.53 | -
351062-00-5501-5700 | Перевозка железнодорожным транспортом ресурсов группы "Насосы, не поименованные в алфавите" на расстояние в интервале от 5501 км до 5700 км | 1т груза | - | - | - | - | 24403.63 | -
351062-00-5701-5900 | Перевозка железнодорожным транспортом ресурсов группы "Насосы, не поименованные в алфавите" на расстояние в интервале от 5701 км до 5900 км | 1т груза | - | - | - | - | 25193.1 | -
351062-00-5901-6100 | Перевозка железнодорожным транспортом ресурсов группы "Насосы, не поименованные в алфавите" на расстояние в интервале от 5901 км до 6100 км | 1т груза | - | - | - | - | 25982.57 | -
351062-00-6101-6300 | Перевозка железнодорожным транспортом ресурсов группы "Насосы, не поименованные в алфавите" на расстояние в интервале от 6101 км до 6300 км | 1т груза | - | - | - | - | 26772.71 | -
351062-00-6301-6500 | Перевозка железнодорожным транспортом ресурсов группы "Насосы, не поименованные в алфавите" на расстояние в интервале от 6301 км до 6500 км | 1т груза | - | - | - | - | 27562.18 | -
351062-00-6501-6700 | Перевозка железнодорожным транспортом ресурсов группы "Насосы, не поименованные в алфавите" на расстояние в интервале от 6501 км до 6700 км | 1т груза | - | - | - | - | 28351.65 | -
351062-00-6701-6900 | Перевозка железнодорожным транспортом ресурсов группы "Насосы, не поименованные в алфавите" на расстояние в интервале от 6701 км до 6900 км | 1т груза | - | - | - | - | 29141.8 | -
351062-00-6901-7100 | Перевозка железнодорожным транспортом ресурсов группы "Насосы, не поименованные в алфавите" на расстояние в интервале от 6901 км до 7100 км | 1т груза | - | - | - | - | 29931.27 | -
351062-00-7101-7300 | Перевозка железнодорожным транспортом ресурсов группы "Насосы, не поименованные в алфавите" на расстояние в интервале от 7101 км до 7300 км | 1т груза | - | - | - | - | 30720.74 | -
351062-00-7301-7500 | Перевозка железнодорожным транспортом ресурсов группы "Насосы, не поименованные в алфавите" на расстояние в интервале от 7301 км до 7500 км | 1т груза | - | - | - | - | 31510.88 | -
351062-00-7501-7700 | Перевозка железнодорожным транспортом ресурсов группы "Насосы, не поименованные в алфавите" на расстояние в интервале от 7501 км до 7700 км | 1т груза | - | - | - | - | 32300.35 | -
351062-00-7701-7900 | Перевозка железнодорожным транспортом ресурсов группы "Насосы, не поименованные в алфавите" на расстояние в интервале от 7701 км до 7900 км | 1т груза | - | - | - | - | 33089.82 | -
351062-00-7901-8100 | Перевозка железнодорожным транспортом ресурсов группы "Насосы, не поименованные в алфавите" на расстояние в интервале от 7901 км до 8100 км | 1т груза | - | - | - | - | 33879.97 | -
351062-00-8101-8300 | Перевозка железнодорожным транспортом ресурсов группы "Насосы, не поименованные в алфавите" на расстояние в интервале от 8101 км до 8300 км | 1т груза | - | - | - | - | 34669.44 | -
351062-00-8301-8500 | Перевозка железнодорожным транспортом ресурсов группы "Насосы, не поименованные в алфавите" на расстояние в интервале от 8301 км до 8500 км | 1т груза | - | - | - | - | 35458.91 | -
351062-00-8501-8700 | Перевозка железнодорожным транспортом ресурсов группы "Насосы, не поименованные в алфавите" на расстояние в интервале от 8501 км до 8700 км | 1т груза | - | - | - | - | 36249.05 | -
351062-00-8701-8900 | Перевозка железнодорожным транспортом ресурсов группы "Насосы, не поименованные в алфавите" на расстояние в интервале от 8701 км до 8900 км | 1т груза | - | - | - | - | 37038.52 | -
351062-00-8901-9100 | Перевозка железнодорожным транспортом ресурсов группы "Насосы, не поименованные в алфавите" на расстояние в интервале от 8901 км до 9100 км | 1т груза | - | - | - | - | 37827.99 | -
351062-00-9101-9300 | Перевозка железнодорожным транспортом ресурсов группы "Насосы, не поименованные в алфавите" на расстояние в интервале от 9101 км до 9300 км | 1т груза | - | - | - | - | 38617.46 | -
351062-00-9301-9500 | Перевозка железнодорожным транспортом ресурсов группы "Насосы, не поименованные в алфавите" на расстояние в интервале от 9301 км до 9500 км | 1т груза | - | - | - | - | 39407.6 | -
351062-00-9501-9700 | Перевозка железнодорожным транспортом ресурсов группы "Насосы, не поименованные в алфавите" на расстояние в интервале от 9501 км до 9700 км | 1т груза | - | - | - | - | 40197.07 | -
351062-00-9701-9900 | Перевозка железнодорожным транспортом ресурсов группы "Насосы, не поименованные в алфавите" на расстояние в интервале от 9701 км до 9900 км | 1т груза | - | - | - | - | 40986.55 | -
487143-00-0001-0005 | Перевозка железнодорожным транспортом ресурсов группы "Натрий" на расстояние в интервале от 1 км до 5 км | 1т груза | - | - | - | - | 938.35 | -
487143-00-0006-0010 | Перевозка железнодорожным транспортом ресурсов группы "Натрий" на расстояние в интервале от 6 км до 10 км | 1т груза | - | - | - | - | 952.93 | -
487143-00-0011-0015 | Перевозка железнодорожным транспортом ресурсов группы "Натрий" на расстояние в интервале от 11 км до 15 км | 1т груза | - | - | - | - | 965.14 | -
487143-00-0016-0020 | Перевозка железнодорожным транспортом ресурсов группы "Натрий" на расстояние в интервале от 16 км до 20 км | 1т груза | - | - | - | - | 977.35 | -
487143-00-0021-0025 | Перевозка железнодорожным транспортом ресурсов группы "Натрий" на расстояние в интервале от 21 км до 25 км | 1т груза | - | - | - | - | 989.57 | -
487143-00-0026-0030 | Перевозка железнодорожным транспортом ресурсов группы "Натрий" на расстояние в интервале от 26 км до 30 км | 1т груза | - | - | - | - | 1002.04 | -
487143-00-0031-0035 | Перевозка железнодорожным транспортом ресурсов группы "Натрий" на расстояние в интервале от 31 км до 35 км | 1т груза | - | - | - | - | 1014.26 | -
487143-00-0036-0040 | Перевозка железнодорожным транспортом ресурсов группы "Натрий" на расстояние в интервале от 36 км до 40 км | 1т груза | - | - | - | - | 1026.47 | -
487143-00-0041-0045 | Перевозка железнодорожным транспортом ресурсов группы "Натрий" на расстояние в интервале от 41 км до 45 км | 1т груза | - | - | - | - | 1038.68 | -
487143-00-0046-0050 | Перевозка железнодорожным транспортом ресурсов группы "Натрий" на расстояние в интервале от 46 км до 50 км | 1т груза | - | - | - | - | 1051.16 | -
487143-00-0051-0060 | Перевозка железнодорожным транспортом ресурсов группы "Натрий" на расстояние в интервале от 51 км до 60 км | 1т груза | - | - | - | - | 1068.43 | -
487143-00-0061-0070 | Перевозка железнодорожным транспортом ресурсов группы "Натрий" на расстояние в интервале от 61 км до 70 км | 1т груза | - | - | - | - | 1092.86 | -
487143-00-0071-0080 | Перевозка железнодорожным транспортом ресурсов группы "Натрий" на расстояние в интервале от 71 км до 80 км | 1т груза | - | - | - | - | 1117.55 | -
487143-00-0081-0090 | Перевозка железнодорожным транспортом ресурсов группы "Натрий" на расстояние в интервале от 81 км до 90 км | 1т груза | - | - | - | - | 1141.97 | -
487143-00-0091-0100 | Перевозка железнодорожным транспортом ресурсов группы "Натрий" на расстояние в интервале от 91 км до 100 км | 1т груза | - | - | - | - | 1166.66 | -
487143-00-0101-0120 | Перевозка железнодорожным транспортом ресурсов группы "Натрий" на расстояние в интервале от 101 км до 120 км | 1т груза | - | - | - | - | 1203.3 | -
487143-00-0121-0140 | Перевозка железнодорожным транспортом ресурсов группы "Натрий" на расстояние в интервале от 121 км до 140 км | 1т груза | - | - | - | - | 1252.42 | -
487143-00-0141-0160 | Перевозка железнодорожным транспортом ресурсов группы "Натрий" на расстояние в интервале от 141 км до 160 км | 1т груза | - | - | - | - | 1301.54 | -
487143-00-0161-0180 | Перевозка железнодорожным транспортом ресурсов группы "Натрий" на расстояние в интервале от 161 км до 180 км | 1т груза | - | - | - | - | 1344.61 | -
487143-00-0181-0200 | Перевозка железнодорожным транспортом ресурсов группы "Натрий" на расстояние в интервале от 181 км до 200 км | 1т груза | - | - | - | - | 1386.11 | -
487143-00-0201-0220 | Перевозка железнодорожным транспортом ресурсов группы "Натрий" на расстояние в интервале от 201 км до 220 км | 1т груза | - | - | - | - | 1429.97 | -
487143-00-0221-0240 | Перевозка железнодорожным транспортом ресурсов группы "Натрий" на расстояние в интервале от 221 км до 240 км | 1т груза | - | - | - | - | 1469.1 | -
487143-00-0241-0260 | Перевозка железнодорожным транспортом ресурсов группы "Натрий" на расстояние в интервале от 241 км до 260 км | 1т груза | - | - | - | - | 1511.13 | -
487143-00-0261-0280 | Перевозка железнодорожным транспортом ресурсов группы "Натрий" на расстояние в интервале от 261 км до 280 км | 1т груза | - | - | - | - | 1552.36 | -
487143-00-0281-0300 | Перевозка железнодорожным транспортом ресурсов группы "Натрий" на расстояние в интервале от 281 км до 300 км | 1т груза | - | - | - | - | 1593.07 | -
487143-00-0301-0330 | Перевозка железнодорожным транспортом ресурсов группы "Натрий" на расстояние в интервале от 301 км до 330 км | 1т груза | - | - | - | - | 1644.15 | -
487143-00-0331-0360 | Перевозка железнодорожным транспортом ресурсов группы "Натрий" на расстояние в интервале от 331 км до 360 км | 1т груза | - | - | - | - | 1705.61 | -
487143-00-0361-0390 | Перевозка железнодорожным транспортом ресурсов группы "Натрий" на расстояние в интервале от 361 км до 390 км | 1т груза | - | - | - | - | 1766.02 | -
487143-00-0391-0420 | Перевозка железнодорожным транспортом ресурсов группы "Натрий" на расстояние в интервале от 391 км до 420 км | 1т груза | - | - | - | - | 1825.37 | -
487143-00-0421-0450 | Перевозка железнодорожным транспортом ресурсов группы "Натрий" на расстояние в интервале от 421 км до 450 км | 1т груза | - | - | - | - | 1891.56 | -
487143-00-0451-0480 | Перевозка железнодорожным транспортом ресурсов группы "Натрий" на расстояние в интервале от 451 км до 480 км | 1т груза | - | - | - | - | 1949.34 | -
487143-00-0481-0510 | Перевозка железнодорожным транспортом ресурсов группы "Натрий" на расстояние в интервале от 481 км до 510 км | 1т груза | - | - | - | - | 2005.8 | -
487143-00-0511-0540 | Перевозка железнодорожным транспортом ресурсов группы "Натрий" на расстояние в интервале от 511 км до 540 км | 1т груза | - | - | - | - | 2070.94 | -
487143-00-0541-0570 | Перевозка железнодорожным транспортом ресурсов группы "Натрий" на расстояние в интервале от 541 км до 570 км | 1т груза | - | - | - | - | 2125.83 | -
487143-00-0571-0600 | Перевозка железнодорожным транспортом ресурсов группы "Натрий" на расстояние в интервале от 571 км до 600 км | 1т груза | - | - | - | - | 2190.18 | -
487143-00-0601-0640 | Перевозка железнодорожным транспортом ресурсов группы "Натрий" на расстояние в интервале от 601 км до 640 км | 1т груза | - | - | - | - | 2254.39 | -
487143-00-0641-0680 | Перевозка железнодорожным транспортом ресурсов группы "Натрий" на расстояние в интервале от 641 км до 680 км | 1т груза | - | - | - | - | 2339.49 | -
487143-00-0681-0720 | Перевозка железнодорожным транспортом ресурсов группы "Натрий" на расстояние в интервале от 681 км до 720 км | 1т груза | - | - | - | - | 2411.97 | -
487143-00-0721-0760 | Перевозка железнодорожным транспортом ресурсов группы "Натрий" на расстояние в интервале от 721 км до 760 км | 1т груза | - | - | - | - | 2496.54 | -
487143-00-0761-0800 | Перевозка железнодорожным транспортом ресурсов группы "Натрий" на расстояние в интервале от 761 км до 800 км | 1т груза | - | - | - | - | 2566.92 | -
487143-00-0801-0840 | Перевозка железнодорожным транспортом ресурсов группы "Натрий" на расстояние в интервале от 801 км до 840 км | 1т груза | - | - | - | - | 2650.71 | -
487143-00-0841-0880 | Перевозка железнодорожным транспортом ресурсов группы "Натрий" на расстояние в интервале от 841 км до 880 км | 1т груза | - | - | - | - | 2734.49 | -
487143-00-0881-0920 | Перевозка железнодорожным транспортом ресурсов группы "Натрий" на расстояние в интервале от 881 км до 920 км | 1т груза | - | - | - | - | 2802.24 | -
487143-00-0921-0960 | Перевозка железнодорожным транспортом ресурсов группы "Натрий" на расстояние в интервале от 921 км до 960 км | 1т груза | - | - | - | - | 2885.24 | -
487143-00-0961-1000 | Перевозка железнодорожным транспортом ресурсов группы "Натрий" на расстояние в интервале от 961 км до 1000 км | 1т груза | - | - | - | - | 2950.63 | -
487143-00-1001-1050 | Перевозка железнодорожным транспортом ресурсов группы "Натрий" на расстояние в интервале от 1001 км до 1050 км | 1т груза | - | - | - | - | 3043.21 | -
487143-00-1051-1100 | Перевозка железнодорожным транспортом ресурсов группы "Натрий" на расстояние в интервале от 1051 км до 1100 км | 1т груза | - | - | - | - | 3146.16 | -
487143-00-1101-1150 | Перевозка железнодорожным транспортом ресурсов группы "Натрий" на расстояние в интервале от 1101 км до 1150 км | 1т груза | - | - | - | - | 3228.62 | -
487143-00-1151-1200 | Перевозка железнодорожным транспортом ресурсов группы "Натрий" на расстояние в интервале от 1151 км до 1200 км | 1т груза | - | - | - | - | 3330.79 | -
487143-00-1201-1250 | Перевозка железнодорожным транспортом ресурсов группы "Натрий" на расстояние в интервале от 1201 км до 1250 км | 1т груза | - | - | - | - | 3410.62 | -
487143-00-1251-1300 | Перевозка железнодорожным транспортом ресурсов группы "Натрий" на расстояние в интервале от 1251 км до 1300 км | 1т груза | - | - | - | - | 3511.74 | -
487143-00-1301-1350 | Перевозка железнодорожным транспортом ресурсов группы "Натрий" на расстояние в интервале от 1301 км до 1350 км | 1т груза | - | - | - | - | 3588.94 | -
487143-00-1351-1400 | Перевозка железнодорожным транспортом ресурсов группы "Натрий" на расстояние в интервале от 1351 км до 1400 км | 1т груза | - | - | - | - | 3689.27 | -
487143-00-1401-1450 | Перевозка железнодорожным транспортом ресурсов группы "Натрий" на расстояние в интервале от 1401 км до 1450 км | 1т груза | - | - | - | - | 3789.33 | -
487143-00-1451-1500 | Перевозка железнодорожным транспортом ресурсов группы "Натрий" на расстояние в интервале от 1451 км до 1500 км | 1т груза | - | - | - | - | 3863.12 | -
487143-00-1501-1600 | Перевозка железнодорожным транспортом ресурсов группы "Натрий" на расстояние в интервале от 1501 км до 1600 км | 1т груза | - | - | - | - | 4011.91 | -
487143-00-1601-1700 | Перевозка железнодорожным транспортом ресурсов группы "Натрий" на расстояние в интервале от 1601 км до 1700 км | 1т груза | - | - | - | - | 4180.77 | -
487143-00-1701-1800 | Перевозка железнодорожным транспортом ресурсов группы "Натрий" на расстояние в интервале от 1701 км до 1800 км | 1т груза | - | - | - | - | 4345.95 | -
487143-00-1801-1900 | Перевозка железнодорожным транспортом ресурсов группы "Натрий" на расстояние в интервале от 1801 км до 1900 км | 1т груза | - | - | - | - | 4541.09 | -
487143-00-1901-2000 | Перевозка железнодорожным транспортом ресурсов группы "Натрий" на расстояние в интервале от 1901 км до 2000 км | 1т груза | - | - | - | - | 4701.01 | -
487143-00-2001-2100 | Перевозка железнодорожным транспортом ресурсов группы "Натрий" на расстояние в интервале от 2001 км до 2100 км | 1т груза | - | - | - | - | 4857 | -
487143-00-2101-2200 | Перевозка железнодорожным транспортом ресурсов группы "Натрий" на расстояние в интервале от 2101 км до 2200 км | 1т груза | - | - | - | - | 5048.46 | -
487143-00-2201-2300 | Перевозка железнодорожным транспортом ресурсов группы "Натрий" на расстояние в интервале от 2201 км до 2300 км | 1т груза | - | - | - | - | 5199.19 | -
487143-00-2301-2400 | Перевозка железнодорожным транспортом ресурсов группы "Натрий" на расстояние в интервале от 2301 км до 2400 км | 1т груза | - | - | - | - | 5346.51 | -
487143-00-2401-2500 | Перевозка железнодорожным транспортом ресурсов группы "Натрий" на расстояние в интервале от 2401 км до 2500 км | 1т груза | - | - | - | - | 5534.28 | -
487143-00-2501-2600 | Перевозка железнодорожным транспортом ресурсов группы "Натрий" на расстояние в интервале от 2501 км до 2600 км | 1т груза | - | - | - | - | 5676.08 | -
487143-00-2601-2700 | Перевозка железнодорожным транспортом ресурсов группы "Натрий" на расстояние в интервале от 2601 км до 2700 км | 1т груза | - | - | - | - | 5814.2 | -
487143-00-2701-2800 | Перевозка железнодорожным транспортом ресурсов группы "Натрий" на расстояние в интервале от 2701 км до 2800 км | 1т груза | - | - | - | - | 5998.3 | -
487143-00-2801-2900 | Перевозка железнодорожным транспортом ресурсов группы "Натрий" на расстояние в интервале от 2801 км до 2900 км | 1т груза | - | - | - | - | 6131.17 | -
487143-00-2901-3000 | Перевозка железнодорожным транспортом ресурсов группы "Натрий" на расстояние в интервале от 2901 км до 3000 км | 1т груза | - | - | - | - | 6260.35 | -
487143-00-3001-3100 | Перевозка железнодорожным транспортом ресурсов группы "Натрий" на расстояние в интервале от 3001 км до 3100 км | 1т груза | - | - | - | - | 6150.65 | -
487143-00-3101-3200 | Перевозка железнодорожным транспортом ресурсов группы "Натрий" на расстояние в интервале от 3101 км до 3200 км | 1т груза | - | - | - | - | 6323.2 | -
487143-00-3201-3300 | Перевозка железнодорожным транспортом ресурсов группы "Натрий" на расстояние в интервале от 3201 км до 3300 км | 1т груза | - | - | - | - | 6495.74 | -
487143-00-3301-3400 | Перевозка железнодорожным транспортом ресурсов группы "Натрий" на расстояние в интервале от 3301 км до 3400 км | 1т груза | - | - | - | - | 6668.04 | -
487143-00-3401-3500 | Перевозка железнодорожным транспортом ресурсов группы "Натрий" на расстояние в интервале от 3401 км до 3500 км | 1т груза | - | - | - | - | 6840.58 | -
487143-00-3501-3600 | Перевозка железнодорожным транспортом ресурсов группы "Натрий" на расстояние в интервале от 3501 км до 3600 км | 1т груза | - | - | - | - | 7012.88 | -
487143-00-3601-3700 | Перевозка железнодорожным транспортом ресурсов группы "Натрий" на расстояние в интервале от 3601 км до 3700 км | 1т груза | - | - | - | - | 7185.42 | -
487143-00-3701-3800 | Перевозка железнодорожным транспортом ресурсов группы "Натрий" на расстояние в интервале от 3701 км до 3800 км | 1т груза | - | - | - | - | 7357.72 | -
487143-00-3801-3900 | Перевозка железнодорожным транспортом ресурсов группы "Натрий" на расстояние в интервале от 3801 км до 3900 км | 1т груза | - | - | - | - | 7530.27 | -
487143-00-3901-4000 | Перевозка железнодорожным транспортом ресурсов группы "Натрий" на расстояние в интервале от 3901 км до 4000 км | 1т груза | - | - | - | - | 7702.81 | -
487143-00-4001-4100 | Перевозка железнодорожным транспортом ресурсов группы "Натрий" на расстояние в интервале от 4001 км до 4100 км | 1т груза | - | - | - | - | 7875.11 | -
487143-00-4101-4200 | Перевозка железнодорожным транспортом ресурсов группы "Натрий" на расстояние в интервале от 4101 км до 4200 км | 1т груза | - | - | - | - | 8047.65 | -
487143-00-4201-4300 | Перевозка железнодорожным транспортом ресурсов группы "Натрий" на расстояние в интервале от 4201 км до 4300 км | 1т груза | - | - | - | - | 8219.95 | -
487143-00-4301-4400 | Перевозка железнодорожным транспортом ресурсов группы "Натрий" на расстояние в интервале от 4301 км до 4400 км | 1т груза | - | - | - | - | 8392.5 | -
487143-00-4401-4500 | Перевозка железнодорожным транспортом ресурсов группы "Натрий" на расстояние в интервале от 4401 км до 4500 км | 1т груза | - | - | - | - | 8565.04 | -
487143-00-4501-4600 | Перевозка железнодорожным транспортом ресурсов группы "Натрий" на расстояние в интервале от 4501 км до 4600 км | 1т груза | - | - | - | - | 8737.34 | -
487143-00-4601-4700 | Перевозка железнодорожным транспортом ресурсов группы "Натрий" на расстояние в интервале от 4601 км до 4700 км | 1т груза | - | - | - | - | 8909.88 | -
487143-00-4701-4800 | Перевозка железнодорожным транспортом ресурсов группы "Натрий" на расстояние в интервале от 4701 км до 4800 км | 1т груза | - | - | - | - | 9082.18 | -
487143-00-4801-4900 | Перевозка железнодорожным транспортом ресурсов группы "Натрий" на расстояние в интервале от 4801 км до 4900 км | 1т груза | - | - | - | - | 9254.72 | -
487143-00-4901-5000 | Перевозка железнодорожным транспортом ресурсов группы "Натрий" на расстояние в интервале от 4901 км до 5000 км | 1т груза | - | - | - | - | 9427.02 | -
487143-00-5001-5100 | Перевозка железнодорожным транспортом ресурсов группы "Натрий" на расстояние в интервале от 5001 км до 5100 км | 1т груза | - | - | - | - | 9599.57 | -
487143-00-5101-5200 | Перевозка железнодорожным транспортом ресурсов группы "Натрий" на расстояние в интервале от 5101 км до 5200 км | 1т груза | - | - | - | - | 9772.11 | -
487143-00-5201-5300 | Перевозка железнодорожным транспортом ресурсов группы "Натрий" на расстояние в интервале от 5201 км до 5300 км | 1т груза | - | - | - | - | 9944.41 | -
487143-00-5301-5400 | Перевозка железнодорожным транспортом ресурсов группы "Натрий" на расстояние в интервале от 5301 км до 5400 км | 1т груза | - | - | - | - | 10116.95 | -
487143-00-5401-5500 | Перевозка железнодорожным транспортом ресурсов группы "Натрий" на расстояние в интервале от 5401 км до 5500 км | 1т груза | - | - | - | - | 10289.25 | -
487143-00-5501-5700 | Перевозка железнодорожным транспортом ресурсов группы "Натрий" на расстояние в интервале от 5501 км до 5700 км | 1т груза | - | - | - | - | 10548.07 | -
487143-00-5701-5900 | Перевозка железнодорожным транспортом ресурсов группы "Натрий" на расстояние в интервале от 5701 км до 5900 км | 1т груза | - | - | - | - | 10892.91 | -
487143-00-5901-6100 | Перевозка железнодорожным транспортом ресурсов группы "Натрий" на расстояние в интервале от 5901 км до 6100 км | 1т груза | - | - | - | - | 11237.75 | -
487143-00-6101-6300 | Перевозка железнодорожным транспортом ресурсов группы "Натрий" на расстояние в интервале от 6101 км до 6300 км | 1т груза | - | - | - | - | 11582.59 | -
487143-00-6301-6500 | Перевозка железнодорожным транспортом ресурсов группы "Натрий" на расстояние в интервале от 6301 км до 6500 км | 1т груза | - | - | - | - | 11927.43 | -
487143-00-6501-6700 | Перевозка железнодорожным транспортом ресурсов группы "Натрий" на расстояние в интервале от 6501 км до 6700 км | 1т груза | - | - | - | - | 12272.53 | -
487143-00-6701-6900 | Перевозка железнодорожным транспортом ресурсов группы "Натрий" на расстояние в интервале от 6701 км до 6900 км | 1т груза | - | - | - | - | 12617.37 | -
487143-00-6901-7100 | Перевозка железнодорожным транспортом ресурсов группы "Натрий" на расстояние в интервале от 6901 км до 7100 км | 1т груза | - | - | - | - | 12962.21 | -
487143-00-7101-7300 | Перевозка железнодорожным транспортом ресурсов группы "Натрий" на расстояние в интервале от 7101 км до 7300 км | 1т груза | - | - | - | - | 13307.05 | -
487143-00-7301-7500 | Перевозка железнодорожным транспортом ресурсов группы "Натрий" на расстояние в интервале от 7301 км до 7500 км | 1т груза | - | - | - | - | 13651.89 | -
487143-00-7501-7700 | Перевозка железнодорожным транспортом ресурсов группы "Натрий" на расстояние в интервале от 7501 км до 7700 км | 1т груза | - | - | - | - | 13996.99 | -
487143-00-7701-7900 | Перевозка железнодорожным транспортом ресурсов группы "Натрий" на расстояние в интервале от 7701 км до 7900 км | 1т груза | - | - | - | - | 14341.83 | -
487143-00-7901-8100 | Перевозка железнодорожным транспортом ресурсов группы "Натрий" на расстояние в интервале от 7901 км до 8100 км | 1т груза | - | - | - | - | 14686.67 | -
487143-00-8101-8300 | Перевозка железнодорожным транспортом ресурсов группы "Натрий" на расстояние в интервале от 8101 км до 8300 км | 1т груза | - | - | - | - | 15031.51 | -
487143-00-8301-8500 | Перевозка железнодорожным транспортом ресурсов группы "Натрий" на расстояние в интервале от 8301 км до 8500 км | 1т груза | - | - | - | - | 15376.35 | -
487143-00-8501-8700 | Перевозка железнодорожным транспортом ресурсов группы "Натрий" на расстояние в интервале от 8501 км до 8700 км | 1т груза | - | - | - | - | 15721.19 | -
487143-00-8701-8900 | Перевозка железнодорожным транспортом ресурсов группы "Натрий" на расстояние в интервале от 8701 км до 8900 км | 1т груза | - | - | - | - | 16066.29 | -
487143-00-8901-9100 | Перевозка железнодорожным транспортом ресурсов группы "Натрий" на расстояние в интервале от 8901 км до 9100 км | 1т груза | - | - | - | - | 16411.13 | -
487143-00-9101-9300 | Перевозка железнодорожным транспортом ресурсов группы "Натрий" на расстояние в интервале от 9101 км до 9300 км | 1т груза | - | - | - | - | 16755.97 | -
487143-00-9301-9500 | Перевозка железнодорожным транспортом ресурсов группы "Натрий" на расстояние в интервале от 9301 км до 9500 км | 1т груза | - | - | - | - | 17100.81 | -
487143-00-9501-9700 | Перевозка железнодорожным транспортом ресурсов группы "Натрий" на расстояние в интервале от 9501 км до 9700 км | 1т груза | - | - | - | - | 17445.65 | -
487143-00-9701-9900 | Перевозка железнодорожным транспортом ресурсов группы "Натрий" на расстояние в интервале от 9701 км до 9900 км | 1т груза | - | - | - | - | 17790.49 | -
482146-00-0001-0005 | Перевозка железнодорожным транспортом ресурсов группы "Натрия гидроксид (натр едкий, каустик жидкий), раствор" на расстояние в интервале от 1 км до 5 км | 1т груза | - | - | - | - | 725.23 | -
482146-00-0006-0010 | Перевозка железнодорожным транспортом ресурсов группы "Натрия гидроксид (натр едкий, каустик жидкий), раствор" на расстояние в интервале от 6 км до 10 км | 1т груза | - | - | - | - | 735.14 | -
482146-00-0011-0015 | Перевозка железнодорожным транспортом ресурсов группы "Натрия гидроксид (натр едкий, каустик жидкий), раствор" на расстояние в интервале от 11 км до 15 км | 1т груза | - | - | - | - | 743.37 | -
482146-00-0016-0020 | Перевозка железнодорожным транспортом ресурсов группы "Натрия гидроксид (натр едкий, каустик жидкий), раствор" на расстояние в интервале от 16 км до 20 км | 1т груза | - | - | - | - | 751.76 | -
482146-00-0021-0025 | Перевозка железнодорожным транспортом ресурсов группы "Натрия гидроксид (натр едкий, каустик жидкий), раствор" на расстояние в интервале от 21 км до 25 км | 1т груза | - | - | - | - | 760.16 | -
482146-00-0026-0030 | Перевозка железнодорожным транспортом ресурсов группы "Натрия гидроксид (натр едкий, каустик жидкий), раствор" на расстояние в интервале от 26 км до 30 км | 1т груза | - | - | - | - | 768.55 | -
482146-00-0031-0035 | Перевозка железнодорожным транспортом ресурсов группы "Натрия гидроксид (натр едкий, каустик жидкий), раствор" на расстояние в интервале от 31 км до 35 км | 1т груза | - | - | - | - | 776.95 | -
482146-00-0036-0040 | Перевозка железнодорожным транспортом ресурсов группы "Натрия гидроксид (натр едкий, каустик жидкий), раствор" на расстояние в интервале от 36 км до 40 км | 1т груза | - | - | - | - | 785.34 | -
482146-00-0041-0045 | Перевозка железнодорожным транспортом ресурсов группы "Натрия гидроксид (натр едкий, каустик жидкий), раствор" на расстояние в интервале от 41 км до 45 км | 1т груза | - | - | - | - | 793.73 | -
482146-00-0046-0050 | Перевозка железнодорожным транспортом ресурсов группы "Натрия гидроксид (натр едкий, каустик жидкий), раствор" на расстояние в интервале от 46 км до 50 км | 1т груза | - | - | - | - | 802.13 | -
482146-00-0051-0060 | Перевозка железнодорожным транспортом ресурсов группы "Натрия гидроксид (натр едкий, каустик жидкий), раствор" на расстояние в интервале от 51 км до 60 км | 1т груза | - | - | - | - | 813.96 | -
482146-00-0061-0070 | Перевозка железнодорожным транспортом ресурсов группы "Натрия гидроксид (натр едкий, каустик жидкий), раствор" на расстояние в интервале от 61 км до 70 км | 1т груза | - | - | - | - | 830.58 | -
482146-00-0071-0080 | Перевозка железнодорожным транспортом ресурсов группы "Натрия гидроксид (натр едкий, каустик жидкий), раствор" на расстояние в интервале от 71 км до 80 км | 1т груза | - | - | - | - | 847.37 | -
482146-00-0081-0090 | Перевозка железнодорожным транспортом ресурсов группы "Натрия гидроксид (натр едкий, каустик жидкий), раствор" на расстояние в интервале от 81 км до 90 км | 1т груза | - | - | - | - | 864.16 | -
482146-00-0091-0100 | Перевозка железнодорожным транспортом ресурсов группы "Натрия гидроксид (натр едкий, каустик жидкий), раствор" на расстояние в интервале от 91 км до 100 км | 1т груза | - | - | - | - | 880.95 | -
482146-00-0101-0120 | Перевозка железнодорожным транспортом ресурсов группы "Натрия гидроксид (натр едкий, каустик жидкий), раствор" на расстояние в интервале от 101 км до 120 км | 1т груза | - | - | - | - | 905.97 | -
482146-00-0121-0140 | Перевозка железнодорожным транспортом ресурсов группы "Натрия гидроксид (натр едкий, каустик жидкий), раствор" на расстояние в интервале от 121 км до 140 км | 1т груза | - | - | - | - | 939.54 | -
482146-00-0141-0160 | Перевозка железнодорожным транспортом ресурсов группы "Натрия гидроксид (натр едкий, каустик жидкий), раствор" на расстояние в интервале от 141 км до 160 км | 1т груза | - | - | - | - | 972.95 | -
482146-00-0161-0180 | Перевозка железнодорожным транспортом ресурсов группы "Натрия гидроксид (натр едкий, каустик жидкий), раствор" на расстояние в интервале от 161 км до 180 км | 1т груза | - | - | - | - | 1002.49 | -
482146-00-0181-0200 | Перевозка железнодорожным транспортом ресурсов группы "Натрия гидроксид (натр едкий, каустик жидкий), раствор" на расстояние в интервале от 181 км до 200 км | 1т груза | - | - | - | - | 1031.01 | -
482146-00-0201-0220 | Перевозка железнодорожным транспортом ресурсов группы "Натрия гидроксид (натр едкий, каустик жидкий), раствор" на расстояние в интервале от 201 км до 220 км | 1т груза | - | - | - | - | 1061.04 | -
482146-00-0221-0240 | Перевозка железнодорожным транспортом ресурсов группы "Натрия гидроксид (натр едкий, каустик жидкий), раствор" на расстояние в интервале от 221 км до 240 км | 1т груза | - | - | - | - | 1088.04 | -
482146-00-0241-0260 | Перевозка железнодорожным транспортом ресурсов группы "Натрия гидроксид (натр едкий, каустик жидкий), раствор" на расстояние в интервале от 241 км до 260 км | 1т груза | - | - | - | - | 1116.9 | -
482146-00-0261-0280 | Перевозка железнодорожным транспортом ресурсов группы "Натрия гидроксид (натр едкий, каустик жидкий), раствор" на расстояние в интервале от 261 км до 280 км | 1т груза | - | - | - | - | 1145.42 | -
482146-00-0281-0300 | Перевозка железнодорожным транспортом ресурсов группы "Натрия гидроксид (натр едкий, каустик жидкий), раствор" на расстояние в интервале от 281 км до 300 км | 1т груза | - | - | - | - | 1173.27 | -
482146-00-0301-0330 | Перевозка железнодорожным транспортом ресурсов группы "Натрия гидроксид (натр едкий, каустик жидкий), раствор" на расстояние в интервале от 301 км до 330 км | 1т груза | - | - | - | - | 1208.49 | -
482146-00-0331-0360 | Перевозка железнодорожным транспортом ресурсов группы "Натрия гидроксид (натр едкий, каустик жидкий), раствор" на расстояние в интервале от 331 км до 360 км | 1т груза | - | - | - | - | 1250.77 | -
482146-00-0361-0390 | Перевозка железнодорожным транспортом ресурсов группы "Натрия гидроксид (натр едкий, каустик жидкий), раствор" на расстояние в интервале от 361 км до 390 км | 1т груза | - | - | - | - | 1292.37 | -
482146-00-0391-0420 | Перевозка железнодорожным транспортом ресурсов группы "Натрия гидроксид (натр едкий, каустик жидкий), раствор" на расстояние в интервале от 391 км до 420 км | 1т груза | - | - | - | - | 1333.29 | -
482146-00-0421-0450 | Перевозка железнодорожным транспортом ресурсов группы "Натрия гидроксид (натр едкий, каустик жидкий), раствор" на расстояние в интервале от 421 км до 450 км | 1т груза | - | - | - | - | 1378.6 | -
482146-00-0451-0480 | Перевозка железнодорожным транспортом ресурсов группы "Натрия гидроксид (натр едкий, каустик жидкий), раствор" на расстояние в интервале от 451 км до 480 км | 1т груза | - | - | - | - | 1418.51 | -
482146-00-0481-0510 | Перевозка железнодорожным транспортом ресурсов группы "Натрия гидроксид (натр едкий, каустик жидкий), раствор" на расстояние в интервале от 481 км до 510 км | 1т груза | - | - | - | - | 1457.58 | -
482146-00-0511-0540 | Перевозка железнодорожным транспортом ресурсов группы "Натрия гидроксид (натр едкий, каустик жидкий), раствор" на расстояние в интервале от 511 км до 540 км | 1т груза | - | - | - | - | 1502.22 | -
482146-00-0541-0570 | Перевозка железнодорожным транспортом ресурсов группы "Натрия гидроксид (натр едкий, каустик жидкий), раствор" на расстояние в интервале от 541 км до 570 км | 1т груза | - | - | - | - | 1540.28 | -
482146-00-0571-0600 | Перевозка железнодорожным транспортом ресурсов группы "Натрия гидроксид (натр едкий, каустик жидкий), раствор" на расстояние в интервале от 571 км до 600 км | 1т груза | - | - | - | - | 1584.41 | -
482146-00-0601-0640 | Перевозка железнодорожным транспортом ресурсов группы "Натрия гидроксид (натр едкий, каустик жидкий), раствор" на расстояние в интервале от 601 км до 640 км | 1т груза | - | - | - | - | 1628.83 | -
482146-00-0641-0680 | Перевозка железнодорожным транспортом ресурсов группы "Натрия гидроксид (натр едкий, каустик жидкий), раствор" на расстояние в интервале от 641 км до 680 км | 1т груза | - | - | - | - | 1687.39 | -
482146-00-0681-0720 | Перевозка железнодорожным транспортом ресурсов группы "Натрия гидроксид (натр едкий, каустик жидкий), раствор" на расстояние в интервале от 681 км до 720 км | 1т груза | - | - | - | - | 1737.69 | -
482146-00-0721-0760 | Перевозка железнодорожным транспортом ресурсов группы "Натрия гидроксид (натр едкий, каустик жидкий), раствор" на расстояние в интервале от 721 км до 760 км | 1т груза | - | - | - | - | 1795.57 | -
482146-00-0761-0800 | Перевозка железнодорожным транспортом ресурсов группы "Натрия гидроксид (натр едкий, каустик жидкий), раствор" на расстояние в интервале от 761 км до 800 км | 1т груза | - | - | - | - | 1844.51 | -
482146-00-0801-0840 | Перевозка железнодорожным транспортом ресурсов группы "Натрия гидроксид (натр едкий, каустик жидкий), раствор" на расстояние в интервале от 801 км до 840 км | 1т груза | - | - | - | - | 1902.06 | -
482146-00-0841-0880 | Перевозка железнодорожным транспортом ресурсов группы "Натрия гидроксид (натр едкий, каустик жидкий), раствор" на расстояние в интервале от 841 км до 880 км | 1т груза | - | - | - | - | 1959.6 | -
482146-00-0881-0920 | Перевозка железнодорожным транспортом ресурсов группы "Натрия гидроксид (натр едкий, каустик жидкий), раствор" на расстояние в интервале от 881 км до 920 км | 1т груза | - | - | - | - | 2006.7 | -
482146-00-0921-0960 | Перевозка железнодорожным транспортом ресурсов группы "Натрия гидроксид (натр едкий, каустик жидкий), раствор" на расстояние в интервале от 921 км до 960 км | 1т груза | - | - | - | - | 2063.73 | -
482146-00-0961-1000 | Перевозка железнодорожным транспортом ресурсов группы "Натрия гидроксид (натр едкий, каустик жидкий), раствор" на расстояние в интервале от 961 км до 1000 км | 1т груза | - | - | - | - | 2109.31 | -
482146-00-1001-1050 | Перевозка железнодорожным транспортом ресурсов группы "Натрия гидроксид (натр едкий, каустик жидкий), раствор" на расстояние в интервале от 1001 км до 1050 км | 1т груза | - | - | - | - | 2173.06 | -
482146-00-1051-1100 | Перевозка железнодорожным транспортом ресурсов группы "Натрия гидроксид (натр едкий, каустик жидкий), раствор" на расстояние в интервале от 1051 км до 1100 км | 1т груза | - | - | - | - | 2243.85 | -
482146-00-1101-1150 | Перевозка железнодорожным транспортом ресурсов группы "Натрия гидроксид (натр едкий, каустик жидкий), раствор" на расстояние в интервале от 1101 км до 1150 км | 1т груза | - | - | - | - | 2301.49 | -
482146-00-1151-1200 | Перевозка железнодорожным транспортом ресурсов группы "Натрия гидроксид (натр едкий, каустик жидкий), раствор" на расстояние в интервале от 1151 км до 1200 км | 1т груза | - | - | - | - | 2371.61 | -
482146-00-1201-1250 | Перевозка железнодорожным транспортом ресурсов группы "Натрия гидроксид (натр едкий, каустик жидкий), раствор" на расстояние в интервале от 1201 км до 1250 км | 1т груза | - | - | - | - | 2427.39 | -
482146-00-1251-1300 | Перевозка железнодорожным транспортом ресурсов группы "Натрия гидроксид (натр едкий, каустик жидкий), раствор" на расстояние в интервале от 1251 км до 1300 км | 1т груза | - | - | - | - | 2497.18 | -
482146-00-1301-1350 | Перевозка железнодорожным транспортом ресурсов группы "Натрия гидроксид (натр едкий, каустик жидкий), раствор" на расстояние в интервале от 1301 км до 1350 км | 1т груза | - | - | - | - | 2551.11 | -
482146-00-1351-1400 | Перевозка железнодорожным транспортом ресурсов группы "Натрия гидроксид (натр едкий, каустик жидкий), раствор" на расстояние в интервале от 1351 км до 1400 км | 1т груза | - | - | - | - | 2620.21 | -
482146-00-1401-1450 | Перевозка железнодорожным транспортом ресурсов группы "Натрия гидроксид (натр едкий, каустик жидкий), раствор" на расстояние в интервале от 1401 км до 1450 км | 1т груза | - | - | - | - | 2689.15 | -
482146-00-1451-1500 | Перевозка железнодорожным транспортом ресурсов группы "Натрия гидроксид (натр едкий, каустик жидкий), раствор" на расстояние в интервале от 1451 км до 1500 км | 1т груза | - | - | - | - | 2740.89 | -
482146-00-1501-1600 | Перевозка железнодорожным транспортом ресурсов группы "Натрия гидроксид (натр едкий, каустик жидкий), раствор" на расстояние в интервале от 1501 км до 1600 км | 1т груза | - | - | - | - | 2843.54 | -
482146-00-1601-1700 | Перевозка железнодорожным транспортом ресурсов группы "Натрия гидроксид (натр едкий, каустик жидкий), раствор" на расстояние в интервале от 1601 км до 1700 км | 1т груза | - | - | - | - | 2961.01 | -
482146-00-1701-1800 | Перевозка железнодорожным транспортом ресурсов группы "Натрия гидроксид (натр едкий, каустик жидкий), раствор" на расстояние в интервале от 1701 км до 1800 км | 1т груза | - | - | - | - | 3076.13 | -
482146-00-1801-1900 | Перевозка железнодорожным транспортом ресурсов группы "Натрия гидроксид (натр едкий, каустик жидкий), раствор" на расстояние в интервале от 1801 км до 1900 км | 1т груза | - | - | - | - | 3210.8 | -
482146-00-1901-2000 | Перевозка железнодорожным транспортом ресурсов группы "Натрия гидроксид (натр едкий, каустик жидкий), раствор" на расстояние в интервале от 1901 км до 2000 км | 1т груза | - | - | - | - | 3322.37 | -
482146-00-2001-2100 | Перевозка железнодорожным транспортом ресурсов группы "Натрия гидроксид (натр едкий, каустик жидкий), раствор" на расстояние в интервале от 2001 км до 2100 км | 1т груза | - | - | - | - | 3431.58 | -
482146-00-2101-2200 | Перевозка железнодорожным транспортом ресурсов группы "Натрия гидроксид (натр едкий, каустик жидкий), раствор" на расстояние в интервале от 2101 км до 2200 км | 1т груза | - | - | - | - | 3563.9 | -
482146-00-2201-2300 | Перевозка железнодорожным транспортом ресурсов группы "Натрия гидроксид (натр едкий, каустик жидкий), раствор" на расстояние в интервале от 2201 км до 2300 км | 1т груза | - | - | - | - | 3669.57 | -
482146-00-2301-2400 | Перевозка железнодорожным транспортом ресурсов группы "Натрия гидроксид (натр едкий, каустик жидкий), раствор" на расстояние в интервале от 2301 км до 2400 км | 1т груза | - | - | - | - | 3772.87 | -
482146-00-2401-2500 | Перевозка железнодорожным транспортом ресурсов группы "Натрия гидроксид (натр едкий, каустик жидкий), раствор" на расстояние в интервале от 2401 км до 2500 км | 1т груза | - | - | - | - | 3902.83 | -
482146-00-2501-2600 | Перевозка железнодорожным транспортом ресурсов группы "Натрия гидроксид (натр едкий, каустик жидкий), раствор" на расстояние в интервале от 2501 км до 2600 км | 1т груза | - | - | - | - | 4002.59 | -
482146-00-2601-2700 | Перевозка железнодорожным транспортом ресурсов группы "Натрия гидроксид (натр едкий, каустик жидкий), раствор" на расстояние в интервале от 2601 км до 2700 км | 1т груза | - | - | - | - | 4100.17 | -
482146-00-2701-2800 | Перевозка железнодорожным транспортом ресурсов группы "Натрия гидроксид (натр едкий, каустик жидкий), раствор" на расстояние в интервале от 2701 км до 2800 км | 1т груза | - | - | - | - | 4227.59 | -
482146-00-2801-2900 | Перевозка железнодорожным транспортом ресурсов группы "Натрия гидроксид (натр едкий, каустик жидкий), раствор" на расстояние в интервале от 2801 км до 2900 км | 1т груза | - | - | - | - | 4321.63 | -
482146-00-2901-3000 | Перевозка железнодорожным транспортом ресурсов группы "Натрия гидроксид (натр едкий, каустик жидкий), раствор" на расстояние в интервале от 2901 км до 3000 км | 1т груза | - | - | - | - | 4413.3 | -
482146-00-3001-3100 | Перевозка железнодорожным транспортом ресурсов группы "Натрия гидроксид (натр едкий, каустик жидкий), раствор" на расстояние в интервале от 3001 км до 3100 км | 1т груза | - | - | - | - | 4299.5 | -
482146-00-3101-3200 | Перевозка железнодорожным транспортом ресурсов группы "Натрия гидроксид (натр едкий, каустик жидкий), раствор" на расстояние в интервале от 3101 км до 3200 км | 1т груза | - | - | - | - | 4418.14 | -
482146-00-3201-3300 | Перевозка железнодорожным транспортом ресурсов группы "Натрия гидроксид (натр едкий, каустик жидкий), раствор" на расстояние в интервале от 3201 км до 3300 км | 1т груза | - | - | - | - | 4536.62 | -
482146-00-3301-3400 | Перевозка железнодорожным транспортом ресурсов группы "Натрия гидроксид (натр едкий, каустик жидкий), раствор" на расстояние в интервале от 3301 км до 3400 км | 1т груза | - | - | - | - | 4655.26 | -
482146-00-3401-3500 | Перевозка железнодорожным транспортом ресурсов группы "Натрия гидроксид (натр едкий, каустик жидкий), раствор" на расстояние в интервале от 3401 км до 3500 км | 1т груза | - | - | - | - | 4773.74 | -
482146-00-3501-3600 | Перевозка железнодорожным транспортом ресурсов группы "Натрия гидроксид (натр едкий, каустик жидкий), раствор" на расстояние в интервале от 3501 км до 3600 км | 1т груза | - | - | - | - | 4892.22 | -
482146-00-3601-3700 | Перевозка железнодорожным транспортом ресурсов группы "Натрия гидроксид (натр едкий, каустик жидкий), раствор" на расстояние в интервале от 3601 км до 3700 км | 1т груза | - | - | - | - | 5010.86 | -
482146-00-3701-3800 | Перевозка железнодорожным транспортом ресурсов группы "Натрия гидроксид (натр едкий, каустик жидкий), раствор" на расстояние в интервале от 3701 км до 3800 км | 1т груза | - | - | - | - | 5129.34 | -
482146-00-3801-3900 | Перевозка железнодорожным транспортом ресурсов группы "Натрия гидроксид (натр едкий, каустик жидкий), раствор" на расстояние в интервале от 3801 км до 3900 км | 1т груза | - | - | - | - | 5247.98 | -
482146-00-3901-4000 | Перевозка железнодорожным транспортом ресурсов группы "Натрия гидроксид (натр едкий, каустик жидкий), раствор" на расстояние в интервале от 3901 км до 4000 км | 1т груза | - | - | - | - | 5366.46 | -
482146-00-4001-4100 | Перевозка железнодорожным транспортом ресурсов группы "Натрия гидроксид (натр едкий, каустик жидкий), раствор" на расстояние в интервале от 4001 км до 4100 км | 1т груза | - | - | - | - | 5485.09 | -
482146-00-4101-4200 | Перевозка железнодорожным транспортом ресурсов группы "Натрия гидроксид (натр едкий, каустик жидкий), раствор" на расстояние в интервале от 4101 км до 4200 км | 1т груза | - | - | - | - | 5603.57 | -
482146-00-4201-4300 | Перевозка железнодорожным транспортом ресурсов группы "Натрия гидроксид (натр едкий, каустик жидкий), раствор" на расстояние в интервале от 4201 км до 4300 км | 1т груза | - | - | - | - | 5722.05 | -
482146-00-4301-4400 | Перевозка железнодорожным транспортом ресурсов группы "Натрия гидроксид (натр едкий, каустик жидкий), раствор" на расстояние в интервале от 4301 км до 4400 км | 1т груза | - | - | - | - | 5840.69 | -
482146-00-4401-4500 | Перевозка железнодорожным транспортом ресурсов группы "Натрия гидроксид (натр едкий, каустик жидкий), раствор" на расстояние в интервале от 4401 км до 4500 км | 1т груза | - | - | - | - | 5959.17 | -
482146-00-4501-4600 | Перевозка железнодорожным транспортом ресурсов группы "Натрия гидроксид (натр едкий, каустик жидкий), раствор" на расстояние в интервале от 4501 км до 4600 км | 1т груза | - | - | - | - | 6077.81 | -
482146-00-4601-4700 | Перевозка железнодорожным транспортом ресурсов группы "Натрия гидроксид (натр едкий, каустик жидкий), раствор" на расстояние в интервале от 4601 км до 4700 км | 1т груза | - | - | - | - | 6196.29 | -
482146-00-4701-4800 | Перевозка железнодорожным транспортом ресурсов группы "Натрия гидроксид (натр едкий, каустик жидкий), раствор" на расстояние в интервале от 4701 км до 4800 км | 1т груза | - | - | - | - | 6314.93 | -
482146-00-4801-4900 | Перевозка железнодорожным транспортом ресурсов группы "Натрия гидроксид (натр едкий, каустик жидкий), раствор" на расстояние в интервале от 4801 км до 4900 км | 1т груза | - | - | - | - | 6433.41 | -
482146-00-4901-5000 | Перевозка железнодорожным транспортом ресурсов группы "Натрия гидроксид (натр едкий, каустик жидкий), раствор" на расстояние в интервале от 4901 км до 5000 км | 1т груза | - | - | - | - | 6551.89 | -
482146-00-5001-5100 | Перевозка железнодорожным транспортом ресурсов группы "Натрия гидроксид (натр едкий, каустик жидкий), раствор" на расстояние в интервале от 5001 км до 5100 км | 1т груза | - | - | - | - | 6670.53 | -
482146-00-5101-5200 | Перевозка железнодорожным транспортом ресурсов группы "Натрия гидроксид (натр едкий, каустик жидкий), раствор" на расстояние в интервале от 5101 км до 5200 км | 1т груза | - | - | - | - | 6789.01 | -
482146-00-5201-5300 | Перевозка железнодорожным транспортом ресурсов группы "Натрия гидроксид (натр едкий, каустик жидкий), раствор" на расстояние в интервале от 5201 км до 5300 км | 1т груза | - | - | - | - | 6907.65 | -
482146-00-5301-5400 | Перевозка железнодорожным транспортом ресурсов группы "Натрия гидроксид (натр едкий, каустик жидкий), раствор" на расстояние в интервале от 5301 км до 5400 км | 1т груза | - | - | - | - | 7026.13 | -
482146-00-5401-5500 | Перевозка железнодорожным транспортом ресурсов группы "Натрия гидроксид (натр едкий, каустик жидкий), раствор" на расстояние в интервале от 5401 км до 5500 км | 1т груза | - | - | - | - | 7144.77 | -
482146-00-5501-5700 | Перевозка железнодорожным транспортом ресурсов группы "Натрия гидроксид (натр едкий, каустик жидкий), раствор" на расстояние в интервале от 5501 км до 5700 км | 1т груза | - | - | - | - | 7322.48 | -
482146-00-5701-5900 | Перевозка железнодорожным транспортом ресурсов группы "Натрия гидроксид (натр едкий, каустик жидкий), раствор" на расстояние в интервале от 5701 км до 5900 км | 1т груза | - | - | - | - | 7559.6 | -
482146-00-5901-6100 | Перевозка железнодорожным транспортом ресурсов группы "Натрия гидроксид (натр едкий, каустик жидкий), раствор" на расстояние в интервале от 5901 км до 6100 км | 1т груза | - | - | - | - | 7796.72 | -
482146-00-6101-6300 | Перевозка железнодорожным транспортом ресурсов группы "Натрия гидроксид (натр едкий, каустик жидкий), раствор" на расстояние в интервале от 6101 км до 6300 км | 1т груза | - | - | - | - | 8033.84 | -
482146-00-6301-6500 | Перевозка железнодорожным транспортом ресурсов группы "Натрия гидроксид (натр едкий, каустик жидкий), раствор" на расстояние в интервале от 6301 км до 6500 км | 1т груза | - | - | - | - | 8270.96 | -
482146-00-6501-6700 | Перевозка железнодорожным транспортом ресурсов группы "Натрия гидроксид (натр едкий, каустик жидкий), раствор" на расстояние в интервале от 6501 км до 6700 км | 1т груза | - | - | - | - | 8508.08 | -
482146-00-6701-6900 | Перевозка железнодорожным транспортом ресурсов группы "Натрия гидроксид (натр едкий, каустик жидкий), раствор" на расстояние в интервале от 6701 км до 6900 км | 1т груза | - | - | - | - | 8745.04 | -
482146-00-6901-7100 | Перевозка железнодорожным транспортом ресурсов группы "Натрия гидроксид (натр едкий, каустик жидкий), раствор" на расстояние в интервале от 6901 км до 7100 км | 1т груза | - | - | - | - | 8982.16 | -
482146-00-7101-7300 | Перевозка железнодорожным транспортом ресурсов группы "Натрия гидроксид (натр едкий, каустик жидкий), раствор" на расстояние в интервале от 7101 км до 7300 км | 1т груза | - | - | - | - | 9219.27 | -
482146-00-7301-7500 | Перевозка железнодорожным транспортом ресурсов группы "Натрия гидроксид (натр едкий, каустик жидкий), раствор" на расстояние в интервале от 7301 км до 7500 км | 1т груза | - | - | - | - | 9456.39 | -
482146-00-7501-7700 | Перевозка железнодорожным транспортом ресурсов группы "Натрия гидроксид (натр едкий, каустик жидкий), раствор" на расстояние в интервале от 7501 км до 7700 км | 1т груза | - | - | - | - | 9693.51 | -
482146-00-7701-7900 | Перевозка железнодорожным транспортом ресурсов группы "Натрия гидроксид (натр едкий, каустик жидкий), раствор" на расстояние в интервале от 7701 км до 7900 км | 1т груза | - | - | - | - | 9930.63 | -
482146-00-7901-8100 | Перевозка железнодорожным транспортом ресурсов группы "Натрия гидроксид (натр едкий, каустик жидкий), раствор" на расстояние в интервале от 7901 км до 8100 км | 1т груза | - | - | - | - | 10167.75 | -
482146-00-8101-8300 | Перевозка железнодорожным транспортом ресурсов группы "Натрия гидроксид (натр едкий, каустик жидкий), раствор" на расстояние в интервале от 8101 км до 8300 км | 1т груза | - | - | - | - | 10404.87 | -
482146-00-8301-8500 | Перевозка железнодорожным транспортом ресурсов группы "Натрия гидроксид (натр едкий, каустик жидкий), раствор" на расстояние в интервале от 8301 км до 8500 км | 1т груза | - | - | - | - | 10641.83 | -
482146-00-8501-8700 | Перевозка железнодорожным транспортом ресурсов группы "Натрия гидроксид (натр едкий, каустик жидкий), раствор" на расстояние в интервале от 8501 км до 8700 км | 1т груза | - | - | - | - | 10878.94 | -
482146-00-8701-8900 | Перевозка железнодорожным транспортом ресурсов группы "Натрия гидроксид (натр едкий, каустик жидкий), раствор" на расстояние в интервале от 8701 км до 8900 км | 1т груза | - | - | - | - | 11116.06 | -
482146-00-8901-9100 | Перевозка железнодорожным транспортом ресурсов группы "Натрия гидроксид (натр едкий, каустик жидкий), раствор" на расстояние в интервале от 8901 км до 9100 км | 1т груза | - | - | - | - | 11353.18 | -
482146-00-9101-9300 | Перевозка железнодорожным транспортом ресурсов группы "Натрия гидроксид (натр едкий, каустик жидкий), раствор" на расстояние в интервале от 9101 км до 9300 км | 1т груза | - | - | - | - | 11590.3 | -
482146-00-9301-9500 | Перевозка железнодорожным транспортом ресурсов группы "Натрия гидроксид (натр едкий, каустик жидкий), раствор" на расстояние в интервале от 9301 км до 9500 км | 1т груза | - | - | - | - | 11827.42 | -
482146-00-9501-9700 | Перевозка железнодорожным транспортом ресурсов группы "Натрия гидроксид (натр едкий, каустик жидкий), раствор" на расстояние в интервале от 9501 км до 9700 км | 1т груза | - | - | - | - | 12064.54 | -
482146-00-9701-9900 | Перевозка железнодорожным транспортом ресурсов группы "Натрия гидроксид (натр едкий, каустик жидкий), раствор" на расстояние в интервале от 9701 км до 9900 км | 1т груза | - | - | - | - | 12301.5 | -
483721-00-0001-0005 | Перевозка железнодорожным транспортом ресурсов группы "Натрия гидросульфит (дитионит натрия)" на расстояние в интервале от 1 км до 5 км | 1т груза | - | - | - | - | 938.35 | -
483721-00-0006-0010 | Перевозка железнодорожным транспортом ресурсов группы "Натрия гидросульфит (дитионит натрия)" на расстояние в интервале от 6 км до 10 км | 1т груза | - | - | - | - | 952.93 | -
483721-00-0011-0015 | Перевозка железнодорожным транспортом ресурсов группы "Натрия гидросульфит (дитионит натрия)" на расстояние в интервале от 11 км до 15 км | 1т груза | - | - | - | - | 965.14 | -
483721-00-0016-0020 | Перевозка железнодорожным транспортом ресурсов группы "Натрия гидросульфит (дитионит натрия)" на расстояние в интервале от 16 км до 20 км | 1т груза | - | - | - | - | 977.35 | -
483721-00-0021-0025 | Перевозка железнодорожным транспортом ресурсов группы "Натрия гидросульфит (дитионит натрия)" на расстояние в интервале от 21 км до 25 км | 1т груза | - | - | - | - | 989.57 | -
483721-00-0026-0030 | Перевозка железнодорожным транспортом ресурсов группы "Натрия гидросульфит (дитионит натрия)" на расстояние в интервале от 26 км до 30 км | 1т груза | - | - | - | - | 1002.04 | -
483721-00-0031-0035 | Перевозка железнодорожным транспортом ресурсов группы "Натрия гидросульфит (дитионит натрия)" на расстояние в интервале от 31 км до 35 км | 1т груза | - | - | - | - | 1014.26 | -
483721-00-0036-0040 | Перевозка железнодорожным транспортом ресурсов группы "Натрия гидросульфит (дитионит натрия)" на расстояние в интервале от 36 км до 40 км | 1т груза | - | - | - | - | 1026.47 | -
483721-00-0041-0045 | Перевозка железнодорожным транспортом ресурсов группы "Натрия гидросульфит (дитионит натрия)" на расстояние в интервале от 41 км до 45 км | 1т груза | - | - | - | - | 1038.68 | -
483721-00-0046-0050 | Перевозка железнодорожным транспортом ресурсов группы "Натрия гидросульфит (дитионит натрия)" на расстояние в интервале от 46 км до 50 км | 1т груза | - | - | - | - | 1051.16 | -
483721-00-0051-0060 | Перевозка железнодорожным транспортом ресурсов группы "Натрия гидросульфит (дитионит натрия)" на расстояние в интервале от 51 км до 60 км | 1т груза | - | - | - | - | 1068.43 | -
483721-00-0061-0070 | Перевозка железнодорожным транспортом ресурсов группы "Натрия гидросульфит (дитионит натрия)" на расстояние в интервале от 61 км до 70 км | 1т груза | - | - | - | - | 1092.86 | -
483721-00-0071-0080 | Перевозка железнодорожным транспортом ресурсов группы "Натрия гидросульфит (дитионит натрия)" на расстояние в интервале от 71 км до 80 км | 1т груза | - | - | - | - | 1117.55 | -
483721-00-0081-0090 | Перевозка железнодорожным транспортом ресурсов группы "Натрия гидросульфит (дитионит натрия)" на расстояние в интервале от 81 км до 90 км | 1т груза | - | - | - | - | 1141.97 | -
483721-00-0091-0100 | Перевозка железнодорожным транспортом ресурсов группы "Натрия гидросульфит (дитионит натрия)" на расстояние в интервале от 91 км до 100 км | 1т груза | - | - | - | - | 1166.66 | -
483721-00-0101-0120 | Перевозка железнодорожным транспортом ресурсов группы "Натрия гидросульфит (дитионит натрия)" на расстояние в интервале от 101 км до 120 км | 1т груза | - | - | - | - | 1203.3 | -
483721-00-0121-0140 | Перевозка железнодорожным транспортом ресурсов группы "Натрия гидросульфит (дитионит натрия)" на расстояние в интервале от 121 км до 140 км | 1т груза | - | - | - | - | 1252.42 | -
483721-00-0141-0160 | Перевозка железнодорожным транспортом ресурсов группы "Натрия гидросульфит (дитионит натрия)" на расстояние в интервале от 141 км до 160 км | 1т груза | - | - | - | - | 1301.54 | -
483721-00-0161-0180 | Перевозка железнодорожным транспортом ресурсов группы "Натрия гидросульфит (дитионит натрия)" на расстояние в интервале от 161 км до 180 км | 1т груза | - | - | - | - | 1344.61 | -
483721-00-0181-0200 | Перевозка железнодорожным транспортом ресурсов группы "Натрия гидросульфит (дитионит натрия)" на расстояние в интервале от 181 км до 200 км | 1т груза | - | - | - | - | 1386.11 | -
483721-00-0201-0220 | Перевозка железнодорожным транспортом ресурсов группы "Натрия гидросульфит (дитионит натрия)" на расстояние в интервале от 201 км до 220 км | 1т груза | - | - | - | - | 1429.97 | -
483721-00-0221-0240 | Перевозка железнодорожным транспортом ресурсов группы "Натрия гидросульфит (дитионит натрия)" на расстояние в интервале от 221 км до 240 км | 1т груза | - | - | - | - | 1469.1 | -
483721-00-0241-0260 | Перевозка железнодорожным транспортом ресурсов группы "Натрия гидросульфит (дитионит натрия)" на расстояние в интервале от 241 км до 260 км | 1т груза | - | - | - | - | 1511.13 | -
483721-00-0261-0280 | Перевозка железнодорожным транспортом ресурсов группы "Натрия гидросульфит (дитионит натрия)" на расстояние в интервале от 261 км до 280 км | 1т груза | - | - | - | - | 1552.36 | -
483721-00-0281-0300 | Перевозка железнодорожным транспортом ресурсов группы "Натрия гидросульфит (дитионит натрия)" на расстояние в интервале от 281 км до 300 км | 1т груза | - | - | - | - | 1593.07 | -
483721-00-0301-0330 | Перевозка железнодорожным транспортом ресурсов группы "Натрия гидросульфит (дитионит натрия)" на расстояние в интервале от 301 км до 330 км | 1т груза | - | - | - | - | 1644.15 | -
483721-00-0331-0360 | Перевозка железнодорожным транспортом ресурсов группы "Натрия гидросульфит (дитионит натрия)" на расстояние в интервале от 331 км до 360 км | 1т груза | - | - | - | - | 1705.61 | -
483721-00-0361-0390 | Перевозка железнодорожным транспортом ресурсов группы "Натрия гидросульфит (дитионит натрия)" на расстояние в интервале от 361 км до 390 км | 1т груза | - | - | - | - | 1766.02 | -
483721-00-0391-0420 | Перевозка железнодорожным транспортом ресурсов группы "Натрия гидросульфит (дитионит натрия)" на расстояние в интервале от 391 км до 420 км | 1т груза | - | - | - | - | 1825.37 | -
483721-00-0421-0450 | Перевозка железнодорожным транспортом ресурсов группы "Натрия гидросульфит (дитионит натрия)" на расстояние в интервале от 421 км до 450 км | 1т груза | - | - | - | - | 1891.56 | -
483721-00-0451-0480 | Перевозка железнодорожным транспортом ресурсов группы "Натрия гидросульфит (дитионит натрия)" на расстояние в интервале от 451 км до 480 км | 1т груза | - | - | - | - | 1949.34 | -
483721-00-0481-0510 | Перевозка железнодорожным транспортом ресурсов группы "Натрия гидросульфит (дитионит натрия)" на расстояние в интервале от 481 км до 510 км | 1т груза | - | - | - | - | 2005.8 | -
483721-00-0511-0540 | Перевозка железнодорожным транспортом ресурсов группы "Натрия гидросульфит (дитионит натрия)" на расстояние в интервале от 511 км до 540 км | 1т груза | - | - | - | - | 2070.94 | -
483721-00-0541-0570 | Перевозка железнодорожным транспортом ресурсов группы "Натрия гидросульфит (дитионит натрия)" на расстояние в интервале от 541 км до 570 км | 1т груза | - | - | - | - | 2125.83 | -
483721-00-0571-0600 | Перевозка железнодорожным транспортом ресурсов группы "Натрия гидросульфит (дитионит натрия)" на расстояние в интервале от 571 км до 600 км | 1т груза | - | - | - | - | 2190.18 | -
483721-00-0601-0640 | Перевозка железнодорожным транспортом ресурсов группы "Натрия гидросульфит (дитионит натрия)" на расстояние в интервале от 601 км до 640 км | 1т груза | - | - | - | - | 2254.39 | -
483721-00-0641-0680 | Перевозка железнодорожным транспортом ресурсов группы "Натрия гидросульфит (дитионит натрия)" на расстояние в интервале от 641 км до 680 км | 1т груза | - | - | - | - | 2339.49 | -
483721-00-0681-0720 | Перевозка железнодорожным транспортом ресурсов группы "Натрия гидросульфит (дитионит натрия)" на расстояние в интервале от 681 км до 720 км | 1т груза | - | - | - | - | 2411.97 | -
483721-00-0721-0760 | Перевозка железнодорожным транспортом ресурсов группы "Натрия гидросульфит (дитионит натрия)" на расстояние в интервале от 721 км до 760 км | 1т груза | - | - | - | - | 2496.54 | -
483721-00-0761-0800 | Перевозка железнодорожным транспортом ресурсов группы "Натрия гидросульфит (дитионит натрия)" на расстояние в интервале от 761 км до 800 км | 1т груза | - | - | - | - | 2566.92 | -
483721-00-0801-0840 | Перевозка железнодорожным транспортом ресурсов группы "Натрия гидросульфит (дитионит натрия)" на расстояние в интервале от 801 км до 840 км | 1т груза | - | - | - | - | 2650.71 | -
483721-00-0841-0880 | Перевозка железнодорожным транспортом ресурсов группы "Натрия гидросульфит (дитионит натрия)" на расстояние в интервале от 841 км до 880 км | 1т груза | - | - | - | - | 2734.49 | -
483721-00-0881-0920 | Перевозка железнодорожным транспортом ресурсов группы "Натрия гидросульфит (дитионит натрия)" на расстояние в интервале от 881 км до 920 км | 1т груза | - | - | - | - | 2802.24 | -
483721-00-0921-0960 | Перевозка железнодорожным транспортом ресурсов группы "Натрия гидросульфит (дитионит натрия)" на расстояние в интервале от 921 км до 960 км | 1т груза | - | - | - | - | 2885.24 | -
483721-00-0961-1000 | Перевозка железнодорожным транспортом ресурсов группы "Натрия гидросульфит (дитионит натрия)" на расстояние в интервале от 961 км до 1000 км | 1т груза | - | - | - | - | 2950.63 | -
483721-00-1001-1050 | Перевозка железнодорожным транспортом ресурсов группы "Натрия гидросульфит (дитионит натрия)" на расстояние в интервале от 1001 км до 1050 км | 1т груза | - | - | - | - | 3043.21 | -
483721-00-1051-1100 | Перевозка железнодорожным транспортом ресурсов группы "Натрия гидросульфит (дитионит натрия)" на расстояние в интервале от 1051 км до 1100 км | 1т груза | - | - | - | - | 3146.16 | -
483721-00-1101-1150 | Перевозка железнодорожным транспортом ресурсов группы "Натрия гидросульфит (дитионит натрия)" на расстояние в интервале от 1101 км до 1150 км | 1т груза | - | - | - | - | 3228.62 | -
483721-00-1151-1200 | Перевозка железнодорожным транспортом ресурсов группы "Натрия гидросульфит (дитионит натрия)" на расстояние в интервале от 1151 км до 1200 км | 1т груза | - | - | - | - | 3330.79 | -
483721-00-1201-1250 | Перевозка железнодорожным транспортом ресурсов группы "Натрия гидросульфит (дитионит натрия)" на расстояние в интервале от 1201 км до 1250 км | 1т груза | - | - | - | - | 3410.62 | -
483721-00-1251-1300 | Перевозка железнодорожным транспортом ресурсов группы "Натрия гидросульфит (дитионит натрия)" на расстояние в интервале от 1251 км до 1300 км | 1т груза | - | - | - | - | 3511.74 | -
483721-00-1301-1350 | Перевозка железнодорожным транспортом ресурсов группы "Натрия гидросульфит (дитионит натрия)" на расстояние в интервале от 1301 км до 1350 км | 1т груза | - | - | - | - | 3588.94 | -
483721-00-1351-1400 | Перевозка железнодорожным транспортом ресурсов группы "Натрия гидросульфит (дитионит натрия)" на расстояние в интервале от 1351 км до 1400 км | 1т груза | - | - | - | - | 3689.27 | -
483721-00-1401-1450 | Перевозка железнодорожным транспортом ресурсов группы "Натрия гидросульфит (дитионит натрия)" на расстояние в интервале от 1401 км до 1450 км | 1т груза | - | - | - | - | 3789.33 | -
483721-00-1451-1500 | Перевозка железнодорожным транспортом ресурсов группы "Натрия гидросульфит (дитионит натрия)" на расстояние в интервале от 1451 км до 1500 км | 1т груза | - | - | - | - | 3863.12 | -
483721-00-1501-1600 | Перевозка железнодорожным транспортом ресурсов группы "Натрия гидросульфит (дитионит натрия)" на расстояние в интервале от 1501 км до 1600 км | 1т груза | - | - | - | - | 4011.91 | -
483721-00-1601-1700 | Перевозка железнодорожным транспортом ресурсов группы "Натрия гидросульфит (дитионит натрия)" на расстояние в интервале от 1601 км до 1700 км | 1т груза | - | - | - | - | 4180.77 | -
483721-00-1701-1800 | Перевозка железнодорожным транспортом ресурсов группы "Натрия гидросульфит (дитионит натрия)" на расстояние в интервале от 1701 км до 1800 км | 1т груза | - | - | - | - | 4345.95 | -
483721-00-1801-1900 | Перевозка железнодорожным транспортом ресурсов группы "Натрия гидросульфит (дитионит натрия)" на расстояние в интервале от 1801 км до 1900 км | 1т груза | - | - | - | - | 4541.09 | -
483721-00-1901-2000 | Перевозка железнодорожным транспортом ресурсов группы "Натрия гидросульфит (дитионит натрия)" на расстояние в интервале от 1901 км до 2000 км | 1т груза | - | - | - | - | 4701.01 | -
483721-00-2001-2100 | Перевозка железнодорожным транспортом ресурсов группы "Натрия гидросульфит (дитионит натрия)" на расстояние в интервале от 2001 км до 2100 км | 1т груза | - | - | - | - | 4857 | -
483721-00-2101-2200 | Перевозка железнодорожным транспортом ресурсов группы "Натрия гидросульфит (дитионит натрия)" на расстояние в интервале от 2101 км до 2200 км | 1т груза | - | - | - | - | 5048.46 | -
483721-00-2201-2300 | Перевозка железнодорожным транспортом ресурсов группы "Натрия гидросульфит (дитионит натрия)" на расстояние в интервале от 2201 км до 2300 км | 1т груза | - | - | - | - | 5199.19 | -
483721-00-2301-2400 | Перевозка железнодорожным транспортом ресурсов группы "Натрия гидросульфит (дитионит натрия)" на расстояние в интервале от 2301 км до 2400 км | 1т груза | - | - | - | - | 5346.51 | -
483721-00-2401-2500 | Перевозка железнодорожным транспортом ресурсов группы "Натрия гидросульфит (дитионит натрия)" на расстояние в интервале от 2401 км до 2500 км | 1т груза | - | - | - | - | 5534.28 | -
483721-00-2501-2600 | Перевозка железнодорожным транспортом ресурсов группы "Натрия гидросульфит (дитионит натрия)" на расстояние в интервале от 2501 км до 2600 км | 1т груза | - | - | - | - | 5676.08 | -
483721-00-2601-2700 | Перевозка железнодорожным транспортом ресурсов группы "Натрия гидросульфит (дитионит натрия)" на расстояние в интервале от 2601 км до 2700 км | 1т груза | - | - | - | - | 5814.2 | -
483721-00-2701-2800 | Перевозка железнодорожным транспортом ресурсов группы "Натрия гидросульфит (дитионит натрия)" на расстояние в интервале от 2701 км до 2800 км | 1т груза | - | - | - | - | 5998.3 | -
483721-00-2801-2900 | Перевозка железнодорожным транспортом ресурсов группы "Натрия гидросульфит (дитионит натрия)" на расстояние в интервале от 2801 км до 2900 км | 1т груза | - | - | - | - | 6131.17 | -
483721-00-2901-3000 | Перевозка железнодорожным транспортом ресурсов группы "Натрия гидросульфит (дитионит натрия)" на расстояние в интервале от 2901 км до 3000 км | 1т груза | - | - | - | - | 6260.35 | -
483721-00-3001-3100 | Перевозка железнодорожным транспортом ресурсов группы "Натрия гидросульфит (дитионит натрия)" на расстояние в интервале от 3001 км до 3100 км | 1т груза | - | - | - | - | 6150.65 | -
483721-00-3101-3200 | Перевозка железнодорожным транспортом ресурсов группы "Натрия гидросульфит (дитионит натрия)" на расстояние в интервале от 3101 км до 3200 км | 1т груза | - | - | - | - | 6323.2 | -
483721-00-3201-3300 | Перевозка железнодорожным транспортом ресурсов группы "Натрия гидросульфит (дитионит натрия)" на расстояние в интервале от 3201 км до 3300 км | 1т груза | - | - | - | - | 6495.74 | -
483721-00-3301-3400 | Перевозка железнодорожным транспортом ресурсов группы "Натрия гидросульфит (дитионит натрия)" на расстояние в интервале от 3301 км до 3400 км | 1т груза | - | - | - | - | 6668.04 | -
483721-00-3401-3500 | Перевозка железнодорожным транспортом ресурсов группы "Натрия гидросульфит (дитионит натрия)" на расстояние в интервале от 3401 км до 3500 км | 1т груза | - | - | - | - | 6840.58 | -
483721-00-3501-3600 | Перевозка железнодорожным транспортом ресурсов группы "Натрия гидросульфит (дитионит натрия)" на расстояние в интервале от 3501 км до 3600 км | 1т груза | - | - | - | - | 7012.88 | -
483721-00-3601-3700 | Перевозка железнодорожным транспортом ресурсов группы "Натрия гидросульфит (дитионит натрия)" на расстояние в интервале от 3601 км до 3700 км | 1т груза | - | - | - | - | 7185.42 | -
483721-00-3701-3800 | Перевозка железнодорожным транспортом ресурсов группы "Натрия гидросульфит (дитионит натрия)" на расстояние в интервале от 3701 км до 3800 км | 1т груза | - | - | - | - | 7357.72 | -
483721-00-3801-3900 | Перевозка железнодорожным транспортом ресурсов группы "Натрия гидросульфит (дитионит натрия)" на расстояние в интервале от 3801 км до 3900 км | 1т груза | - | - | - | - | 7530.27 | -
483721-00-3901-4000 | Перевозка железнодорожным транспортом ресурсов группы "Натрия гидросульфит (дитионит натрия)" на расстояние в интервале от 3901 км до 4000 км | 1т груза | - | - | - | - | 7702.81 | -
483721-00-4001-4100 | Перевозка железнодорожным транспортом ресурсов группы "Натрия гидросульфит (дитионит натрия)" на расстояние в интервале от 4001 км до 4100 км | 1т груза | - | - | - | - | 7875.11 | -
483721-00-4101-4200 | Перевозка железнодорожным транспортом ресурсов группы "Натрия гидросульфит (дитионит натрия)" на расстояние в интервале от 4101 км до 4200 км | 1т груза | - | - | - | - | 8047.65 | -
483721-00-4201-4300 | Перевозка железнодорожным транспортом ресурсов группы "Натрия гидросульфит (дитионит натрия)" на расстояние в интервале от 4201 км до 4300 км | 1т груза | - | - | - | - | 8219.95 | -
483721-00-4301-4400 | Перевозка железнодорожным транспортом ресурсов группы "Натрия гидросульфит (дитионит натрия)" на расстояние в интервале от 4301 км до 4400 км | 1т груза | - | - | - | - | 8392.5 | -
483721-00-4401-4500 | Перевозка железнодорожным транспортом ресурсов группы "Натрия гидросульфит (дитионит натрия)" на расстояние в интервале от 4401 км до 4500 км | 1т груза | - | - | - | - | 8565.04 | -
483721-00-4501-4600 | Перевозка железнодорожным транспортом ресурсов группы "Натрия гидросульфит (дитионит натрия)" на расстояние в интервале от 4501 км до 4600 км | 1т груза | - | - | - | - | 8737.34 | -
483721-00-4601-4700 | Перевозка железнодорожным транспортом ресурсов группы "Натрия гидросульфит (дитионит натрия)" на расстояние в интервале от 4601 км до 4700 км | 1т груза | - | - | - | - | 8909.88 | -
483721-00-4701-4800 | Перевозка железнодорожным транспортом ресурсов группы "Натрия гидросульфит (дитионит натрия)" на расстояние в интервале от 4701 км до 4800 км | 1т груза | - | - | - | - | 9082.18 | -
483721-00-4801-4900 | Перевозка железнодорожным транспортом ресурсов группы "Натрия гидросульфит (дитионит натрия)" на расстояние в интервале от 4801 км до 4900 км | 1т груза | - | - | - | - | 9254.72 | -
483721-00-4901-5000 | Перевозка железнодорожным транспортом ресурсов группы "Натрия гидросульфит (дитионит натрия)" на расстояние в интервале от 4901 км до 5000 км | 1т груза | - | - | - | - | 9427.02 | -
483721-00-5001-5100 | Перевозка железнодорожным транспортом ресурсов группы "Натрия гидросульфит (дитионит натрия)" на расстояние в интервале от 5001 км до 5100 км | 1т груза | - | - | - | - | 9599.57 | -
483721-00-5101-5200 | Перевозка железнодорожным транспортом ресурсов группы "Натрия гидросульфит (дитионит натрия)" на расстояние в интервале от 5101 км до 5200 км | 1т груза | - | - | - | - | 9772.11 | -
483721-00-5201-5300 | Перевозка железнодорожным транспортом ресурсов группы "Натрия гидросульфит (дитионит натрия)" на расстояние в интервале от 5201 км до 5300 км | 1т груза | - | - | - | - | 9944.41 | -
483721-00-5301-5400 | Перевозка железнодорожным транспортом ресурсов группы "Натрия гидросульфит (дитионит натрия)" на расстояние в интервале от 5301 км до 5400 км | 1т груза | - | - | - | - | 10116.95 | -
483721-00-5401-5500 | Перевозка железнодорожным транспортом ресурсов группы "Натрия гидросульфит (дитионит натрия)" на расстояние в интервале от 5401 км до 5500 км | 1т груза | - | - | - | - | 10289.25 | -
483721-00-5501-5700 | Перевозка железнодорожным транспортом ресурсов группы "Натрия гидросульфит (дитионит натрия)" на расстояние в интервале от 5501 км до 5700 км | 1т груза | - | - | - | - | 10548.07 | -
483721-00-5701-5900 | Перевозка железнодорожным транспортом ресурсов группы "Натрия гидросульфит (дитионит натрия)" на расстояние в интервале от 5701 км до 5900 км | 1т груза | - | - | - | - | 10892.91 | -
483721-00-5901-6100 | Перевозка железнодорожным транспортом ресурсов группы "Натрия гидросульфит (дитионит натрия)" на расстояние в интервале от 5901 км до 6100 км | 1т груза | - | - | - | - | 11237.75 | -
483721-00-6101-6300 | Перевозка железнодорожным транспортом ресурсов группы "Натрия гидросульфит (дитионит натрия)" на расстояние в интервале от 6101 км до 6300 км | 1т груза | - | - | - | - | 11582.59 | -
483721-00-6301-6500 | Перевозка железнодорожным транспортом ресурсов группы "Натрия гидросульфит (дитионит натрия)" на расстояние в интервале от 6301 км до 6500 км | 1т груза | - | - | - | - | 11927.43 | -
483721-00-6501-6700 | Перевозка железнодорожным транспортом ресурсов группы "Натрия гидросульфит (дитионит натрия)" на расстояние в интервале от 6501 км до 6700 км | 1т груза | - | - | - | - | 12272.53 | -
483721-00-6701-6900 | Перевозка железнодорожным транспортом ресурсов группы "Натрия гидросульфит (дитионит натрия)" на расстояние в интервале от 6701 км до 6900 км | 1т груза | - | - | - | - | 12617.37 | -
483721-00-6901-7100 | Перевозка железнодорожным транспортом ресурсов группы "Натрия гидросульфит (дитионит натрия)" на расстояние в интервале от 6901 км до 7100 км | 1т груза | - | - | - | - | 12962.21 | -
483721-00-7101-7300 | Перевозка железнодорожным транспортом ресурсов группы "Натрия гидросульфит (дитионит натрия)" на расстояние в интервале от 7101 км до 7300 км | 1т груза | - | - | - | - | 13307.05 | -
483721-00-7301-7500 | Перевозка железнодорожным транспортом ресурсов группы "Натрия гидросульфит (дитионит натрия)" на расстояние в интервале от 7301 км до 7500 км | 1т груза | - | - | - | - | 13651.89 | -
483721-00-7501-7700 | Перевозка железнодорожным транспортом ресурсов группы "Натрия гидросульфит (дитионит натрия)" на расстояние в интервале от 7501 км до 7700 км | 1т груза | - | - | - | - | 13996.99 | -
483721-00-7701-7900 | Перевозка железнодорожным транспортом ресурсов группы "Натрия гидросульфит (дитионит натрия)" на расстояние в интервале от 7701 км до 7900 км | 1т груза | - | - | - | - | 14341.83 | -
483721-00-7901-8100 | Перевозка железнодорожным транспортом ресурсов группы "Натрия гидросульфит (дитионит натрия)" на расстояние в интервале от 7901 км до 8100 км | 1т груза | - | - | - | - | 14686.67 | -
483721-00-8101-8300 | Перевозка железнодорожным транспортом ресурсов группы "Натрия гидросульфит (дитионит натрия)" на расстояние в интервале от 8101 км до 8300 км | 1т груза | - | - | - | - | 15031.51 | -
483721-00-8301-8500 | Перевозка железнодорожным транспортом ресурсов группы "Натрия гидросульфит (дитионит натрия)" на расстояние в интервале от 8301 км до 8500 км | 1т груза | - | - | - | - | 15376.35 | -
483721-00-8501-8700 | Перевозка железнодорожным транспортом ресурсов группы "Натрия гидросульфит (дитионит натрия)" на расстояние в интервале от 8501 км до 8700 км | 1т груза | - | - | - | - | 15721.19 | -
483721-00-8701-8900 | Перевозка железнодорожным транспортом ресурсов группы "Натрия гидросульфит (дитионит натрия)" на расстояние в интервале от 8701 км до 8900 км | 1т груза | - | - | - | - | 16066.29 | -
483721-00-8901-9100 | Перевозка железнодорожным транспортом ресурсов группы "Натрия гидросульфит (дитионит натрия)" на расстояние в интервале от 8901 км до 9100 км | 1т груза | - | - | - | - | 16411.13 | -
483721-00-9101-9300 | Перевозка железнодорожным транспортом ресурсов группы "Натрия гидросульфит (дитионит натрия)" на расстояние в интервале от 9101 км до 9300 км | 1т груза | - | - | - | - | 16755.97 | -
483721-00-9301-9500 | Перевозка железнодорожным транспортом ресурсов группы "Натрия гидросульфит (дитионит натрия)" на расстояние в интервале от 9301 км до 9500 км | 1т груза | - | - | - | - | 17100.81 | -
483721-00-9501-9700 | Перевозка железнодорожным транспортом ресурсов группы "Натрия гидросульфит (дитионит натрия)" на расстояние в интервале от 9501 км до 9700 км | 1т груза | - | - | - | - | 17445.65 | -
483721-00-9701-9900 | Перевозка железнодорожным транспортом ресурсов группы "Натрия гидросульфит (дитионит натрия)" на расстояние в интервале от 9701 км до 9900 км | 1т груза | - | - | - | - | 17790.49 | -
482150-00-0001-0005 | Перевозка железнодорожным транспортом ресурсов группы "Натрия карбонат (натрий углекислый, сода кальцинированная)" на расстояние в интервале от 1 км до 5 км | 1т груза | - | - | - | - | 725.23 | -
482150-00-0006-0010 | Перевозка железнодорожным транспортом ресурсов группы "Натрия карбонат (натрий углекислый, сода кальцинированная)" на расстояние в интервале от 6 км до 10 км | 1т груза | - | - | - | - | 735.14 | -
482150-00-0011-0015 | Перевозка железнодорожным транспортом ресурсов группы "Натрия карбонат (натрий углекислый, сода кальцинированная)" на расстояние в интервале от 11 км до 15 км | 1т груза | - | - | - | - | 743.37 | -
482150-00-0016-0020 | Перевозка железнодорожным транспортом ресурсов группы "Натрия карбонат (натрий углекислый, сода кальцинированная)" на расстояние в интервале от 16 км до 20 км | 1т груза | - | - | - | - | 751.76 | -
482150-00-0021-0025 | Перевозка железнодорожным транспортом ресурсов группы "Натрия карбонат (натрий углекислый, сода кальцинированная)" на расстояние в интервале от 21 км до 25 км | 1т груза | - | - | - | - | 760.16 | -
482150-00-0026-0030 | Перевозка железнодорожным транспортом ресурсов группы "Натрия карбонат (натрий углекислый, сода кальцинированная)" на расстояние в интервале от 26 км до 30 км | 1т груза | - | - | - | - | 768.55 | -
482150-00-0031-0035 | Перевозка железнодорожным транспортом ресурсов группы "Натрия карбонат (натрий углекислый, сода кальцинированная)" на расстояние в интервале от 31 км до 35 км | 1т груза | - | - | - | - | 776.95 | -
482150-00-0036-0040 | Перевозка железнодорожным транспортом ресурсов группы "Натрия карбонат (натрий углекислый, сода кальцинированная)" на расстояние в интервале от 36 км до 40 км | 1т груза | - | - | - | - | 785.34 | -
482150-00-0041-0045 | Перевозка железнодорожным транспортом ресурсов группы "Натрия карбонат (натрий углекислый, сода кальцинированная)" на расстояние в интервале от 41 км до 45 км | 1т груза | - | - | - | - | 793.73 | -
482150-00-0046-0050 | Перевозка железнодорожным транспортом ресурсов группы "Натрия карбонат (натрий углекислый, сода кальцинированная)" на расстояние в интервале от 46 км до 50 км | 1т груза | - | - | - | - | 802.13 | -
482150-00-0051-0060 | Перевозка железнодорожным транспортом ресурсов группы "Натрия карбонат (натрий углекислый, сода кальцинированная)" на расстояние в интервале от 51 км до 60 км | 1т груза | - | - | - | - | 813.96 | -
482150-00-0061-0070 | Перевозка железнодорожным транспортом ресурсов группы "Натрия карбонат (натрий углекислый, сода кальцинированная)" на расстояние в интервале от 61 км до 70 км | 1т груза | - | - | - | - | 830.58 | -
482150-00-0071-0080 | Перевозка железнодорожным транспортом ресурсов группы "Натрия карбонат (натрий углекислый, сода кальцинированная)" на расстояние в интервале от 71 км до 80 км | 1т груза | - | - | - | - | 847.37 | -
482150-00-0081-0090 | Перевозка железнодорожным транспортом ресурсов группы "Натрия карбонат (натрий углекислый, сода кальцинированная)" на расстояние в интервале от 81 км до 90 км | 1т груза | - | - | - | - | 864.16 | -
482150-00-0091-0100 | Перевозка железнодорожным транспортом ресурсов группы "Натрия карбонат (натрий углекислый, сода кальцинированная)" на расстояние в интервале от 91 км до 100 км | 1т груза | - | - | - | - | 880.95 | -
482150-00-0101-0120 | Перевозка железнодорожным транспортом ресурсов группы "Натрия карбонат (натрий углекислый, сода кальцинированная)" на расстояние в интервале от 101 км до 120 км | 1т груза | - | - | - | - | 905.97 | -
482150-00-0121-0140 | Перевозка железнодорожным транспортом ресурсов группы "Натрия карбонат (натрий углекислый, сода кальцинированная)" на расстояние в интервале от 121 км до 140 км | 1т груза | - | - | - | - | 939.54 | -
482150-00-0141-0160 | Перевозка железнодорожным транспортом ресурсов группы "Натрия карбонат (натрий углекислый, сода кальцинированная)" на расстояние в интервале от 141 км до 160 км | 1т груза | - | - | - | - | 972.95 | -
482150-00-0161-0180 | Перевозка железнодорожным транспортом ресурсов группы "Натрия карбонат (натрий углекислый, сода кальцинированная)" на расстояние в интервале от 161 км до 180 км | 1т груза | - | - | - | - | 1002.49 | -
482150-00-0181-0200 | Перевозка железнодорожным транспортом ресурсов группы "Натрия карбонат (натрий углекислый, сода кальцинированная)" на расстояние в интервале от 181 км до 200 км | 1т груза | - | - | - | - | 1031.01 | -
482150-00-0201-0220 | Перевозка железнодорожным транспортом ресурсов группы "Натрия карбонат (натрий углекислый, сода кальцинированная)" на расстояние в интервале от 201 км до 220 км | 1т груза | - | - | - | - | 1061.04 | -
482150-00-0221-0240 | Перевозка железнодорожным транспортом ресурсов группы "Натрия карбонат (натрий углекислый, сода кальцинированная)" на расстояние в интервале от 221 км до 240 км | 1т груза | - | - | - | - | 1088.04 | -
482150-00-0241-0260 | Перевозка железнодорожным транспортом ресурсов группы "Натрия карбонат (натрий углекислый, сода кальцинированная)" на расстояние в интервале от 241 км до 260 км | 1т груза | - | - | - | - | 1116.9 | -
482150-00-0261-0280 | Перевозка железнодорожным транспортом ресурсов группы "Натрия карбонат (натрий углекислый, сода кальцинированная)" на расстояние в интервале от 261 км до 280 км | 1т груза | - | - | - | - | 1145.42 | -
482150-00-0281-0300 | Перевозка железнодорожным транспортом ресурсов группы "Натрия карбонат (натрий углекислый, сода кальцинированная)" на расстояние в интервале от 281 км до 300 км | 1т груза | - | - | - | - | 1173.27 | -
482150-00-0301-0330 | Перевозка железнодорожным транспортом ресурсов группы "Натрия карбонат (натрий углекислый, сода кальцинированная)" на расстояние в интервале от 301 км до 330 км | 1т груза | - | - | - | - | 1208.49 | -
482150-00-0331-0360 | Перевозка железнодорожным транспортом ресурсов группы "Натрия карбонат (натрий углекислый, сода кальцинированная)" на расстояние в интервале от 331 км до 360 км | 1т груза | - | - | - | - | 1250.77 | -
482150-00-0361-0390 | Перевозка железнодорожным транспортом ресурсов группы "Натрия карбонат (натрий углекислый, сода кальцинированная)" на расстояние в интервале от 361 км до 390 км | 1т груза | - | - | - | - | 1292.37 | -
482150-00-0391-0420 | Перевозка железнодорожным транспортом ресурсов группы "Натрия карбонат (натрий углекислый, сода кальцинированная)" на расстояние в интервале от 391 км до 420 км | 1т груза | - | - | - | - | 1333.29 | -
482150-00-0421-0450 | Перевозка железнодорожным транспортом ресурсов группы "Натрия карбонат (натрий углекислый, сода кальцинированная)" на расстояние в интервале от 421 км до 450 км | 1т груза | - | - | - | - | 1378.6 | -
482150-00-0451-0480 | Перевозка железнодорожным транспортом ресурсов группы "Натрия карбонат (натрий углекислый, сода кальцинированная)" на расстояние в интервале от 451 км до 480 км | 1т груза | - | - | - | - | 1418.51 | -
482150-00-0481-0510 | Перевозка железнодорожным транспортом ресурсов группы "Натрия карбонат (натрий углекислый, сода кальцинированная)" на расстояние в интервале от 481 км до 510 км | 1т груза | - | - | - | - | 1457.58 | -
482150-00-0511-0540 | Перевозка железнодорожным транспортом ресурсов группы "Натрия карбонат (натрий углекислый, сода кальцинированная)" на расстояние в интервале от 511 км до 540 км | 1т груза | - | - | - | - | 1502.22 | -
482150-00-0541-0570 | Перевозка железнодорожным транспортом ресурсов группы "Натрия карбонат (натрий углекислый, сода кальцинированная)" на расстояние в интервале от 541 км до 570 км | 1т груза | - | - | - | - | 1540.28 | -
482150-00-0571-0600 | Перевозка железнодорожным транспортом ресурсов группы "Натрия карбонат (натрий углекислый, сода кальцинированная)" на расстояние в интервале от 571 км до 600 км | 1т груза | - | - | - | - | 1584.41 | -
482150-00-0601-0640 | Перевозка железнодорожным транспортом ресурсов группы "Натрия карбонат (натрий углекислый, сода кальцинированная)" на расстояние в интервале от 601 км до 640 км | 1т груза | - | - | - | - | 1628.83 | -
482150-00-0641-0680 | Перевозка железнодорожным транспортом ресурсов группы "Натрия карбонат (натрий углекислый, сода кальцинированная)" на расстояние в интервале от 641 км до 680 км | 1т груза | - | - | - | - | 1687.39 | -
482150-00-0681-0720 | Перевозка железнодорожным транспортом ресурсов группы "Натрия карбонат (натрий углекислый, сода кальцинированная)" на расстояние в интервале от 681 км до 720 км | 1т груза | - | - | - | - | 1737.69 | -
482150-00-0721-0760 | Перевозка железнодорожным транспортом ресурсов группы "Натрия карбонат (натрий углекислый, сода кальцинированная)" на расстояние в интервале от 721 км до 760 км | 1т груза | - | - | - | - | 1795.57 | -
482150-00-0761-0800 | Перевозка железнодорожным транспортом ресурсов группы "Натрия карбонат (натрий углекислый, сода кальцинированная)" на расстояние в интервале от 761 км до 800 км | 1т груза | - | - | - | - | 1844.51 | -
482150-00-0801-0840 | Перевозка железнодорожным транспортом ресурсов группы "Натрия карбонат (натрий углекислый, сода кальцинированная)" на расстояние в интервале от 801 км до 840 км | 1т груза | - | - | - | - | 1902.06 | -
482150-00-0841-0880 | Перевозка железнодорожным транспортом ресурсов группы "Натрия карбонат (натрий углекислый, сода кальцинированная)" на расстояние в интервале от 841 км до 880 км | 1т груза | - | - | - | - | 1959.6 | -
482150-00-0881-0920 | Перевозка железнодорожным транспортом ресурсов группы "Натрия карбонат (натрий углекислый, сода кальцинированная)" на расстояние в интервале от 881 км до 920 км | 1т груза | - | - | - | - | 2006.7 | -
482150-00-0921-0960 | Перевозка железнодорожным транспортом ресурсов группы "Натрия карбонат (натрий углекислый, сода кальцинированная)" на расстояние в интервале от 921 км до 960 км | 1т груза | - | - | - | - | 2063.73 | -
482150-00-0961-1000 | Перевозка железнодорожным транспортом ресурсов группы "Натрия карбонат (натрий углекислый, сода кальцинированная)" на расстояние в интервале от 961 км до 1000 км | 1т груза | - | - | - | - | 2109.31 | -
482150-00-1001-1050 | Перевозка железнодорожным транспортом ресурсов группы "Натрия карбонат (натрий углекислый, сода кальцинированная)" на расстояние в интервале от 1001 км до 1050 км | 1т груза | - | - | - | - | 2173.06 | -
482150-00-1051-1100 | Перевозка железнодорожным транспортом ресурсов группы "Натрия карбонат (натрий углекислый, сода кальцинированная)" на расстояние в интервале от 1051 км до 1100 км | 1т груза | - | - | - | - | 2243.85 | -
482150-00-1101-1150 | Перевозка железнодорожным транспортом ресурсов группы "Натрия карбонат (натрий углекислый, сода кальцинированная)" на расстояние в интервале от 1101 км до 1150 км | 1т груза | - | - | - | - | 2301.49 | -
482150-00-1151-1200 | Перевозка железнодорожным транспортом ресурсов группы "Натрия карбонат (натрий углекислый, сода кальцинированная)" на расстояние в интервале от 1151 км до 1200 км | 1т груза | - | - | - | - | 2371.61 | -
482150-00-1201-1250 | Перевозка железнодорожным транспортом ресурсов группы "Натрия карбонат (натрий углекислый, сода кальцинированная)" на расстояние в интервале от 1201 км до 1250 км | 1т груза | - | - | - | - | 2427.39 | -
482150-00-1251-1300 | Перевозка железнодорожным транспортом ресурсов группы "Натрия карбонат (натрий углекислый, сода кальцинированная)" на расстояние в интервале от 1251 км до 1300 км | 1т груза | - | - | - | - | 2497.18 | -
482150-00-1301-1350 | Перевозка железнодорожным транспортом ресурсов группы "Натрия карбонат (натрий углекислый, сода кальцинированная)" на расстояние в интервале от 1301 км до 1350 км | 1т груза | - | - | - | - | 2551.11 | -
482150-00-1351-1400 | Перевозка железнодорожным транспортом ресурсов группы "Натрия карбонат (натрий углекислый, сода кальцинированная)" на расстояние в интервале от 1351 км до 1400 км | 1т груза | - | - | - | - | 2620.21 | -
482150-00-1401-1450 | Перевозка железнодорожным транспортом ресурсов группы "Натрия карбонат (натрий углекислый, сода кальцинированная)" на расстояние в интервале от 1401 км до 1450 км | 1т груза | - | - | - | - | 2689.15 | -
482150-00-1451-1500 | Перевозка железнодорожным транспортом ресурсов группы "Натрия карбонат (натрий углекислый, сода кальцинированная)" на расстояние в интервале от 1451 км до 1500 км | 1т груза | - | - | - | - | 2740.89 | -
482150-00-1501-1600 | Перевозка железнодорожным транспортом ресурсов группы "Натрия карбонат (натрий углекислый, сода кальцинированная)" на расстояние в интервале от 1501 км до 1600 км | 1т груза | - | - | - | - | 2843.54 | -
482150-00-1601-1700 | Перевозка железнодорожным транспортом ресурсов группы "Натрия карбонат (натрий углекислый, сода кальцинированная)" на расстояние в интервале от 1601 км до 1700 км | 1т груза | - | - | - | - | 2961.01 | -
482150-00-1701-1800 | Перевозка железнодорожным транспортом ресурсов группы "Натрия карбонат (натрий углекислый, сода кальцинированная)" на расстояние в интервале от 1701 км до 1800 км | 1т груза | - | - | - | - | 3076.13 | -
482150-00-1801-1900 | Перевозка железнодорожным транспортом ресурсов группы "Натрия карбонат (натрий углекислый, сода кальцинированная)" на расстояние в интервале от 1801 км до 1900 км | 1т груза | - | - | - | - | 3210.8 | -
482150-00-1901-2000 | Перевозка железнодорожным транспортом ресурсов группы "Натрия карбонат (натрий углекислый, сода кальцинированная)" на расстояние в интервале от 1901 км до 2000 км | 1т груза | - | - | - | - | 3322.37 | -
482150-00-2001-2100 | Перевозка железнодорожным транспортом ресурсов группы "Натрия карбонат (натрий углекислый, сода кальцинированная)" на расстояние в интервале от 2001 км до 2100 км | 1т груза | - | - | - | - | 3431.58 | -
482150-00-2101-2200 | Перевозка железнодорожным транспортом ресурсов группы "Натрия карбонат (натрий углекислый, сода кальцинированная)" на расстояние в интервале от 2101 км до 2200 км | 1т груза | - | - | - | - | 3563.9 | -
482150-00-2201-2300 | Перевозка железнодорожным транспортом ресурсов группы "Натрия карбонат (натрий углекислый, сода кальцинированная)" на расстояние в интервале от 2201 км до 2300 км | 1т груза | - | - | - | - | 3669.57 | -
482150-00-2301-2400 | Перевозка железнодорожным транспортом ресурсов группы "Натрия карбонат (натрий углекислый, сода кальцинированная)" на расстояние в интервале от 2301 км до 2400 км | 1т груза | - | - | - | - | 3772.87 | -
482150-00-2401-2500 | Перевозка железнодорожным транспортом ресурсов группы "Натрия карбонат (натрий углекислый, сода кальцинированная)" на расстояние в интервале от 2401 км до 2500 км | 1т груза | - | - | - | - | 3902.83 | -
482150-00-2501-2600 | Перевозка железнодорожным транспортом ресурсов группы "Натрия карбонат (натрий углекислый, сода кальцинированная)" на расстояние в интервале от 2501 км до 2600 км | 1т груза | - | - | - | - | 4002.59 | -
482150-00-2601-2700 | Перевозка железнодорожным транспортом ресурсов группы "Натрия карбонат (натрий углекислый, сода кальцинированная)" на расстояние в интервале от 2601 км до 2700 км | 1т груза | - | - | - | - | 4100.17 | -
482150-00-2701-2800 | Перевозка железнодорожным транспортом ресурсов группы "Натрия карбонат (натрий углекислый, сода кальцинированная)" на расстояние в интервале от 2701 км до 2800 км | 1т груза | - | - | - | - | 4227.59 | -
482150-00-2801-2900 | Перевозка железнодорожным транспортом ресурсов группы "Натрия карбонат (натрий углекислый, сода кальцинированная)" на расстояние в интервале от 2801 км до 2900 км | 1т груза | - | - | - | - | 4321.63 | -
482150-00-2901-3000 | Перевозка железнодорожным транспортом ресурсов группы "Натрия карбонат (натрий углекислый, сода кальцинированная)" на расстояние в интервале от 2901 км до 3000 км | 1т груза | - | - | - | - | 4413.3 | -
482150-00-3001-3100 | Перевозка железнодорожным транспортом ресурсов группы "Натрия карбонат (натрий углекислый, сода кальцинированная)" на расстояние в интервале от 3001 км до 3100 км | 1т груза | - | - | - | - | 4299.5 | -
482150-00-3101-3200 | Перевозка железнодорожным транспортом ресурсов группы "Натрия карбонат (натрий углекислый, сода кальцинированная)" на расстояние в интервале от 3101 км до 3200 км | 1т груза | - | - | - | - | 4418.14 | -
482150-00-3201-3300 | Перевозка железнодорожным транспортом ресурсов группы "Натрия карбонат (натрий углекислый, сода кальцинированная)" на расстояние в интервале от 3201 км до 3300 км | 1т груза | - | - | - | - | 4536.62 | -
482150-00-3301-3400 | Перевозка железнодорожным транспортом ресурсов группы "Натрия карбонат (натрий углекислый, сода кальцинированная)" на расстояние в интервале от 3301 км до 3400 км | 1т груза | - | - | - | - | 4655.26 | -
482150-00-3401-3500 | Перевозка железнодорожным транспортом ресурсов группы "Натрия карбонат (натрий углекислый, сода кальцинированная)" на расстояние в интервале от 3401 км до 3500 км | 1т груза | - | - | - | - | 4773.74 | -
482150-00-3501-3600 | Перевозка железнодорожным транспортом ресурсов группы "Натрия карбонат (натрий углекислый, сода кальцинированная)" на расстояние в интервале от 3501 км до 3600 км | 1т груза | - | - | - | - | 4892.22 | -
482150-00-3601-3700 | Перевозка железнодорожным транспортом ресурсов группы "Натрия карбонат (натрий углекислый, сода кальцинированная)" на расстояние в интервале от 3601 км до 3700 км | 1т груза | - | - | - | - | 5010.86 | -
482150-00-3701-3800 | Перевозка железнодорожным транспортом ресурсов группы "Натрия карбонат (натрий углекислый, сода кальцинированная)" на расстояние в интервале от 3701 км до 3800 км | 1т груза | - | - | - | - | 5129.34 | -
482150-00-3801-3900 | Перевозка железнодорожным транспортом ресурсов группы "Натрия карбонат (натрий углекислый, сода кальцинированная)" на расстояние в интервале от 3801 км до 3900 км | 1т груза | - | - | - | - | 5247.98 | -
482150-00-3901-4000 | Перевозка железнодорожным транспортом ресурсов группы "Натрия карбонат (натрий углекислый, сода кальцинированная)" на расстояние в интервале от 3901 км до 4000 км | 1т груза | - | - | - | - | 5366.46 | -
482150-00-4001-4100 | Перевозка железнодорожным транспортом ресурсов группы "Натрия карбонат (натрий углекислый, сода кальцинированная)" на расстояние в интервале от 4001 км до 4100 км | 1т груза | - | - | - | - | 5485.09 | -
482150-00-4101-4200 | Перевозка железнодорожным транспортом ресурсов группы "Натрия карбонат (натрий углекислый, сода кальцинированная)" на расстояние в интервале от 4101 км до 4200 км | 1т груза | - | - | - | - | 5603.57 | -
482150-00-4201-4300 | Перевозка железнодорожным транспортом ресурсов группы "Натрия карбонат (натрий углекислый, сода кальцинированная)" на расстояние в интервале от 4201 км до 4300 км | 1т груза | - | - | - | - | 5722.05 | -
482150-00-4301-4400 | Перевозка железнодорожным транспортом ресурсов группы "Натрия карбонат (натрий углекислый, сода кальцинированная)" на расстояние в интервале от 4301 км до 4400 км | 1т груза | - | - | - | - | 5840.69 | -
482150-00-4401-4500 | Перевозка железнодорожным транспортом ресурсов группы "Натрия карбонат (натрий углекислый, сода кальцинированная)" на расстояние в интервале от 4401 км до 4500 км | 1т груза | - | - | - | - | 5959.17 | -
482150-00-4501-4600 | Перевозка железнодорожным транспортом ресурсов группы "Натрия карбонат (натрий углекислый, сода кальцинированная)" на расстояние в интервале от 4501 км до 4600 км | 1т груза | - | - | - | - | 6077.81 | -
482150-00-4601-4700 | Перевозка железнодорожным транспортом ресурсов группы "Натрия карбонат (натрий углекислый, сода кальцинированная)" на расстояние в интервале от 4601 км до 4700 км | 1т груза | - | - | - | - | 6196.29 | -
482150-00-4701-4800 | Перевозка железнодорожным транспортом ресурсов группы "Натрия карбонат (натрий углекислый, сода кальцинированная)" на расстояние в интервале от 4701 км до 4800 км | 1т груза | - | - | - | - | 6314.93 | -
482150-00-4801-4900 | Перевозка железнодорожным транспортом ресурсов группы "Натрия карбонат (натрий углекислый, сода кальцинированная)" на расстояние в интервале от 4801 км до 4900 км | 1т груза | - | - | - | - | 6433.41 | -
482150-00-4901-5000 | Перевозка железнодорожным транспортом ресурсов группы "Натрия карбонат (натрий углекислый, сода кальцинированная)" на расстояние в интервале от 4901 км до 5000 км | 1т груза | - | - | - | - | 6551.89 | -
482150-00-5001-5100 | Перевозка железнодорожным транспортом ресурсов группы "Натрия карбонат (натрий углекислый, сода кальцинированная)" на расстояние в интервале от 5001 км до 5100 км | 1т груза | - | - | - | - | 6670.53 | -
482150-00-5101-5200 | Перевозка железнодорожным транспортом ресурсов группы "Натрия карбонат (натрий углекислый, сода кальцинированная)" на расстояние в интервале от 5101 км до 5200 км | 1т груза | - | - | - | - | 6789.01 | -
482150-00-5201-5300 | Перевозка железнодорожным транспортом ресурсов группы "Натрия карбонат (натрий углекислый, сода кальцинированная)" на расстояние в интервале от 5201 км до 5300 км | 1т груза | - | - | - | - | 6907.65 | -
482150-00-5301-5400 | Перевозка железнодорожным транспортом ресурсов группы "Натрия карбонат (натрий углекислый, сода кальцинированная)" на расстояние в интервале от 5301 км до 5400 км | 1т груза | - | - | - | - | 7026.13 | -
482150-00-5401-5500 | Перевозка железнодорожным транспортом ресурсов группы "Натрия карбонат (натрий углекислый, сода кальцинированная)" на расстояние в интервале от 5401 км до 5500 км | 1т груза | - | - | - | - | 7144.77 | -
482150-00-5501-5700 | Перевозка железнодорожным транспортом ресурсов группы "Натрия карбонат (натрий углекислый, сода кальцинированная)" на расстояние в интервале от 5501 км до 5700 км | 1т груза | - | - | - | - | 7322.48 | -
482150-00-5701-5900 | Перевозка железнодорожным транспортом ресурсов группы "Натрия карбонат (натрий углекислый, сода кальцинированная)" на расстояние в интервале от 5701 км до 5900 км | 1т груза | - | - | - | - | 7559.6 | -
482150-00-5901-6100 | Перевозка железнодорожным транспортом ресурсов группы "Натрия карбонат (натрий углекислый, сода кальцинированная)" на расстояние в интервале от 5901 км до 6100 км | 1т груза | - | - | - | - | 7796.72 | -
482150-00-6101-6300 | Перевозка железнодорожным транспортом ресурсов группы "Натрия карбонат (натрий углекислый, сода кальцинированная)" на расстояние в интервале от 6101 км до 6300 км | 1т груза | - | - | - | - | 8033.84 | -
482150-00-6301-6500 | Перевозка железнодорожным транспортом ресурсов группы "Натрия карбонат (натрий углекислый, сода кальцинированная)" на расстояние в интервале от 6301 км до 6500 км | 1т груза | - | - | - | - | 8270.96 | -
482150-00-6501-6700 | Перевозка железнодорожным транспортом ресурсов группы "Натрия карбонат (натрий углекислый, сода кальцинированная)" на расстояние в интервале от 6501 км до 6700 км | 1т груза | - | - | - | - | 8508.08 | -
482150-00-6701-6900 | Перевозка железнодорожным транспортом ресурсов группы "Натрия карбонат (натрий углекислый, сода кальцинированная)" на расстояние в интервале от 6701 км до 6900 км | 1т груза | - | - | - | - | 8745.04 | -
482150-00-6901-7100 | Перевозка железнодорожным транспортом ресурсов группы "Натрия карбонат (натрий углекислый, сода кальцинированная)" на расстояние в интервале от 6901 км до 7100 км | 1т груза | - | - | - | - | 8982.16 | -
482150-00-7101-7300 | Перевозка железнодорожным транспортом ресурсов группы "Натрия карбонат (натрий углекислый, сода кальцинированная)" на расстояние в интервале от 7101 км до 7300 км | 1т груза | - | - | - | - | 9219.27 | -
482150-00-7301-7500 | Перевозка железнодорожным транспортом ресурсов группы "Натрия карбонат (натрий углекислый, сода кальцинированная)" на расстояние в интервале от 7301 км до 7500 км | 1т груза | - | - | - | - | 9456.39 | -
482150-00-7501-7700 | Перевозка железнодорожным транспортом ресурсов группы "Натрия карбонат (натрий углекислый, сода кальцинированная)" на расстояние в интервале от 7501 км до 7700 км | 1т груза | - | - | - | - | 9693.51 | -
482150-00-7701-7900 | Перевозка железнодорожным транспортом ресурсов группы "Натрия карбонат (натрий углекислый, сода кальцинированная)" на расстояние в интервале от 7701 км до 7900 км | 1т груза | - | - | - | - | 9930.63 | -
482150-00-7901-8100 | Перевозка железнодорожным транспортом ресурсов группы "Натрия карбонат (натрий углекислый, сода кальцинированная)" на расстояние в интервале от 7901 км до 8100 км | 1т груза | - | - | - | - | 10167.75 | -
482150-00-8101-8300 | Перевозка железнодорожным транспортом ресурсов группы "Натрия карбонат (натрий углекислый, сода кальцинированная)" на расстояние в интервале от 8101 км до 8300 км | 1т груза | - | - | - | - | 10404.87 | -
482150-00-8301-8500 | Перевозка железнодорожным транспортом ресурсов группы "Натрия карбонат (натрий углекислый, сода кальцинированная)" на расстояние в интервале от 8301 км до 8500 км | 1т груза | - | - | - | - | 10641.83 | -
482150-00-8501-8700 | Перевозка железнодорожным транспортом ресурсов группы "Натрия карбонат (натрий углекислый, сода кальцинированная)" на расстояние в интервале от 8501 км до 8700 км | 1т груза | - | - | - | - | 10878.94 | -
482150-00-8701-8900 | Перевозка железнодорожным транспортом ресурсов группы "Натрия карбонат (натрий углекислый, сода кальцинированная)" на расстояние в интервале от 8701 км до 8900 км | 1т груза | - | - | - | - | 11116.06 | -
482150-00-8901-9100 | Перевозка железнодорожным транспортом ресурсов группы "Натрия карбонат (натрий углекислый, сода кальцинированная)" на расстояние в интервале от 8901 км до 9100 км | 1т груза | - | - | - | - | 11353.18 | -
482150-00-9101-9300 | Перевозка железнодорожным транспортом ресурсов группы "Натрия карбонат (натрий углекислый, сода кальцинированная)" на расстояние в интервале от 9101 км до 9300 км | 1т груза | - | - | - | - | 11590.3 | -
482150-00-9301-9500 | Перевозка железнодорожным транспортом ресурсов группы "Натрия карбонат (натрий углекислый, сода кальцинированная)" на расстояние в интервале от 9301 км до 9500 км | 1т груза | - | - | - | - | 11827.42 | -
482150-00-9501-9700 | Перевозка железнодорожным транспортом ресурсов группы "Натрия карбонат (натрий углекислый, сода кальцинированная)" на расстояние в интервале от 9501 км до 9700 км | 1т груза | - | - | - | - | 12064.54 | -
482150-00-9701-9900 | Перевозка железнодорожным транспортом ресурсов группы "Натрия карбонат (натрий углекислый, сода кальцинированная)" на расстояние в интервале от 9701 км до 9900 км | 1т груза | - | - | - | - | 12301.5 | -
483760-00-0001-0005 | Перевозка железнодорожным транспортом ресурсов группы "Натрия нитрат (натрий азотнокислый)" на расстояние в интервале от 1 км до 5 км | 1т груза | - | - | - | - | 938.35 | -
483760-00-0006-0010 | Перевозка железнодорожным транспортом ресурсов группы "Натрия нитрат (натрий азотнокислый)" на расстояние в интервале от 6 км до 10 км | 1т груза | - | - | - | - | 952.93 | -
483760-00-0011-0015 | Перевозка железнодорожным транспортом ресурсов группы "Натрия нитрат (натрий азотнокислый)" на расстояние в интервале от 11 км до 15 км | 1т груза | - | - | - | - | 965.14 | -
483760-00-0016-0020 | Перевозка железнодорожным транспортом ресурсов группы "Натрия нитрат (натрий азотнокислый)" на расстояние в интервале от 16 км до 20 км | 1т груза | - | - | - | - | 977.35 | -
483760-00-0021-0025 | Перевозка железнодорожным транспортом ресурсов группы "Натрия нитрат (натрий азотнокислый)" на расстояние в интервале от 21 км до 25 км | 1т груза | - | - | - | - | 989.57 | -
483760-00-0026-0030 | Перевозка железнодорожным транспортом ресурсов группы "Натрия нитрат (натрий азотнокислый)" на расстояние в интервале от 26 км до 30 км | 1т груза | - | - | - | - | 1002.04 | -
483760-00-0031-0035 | Перевозка железнодорожным транспортом ресурсов группы "Натрия нитрат (натрий азотнокислый)" на расстояние в интервале от 31 км до 35 км | 1т груза | - | - | - | - | 1014.26 | -
483760-00-0036-0040 | Перевозка железнодорожным транспортом ресурсов группы "Натрия нитрат (натрий азотнокислый)" на расстояние в интервале от 36 км до 40 км | 1т груза | - | - | - | - | 1026.47 | -
483760-00-0041-0045 | Перевозка железнодорожным транспортом ресурсов группы "Натрия нитрат (натрий азотнокислый)" на расстояние в интервале от 41 км до 45 км | 1т груза | - | - | - | - | 1038.68 | -
483760-00-0046-0050 | Перевозка железнодорожным транспортом ресурсов группы "Натрия нитрат (натрий азотнокислый)" на расстояние в интервале от 46 км до 50 км | 1т груза | - | - | - | - | 1051.16 | -
483760-00-0051-0060 | Перевозка железнодорожным транспортом ресурсов группы "Натрия нитрат (натрий азотнокислый)" на расстояние в интервале от 51 км до 60 км | 1т груза | - | - | - | - | 1068.43 | -
483760-00-0061-0070 | Перевозка железнодорожным транспортом ресурсов группы "Натрия нитрат (натрий азотнокислый)" на расстояние в интервале от 61 км до 70 км | 1т груза | - | - | - | - | 1092.86 | -
483760-00-0071-0080 | Перевозка железнодорожным транспортом ресурсов группы "Натрия нитрат (натрий азотнокислый)" на расстояние в интервале от 71 км до 80 км | 1т груза | - | - | - | - | 1117.55 | -
483760-00-0081-0090 | Перевозка железнодорожным транспортом ресурсов группы "Натрия нитрат (натрий азотнокислый)" на расстояние в интервале от 81 км до 90 км | 1т груза | - | - | - | - | 1141.97 | -
483760-00-0091-0100 | Перевозка железнодорожным транспортом ресурсов группы "Натрия нитрат (натрий азотнокислый)" на расстояние в интервале от 91 км до 100 км | 1т груза | - | - | - | - | 1166.66 | -
483760-00-0101-0120 | Перевозка железнодорожным транспортом ресурсов группы "Натрия нитрат (натрий азотнокислый)" на расстояние в интервале от 101 км до 120 км | 1т груза | - | - | - | - | 1203.3 | -
483760-00-0121-0140 | Перевозка железнодорожным транспортом ресурсов группы "Натрия нитрат (натрий азотнокислый)" на расстояние в интервале от 121 км до 140 км | 1т груза | - | - | - | - | 1252.42 | -
483760-00-0141-0160 | Перевозка железнодорожным транспортом ресурсов группы "Натрия нитрат (натрий азотнокислый)" на расстояние в интервале от 141 км до 160 км | 1т груза | - | - | - | - | 1301.54 | -
483760-00-0161-0180 | Перевозка железнодорожным транспортом ресурсов группы "Натрия нитрат (натрий азотнокислый)" на расстояние в интервале от 161 км до 180 км | 1т груза | - | - | - | - | 1344.61 | -
483760-00-0181-0200 | Перевозка железнодорожным транспортом ресурсов группы "Натрия нитрат (натрий азотнокислый)" на расстояние в интервале от 181 км до 200 км | 1т груза | - | - | - | - | 1386.11 | -
483760-00-0201-0220 | Перевозка железнодорожным транспортом ресурсов группы "Натрия нитрат (натрий азотнокислый)" на расстояние в интервале от 201 км до 220 км | 1т груза | - | - | - | - | 1429.97 | -
483760-00-0221-0240 | Перевозка железнодорожным транспортом ресурсов группы "Натрия нитрат (натрий азотнокислый)" на расстояние в интервале от 221 км до 240 км | 1т груза | - | - | - | - | 1469.1 | -
483760-00-0241-0260 | Перевозка железнодорожным транспортом ресурсов группы "Натрия нитрат (натрий азотнокислый)" на расстояние в интервале от 241 км до 260 км | 1т груза | - | - | - | - | 1511.13 | -
483760-00-0261-0280 | Перевозка железнодорожным транспортом ресурсов группы "Натрия нитрат (натрий азотнокислый)" на расстояние в интервале от 261 км до 280 км | 1т груза | - | - | - | - | 1552.36 | -
483760-00-0281-0300 | Перевозка железнодорожным транспортом ресурсов группы "Натрия нитрат (натрий азотнокислый)" на расстояние в интервале от 281 км до 300 км | 1т груза | - | - | - | - | 1593.07 | -
483760-00-0301-0330 | Перевозка железнодорожным транспортом ресурсов группы "Натрия нитрат (натрий азотнокислый)" на расстояние в интервале от 301 км до 330 км | 1т груза | - | - | - | - | 1644.15 | -
483760-00-0331-0360 | Перевозка железнодорожным транспортом ресурсов группы "Натрия нитрат (натрий азотнокислый)" на расстояние в интервале от 331 км до 360 км | 1т груза | - | - | - | - | 1705.61 | -
483760-00-0361-0390 | Перевозка железнодорожным транспортом ресурсов группы "Натрия нитрат (натрий азотнокислый)" на расстояние в интервале от 361 км до 390 км | 1т груза | - | - | - | - | 1766.02 | -
483760-00-0391-0420 | Перевозка железнодорожным транспортом ресурсов группы "Натрия нитрат (натрий азотнокислый)" на расстояние в интервале от 391 км до 420 км | 1т груза | - | - | - | - | 1825.37 | -
483760-00-0421-0450 | Перевозка железнодорожным транспортом ресурсов группы "Натрия нитрат (натрий азотнокислый)" на расстояние в интервале от 421 км до 450 км | 1т груза | - | - | - | - | 1891.56 | -
483760-00-0451-0480 | Перевозка железнодорожным транспортом ресурсов группы "Натрия нитрат (натрий азотнокислый)" на расстояние в интервале от 451 км до 480 км | 1т груза | - | - | - | - | 1949.34 | -
483760-00-0481-0510 | Перевозка железнодорожным транспортом ресурсов группы "Натрия нитрат (натрий азотнокислый)" на расстояние в интервале от 481 км до 510 км | 1т груза | - | - | - | - | 2005.8 | -
483760-00-0511-0540 | Перевозка железнодорожным транспортом ресурсов группы "Натрия нитрат (натрий азотнокислый)" на расстояние в интервале от 511 км до 540 км | 1т груза | - | - | - | - | 2070.94 | -
483760-00-0541-0570 | Перевозка железнодорожным транспортом ресурсов группы "Натрия нитрат (натрий азотнокислый)" на расстояние в интервале от 541 км до 570 км | 1т груза | - | - | - | - | 2125.83 | -
483760-00-0571-0600 | Перевозка железнодорожным транспортом ресурсов группы "Натрия нитрат (натрий азотнокислый)" на расстояние в интервале от 571 км до 600 км | 1т груза | - | - | - | - | 2190.18 | -
483760-00-0601-0640 | Перевозка железнодорожным транспортом ресурсов группы "Натрия нитрат (натрий азотнокислый)" на расстояние в интервале от 601 км до 640 км | 1т груза | - | - | - | - | 2254.39 | -
483760-00-0641-0680 | Перевозка железнодорожным транспортом ресурсов группы "Натрия нитрат (натрий азотнокислый)" на расстояние в интервале от 641 км до 680 км | 1т груза | - | - | - | - | 2339.49 | -
483760-00-0681-0720 | Перевозка железнодорожным транспортом ресурсов группы "Натрия нитрат (натрий азотнокислый)" на расстояние в интервале от 681 км до 720 км | 1т груза | - | - | - | - | 2411.97 | -
483760-00-0721-0760 | Перевозка железнодорожным транспортом ресурсов группы "Натрия нитрат (натрий азотнокислый)" на расстояние в интервале от 721 км до 760 км | 1т груза | - | - | - | - | 2496.54 | -
483760-00-0761-0800 | Перевозка железнодорожным транспортом ресурсов группы "Натрия нитрат (натрий азотнокислый)" на расстояние в интервале от 761 км до 800 км | 1т груза | - | - | - | - | 2566.92 | -
483760-00-0801-0840 | Перевозка железнодорожным транспортом ресурсов группы "Натрия нитрат (натрий азотнокислый)" на расстояние в интервале от 801 км до 840 км | 1т груза | - | - | - | - | 2650.71 | -
483760-00-0841-0880 | Перевозка железнодорожным транспортом ресурсов группы "Натрия нитрат (натрий азотнокислый)" на расстояние в интервале от 841 км до 880 км | 1т груза | - | - | - | - | 2734.49 | -
483760-00-0881-0920 | Перевозка железнодорожным транспортом ресурсов группы "Натрия нитрат (натрий азотнокислый)" на расстояние в интервале от 881 км до 920 км | 1т груза | - | - | - | - | 2802.24 | -
483760-00-0921-0960 | Перевозка железнодорожным транспортом ресурсов группы "Натрия нитрат (натрий азотнокислый)" на расстояние в интервале от 921 км до 960 км | 1т груза | - | - | - | - | 2885.24 | -
483760-00-0961-1000 | Перевозка железнодорожным транспортом ресурсов группы "Натрия нитрат (натрий азотнокислый)" на расстояние в интервале от 961 км до 1000 км | 1т груза | - | - | - | - | 2950.63 | -
483760-00-1001-1050 | Перевозка железнодорожным транспортом ресурсов группы "Натрия нитрат (натрий азотнокислый)" на расстояние в интервале от 1001 км до 1050 км | 1т груза | - | - | - | - | 3043.21 | -
483760-00-1051-1100 | Перевозка железнодорожным транспортом ресурсов группы "Натрия нитрат (натрий азотнокислый)" на расстояние в интервале от 1051 км до 1100 км | 1т груза | - | - | - | - | 3146.16 | -
483760-00-1101-1150 | Перевозка железнодорожным транспортом ресурсов группы "Натрия нитрат (натрий азотнокислый)" на расстояние в интервале от 1101 км до 1150 км | 1т груза | - | - | - | - | 3228.62 | -
483760-00-1151-1200 | Перевозка железнодорожным транспортом ресурсов группы "Натрия нитрат (натрий азотнокислый)" на расстояние в интервале от 1151 км до 1200 км | 1т груза | - | - | - | - | 3330.79 | -
483760-00-1201-1250 | Перевозка железнодорожным транспортом ресурсов группы "Натрия нитрат (натрий азотнокислый)" на расстояние в интервале от 1201 км до 1250 км | 1т груза | - | - | - | - | 3410.62 | -
483760-00-1251-1300 | Перевозка железнодорожным транспортом ресурсов группы "Натрия нитрат (натрий азотнокислый)" на расстояние в интервале от 1251 км до 1300 км | 1т груза | - | - | - | - | 3511.74 | -
483760-00-1301-1350 | Перевозка железнодорожным транспортом ресурсов группы "Натрия нитрат (натрий азотнокислый)" на расстояние в интервале от 1301 км до 1350 км | 1т груза | - | - | - | - | 3588.94 | -
483760-00-1351-1400 | Перевозка железнодорожным транспортом ресурсов группы "Натрия нитрат (натрий азотнокислый)" на расстояние в интервале от 1351 км до 1400 км | 1т груза | - | - | - | - | 3689.27 | -
483760-00-1401-1450 | Перевозка железнодорожным транспортом ресурсов группы "Натрия нитрат (натрий азотнокислый)" на расстояние в интервале от 1401 км до 1450 км | 1т груза | - | - | - | - | 3789.33 | -
483760-00-1451-1500 | Перевозка железнодорожным транспортом ресурсов группы "Натрия нитрат (натрий азотнокислый)" на расстояние в интервале от 1451 км до 1500 км | 1т груза | - | - | - | - | 3863.12 | -
483760-00-1501-1600 | Перевозка железнодорожным транспортом ресурсов группы "Натрия нитрат (натрий азотнокислый)" на расстояние в интервале от 1501 км до 1600 км | 1т груза | - | - | - | - | 4011.91 | -
483760-00-1601-1700 | Перевозка железнодорожным транспортом ресурсов группы "Натрия нитрат (натрий азотнокислый)" на расстояние в интервале от 1601 км до 1700 км | 1т груза | - | - | - | - | 4180.77 | -
483760-00-1701-1800 | Перевозка железнодорожным транспортом ресурсов группы "Натрия нитрат (натрий азотнокислый)" на расстояние в интервале от 1701 км до 1800 км | 1т груза | - | - | - | - | 4345.95 | -
483760-00-1801-1900 | Перевозка железнодорожным транспортом ресурсов группы "Натрия нитрат (натрий азотнокислый)" на расстояние в интервале от 1801 км до 1900 км | 1т груза | - | - | - | - | 4541.09 | -
483760-00-1901-2000 | Перевозка железнодорожным транспортом ресурсов группы "Натрия нитрат (натрий азотнокислый)" на расстояние в интервале от 1901 км до 2000 км | 1т груза | - | - | - | - | 4701.01 | -
483760-00-2001-2100 | Перевозка железнодорожным транспортом ресурсов группы "Натрия нитрат (натрий азотнокислый)" на расстояние в интервале от 2001 км до 2100 км | 1т груза | - | - | - | - | 4857 | -
483760-00-2101-2200 | Перевозка железнодорожным транспортом ресурсов группы "Натрия нитрат (натрий азотнокислый)" на расстояние в интервале от 2101 км до 2200 км | 1т груза | - | - | - | - | 5048.46 | -
483760-00-2201-2300 | Перевозка железнодорожным транспортом ресурсов группы "Натрия нитрат (натрий азотнокислый)" на расстояние в интервале от 2201 км до 2300 км | 1т груза | - | - | - | - | 5199.19 | -
483760-00-2301-2400 | Перевозка железнодорожным транспортом ресурсов группы "Натрия нитрат (натрий азотнокислый)" на расстояние в интервале от 2301 км до 2400 км | 1т груза | - | - | - | - | 5346.51 | -
483760-00-2401-2500 | Перевозка железнодорожным транспортом ресурсов группы "Натрия нитрат (натрий азотнокислый)" на расстояние в интервале от 2401 км до 2500 км | 1т груза | - | - | - | - | 5534.28 | -
483760-00-2501-2600 | Перевозка железнодорожным транспортом ресурсов группы "Натрия нитрат (натрий азотнокислый)" на расстояние в интервале от 2501 км до 2600 км | 1т груза | - | - | - | - | 5676.08 | -
483760-00-2601-2700 | Перевозка железнодорожным транспортом ресурсов группы "Натрия нитрат (натрий азотнокислый)" на расстояние в интервале от 2601 км до 2700 км | 1т груза | - | - | - | - | 5814.2 | -
483760-00-2701-2800 | Перевозка железнодорожным транспортом ресурсов группы "Натрия нитрат (натрий азотнокислый)" на расстояние в интервале от 2701 км до 2800 км | 1т груза | - | - | - | - | 5998.3 | -
483760-00-2801-2900 | Перевозка железнодорожным транспортом ресурсов группы "Натрия нитрат (натрий азотнокислый)" на расстояние в интервале от 2801 км до 2900 км | 1т груза | - | - | - | - | 6131.17 | -
483760-00-2901-3000 | Перевозка железнодорожным транспортом ресурсов группы "Натрия нитрат (натрий азотнокислый)" на расстояние в интервале от 2901 км до 3000 км | 1т груза | - | - | - | - | 6260.35 | -
483760-00-3001-3100 | Перевозка железнодорожным транспортом ресурсов группы "Натрия нитрат (натрий азотнокислый)" на расстояние в интервале от 3001 км до 3100 км | 1т груза | - | - | - | - | 6150.65 | -
483760-00-3101-3200 | Перевозка железнодорожным транспортом ресурсов группы "Натрия нитрат (натрий азотнокислый)" на расстояние в интервале от 3101 км до 3200 км | 1т груза | - | - | - | - | 6323.2 | -
483760-00-3201-3300 | Перевозка железнодорожным транспортом ресурсов группы "Натрия нитрат (натрий азотнокислый)" на расстояние в интервале от 3201 км до 3300 км | 1т груза | - | - | - | - | 6495.74 | -
483760-00-3301-3400 | Перевозка железнодорожным транспортом ресурсов группы "Натрия нитрат (натрий азотнокислый)" на расстояние в интервале от 3301 км до 3400 км | 1т груза | - | - | - | - | 6668.04 | -
483760-00-3401-3500 | Перевозка железнодорожным транспортом ресурсов группы "Натрия нитрат (натрий азотнокислый)" на расстояние в интервале от 3401 км до 3500 км | 1т груза | - | - | - | - | 6840.58 | -
483760-00-3501-3600 | Перевозка железнодорожным транспортом ресурсов группы "Натрия нитрат (натрий азотнокислый)" на расстояние в интервале от 3501 км до 3600 км | 1т груза | - | - | - | - | 7012.88 | -
483760-00-3601-3700 | Перевозка железнодорожным транспортом ресурсов группы "Натрия нитрат (натрий азотнокислый)" на расстояние в интервале от 3601 км до 3700 км | 1т груза | - | - | - | - | 7185.42 | -
483760-00-3701-3800 | Перевозка железнодорожным транспортом ресурсов группы "Натрия нитрат (натрий азотнокислый)" на расстояние в интервале от 3701 км до 3800 км | 1т груза | - | - | - | - | 7357.72 | -
483760-00-3801-3900 | Перевозка железнодорожным транспортом ресурсов группы "Натрия нитрат (натрий азотнокислый)" на расстояние в интервале от 3801 км до 3900 км | 1т груза | - | - | - | - | 7530.27 | -
483760-00-3901-4000 | Перевозка железнодорожным транспортом ресурсов группы "Натрия нитрат (натрий азотнокислый)" на расстояние в интервале от 3901 км до 4000 км | 1т груза | - | - | - | - | 7702.81 | -
483760-00-4001-4100 | Перевозка железнодорожным транспортом ресурсов группы "Натрия нитрат (натрий азотнокислый)" на расстояние в интервале от 4001 км до 4100 км | 1т груза | - | - | - | - | 7875.11 | -
483760-00-4101-4200 | Перевозка железнодорожным транспортом ресурсов группы "Натрия нитрат (натрий азотнокислый)" на расстояние в интервале от 4101 км до 4200 км | 1т груза | - | - | - | - | 8047.65 | -
483760-00-4201-4300 | Перевозка железнодорожным транспортом ресурсов группы "Натрия нитрат (натрий азотнокислый)" на расстояние в интервале от 4201 км до 4300 км | 1т груза | - | - | - | - | 8219.95 | -
483760-00-4301-4400 | Перевозка железнодорожным транспортом ресурсов группы "Натрия нитрат (натрий азотнокислый)" на расстояние в интервале от 4301 км до 4400 км | 1т груза | - | - | - | - | 8392.5 | -
483760-00-4401-4500 | Перевозка железнодорожным транспортом ресурсов группы "Натрия нитрат (натрий азотнокислый)" на расстояние в интервале от 4401 км до 4500 км | 1т груза | - | - | - | - | 8565.04 | -
483760-00-4501-4600 | Перевозка железнодорожным транспортом ресурсов группы "Натрия нитрат (натрий азотнокислый)" на расстояние в интервале от 4501 км до 4600 км | 1т груза | - | - | - | - | 8737.34 | -
483760-00-4601-4700 | Перевозка железнодорожным транспортом ресурсов группы "Натрия нитрат (натрий азотнокислый)" на расстояние в интервале от 4601 км до 4700 км | 1т груза | - | - | - | - | 8909.88 | -
483760-00-4701-4800 | Перевозка железнодорожным транспортом ресурсов группы "Натрия нитрат (натрий азотнокислый)" на расстояние в интервале от 4701 км до 4800 км | 1т груза | - | - | - | - | 9082.18 | -
483760-00-4801-4900 | Перевозка железнодорожным транспортом ресурсов группы "Натрия нитрат (натрий азотнокислый)" на расстояние в интервале от 4801 км до 4900 км | 1т груза | - | - | - | - | 9254.72 | -
483760-00-4901-5000 | Перевозка железнодорожным транспортом ресурсов группы "Натрия нитрат (натрий азотнокислый)" на расстояние в интервале от 4901 км до 5000 км | 1т груза | - | - | - | - | 9427.02 | -
483760-00-5001-5100 | Перевозка железнодорожным транспортом ресурсов группы "Натрия нитрат (натрий азотнокислый)" на расстояние в интервале от 5001 км до 5100 км | 1т груза | - | - | - | - | 9599.57 | -
483760-00-5101-5200 | Перевозка железнодорожным транспортом ресурсов группы "Натрия нитрат (натрий азотнокислый)" на расстояние в интервале от 5101 км до 5200 км | 1т груза | - | - | - | - | 9772.11 | -
483760-00-5201-5300 | Перевозка железнодорожным транспортом ресурсов группы "Натрия нитрат (натрий азотнокислый)" на расстояние в интервале от 5201 км до 5300 км | 1т груза | - | - | - | - | 9944.41 | -
483760-00-5301-5400 | Перевозка железнодорожным транспортом ресурсов группы "Натрия нитрат (натрий азотнокислый)" на расстояние в интервале от 5301 км до 5400 км | 1т груза | - | - | - | - | 10116.95 | -
483760-00-5401-5500 | Перевозка железнодорожным транспортом ресурсов группы "Натрия нитрат (натрий азотнокислый)" на расстояние в интервале от 5401 км до 5500 км | 1т груза | - | - | - | - | 10289.25 | -
483760-00-5501-5700 | Перевозка железнодорожным транспортом ресурсов группы "Натрия нитрат (натрий азотнокислый)" на расстояние в интервале от 5501 км до 5700 км | 1т груза | - | - | - | - | 10548.07 | -
483760-00-5701-5900 | Перевозка железнодорожным транспортом ресурсов группы "Натрия нитрат (натрий азотнокислый)" на расстояние в интервале от 5701 км до 5900 км | 1т груза | - | - | - | - | 10892.91 | -
483760-00-5901-6100 | Перевозка железнодорожным транспортом ресурсов группы "Натрия нитрат (натрий азотнокислый)" на расстояние в интервале от 5901 км до 6100 км | 1т груза | - | - | - | - | 11237.75 | -
483760-00-6101-6300 | Перевозка железнодорожным транспортом ресурсов группы "Натрия нитрат (натрий азотнокислый)" на расстояние в интервале от 6101 км до 6300 км | 1т груза | - | - | - | - | 11582.59 | -
483760-00-6301-6500 | Перевозка железнодорожным транспортом ресурсов группы "Натрия нитрат (натрий азотнокислый)" на расстояние в интервале от 6301 км до 6500 км | 1т груза | - | - | - | - | 11927.43 | -
483760-00-6501-6700 | Перевозка железнодорожным транспортом ресурсов группы "Натрия нитрат (натрий азотнокислый)" на расстояние в интервале от 6501 км до 6700 км | 1т груза | - | - | - | - | 12272.53 | -
483760-00-6701-6900 | Перевозка железнодорожным транспортом ресурсов группы "Натрия нитрат (натрий азотнокислый)" на расстояние в интервале от 6701 км до 6900 км | 1т груза | - | - | - | - | 12617.37 | -
483760-00-6901-7100 | Перевозка железнодорожным транспортом ресурсов группы "Натрия нитрат (натрий азотнокислый)" на расстояние в интервале от 6901 км до 7100 км | 1т груза | - | - | - | - | 12962.21 | -
483760-00-7101-7300 | Перевозка железнодорожным транспортом ресурсов группы "Натрия нитрат (натрий азотнокислый)" на расстояние в интервале от 7101 км до 7300 км | 1т груза | - | - | - | - | 13307.05 | -
483760-00-7301-7500 | Перевозка железнодорожным транспортом ресурсов группы "Натрия нитрат (натрий азотнокислый)" на расстояние в интервале от 7301 км до 7500 км | 1т груза | - | - | - | - | 13651.89 | -
483760-00-7501-7700 | Перевозка железнодорожным транспортом ресурсов группы "Натрия нитрат (натрий азотнокислый)" на расстояние в интервале от 7501 км до 7700 км | 1т груза | - | - | - | - | 13996.99 | -
483760-00-7701-7900 | Перевозка железнодорожным транспортом ресурсов группы "Натрия нитрат (натрий азотнокислый)" на расстояние в интервале от 7701 км до 7900 км | 1т груза | - | - | - | - | 14341.83 | -
483760-00-7901-8100 | Перевозка железнодорожным транспортом ресурсов группы "Натрия нитрат (натрий азотнокислый)" на расстояние в интервале от 7901 км до 8100 км | 1т груза | - | - | - | - | 14686.67 | -
483760-00-8101-8300 | Перевозка железнодорожным транспортом ресурсов группы "Натрия нитрат (натрий азотнокислый)" на расстояние в интервале от 8101 км до 8300 км | 1т груза | - | - | - | - | 15031.51 | -
483760-00-8301-8500 | Перевозка железнодорожным транспортом ресурсов группы "Натрия нитрат (натрий азотнокислый)" на расстояние в интервале от 8301 км до 8500 км | 1т груза | - | - | - | - | 15376.35 | -
483760-00-8501-8700 | Перевозка железнодорожным транспортом ресурсов группы "Натрия нитрат (натрий азотнокислый)" на расстояние в интервале от 8501 км до 8700 км | 1т груза | - | - | - | - | 15721.19 | -
483760-00-8701-8900 | Перевозка железнодорожным транспортом ресурсов группы "Натрия нитрат (натрий азотнокислый)" на расстояние в интервале от 8701 км до 8900 км | 1т груза | - | - | - | - | 16066.29 | -
483760-00-8901-9100 | Перевозка железнодорожным транспортом ресурсов группы "Натрия нитрат (натрий азотнокислый)" на расстояние в интервале от 8901 км до 9100 км | 1т груза | - | - | - | - | 16411.13 | -
483760-00-9101-9300 | Перевозка железнодорожным транспортом ресурсов группы "Натрия нитрат (натрий азотнокислый)" на расстояние в интервале от 9101 км до 9300 км | 1т груза | - | - | - | - | 16755.97 | -
483760-00-9301-9500 | Перевозка железнодорожным транспортом ресурсов группы "Натрия нитрат (натрий азотнокислый)" на расстояние в интервале от 9301 км до 9500 км | 1т груза | - | - | - | - | 17100.81 | -
483760-00-9501-9700 | Перевозка железнодорожным транспортом ресурсов группы "Натрия нитрат (натрий азотнокислый)" на расстояние в интервале от 9501 км до 9700 км | 1т груза | - | - | - | - | 17445.65 | -
483760-00-9701-9900 | Перевозка железнодорожным транспортом ресурсов группы "Натрия нитрат (натрий азотнокислый)" на расстояние в интервале от 9701 км до 9900 км | 1т груза | - | - | - | - | 17790.49 | -
483774-00-0001-0005 | Перевозка железнодорожным транспортом ресурсов группы "Натрия нитрит (натрий азотистокислый)" на расстояние в интервале от 1 км до 5 км | 1т груза | - | - | - | - | 938.35 | -
483774-00-0006-0010 | Перевозка железнодорожным транспортом ресурсов группы "Натрия нитрит (натрий азотистокислый)" на расстояние в интервале от 6 км до 10 км | 1т груза | - | - | - | - | 952.93 | -
483774-00-0011-0015 | Перевозка железнодорожным транспортом ресурсов группы "Натрия нитрит (натрий азотистокислый)" на расстояние в интервале от 11 км до 15 км | 1т груза | - | - | - | - | 965.14 | -
483774-00-0016-0020 | Перевозка железнодорожным транспортом ресурсов группы "Натрия нитрит (натрий азотистокислый)" на расстояние в интервале от 16 км до 20 км | 1т груза | - | - | - | - | 977.35 | -
483774-00-0021-0025 | Перевозка железнодорожным транспортом ресурсов группы "Натрия нитрит (натрий азотистокислый)" на расстояние в интервале от 21 км до 25 км | 1т груза | - | - | - | - | 989.57 | -
483774-00-0026-0030 | Перевозка железнодорожным транспортом ресурсов группы "Натрия нитрит (натрий азотистокислый)" на расстояние в интервале от 26 км до 30 км | 1т груза | - | - | - | - | 1002.04 | -
483774-00-0031-0035 | Перевозка железнодорожным транспортом ресурсов группы "Натрия нитрит (натрий азотистокислый)" на расстояние в интервале от 31 км до 35 км | 1т груза | - | - | - | - | 1014.26 | -
483774-00-0036-0040 | Перевозка железнодорожным транспортом ресурсов группы "Натрия нитрит (натрий азотистокислый)" на расстояние в интервале от 36 км до 40 км | 1т груза | - | - | - | - | 1026.47 | -
483774-00-0041-0045 | Перевозка железнодорожным транспортом ресурсов группы "Натрия нитрит (натрий азотистокислый)" на расстояние в интервале от 41 км до 45 км | 1т груза | - | - | - | - | 1038.68 | -
483774-00-0046-0050 | Перевозка железнодорожным транспортом ресурсов группы "Натрия нитрит (натрий азотистокислый)" на расстояние в интервале от 46 км до 50 км | 1т груза | - | - | - | - | 1051.16 | -
483774-00-0051-0060 | Перевозка железнодорожным транспортом ресурсов группы "Натрия нитрит (натрий азотистокислый)" на расстояние в интервале от 51 км до 60 км | 1т груза | - | - | - | - | 1068.43 | -
483774-00-0061-0070 | Перевозка железнодорожным транспортом ресурсов группы "Натрия нитрит (натрий азотистокислый)" на расстояние в интервале от 61 км до 70 км | 1т груза | - | - | - | - | 1092.86 | -
483774-00-0071-0080 | Перевозка железнодорожным транспортом ресурсов группы "Натрия нитрит (натрий азотистокислый)" на расстояние в интервале от 71 км до 80 км | 1т груза | - | - | - | - | 1117.55 | -
483774-00-0081-0090 | Перевозка железнодорожным транспортом ресурсов группы "Натрия нитрит (натрий азотистокислый)" на расстояние в интервале от 81 км до 90 км | 1т груза | - | - | - | - | 1141.97 | -
483774-00-0091-0100 | Перевозка железнодорожным транспортом ресурсов группы "Натрия нитрит (натрий азотистокислый)" на расстояние в интервале от 91 км до 100 км | 1т груза | - | - | - | - | 1166.66 | -
483774-00-0101-0120 | Перевозка железнодорожным транспортом ресурсов группы "Натрия нитрит (натрий азотистокислый)" на расстояние в интервале от 101 км до 120 км | 1т груза | - | - | - | - | 1203.3 | -
483774-00-0121-0140 | Перевозка железнодорожным транспортом ресурсов группы "Натрия нитрит (натрий азотистокислый)" на расстояние в интервале от 121 км до 140 км | 1т груза | - | - | - | - | 1252.42 | -
483774-00-0141-0160 | Перевозка железнодорожным транспортом ресурсов группы "Натрия нитрит (натрий азотистокислый)" на расстояние в интервале от 141 км до 160 км | 1т груза | - | - | - | - | 1301.54 | -
483774-00-0161-0180 | Перевозка железнодорожным транспортом ресурсов группы "Натрия нитрит (натрий азотистокислый)" на расстояние в интервале от 161 км до 180 км | 1т груза | - | - | - | - | 1344.61 | -
483774-00-0181-0200 | Перевозка железнодорожным транспортом ресурсов группы "Натрия нитрит (натрий азотистокислый)" на расстояние в интервале от 181 км до 200 км | 1т груза | - | - | - | - | 1386.11 | -
483774-00-0201-0220 | Перевозка железнодорожным транспортом ресурсов группы "Натрия нитрит (натрий азотистокислый)" на расстояние в интервале от 201 км до 220 км | 1т груза | - | - | - | - | 1429.97 | -
483774-00-0221-0240 | Перевозка железнодорожным транспортом ресурсов группы "Натрия нитрит (натрий азотистокислый)" на расстояние в интервале от 221 км до 240 км | 1т груза | - | - | - | - | 1469.1 | -
483774-00-0241-0260 | Перевозка железнодорожным транспортом ресурсов группы "Натрия нитрит (натрий азотистокислый)" на расстояние в интервале от 241 км до 260 км | 1т груза | - | - | - | - | 1511.13 | -
483774-00-0261-0280 | Перевозка железнодорожным транспортом ресурсов группы "Натрия нитрит (натрий азотистокислый)" на расстояние в интервале от 261 км до 280 км | 1т груза | - | - | - | - | 1552.36 | -
483774-00-0281-0300 | Перевозка железнодорожным транспортом ресурсов группы "Натрия нитрит (натрий азотистокислый)" на расстояние в интервале от 281 км до 300 км | 1т груза | - | - | - | - | 1593.07 | -
483774-00-0301-0330 | Перевозка железнодорожным транспортом ресурсов группы "Натрия нитрит (натрий азотистокислый)" на расстояние в интервале от 301 км до 330 км | 1т груза | - | - | - | - | 1644.15 | -
483774-00-0331-0360 | Перевозка железнодорожным транспортом ресурсов группы "Натрия нитрит (натрий азотистокислый)" на расстояние в интервале от 331 км до 360 км | 1т груза | - | - | - | - | 1705.61 | -
483774-00-0361-0390 | Перевозка железнодорожным транспортом ресурсов группы "Натрия нитрит (натрий азотистокислый)" на расстояние в интервале от 361 км до 390 км | 1т груза | - | - | - | - | 1766.02 | -
483774-00-0391-0420 | Перевозка железнодорожным транспортом ресурсов группы "Натрия нитрит (натрий азотистокислый)" на расстояние в интервале от 391 км до 420 км | 1т груза | - | - | - | - | 1825.37 | -
483774-00-0421-0450 | Перевозка железнодорожным транспортом ресурсов группы "Натрия нитрит (натрий азотистокислый)" на расстояние в интервале от 421 км до 450 км | 1т груза | - | - | - | - | 1891.56 | -
483774-00-0451-0480 | Перевозка железнодорожным транспортом ресурсов группы "Натрия нитрит (натрий азотистокислый)" на расстояние в интервале от 451 км до 480 км | 1т груза | - | - | - | - | 1949.34 | -
483774-00-0481-0510 | Перевозка железнодорожным транспортом ресурсов группы "Натрия нитрит (натрий азотистокислый)" на расстояние в интервале от 481 км до 510 км | 1т груза | - | - | - | - | 2005.8 | -
483774-00-0511-0540 | Перевозка железнодорожным транспортом ресурсов группы "Натрия нитрит (натрий азотистокислый)" на расстояние в интервале от 511 км до 540 км | 1т груза | - | - | - | - | 2070.94 | -
483774-00-0541-0570 | Перевозка железнодорожным транспортом ресурсов группы "Натрия нитрит (натрий азотистокислый)" на расстояние в интервале от 541 км до 570 км | 1т груза | - | - | - | - | 2125.83 | -
483774-00-0571-0600 | Перевозка железнодорожным транспортом ресурсов группы "Натрия нитрит (натрий азотистокислый)" на расстояние в интервале от 571 км до 600 км | 1т груза | - | - | - | - | 2190.18 | -
483774-00-0601-0640 | Перевозка железнодорожным транспортом ресурсов группы "Натрия нитрит (натрий азотистокислый)" на расстояние в интервале от 601 км до 640 км | 1т груза | - | - | - | - | 2254.39 | -
483774-00-0641-0680 | Перевозка железнодорожным транспортом ресурсов группы "Натрия нитрит (натрий азотистокислый)" на расстояние в интервале от 641 км до 680 км | 1т груза | - | - | - | - | 2339.49 | -
483774-00-0681-0720 | Перевозка железнодорожным транспортом ресурсов группы "Натрия нитрит (натрий азотистокислый)" на расстояние в интервале от 681 км до 720 км | 1т груза | - | - | - | - | 2411.97 | -
483774-00-0721-0760 | Перевозка железнодорожным транспортом ресурсов группы "Натрия нитрит (натрий азотистокислый)" на расстояние в интервале от 721 км до 760 км | 1т груза | - | - | - | - | 2496.54 | -
483774-00-0761-0800 | Перевозка железнодорожным транспортом ресурсов группы "Натрия нитрит (натрий азотистокислый)" на расстояние в интервале от 761 км до 800 км | 1т груза | - | - | - | - | 2566.92 | -
483774-00-0801-0840 | Перевозка железнодорожным транспортом ресурсов группы "Натрия нитрит (натрий азотистокислый)" на расстояние в интервале от 801 км до 840 км | 1т груза | - | - | - | - | 2650.71 | -
483774-00-0841-0880 | Перевозка железнодорожным транспортом ресурсов группы "Натрия нитрит (натрий азотистокислый)" на расстояние в интервале от 841 км до 880 км | 1т груза | - | - | - | - | 2734.49 | -
483774-00-0881-0920 | Перевозка железнодорожным транспортом ресурсов группы "Натрия нитрит (натрий азотистокислый)" на расстояние в интервале от 881 км до 920 км | 1т груза | - | - | - | - | 2802.24 | -
483774-00-0921-0960 | Перевозка железнодорожным транспортом ресурсов группы "Натрия нитрит (натрий азотистокислый)" на расстояние в интервале от 921 км до 960 км | 1т груза | - | - | - | - | 2885.24 | -
483774-00-0961-1000 | Перевозка железнодорожным транспортом ресурсов группы "Натрия нитрит (натрий азотистокислый)" на расстояние в интервале от 961 км до 1000 км | 1т груза | - | - | - | - | 2950.63 | -
483774-00-1001-1050 | Перевозка железнодорожным транспортом ресурсов группы "Натрия нитрит (натрий азотистокислый)" на расстояние в интервале от 1001 км до 1050 км | 1т груза | - | - | - | - | 3043.21 | -
483774-00-1051-1100 | Перевозка железнодорожным транспортом ресурсов группы "Натрия нитрит (натрий азотистокислый)" на расстояние в интервале от 1051 км до 1100 км | 1т груза | - | - | - | - | 3146.16 | -
483774-00-1101-1150 | Перевозка железнодорожным транспортом ресурсов группы "Натрия нитрит (натрий азотистокислый)" на расстояние в интервале от 1101 км до 1150 км | 1т груза | - | - | - | - | 3228.62 | -
483774-00-1151-1200 | Перевозка железнодорожным транспортом ресурсов группы "Натрия нитрит (натрий азотистокислый)" на расстояние в интервале от 1151 км до 1200 км | 1т груза | - | - | - | - | 3330.79 | -
483774-00-1201-1250 | Перевозка железнодорожным транспортом ресурсов группы "Натрия нитрит (натрий азотистокислый)" на расстояние в интервале от 1201 км до 1250 км | 1т груза | - | - | - | - | 3410.62 | -
483774-00-1251-1300 | Перевозка железнодорожным транспортом ресурсов группы "Натрия нитрит (натрий азотистокислый)" на расстояние в интервале от 1251 км до 1300 км | 1т груза | - | - | - | - | 3511.74 | -
483774-00-1301-1350 | Перевозка железнодорожным транспортом ресурсов группы "Натрия нитрит (натрий азотистокислый)" на расстояние в интервале от 1301 км до 1350 км | 1т груза | - | - | - | - | 3588.94 | -
483774-00-1351-1400 | Перевозка железнодорожным транспортом ресурсов группы "Натрия нитрит (натрий азотистокислый)" на расстояние в интервале от 1351 км до 1400 км | 1т груза | - | - | - | - | 3689.27 | -
483774-00-1401-1450 | Перевозка железнодорожным транспортом ресурсов группы "Натрия нитрит (натрий азотистокислый)" на расстояние в интервале от 1401 км до 1450 км | 1т груза | - | - | - | - | 3789.33 | -
483774-00-1451-1500 | Перевозка железнодорожным транспортом ресурсов группы "Натрия нитрит (натрий азотистокислый)" на расстояние в интервале от 1451 км до 1500 км | 1т груза | - | - | - | - | 3863.12 | -
483774-00-1501-1600 | Перевозка железнодорожным транспортом ресурсов группы "Натрия нитрит (натрий азотистокислый)" на расстояние в интервале от 1501 км до 1600 км | 1т груза | - | - | - | - | 4011.91 | -
483774-00-1601-1700 | Перевозка железнодорожным транспортом ресурсов группы "Натрия нитрит (натрий азотистокислый)" на расстояние в интервале от 1601 км до 1700 км | 1т груза | - | - | - | - | 4180.77 | -
483774-00-1701-1800 | Перевозка железнодорожным транспортом ресурсов группы "Натрия нитрит (натрий азотистокислый)" на расстояние в интервале от 1701 км до 1800 км | 1т груза | - | - | - | - | 4345.95 | -
483774-00-1801-1900 | Перевозка железнодорожным транспортом ресурсов группы "Натрия нитрит (натрий азотистокислый)" на расстояние в интервале от 1801 км до 1900 км | 1т груза | - | - | - | - | 4541.09 | -
483774-00-1901-2000 | Перевозка железнодорожным транспортом ресурсов группы "Натрия нитрит (натрий азотистокислый)" на расстояние в интервале от 1901 км до 2000 км | 1т груза | - | - | - | - | 4701.01 | -
483774-00-2001-2100 | Перевозка железнодорожным транспортом ресурсов группы "Натрия нитрит (натрий азотистокислый)" на расстояние в интервале от 2001 км до 2100 км | 1т груза | - | - | - | - | 4857 | -
483774-00-2101-2200 | Перевозка железнодорожным транспортом ресурсов группы "Натрия нитрит (натрий азотистокислый)" на расстояние в интервале от 2101 км до 2200 км | 1т груза | - | - | - | - | 5048.46 | -
483774-00-2201-2300 | Перевозка железнодорожным транспортом ресурсов группы "Натрия нитрит (натрий азотистокислый)" на расстояние в интервале от 2201 км до 2300 км | 1т груза | - | - | - | - | 5199.19 | -
483774-00-2301-2400 | Перевозка железнодорожным транспортом ресурсов группы "Натрия нитрит (натрий азотистокислый)" на расстояние в интервале от 2301 км до 2400 км | 1т груза | - | - | - | - | 5346.51 | -
483774-00-2401-2500 | Перевозка железнодорожным транспортом ресурсов группы "Натрия нитрит (натрий азотистокислый)" на расстояние в интервале от 2401 км до 2500 км | 1т груза | - | - | - | - | 5534.28 | -
483774-00-2501-2600 | Перевозка железнодорожным транспортом ресурсов группы "Натрия нитрит (натрий азотистокислый)" на расстояние в интервале от 2501 км до 2600 км | 1т груза | - | - | - | - | 5676.08 | -
483774-00-2601-2700 | Перевозка железнодорожным транспортом ресурсов группы "Натрия нитрит (натрий азотистокислый)" на расстояние в интервале от 2601 км до 2700 км | 1т груза | - | - | - | - | 5814.2 | -
483774-00-2701-2800 | Перевозка железнодорожным транспортом ресурсов группы "Натрия нитрит (натрий азотистокислый)" на расстояние в интервале от 2701 км до 2800 км | 1т груза | - | - | - | - | 5998.3 | -
483774-00-2801-2900 | Перевозка железнодорожным транспортом ресурсов группы "Натрия нитрит (натрий азотистокислый)" на расстояние в интервале от 2801 км до 2900 км | 1т груза | - | - | - | - | 6131.17 | -
483774-00-2901-3000 | Перевозка железнодорожным транспортом ресурсов группы "Натрия нитрит (натрий азотистокислый)" на расстояние в интервале от 2901 км до 3000 км | 1т груза | - | - | - | - | 6260.35 | -
483774-00-3001-3100 | Перевозка железнодорожным транспортом ресурсов группы "Натрия нитрит (натрий азотистокислый)" на расстояние в интервале от 3001 км до 3100 км | 1т груза | - | - | - | - | 6150.65 | -
483774-00-3101-3200 | Перевозка железнодорожным транспортом ресурсов группы "Натрия нитрит (натрий азотистокислый)" на расстояние в интервале от 3101 км до 3200 км | 1т груза | - | - | - | - | 6323.2 | -
483774-00-3201-3300 | Перевозка железнодорожным транспортом ресурсов группы "Натрия нитрит (натрий азотистокислый)" на расстояние в интервале от 3201 км до 3300 км | 1т груза | - | - | - | - | 6495.74 | -
483774-00-3301-3400 | Перевозка железнодорожным транспортом ресурсов группы "Натрия нитрит (натрий азотистокислый)" на расстояние в интервале от 3301 км до 3400 км | 1т груза | - | - | - | - | 6668.04 | -
483774-00-3401-3500 | Перевозка железнодорожным транспортом ресурсов группы "Натрия нитрит (натрий азотистокислый)" на расстояние в интервале от 3401 км до 3500 км | 1т груза | - | - | - | - | 6840.58 | -
483774-00-3501-3600 | Перевозка железнодорожным транспортом ресурсов группы "Натрия нитрит (натрий азотистокислый)" на расстояние в интервале от 3501 км до 3600 км | 1т груза | - | - | - | - | 7012.88 | -
483774-00-3601-3700 | Перевозка железнодорожным транспортом ресурсов группы "Натрия нитрит (натрий азотистокислый)" на расстояние в интервале от 3601 км до 3700 км | 1т груза | - | - | - | - | 7185.42 | -
483774-00-3701-3800 | Перевозка железнодорожным транспортом ресурсов группы "Натрия нитрит (натрий азотистокислый)" на расстояние в интервале от 3701 км до 3800 км | 1т груза | - | - | - | - | 7357.72 | -
483774-00-3801-3900 | Перевозка железнодорожным транспортом ресурсов группы "Натрия нитрит (натрий азотистокислый)" на расстояние в интервале от 3801 км до 3900 км | 1т груза | - | - | - | - | 7530.27 | -
483774-00-3901-4000 | Перевозка железнодорожным транспортом ресурсов группы "Натрия нитрит (натрий азотистокислый)" на расстояние в интервале от 3901 км до 4000 км | 1т груза | - | - | - | - | 7702.81 | -
483774-00-4001-4100 | Перевозка железнодорожным транспортом ресурсов группы "Натрия нитрит (натрий азотистокислый)" на расстояние в интервале от 4001 км до 4100 км | 1т груза | - | - | - | - | 7875.11 | -
483774-00-4101-4200 | Перевозка железнодорожным транспортом ресурсов группы "Натрия нитрит (натрий азотистокислый)" на расстояние в интервале от 4101 км до 4200 км | 1т груза | - | - | - | - | 8047.65 | -
483774-00-4201-4300 | Перевозка железнодорожным транспортом ресурсов группы "Натрия нитрит (натрий азотистокислый)" на расстояние в интервале от 4201 км до 4300 км | 1т груза | - | - | - | - | 8219.95 | -
483774-00-4301-4400 | Перевозка железнодорожным транспортом ресурсов группы "Натрия нитрит (натрий азотистокислый)" на расстояние в интервале от 4301 км до 4400 км | 1т груза | - | - | - | - | 8392.5 | -
483774-00-4401-4500 | Перевозка железнодорожным транспортом ресурсов группы "Натрия нитрит (натрий азотистокислый)" на расстояние в интервале от 4401 км до 4500 км | 1т груза | - | - | - | - | 8565.04 | -
483774-00-4501-4600 | Перевозка железнодорожным транспортом ресурсов группы "Натрия нитрит (натрий азотистокислый)" на расстояние в интервале от 4501 км до 4600 км | 1т груза | - | - | - | - | 8737.34 | -
483774-00-4601-4700 | Перевозка железнодорожным транспортом ресурсов группы "Натрия нитрит (натрий азотистокислый)" на расстояние в интервале от 4601 км до 4700 км | 1т груза | - | - | - | - | 8909.88 | -
483774-00-4701-4800 | Перевозка железнодорожным транспортом ресурсов группы "Натрия нитрит (натрий азотистокислый)" на расстояние в интервале от 4701 км до 4800 км | 1т груза | - | - | - | - | 9082.18 | -
483774-00-4801-4900 | Перевозка железнодорожным транспортом ресурсов группы "Натрия нитрит (натрий азотистокислый)" на расстояние в интервале от 4801 км до 4900 км | 1т груза | - | - | - | - | 9254.72 | -
483774-00-4901-5000 | Перевозка железнодорожным транспортом ресурсов группы "Натрия нитрит (натрий азотистокислый)" на расстояние в интервале от 4901 км до 5000 км | 1т груза | - | - | - | - | 9427.02 | -
483774-00-5001-5100 | Перевозка железнодорожным транспортом ресурсов группы "Натрия нитрит (натрий азотистокислый)" на расстояние в интервале от 5001 км до 5100 км | 1т груза | - | - | - | - | 9599.57 | -
483774-00-5101-5200 | Перевозка железнодорожным транспортом ресурсов группы "Натрия нитрит (натрий азотистокислый)" на расстояние в интервале от 5101 км до 5200 км | 1т груза | - | - | - | - | 9772.11 | -
483774-00-5201-5300 | Перевозка железнодорожным транспортом ресурсов группы "Натрия нитрит (натрий азотистокислый)" на расстояние в интервале от 5201 км до 5300 км | 1т груза | - | - | - | - | 9944.41 | -
483774-00-5301-5400 | Перевозка железнодорожным транспортом ресурсов группы "Натрия нитрит (натрий азотистокислый)" на расстояние в интервале от 5301 км до 5400 км | 1т груза | - | - | - | - | 10116.95 | -
483774-00-5401-5500 | Перевозка железнодорожным транспортом ресурсов группы "Натрия нитрит (натрий азотистокислый)" на расстояние в интервале от 5401 км до 5500 км | 1т груза | - | - | - | - | 10289.25 | -
483774-00-5501-5700 | Перевозка железнодорожным транспортом ресурсов группы "Натрия нитрит (натрий азотистокислый)" на расстояние в интервале от 5501 км до 5700 км | 1т груза | - | - | - | - | 10548.07 | -
483774-00-5701-5900 | Перевозка железнодорожным транспортом ресурсов группы "Натрия нитрит (натрий азотистокислый)" на расстояние в интервале от 5701 км до 5900 км | 1т груза | - | - | - | - | 10892.91 | -
483774-00-5901-6100 | Перевозка железнодорожным транспортом ресурсов группы "Натрия нитрит (натрий азотистокислый)" на расстояние в интервале от 5901 км до 6100 км | 1т груза | - | - | - | - | 11237.75 | -
483774-00-6101-6300 | Перевозка железнодорожным транспортом ресурсов группы "Натрия нитрит (натрий азотистокислый)" на расстояние в интервале от 6101 км до 6300 км | 1т груза | - | - | - | - | 11582.59 | -
483774-00-6301-6500 | Перевозка железнодорожным транспортом ресурсов группы "Натрия нитрит (натрий азотистокислый)" на расстояние в интервале от 6301 км до 6500 км | 1т груза | - | - | - | - | 11927.43 | -
483774-00-6501-6700 | Перевозка железнодорожным транспортом ресурсов группы "Натрия нитрит (натрий азотистокислый)" на расстояние в интервале от 6501 км до 6700 км | 1т груза | - | - | - | - | 12272.53 | -
483774-00-6701-6900 | Перевозка железнодорожным транспортом ресурсов группы "Натрия нитрит (натрий азотистокислый)" на расстояние в интервале от 6701 км до 6900 км | 1т груза | - | - | - | - | 12617.37 | -
483774-00-6901-7100 | Перевозка железнодорожным транспортом ресурсов группы "Натрия нитрит (натрий азотистокислый)" на расстояние в интервале от 6901 км до 7100 км | 1т груза | - | - | - | - | 12962.21 | -
483774-00-7101-7300 | Перевозка железнодорожным транспортом ресурсов группы "Натрия нитрит (натрий азотистокислый)" на расстояние в интервале от 7101 км до 7300 км | 1т груза | - | - | - | - | 13307.05 | -
483774-00-7301-7500 | Перевозка железнодорожным транспортом ресурсов группы "Натрия нитрит (натрий азотистокислый)" на расстояние в интервале от 7301 км до 7500 км | 1т груза | - | - | - | - | 13651.89 | -
483774-00-7501-7700 | Перевозка железнодорожным транспортом ресурсов группы "Натрия нитрит (натрий азотистокислый)" на расстояние в интервале от 7501 км до 7700 км | 1т груза | - | - | - | - | 13996.99 | -
483774-00-7701-7900 | Перевозка железнодорожным транспортом ресурсов группы "Натрия нитрит (натрий азотистокислый)" на расстояние в интервале от 7701 км до 7900 км | 1т груза | - | - | - | - | 14341.83 | -
483774-00-7901-8100 | Перевозка железнодорожным транспортом ресурсов группы "Натрия нитрит (натрий азотистокислый)" на расстояние в интервале от 7901 км до 8100 км | 1т груза | - | - | - | - | 14686.67 | -
483774-00-8101-8300 | Перевозка железнодорожным транспортом ресурсов группы "Натрия нитрит (натрий азотистокислый)" на расстояние в интервале от 8101 км до 8300 км | 1т груза | - | - | - | - | 15031.51 | -
483774-00-8301-8500 | Перевозка железнодорожным транспортом ресурсов группы "Натрия нитрит (натрий азотистокислый)" на расстояние в интервале от 8301 км до 8500 км | 1т груза | - | - | - | - | 15376.35 | -
483774-00-8501-8700 | Перевозка железнодорожным транспортом ресурсов группы "Натрия нитрит (натрий азотистокислый)" на расстояние в интервале от 8501 км до 8700 км | 1т груза | - | - | - | - | 15721.19 | -
483774-00-8701-8900 | Перевозка железнодорожным транспортом ресурсов группы "Натрия нитрит (натрий азотистокислый)" на расстояние в интервале от 8701 км до 8900 км | 1т груза | - | - | - | - | 16066.29 | -
483774-00-8901-9100 | Перевозка железнодорожным транспортом ресурсов группы "Натрия нитрит (натрий азотистокислый)" на расстояние в интервале от 8901 км до 9100 км | 1т груза | - | - | - | - | 16411.13 | -
483774-00-9101-9300 | Перевозка железнодорожным транспортом ресурсов группы "Натрия нитрит (натрий азотистокислый)" на расстояние в интервале от 9101 км до 9300 км | 1т груза | - | - | - | - | 16755.97 | -
483774-00-9301-9500 | Перевозка железнодорожным транспортом ресурсов группы "Натрия нитрит (натрий азотистокислый)" на расстояние в интервале от 9301 км до 9500 км | 1т груза | - | - | - | - | 17100.81 | -
483774-00-9501-9700 | Перевозка железнодорожным транспортом ресурсов группы "Натрия нитрит (натрий азотистокислый)" на расстояние в интервале от 9501 км до 9700 км | 1т груза | - | - | - | - | 17445.65 | -
483774-00-9701-9900 | Перевозка железнодорожным транспортом ресурсов группы "Натрия нитрит (натрий азотистокислый)" на расстояние в интервале от 9701 км до 9900 км | 1т груза | - | - | - | - | 17790.49 | -
483806-00-0001-0005 | Перевозка железнодорожным транспортом ресурсов группы "Натрия сульфат (натрий сернокислый)" на расстояние в интервале от 1 км до 5 км | 1т груза | - | - | - | - | 938.35 | -
483806-00-0006-0010 | Перевозка железнодорожным транспортом ресурсов группы "Натрия сульфат (натрий сернокислый)" на расстояние в интервале от 6 км до 10 км | 1т груза | - | - | - | - | 952.93 | -
483806-00-0011-0015 | Перевозка железнодорожным транспортом ресурсов группы "Натрия сульфат (натрий сернокислый)" на расстояние в интервале от 11 км до 15 км | 1т груза | - | - | - | - | 965.14 | -
483806-00-0016-0020 | Перевозка железнодорожным транспортом ресурсов группы "Натрия сульфат (натрий сернокислый)" на расстояние в интервале от 16 км до 20 км | 1т груза | - | - | - | - | 977.35 | -
483806-00-0021-0025 | Перевозка железнодорожным транспортом ресурсов группы "Натрия сульфат (натрий сернокислый)" на расстояние в интервале от 21 км до 25 км | 1т груза | - | - | - | - | 989.57 | -
483806-00-0026-0030 | Перевозка железнодорожным транспортом ресурсов группы "Натрия сульфат (натрий сернокислый)" на расстояние в интервале от 26 км до 30 км | 1т груза | - | - | - | - | 1002.04 | -
483806-00-0031-0035 | Перевозка железнодорожным транспортом ресурсов группы "Натрия сульфат (натрий сернокислый)" на расстояние в интервале от 31 км до 35 км | 1т груза | - | - | - | - | 1014.26 | -
483806-00-0036-0040 | Перевозка железнодорожным транспортом ресурсов группы "Натрия сульфат (натрий сернокислый)" на расстояние в интервале от 36 км до 40 км | 1т груза | - | - | - | - | 1026.47 | -
483806-00-0041-0045 | Перевозка железнодорожным транспортом ресурсов группы "Натрия сульфат (натрий сернокислый)" на расстояние в интервале от 41 км до 45 км | 1т груза | - | - | - | - | 1038.68 | -
483806-00-0046-0050 | Перевозка железнодорожным транспортом ресурсов группы "Натрия сульфат (натрий сернокислый)" на расстояние в интервале от 46 км до 50 км | 1т груза | - | - | - | - | 1051.16 | -
483806-00-0051-0060 | Перевозка железнодорожным транспортом ресурсов группы "Натрия сульфат (натрий сернокислый)" на расстояние в интервале от 51 км до 60 км | 1т груза | - | - | - | - | 1068.43 | -
483806-00-0061-0070 | Перевозка железнодорожным транспортом ресурсов группы "Натрия сульфат (натрий сернокислый)" на расстояние в интервале от 61 км до 70 км | 1т груза | - | - | - | - | 1092.86 | -
483806-00-0071-0080 | Перевозка железнодорожным транспортом ресурсов группы "Натрия сульфат (натрий сернокислый)" на расстояние в интервале от 71 км до 80 км | 1т груза | - | - | - | - | 1117.55 | -
483806-00-0081-0090 | Перевозка железнодорожным транспортом ресурсов группы "Натрия сульфат (натрий сернокислый)" на расстояние в интервале от 81 км до 90 км | 1т груза | - | - | - | - | 1141.97 | -
483806-00-0091-0100 | Перевозка железнодорожным транспортом ресурсов группы "Натрия сульфат (натрий сернокислый)" на расстояние в интервале от 91 км до 100 км | 1т груза | - | - | - | - | 1166.66 | -
483806-00-0101-0120 | Перевозка железнодорожным транспортом ресурсов группы "Натрия сульфат (натрий сернокислый)" на расстояние в интервале от 101 км до 120 км | 1т груза | - | - | - | - | 1203.3 | -
483806-00-0121-0140 | Перевозка железнодорожным транспортом ресурсов группы "Натрия сульфат (натрий сернокислый)" на расстояние в интервале от 121 км до 140 км | 1т груза | - | - | - | - | 1252.42 | -
483806-00-0141-0160 | Перевозка железнодорожным транспортом ресурсов группы "Натрия сульфат (натрий сернокислый)" на расстояние в интервале от 141 км до 160 км | 1т груза | - | - | - | - | 1301.54 | -
483806-00-0161-0180 | Перевозка железнодорожным транспортом ресурсов группы "Натрия сульфат (натрий сернокислый)" на расстояние в интервале от 161 км до 180 км | 1т груза | - | - | - | - | 1344.61 | -
483806-00-0181-0200 | Перевозка железнодорожным транспортом ресурсов группы "Натрия сульфат (натрий сернокислый)" на расстояние в интервале от 181 км до 200 км | 1т груза | - | - | - | - | 1386.11 | -
483806-00-0201-0220 | Перевозка железнодорожным транспортом ресурсов группы "Натрия сульфат (натрий сернокислый)" на расстояние в интервале от 201 км до 220 км | 1т груза | - | - | - | - | 1429.97 | -
483806-00-0221-0240 | Перевозка железнодорожным транспортом ресурсов группы "Натрия сульфат (натрий сернокислый)" на расстояние в интервале от 221 км до 240 км | 1т груза | - | - | - | - | 1469.1 | -
483806-00-0241-0260 | Перевозка железнодорожным транспортом ресурсов группы "Натрия сульфат (натрий сернокислый)" на расстояние в интервале от 241 км до 260 км | 1т груза | - | - | - | - | 1511.13 | -
483806-00-0261-0280 | Перевозка железнодорожным транспортом ресурсов группы "Натрия сульфат (натрий сернокислый)" на расстояние в интервале от 261 км до 280 км | 1т груза | - | - | - | - | 1552.36 | -
483806-00-0281-0300 | Перевозка железнодорожным транспортом ресурсов группы "Натрия сульфат (натрий сернокислый)" на расстояние в интервале от 281 км до 300 км | 1т груза | - | - | - | - | 1593.07 | -
483806-00-0301-0330 | Перевозка железнодорожным транспортом ресурсов группы "Натрия сульфат (натрий сернокислый)" на расстояние в интервале от 301 км до 330 км | 1т груза | - | - | - | - | 1644.15 | -
483806-00-0331-0360 | Перевозка железнодорожным транспортом ресурсов группы "Натрия сульфат (натрий сернокислый)" на расстояние в интервале от 331 км до 360 км | 1т груза | - | - | - | - | 1705.61 | -
483806-00-0361-0390 | Перевозка железнодорожным транспортом ресурсов группы "Натрия сульфат (натрий сернокислый)" на расстояние в интервале от 361 км до 390 км | 1т груза | - | - | - | - | 1766.02 | -
483806-00-0391-0420 | Перевозка железнодорожным транспортом ресурсов группы "Натрия сульфат (натрий сернокислый)" на расстояние в интервале от 391 км до 420 км | 1т груза | - | - | - | - | 1825.37 | -
483806-00-0421-0450 | Перевозка железнодорожным транспортом ресурсов группы "Натрия сульфат (натрий сернокислый)" на расстояние в интервале от 421 км до 450 км | 1т груза | - | - | - | - | 1891.56 | -
483806-00-0451-0480 | Перевозка железнодорожным транспортом ресурсов группы "Натрия сульфат (натрий сернокислый)" на расстояние в интервале от 451 км до 480 км | 1т груза | - | - | - | - | 1949.34 | -
483806-00-0481-0510 | Перевозка железнодорожным транспортом ресурсов группы "Натрия сульфат (натрий сернокислый)" на расстояние в интервале от 481 км до 510 км | 1т груза | - | - | - | - | 2005.8 | -
483806-00-0511-0540 | Перевозка железнодорожным транспортом ресурсов группы "Натрия сульфат (натрий сернокислый)" на расстояние в интервале от 511 км до 540 км | 1т груза | - | - | - | - | 2070.94 | -
483806-00-0541-0570 | Перевозка железнодорожным транспортом ресурсов группы "Натрия сульфат (натрий сернокислый)" на расстояние в интервале от 541 км до 570 км | 1т груза | - | - | - | - | 2125.83 | -
483806-00-0571-0600 | Перевозка железнодорожным транспортом ресурсов группы "Натрия сульфат (натрий сернокислый)" на расстояние в интервале от 571 км до 600 км | 1т груза | - | - | - | - | 2190.18 | -
483806-00-0601-0640 | Перевозка железнодорожным транспортом ресурсов группы "Натрия сульфат (натрий сернокислый)" на расстояние в интервале от 601 км до 640 км | 1т груза | - | - | - | - | 2254.39 | -
483806-00-0641-0680 | Перевозка железнодорожным транспортом ресурсов группы "Натрия сульфат (натрий сернокислый)" на расстояние в интервале от 641 км до 680 км | 1т груза | - | - | - | - | 2339.49 | -
483806-00-0681-0720 | Перевозка железнодорожным транспортом ресурсов группы "Натрия сульфат (натрий сернокислый)" на расстояние в интервале от 681 км до 720 км | 1т груза | - | - | - | - | 2411.97 | -
483806-00-0721-0760 | Перевозка железнодорожным транспортом ресурсов группы "Натрия сульфат (натрий сернокислый)" на расстояние в интервале от 721 км до 760 км | 1т груза | - | - | - | - | 2496.54 | -
483806-00-0761-0800 | Перевозка железнодорожным транспортом ресурсов группы "Натрия сульфат (натрий сернокислый)" на расстояние в интервале от 761 км до 800 км | 1т груза | - | - | - | - | 2566.92 | -
483806-00-0801-0840 | Перевозка железнодорожным транспортом ресурсов группы "Натрия сульфат (натрий сернокислый)" на расстояние в интервале от 801 км до 840 км | 1т груза | - | - | - | - | 2650.71 | -
483806-00-0841-0880 | Перевозка железнодорожным транспортом ресурсов группы "Натрия сульфат (натрий сернокислый)" на расстояние в интервале от 841 км до 880 км | 1т груза | - | - | - | - | 2734.49 | -
483806-00-0881-0920 | Перевозка железнодорожным транспортом ресурсов группы "Натрия сульфат (натрий сернокислый)" на расстояние в интервале от 881 км до 920 км | 1т груза | - | - | - | - | 2802.24 | -
483806-00-0921-0960 | Перевозка железнодорожным транспортом ресурсов группы "Натрия сульфат (натрий сернокислый)" на расстояние в интервале от 921 км до 960 км | 1т груза | - | - | - | - | 2885.24 | -
483806-00-0961-1000 | Перевозка железнодорожным транспортом ресурсов группы "Натрия сульфат (натрий сернокислый)" на расстояние в интервале от 961 км до 1000 км | 1т груза | - | - | - | - | 2950.63 | -
483806-00-1001-1050 | Перевозка железнодорожным транспортом ресурсов группы "Натрия сульфат (натрий сернокислый)" на расстояние в интервале от 1001 км до 1050 км | 1т груза | - | - | - | - | 3043.21 | -
483806-00-1051-1100 | Перевозка железнодорожным транспортом ресурсов группы "Натрия сульфат (натрий сернокислый)" на расстояние в интервале от 1051 км до 1100 км | 1т груза | - | - | - | - | 3146.16 | -
483806-00-1101-1150 | Перевозка железнодорожным транспортом ресурсов группы "Натрия сульфат (натрий сернокислый)" на расстояние в интервале от 1101 км до 1150 км | 1т груза | - | - | - | - | 3228.62 | -
483806-00-1151-1200 | Перевозка железнодорожным транспортом ресурсов группы "Натрия сульфат (натрий сернокислый)" на расстояние в интервале от 1151 км до 1200 км | 1т груза | - | - | - | - | 3330.79 | -
483806-00-1201-1250 | Перевозка железнодорожным транспортом ресурсов группы "Натрия сульфат (натрий сернокислый)" на расстояние в интервале от 1201 км до 1250 км | 1т груза | - | - | - | - | 3410.62 | -
483806-00-1251-1300 | Перевозка железнодорожным транспортом ресурсов группы "Натрия сульфат (натрий сернокислый)" на расстояние в интервале от 1251 км до 1300 км | 1т груза | - | - | - | - | 3511.74 | -
483806-00-1301-1350 | Перевозка железнодорожным транспортом ресурсов группы "Натрия сульфат (натрий сернокислый)" на расстояние в интервале от 1301 км до 1350 км | 1т груза | - | - | - | - | 3588.94 | -
483806-00-1351-1400 | Перевозка железнодорожным транспортом ресурсов группы "Натрия сульфат (натрий сернокислый)" на расстояние в интервале от 1351 км до 1400 км | 1т груза | - | - | - | - | 3689.27 | -
483806-00-1401-1450 | Перевозка железнодорожным транспортом ресурсов группы "Натрия сульфат (натрий сернокислый)" на расстояние в интервале от 1401 км до 1450 км | 1т груза | - | - | - | - | 3789.33 | -
483806-00-1451-1500 | Перевозка железнодорожным транспортом ресурсов группы "Натрия сульфат (натрий сернокислый)" на расстояние в интервале от 1451 км до 1500 км | 1т груза | - | - | - | - | 3863.12 | -
483806-00-1501-1600 | Перевозка железнодорожным транспортом ресурсов группы "Натрия сульфат (натрий сернокислый)" на расстояние в интервале от 1501 км до 1600 км | 1т груза | - | - | - | - | 4011.91 | -
483806-00-1601-1700 | Перевозка железнодорожным транспортом ресурсов группы "Натрия сульфат (натрий сернокислый)" на расстояние в интервале от 1601 км до 1700 км | 1т груза | - | - | - | - | 4180.77 | -
483806-00-1701-1800 | Перевозка железнодорожным транспортом ресурсов группы "Натрия сульфат (натрий сернокислый)" на расстояние в интервале от 1701 км до 1800 км | 1т груза | - | - | - | - | 4345.95 | -
483806-00-1801-1900 | Перевозка железнодорожным транспортом ресурсов группы "Натрия сульфат (натрий сернокислый)" на расстояние в интервале от 1801 км до 1900 км | 1т груза | - | - | - | - | 4541.09 | -
483806-00-1901-2000 | Перевозка железнодорожным транспортом ресурсов группы "Натрия сульфат (натрий сернокислый)" на расстояние в интервале от 1901 км до 2000 км | 1т груза | - | - | - | - | 4701.01 | -
483806-00-2001-2100 | Перевозка железнодорожным транспортом ресурсов группы "Натрия сульфат (натрий сернокислый)" на расстояние в интервале от 2001 км до 2100 км | 1т груза | - | - | - | - | 4857 | -
483806-00-2101-2200 | Перевозка железнодорожным транспортом ресурсов группы "Натрия сульфат (натрий сернокислый)" на расстояние в интервале от 2101 км до 2200 км | 1т груза | - | - | - | - | 5048.46 | -
483806-00-2201-2300 | Перевозка железнодорожным транспортом ресурсов группы "Натрия сульфат (натрий сернокислый)" на расстояние в интервале от 2201 км до 2300 км | 1т груза | - | - | - | - | 5199.19 | -
483806-00-2301-2400 | Перевозка железнодорожным транспортом ресурсов группы "Натрия сульфат (натрий сернокислый)" на расстояние в интервале от 2301 км до 2400 км | 1т груза | - | - | - | - | 5346.51 | -
483806-00-2401-2500 | Перевозка железнодорожным транспортом ресурсов группы "Натрия сульфат (натрий сернокислый)" на расстояние в интервале от 2401 км до 2500 км | 1т груза | - | - | - | - | 5534.28 | -
483806-00-2501-2600 | Перевозка железнодорожным транспортом ресурсов группы "Натрия сульфат (натрий сернокислый)" на расстояние в интервале от 2501 км до 2600 км | 1т груза | - | - | - | - | 5676.08 | -
483806-00-2601-2700 | Перевозка железнодорожным транспортом ресурсов группы "Натрия сульфат (натрий сернокислый)" на расстояние в интервале от 2601 км до 2700 км | 1т груза | - | - | - | - | 5814.2 | -
483806-00-2701-2800 | Перевозка железнодорожным транспортом ресурсов группы "Натрия сульфат (натрий сернокислый)" на расстояние в интервале от 2701 км до 2800 км | 1т груза | - | - | - | - | 5998.3 | -
483806-00-2801-2900 | Перевозка железнодорожным транспортом ресурсов группы "Натрия сульфат (натрий сернокислый)" на расстояние в интервале от 2801 км до 2900 км | 1т груза | - | - | - | - | 6131.17 | -
483806-00-2901-3000 | Перевозка железнодорожным транспортом ресурсов группы "Натрия сульфат (натрий сернокислый)" на расстояние в интервале от 2901 км до 3000 км | 1т груза | - | - | - | - | 6260.35 | -
483806-00-3001-3100 | Перевозка железнодорожным транспортом ресурсов группы "Натрия сульфат (натрий сернокислый)" на расстояние в интервале от 3001 км до 3100 км | 1т груза | - | - | - | - | 6150.65 | -
483806-00-3101-3200 | Перевозка железнодорожным транспортом ресурсов группы "Натрия сульфат (натрий сернокислый)" на расстояние в интервале от 3101 км до 3200 км | 1т груза | - | - | - | - | 6323.2 | -
483806-00-3201-3300 | Перевозка железнодорожным транспортом ресурсов группы "Натрия сульфат (натрий сернокислый)" на расстояние в интервале от 3201 км до 3300 км | 1т груза | - | - | - | - | 6495.74 | -
483806-00-3301-3400 | Перевозка железнодорожным транспортом ресурсов группы "Натрия сульфат (натрий сернокислый)" на расстояние в интервале от 3301 км до 3400 км | 1т груза | - | - | - | - | 6668.04 | -
483806-00-3401-3500 | Перевозка железнодорожным транспортом ресурсов группы "Натрия сульфат (натрий сернокислый)" на расстояние в интервале от 3401 км до 3500 км | 1т груза | - | - | - | - | 6840.58 | -
483806-00-3501-3600 | Перевозка железнодорожным транспортом ресурсов группы "Натрия сульфат (натрий сернокислый)" на расстояние в интервале от 3501 км до 3600 км | 1т груза | - | - | - | - | 7012.88 | -
483806-00-3601-3700 | Перевозка железнодорожным транспортом ресурсов группы "Натрия сульфат (натрий сернокислый)" на расстояние в интервале от 3601 км до 3700 км | 1т груза | - | - | - | - | 7185.42 | -
483806-00-3701-3800 | Перевозка железнодорожным транспортом ресурсов группы "Натрия сульфат (натрий сернокислый)" на расстояние в интервале от 3701 км до 3800 км | 1т груза | - | - | - | - | 7357.72 | -
483806-00-3801-3900 | Перевозка железнодорожным транспортом ресурсов группы "Натрия сульфат (натрий сернокислый)" на расстояние в интервале от 3801 км до 3900 км | 1т груза | - | - | - | - | 7530.27 | -
483806-00-3901-4000 | Перевозка железнодорожным транспортом ресурсов группы "Натрия сульфат (натрий сернокислый)" на расстояние в интервале от 3901 км до 4000 км | 1т груза | - | - | - | - | 7702.81 | -
483806-00-4001-4100 | Перевозка железнодорожным транспортом ресурсов группы "Натрия сульфат (натрий сернокислый)" на расстояние в интервале от 4001 км до 4100 км | 1т груза | - | - | - | - | 7875.11 | -
483806-00-4101-4200 | Перевозка железнодорожным транспортом ресурсов группы "Натрия сульфат (натрий сернокислый)" на расстояние в интервале от 4101 км до 4200 км | 1т груза | - | - | - | - | 8047.65 | -
483806-00-4201-4300 | Перевозка железнодорожным транспортом ресурсов группы "Натрия сульфат (натрий сернокислый)" на расстояние в интервале от 4201 км до 4300 км | 1т груза | - | - | - | - | 8219.95 | -
483806-00-4301-4400 | Перевозка железнодорожным транспортом ресурсов группы "Натрия сульфат (натрий сернокислый)" на расстояние в интервале от 4301 км до 4400 км | 1т груза | - | - | - | - | 8392.5 | -
483806-00-4401-4500 | Перевозка железнодорожным транспортом ресурсов группы "Натрия сульфат (натрий сернокислый)" на расстояние в интервале от 4401 км до 4500 км | 1т груза | - | - | - | - | 8565.04 | -
483806-00-4501-4600 | Перевозка железнодорожным транспортом ресурсов группы "Натрия сульфат (натрий сернокислый)" на расстояние в интервале от 4501 км до 4600 км | 1т груза | - | - | - | - | 8737.34 | -
483806-00-4601-4700 | Перевозка железнодорожным транспортом ресурсов группы "Натрия сульфат (натрий сернокислый)" на расстояние в интервале от 4601 км до 4700 км | 1т груза | - | - | - | - | 8909.88 | -
483806-00-4701-4800 | Перевозка железнодорожным транспортом ресурсов группы "Натрия сульфат (натрий сернокислый)" на расстояние в интервале от 4701 км до 4800 км | 1т груза | - | - | - | - | 9082.18 | -
483806-00-4801-4900 | Перевозка железнодорожным транспортом ресурсов группы "Натрия сульфат (натрий сернокислый)" на расстояние в интервале от 4801 км до 4900 км | 1т груза | - | - | - | - | 9254.72 | -
483806-00-4901-5000 | Перевозка железнодорожным транспортом ресурсов группы "Натрия сульфат (натрий сернокислый)" на расстояние в интервале от 4901 км до 5000 км | 1т груза | - | - | - | - | 9427.02 | -
483806-00-5001-5100 | Перевозка железнодорожным транспортом ресурсов группы "Натрия сульфат (натрий сернокислый)" на расстояние в интервале от 5001 км до 5100 км | 1т груза | - | - | - | - | 9599.57 | -
483806-00-5101-5200 | Перевозка железнодорожным транспортом ресурсов группы "Натрия сульфат (натрий сернокислый)" на расстояние в интервале от 5101 км до 5200 км | 1т груза | - | - | - | - | 9772.11 | -
483806-00-5201-5300 | Перевозка железнодорожным транспортом ресурсов группы "Натрия сульфат (натрий сернокислый)" на расстояние в интервале от 5201 км до 5300 км | 1т груза | - | - | - | - | 9944.41 | -
483806-00-5301-5400 | Перевозка железнодорожным транспортом ресурсов группы "Натрия сульфат (натрий сернокислый)" на расстояние в интервале от 5301 км до 5400 км | 1т груза | - | - | - | - | 10116.95 | -
483806-00-5401-5500 | Перевозка железнодорожным транспортом ресурсов группы "Натрия сульфат (натрий сернокислый)" на расстояние в интервале от 5401 км до 5500 км | 1т груза | - | - | - | - | 10289.25 | -
483806-00-5501-5700 | Перевозка железнодорожным транспортом ресурсов группы "Натрия сульфат (натрий сернокислый)" на расстояние в интервале от 5501 км до 5700 км | 1т груза | - | - | - | - | 10548.07 | -
483806-00-5701-5900 | Перевозка железнодорожным транспортом ресурсов группы "Натрия сульфат (натрий сернокислый)" на расстояние в интервале от 5701 км до 5900 км | 1т груза | - | - | - | - | 10892.91 | -
483806-00-5901-6100 | Перевозка железнодорожным транспортом ресурсов группы "Натрия сульфат (натрий сернокислый)" на расстояние в интервале от 5901 км до 6100 км | 1т груза | - | - | - | - | 11237.75 | -
483806-00-6101-6300 | Перевозка железнодорожным транспортом ресурсов группы "Натрия сульфат (натрий сернокислый)" на расстояние в интервале от 6101 км до 6300 км | 1т груза | - | - | - | - | 11582.59 | -
483806-00-6301-6500 | Перевозка железнодорожным транспортом ресурсов группы "Натрия сульфат (натрий сернокислый)" на расстояние в интервале от 6301 км до 6500 км | 1т груза | - | - | - | - | 11927.43 | -
483806-00-6501-6700 | Перевозка железнодорожным транспортом ресурсов группы "Натрия сульфат (натрий сернокислый)" на расстояние в интервале от 6501 км до 6700 км | 1т груза | - | - | - | - | 12272.53 | -
483806-00-6701-6900 | Перевозка железнодорожным транспортом ресурсов группы "Натрия сульфат (натрий сернокислый)" на расстояние в интервале от 6701 км до 6900 км | 1т груза | - | - | - | - | 12617.37 | -
483806-00-6901-7100 | Перевозка железнодорожным транспортом ресурсов группы "Натрия сульфат (натрий сернокислый)" на расстояние в интервале от 6901 км до 7100 км | 1т груза | - | - | - | - | 12962.21 | -
483806-00-7101-7300 | Перевозка железнодорожным транспортом ресурсов группы "Натрия сульфат (натрий сернокислый)" на расстояние в интервале от 7101 км до 7300 км | 1т груза | - | - | - | - | 13307.05 | -
483806-00-7301-7500 | Перевозка железнодорожным транспортом ресурсов группы "Натрия сульфат (натрий сернокислый)" на расстояние в интервале от 7301 км до 7500 км | 1т груза | - | - | - | - | 13651.89 | -
483806-00-7501-7700 | Перевозка железнодорожным транспортом ресурсов группы "Натрия сульфат (натрий сернокислый)" на расстояние в интервале от 7501 км до 7700 км | 1т груза | - | - | - | - | 13996.99 | -
483806-00-7701-7900 | Перевозка железнодорожным транспортом ресурсов группы "Натрия сульфат (натрий сернокислый)" на расстояние в интервале от 7701 км до 7900 км | 1т груза | - | - | - | - | 14341.83 | -
483806-00-7901-8100 | Перевозка железнодорожным транспортом ресурсов группы "Натрия сульфат (натрий сернокислый)" на расстояние в интервале от 7901 км до 8100 км | 1т груза | - | - | - | - | 14686.67 | -
483806-00-8101-8300 | Перевозка железнодорожным транспортом ресурсов группы "Натрия сульфат (натрий сернокислый)" на расстояние в интервале от 8101 км до 8300 км | 1т груза | - | - | - | - | 15031.51 | -
483806-00-8301-8500 | Перевозка железнодорожным транспортом ресурсов группы "Натрия сульфат (натрий сернокислый)" на расстояние в интервале от 8301 км до 8500 км | 1т груза | - | - | - | - | 15376.35 | -
483806-00-8501-8700 | Перевозка железнодорожным транспортом ресурсов группы "Натрия сульфат (натрий сернокислый)" на расстояние в интервале от 8501 км до 8700 км | 1т груза | - | - | - | - | 15721.19 | -
483806-00-8701-8900 | Перевозка железнодорожным транспортом ресурсов группы "Натрия сульфат (натрий сернокислый)" на расстояние в интервале от 8701 км до 8900 км | 1т груза | - | - | - | - | 16066.29 | -
483806-00-8901-9100 | Перевозка железнодорожным транспортом ресурсов группы "Натрия сульфат (натрий сернокислый)" на расстояние в интервале от 8901 км до 9100 км | 1т груза | - | - | - | - | 16411.13 | -
483806-00-9101-9300 | Перевозка железнодорожным транспортом ресурсов группы "Натрия сульфат (натрий сернокислый)" на расстояние в интервале от 9101 км до 9300 км | 1т груза | - | - | - | - | 16755.97 | -
483806-00-9301-9500 | Перевозка железнодорожным транспортом ресурсов группы "Натрия сульфат (натрий сернокислый)" на расстояние в интервале от 9301 км до 9500 км | 1т груза | - | - | - | - | 17100.81 | -
483806-00-9501-9700 | Перевозка железнодорожным транспортом ресурсов группы "Натрия сульфат (натрий сернокислый)" на расстояние в интервале от 9501 км до 9700 км | 1т груза | - | - | - | - | 17445.65 | -
483806-00-9701-9900 | Перевозка железнодорожным транспортом ресурсов группы "Натрия сульфат (натрий сернокислый)" на расстояние в интервале от 9701 км до 9900 км | 1т груза | - | - | - | - | 17790.49 | -
483825-00-0001-0005 | Перевозка железнодорожным транспортом ресурсов группы "Натрия тетраборат (бура)" на расстояние в интервале от 1 км до 5 км | 1т груза | - | - | - | - | 938.35 | -
483825-00-0006-0010 | Перевозка железнодорожным транспортом ресурсов группы "Натрия тетраборат (бура)" на расстояние в интервале от 6 км до 10 км | 1т груза | - | - | - | - | 952.93 | -
483825-00-0011-0015 | Перевозка железнодорожным транспортом ресурсов группы "Натрия тетраборат (бура)" на расстояние в интервале от 11 км до 15 км | 1т груза | - | - | - | - | 965.14 | -
483825-00-0016-0020 | Перевозка железнодорожным транспортом ресурсов группы "Натрия тетраборат (бура)" на расстояние в интервале от 16 км до 20 км | 1т груза | - | - | - | - | 977.35 | -
483825-00-0021-0025 | Перевозка железнодорожным транспортом ресурсов группы "Натрия тетраборат (бура)" на расстояние в интервале от 21 км до 25 км | 1т груза | - | - | - | - | 989.57 | -
483825-00-0026-0030 | Перевозка железнодорожным транспортом ресурсов группы "Натрия тетраборат (бура)" на расстояние в интервале от 26 км до 30 км | 1т груза | - | - | - | - | 1002.04 | -
483825-00-0031-0035 | Перевозка железнодорожным транспортом ресурсов группы "Натрия тетраборат (бура)" на расстояние в интервале от 31 км до 35 км | 1т груза | - | - | - | - | 1014.26 | -
483825-00-0036-0040 | Перевозка железнодорожным транспортом ресурсов группы "Натрия тетраборат (бура)" на расстояние в интервале от 36 км до 40 км | 1т груза | - | - | - | - | 1026.47 | -
483825-00-0041-0045 | Перевозка железнодорожным транспортом ресурсов группы "Натрия тетраборат (бура)" на расстояние в интервале от 41 км до 45 км | 1т груза | - | - | - | - | 1038.68 | -
483825-00-0046-0050 | Перевозка железнодорожным транспортом ресурсов группы "Натрия тетраборат (бура)" на расстояние в интервале от 46 км до 50 км | 1т груза | - | - | - | - | 1051.16 | -
483825-00-0051-0060 | Перевозка железнодорожным транспортом ресурсов группы "Натрия тетраборат (бура)" на расстояние в интервале от 51 км до 60 км | 1т груза | - | - | - | - | 1068.43 | -
483825-00-0061-0070 | Перевозка железнодорожным транспортом ресурсов группы "Натрия тетраборат (бура)" на расстояние в интервале от 61 км до 70 км | 1т груза | - | - | - | - | 1092.86 | -
483825-00-0071-0080 | Перевозка железнодорожным транспортом ресурсов группы "Натрия тетраборат (бура)" на расстояние в интервале от 71 км до 80 км | 1т груза | - | - | - | - | 1117.55 | -
483825-00-0081-0090 | Перевозка железнодорожным транспортом ресурсов группы "Натрия тетраборат (бура)" на расстояние в интервале от 81 км до 90 км | 1т груза | - | - | - | - | 1141.97 | -
483825-00-0091-0100 | Перевозка железнодорожным транспортом ресурсов группы "Натрия тетраборат (бура)" на расстояние в интервале от 91 км до 100 км | 1т груза | - | - | - | - | 1166.66 | -
483825-00-0101-0120 | Перевозка железнодорожным транспортом ресурсов группы "Натрия тетраборат (бура)" на расстояние в интервале от 101 км до 120 км | 1т груза | - | - | - | - | 1203.3 | -
483825-00-0121-0140 | Перевозка железнодорожным транспортом ресурсов группы "Натрия тетраборат (бура)" на расстояние в интервале от 121 км до 140 км | 1т груза | - | - | - | - | 1252.42 | -
483825-00-0141-0160 | Перевозка железнодорожным транспортом ресурсов группы "Натрия тетраборат (бура)" на расстояние в интервале от 141 км до 160 км | 1т груза | - | - | - | - | 1301.54 | -
483825-00-0161-0180 | Перевозка железнодорожным транспортом ресурсов группы "Натрия тетраборат (бура)" на расстояние в интервале от 161 км до 180 км | 1т груза | - | - | - | - | 1344.61 | -
483825-00-0181-0200 | Перевозка железнодорожным транспортом ресурсов группы "Натрия тетраборат (бура)" на расстояние в интервале от 181 км до 200 км | 1т груза | - | - | - | - | 1386.11 | -
483825-00-0201-0220 | Перевозка железнодорожным транспортом ресурсов группы "Натрия тетраборат (бура)" на расстояние в интервале от 201 км до 220 км | 1т груза | - | - | - | - | 1429.97 | -
483825-00-0221-0240 | Перевозка железнодорожным транспортом ресурсов группы "Натрия тетраборат (бура)" на расстояние в интервале от 221 км до 240 км | 1т груза | - | - | - | - | 1469.1 | -
483825-00-0241-0260 | Перевозка железнодорожным транспортом ресурсов группы "Натрия тетраборат (бура)" на расстояние в интервале от 241 км до 260 км | 1т груза | - | - | - | - | 1511.13 | -
483825-00-0261-0280 | Перевозка железнодорожным транспортом ресурсов группы "Натрия тетраборат (бура)" на расстояние в интервале от 261 км до 280 км | 1т груза | - | - | - | - | 1552.36 | -
483825-00-0281-0300 | Перевозка железнодорожным транспортом ресурсов группы "Натрия тетраборат (бура)" на расстояние в интервале от 281 км до 300 км | 1т груза | - | - | - | - | 1593.07 | -
483825-00-0301-0330 | Перевозка железнодорожным транспортом ресурсов группы "Натрия тетраборат (бура)" на расстояние в интервале от 301 км до 330 км | 1т груза | - | - | - | - | 1644.15 | -
483825-00-0331-0360 | Перевозка железнодорожным транспортом ресурсов группы "Натрия тетраборат (бура)" на расстояние в интервале от 331 км до 360 км | 1т груза | - | - | - | - | 1705.61 | -
483825-00-0361-0390 | Перевозка железнодорожным транспортом ресурсов группы "Натрия тетраборат (бура)" на расстояние в интервале от 361 км до 390 км | 1т груза | - | - | - | - | 1766.02 | -
483825-00-0391-0420 | Перевозка железнодорожным транспортом ресурсов группы "Натрия тетраборат (бура)" на расстояние в интервале от 391 км до 420 км | 1т груза | - | - | - | - | 1825.37 | -
483825-00-0421-0450 | Перевозка железнодорожным транспортом ресурсов группы "Натрия тетраборат (бура)" на расстояние в интервале от 421 км до 450 км | 1т груза | - | - | - | - | 1891.56 | -
483825-00-0451-0480 | Перевозка железнодорожным транспортом ресурсов группы "Натрия тетраборат (бура)" на расстояние в интервале от 451 км до 480 км | 1т груза | - | - | - | - | 1949.34 | -
483825-00-0481-0510 | Перевозка железнодорожным транспортом ресурсов группы "Натрия тетраборат (бура)" на расстояние в интервале от 481 км до 510 км | 1т груза | - | - | - | - | 2005.8 | -
483825-00-0511-0540 | Перевозка железнодорожным транспортом ресурсов группы "Натрия тетраборат (бура)" на расстояние в интервале от 511 км до 540 км | 1т груза | - | - | - | - | 2070.94 | -
483825-00-0541-0570 | Перевозка железнодорожным транспортом ресурсов группы "Натрия тетраборат (бура)" на расстояние в интервале от 541 км до 570 км | 1т груза | - | - | - | - | 2125.83 | -
483825-00-0571-0600 | Перевозка железнодорожным транспортом ресурсов группы "Натрия тетраборат (бура)" на расстояние в интервале от 571 км до 600 км | 1т груза | - | - | - | - | 2190.18 | -
483825-00-0601-0640 | Перевозка железнодорожным транспортом ресурсов группы "Натрия тетраборат (бура)" на расстояние в интервале от 601 км до 640 км | 1т груза | - | - | - | - | 2254.39 | -
483825-00-0641-0680 | Перевозка железнодорожным транспортом ресурсов группы "Натрия тетраборат (бура)" на расстояние в интервале от 641 км до 680 км | 1т груза | - | - | - | - | 2339.49 | -
483825-00-0681-0720 | Перевозка железнодорожным транспортом ресурсов группы "Натрия тетраборат (бура)" на расстояние в интервале от 681 км до 720 км | 1т груза | - | - | - | - | 2411.97 | -
483825-00-0721-0760 | Перевозка железнодорожным транспортом ресурсов группы "Натрия тетраборат (бура)" на расстояние в интервале от 721 км до 760 км | 1т груза | - | - | - | - | 2496.54 | -
483825-00-0761-0800 | Перевозка железнодорожным транспортом ресурсов группы "Натрия тетраборат (бура)" на расстояние в интервале от 761 км до 800 км | 1т груза | - | - | - | - | 2566.92 | -
483825-00-0801-0840 | Перевозка железнодорожным транспортом ресурсов группы "Натрия тетраборат (бура)" на расстояние в интервале от 801 км до 840 км | 1т груза | - | - | - | - | 2650.71 | -
483825-00-0841-0880 | Перевозка железнодорожным транспортом ресурсов группы "Натрия тетраборат (бура)" на расстояние в интервале от 841 км до 880 км | 1т груза | - | - | - | - | 2734.49 | -
483825-00-0881-0920 | Перевозка железнодорожным транспортом ресурсов группы "Натрия тетраборат (бура)" на расстояние в интервале от 881 км до 920 км | 1т груза | - | - | - | - | 2802.24 | -
483825-00-0921-0960 | Перевозка железнодорожным транспортом ресурсов группы "Натрия тетраборат (бура)" на расстояние в интервале от 921 км до 960 км | 1т груза | - | - | - | - | 2885.24 | -
483825-00-0961-1000 | Перевозка железнодорожным транспортом ресурсов группы "Натрия тетраборат (бура)" на расстояние в интервале от 961 км до 1000 км | 1т груза | - | - | - | - | 2950.63 | -
483825-00-1001-1050 | Перевозка железнодорожным транспортом ресурсов группы "Натрия тетраборат (бура)" на расстояние в интервале от 1001 км до 1050 км | 1т груза | - | - | - | - | 3043.21 | -
483825-00-1051-1100 | Перевозка железнодорожным транспортом ресурсов группы "Натрия тетраборат (бура)" на расстояние в интервале от 1051 км до 1100 км | 1т груза | - | - | - | - | 3146.16 | -
483825-00-1101-1150 | Перевозка железнодорожным транспортом ресурсов группы "Натрия тетраборат (бура)" на расстояние в интервале от 1101 км до 1150 км | 1т груза | - | - | - | - | 3228.62 | -
483825-00-1151-1200 | Перевозка железнодорожным транспортом ресурсов группы "Натрия тетраборат (бура)" на расстояние в интервале от 1151 км до 1200 км | 1т груза | - | - | - | - | 3330.79 | -
483825-00-1201-1250 | Перевозка железнодорожным транспортом ресурсов группы "Натрия тетраборат (бура)" на расстояние в интервале от 1201 км до 1250 км | 1т груза | - | - | - | - | 3410.62 | -
483825-00-1251-1300 | Перевозка железнодорожным транспортом ресурсов группы "Натрия тетраборат (бура)" на расстояние в интервале от 1251 км до 1300 км | 1т груза | - | - | - | - | 3511.74 | -
483825-00-1301-1350 | Перевозка железнодорожным транспортом ресурсов группы "Натрия тетраборат (бура)" на расстояние в интервале от 1301 км до 1350 км | 1т груза | - | - | - | - | 3588.94 | -
483825-00-1351-1400 | Перевозка железнодорожным транспортом ресурсов группы "Натрия тетраборат (бура)" на расстояние в интервале от 1351 км до 1400 км | 1т груза | - | - | - | - | 3689.27 | -
483825-00-1401-1450 | Перевозка железнодорожным транспортом ресурсов группы "Натрия тетраборат (бура)" на расстояние в интервале от 1401 км до 1450 км | 1т груза | - | - | - | - | 3789.33 | -
483825-00-1451-1500 | Перевозка железнодорожным транспортом ресурсов группы "Натрия тетраборат (бура)" на расстояние в интервале от 1451 км до 1500 км | 1т груза | - | - | - | - | 3863.12 | -
483825-00-1501-1600 | Перевозка железнодорожным транспортом ресурсов группы "Натрия тетраборат (бура)" на расстояние в интервале от 1501 км до 1600 км | 1т груза | - | - | - | - | 4011.91 | -
483825-00-1601-1700 | Перевозка железнодорожным транспортом ресурсов группы "Натрия тетраборат (бура)" на расстояние в интервале от 1601 км до 1700 км | 1т груза | - | - | - | - | 4180.77 | -
483825-00-1701-1800 | Перевозка железнодорожным транспортом ресурсов группы "Натрия тетраборат (бура)" на расстояние в интервале от 1701 км до 1800 км | 1т груза | - | - | - | - | 4345.95 | -
483825-00-1801-1900 | Перевозка железнодорожным транспортом ресурсов группы "Натрия тетраборат (бура)" на расстояние в интервале от 1801 км до 1900 км | 1т груза | - | - | - | - | 4541.09 | -
483825-00-1901-2000 | Перевозка железнодорожным транспортом ресурсов группы "Натрия тетраборат (бура)" на расстояние в интервале от 1901 км до 2000 км | 1т груза | - | - | - | - | 4701.01 | -
483825-00-2001-2100 | Перевозка железнодорожным транспортом ресурсов группы "Натрия тетраборат (бура)" на расстояние в интервале от 2001 км до 2100 км | 1т груза | - | - | - | - | 4857 | -
483825-00-2101-2200 | Перевозка железнодорожным транспортом ресурсов группы "Натрия тетраборат (бура)" на расстояние в интервале от 2101 км до 2200 км | 1т груза | - | - | - | - | 5048.46 | -
483825-00-2201-2300 | Перевозка железнодорожным транспортом ресурсов группы "Натрия тетраборат (бура)" на расстояние в интервале от 2201 км до 2300 км | 1т груза | - | - | - | - | 5199.19 | -
483825-00-2301-2400 | Перевозка железнодорожным транспортом ресурсов группы "Натрия тетраборат (бура)" на расстояние в интервале от 2301 км до 2400 км | 1т груза | - | - | - | - | 5346.51 | -
483825-00-2401-2500 | Перевозка железнодорожным транспортом ресурсов группы "Натрия тетраборат (бура)" на расстояние в интервале от 2401 км до 2500 км | 1т груза | - | - | - | - | 5534.28 | -
483825-00-2501-2600 | Перевозка железнодорожным транспортом ресурсов группы "Натрия тетраборат (бура)" на расстояние в интервале от 2501 км до 2600 км | 1т груза | - | - | - | - | 5676.08 | -
483825-00-2601-2700 | Перевозка железнодорожным транспортом ресурсов группы "Натрия тетраборат (бура)" на расстояние в интервале от 2601 км до 2700 км | 1т груза | - | - | - | - | 5814.2 | -
483825-00-2701-2800 | Перевозка железнодорожным транспортом ресурсов группы "Натрия тетраборат (бура)" на расстояние в интервале от 2701 км до 2800 км | 1т груза | - | - | - | - | 5998.3 | -
483825-00-2801-2900 | Перевозка железнодорожным транспортом ресурсов группы "Натрия тетраборат (бура)" на расстояние в интервале от 2801 км до 2900 км | 1т груза | - | - | - | - | 6131.17 | -
483825-00-2901-3000 | Перевозка железнодорожным транспортом ресурсов группы "Натрия тетраборат (бура)" на расстояние в интервале от 2901 км до 3000 км | 1т груза | - | - | - | - | 6260.35 | -
483825-00-3001-3100 | Перевозка железнодорожным транспортом ресурсов группы "Натрия тетраборат (бура)" на расстояние в интервале от 3001 км до 3100 км | 1т груза | - | - | - | - | 6150.65 | -
483825-00-3101-3200 | Перевозка железнодорожным транспортом ресурсов группы "Натрия тетраборат (бура)" на расстояние в интервале от 3101 км до 3200 км | 1т груза | - | - | - | - | 6323.2 | -
483825-00-3201-3300 | Перевозка железнодорожным транспортом ресурсов группы "Натрия тетраборат (бура)" на расстояние в интервале от 3201 км до 3300 км | 1т груза | - | - | - | - | 6495.74 | -
483825-00-3301-3400 | Перевозка железнодорожным транспортом ресурсов группы "Натрия тетраборат (бура)" на расстояние в интервале от 3301 км до 3400 км | 1т груза | - | - | - | - | 6668.04 | -
483825-00-3401-3500 | Перевозка железнодорожным транспортом ресурсов группы "Натрия тетраборат (бура)" на расстояние в интервале от 3401 км до 3500 км | 1т груза | - | - | - | - | 6840.58 | -
483825-00-3501-3600 | Перевозка железнодорожным транспортом ресурсов группы "Натрия тетраборат (бура)" на расстояние в интервале от 3501 км до 3600 км | 1т груза | - | - | - | - | 7012.88 | -
483825-00-3601-3700 | Перевозка железнодорожным транспортом ресурсов группы "Натрия тетраборат (бура)" на расстояние в интервале от 3601 км до 3700 км | 1т груза | - | - | - | - | 7185.42 | -
483825-00-3701-3800 | Перевозка железнодорожным транспортом ресурсов группы "Натрия тетраборат (бура)" на расстояние в интервале от 3701 км до 3800 км | 1т груза | - | - | - | - | 7357.72 | -
483825-00-3801-3900 | Перевозка железнодорожным транспортом ресурсов группы "Натрия тетраборат (бура)" на расстояние в интервале от 3801 км до 3900 км | 1т груза | - | - | - | - | 7530.27 | -
483825-00-3901-4000 | Перевозка железнодорожным транспортом ресурсов группы "Натрия тетраборат (бура)" на расстояние в интервале от 3901 км до 4000 км | 1т груза | - | - | - | - | 7702.81 | -
483825-00-4001-4100 | Перевозка железнодорожным транспортом ресурсов группы "Натрия тетраборат (бура)" на расстояние в интервале от 4001 км до 4100 км | 1т груза | - | - | - | - | 7875.11 | -
483825-00-4101-4200 | Перевозка железнодорожным транспортом ресурсов группы "Натрия тетраборат (бура)" на расстояние в интервале от 4101 км до 4200 км | 1т груза | - | - | - | - | 8047.65 | -
483825-00-4201-4300 | Перевозка железнодорожным транспортом ресурсов группы "Натрия тетраборат (бура)" на расстояние в интервале от 4201 км до 4300 км | 1т груза | - | - | - | - | 8219.95 | -
483825-00-4301-4400 | Перевозка железнодорожным транспортом ресурсов группы "Натрия тетраборат (бура)" на расстояние в интервале от 4301 км до 4400 км | 1т груза | - | - | - | - | 8392.5 | -
483825-00-4401-4500 | Перевозка железнодорожным транспортом ресурсов группы "Натрия тетраборат (бура)" на расстояние в интервале от 4401 км до 4500 км | 1т груза | - | - | - | - | 8565.04 | -
483825-00-4501-4600 | Перевозка железнодорожным транспортом ресурсов группы "Натрия тетраборат (бура)" на расстояние в интервале от 4501 км до 4600 км | 1т груза | - | - | - | - | 8737.34 | -
483825-00-4601-4700 | Перевозка железнодорожным транспортом ресурсов группы "Натрия тетраборат (бура)" на расстояние в интервале от 4601 км до 4700 км | 1т груза | - | - | - | - | 8909.88 | -
483825-00-4701-4800 | Перевозка железнодорожным транспортом ресурсов группы "Натрия тетраборат (бура)" на расстояние в интервале от 4701 км до 4800 км | 1т груза | - | - | - | - | 9082.18 | -
483825-00-4801-4900 | Перевозка железнодорожным транспортом ресурсов группы "Натрия тетраборат (бура)" на расстояние в интервале от 4801 км до 4900 км | 1т груза | - | - | - | - | 9254.72 | -
483825-00-4901-5000 | Перевозка железнодорожным транспортом ресурсов группы "Натрия тетраборат (бура)" на расстояние в интервале от 4901 км до 5000 км | 1т груза | - | - | - | - | 9427.02 | -
483825-00-5001-5100 | Перевозка железнодорожным транспортом ресурсов группы "Натрия тетраборат (бура)" на расстояние в интервале от 5001 км до 5100 км | 1т груза | - | - | - | - | 9599.57 | -
483825-00-5101-5200 | Перевозка железнодорожным транспортом ресурсов группы "Натрия тетраборат (бура)" на расстояние в интервале от 5101 км до 5200 км | 1т груза | - | - | - | - | 9772.11 | -
483825-00-5201-5300 | Перевозка железнодорожным транспортом ресурсов группы "Натрия тетраборат (бура)" на расстояние в интервале от 5201 км до 5300 км | 1т груза | - | - | - | - | 9944.41 | -
483825-00-5301-5400 | Перевозка железнодорожным транспортом ресурсов группы "Натрия тетраборат (бура)" на расстояние в интервале от 5301 км до 5400 км | 1т груза | - | - | - | - | 10116.95 | -
483825-00-5401-5500 | Перевозка железнодорожным транспортом ресурсов группы "Натрия тетраборат (бура)" на расстояние в интервале от 5401 км до 5500 км | 1т груза | - | - | - | - | 10289.25 | -
483825-00-5501-5700 | Перевозка железнодорожным транспортом ресурсов группы "Натрия тетраборат (бура)" на расстояние в интервале от 5501 км до 5700 км | 1т груза | - | - | - | - | 10548.07 | -
483825-00-5701-5900 | Перевозка железнодорожным транспортом ресурсов группы "Натрия тетраборат (бура)" на расстояние в интервале от 5701 км до 5900 км | 1т груза | - | - | - | - | 10892.91 | -
483825-00-5901-6100 | Перевозка железнодорожным транспортом ресурсов группы "Натрия тетраборат (бура)" на расстояние в интервале от 5901 км до 6100 км | 1т груза | - | - | - | - | 11237.75 | -
483825-00-6101-6300 | Перевозка железнодорожным транспортом ресурсов группы "Натрия тетраборат (бура)" на расстояние в интервале от 6101 км до 6300 км | 1т груза | - | - | - | - | 11582.59 | -
483825-00-6301-6500 | Перевозка железнодорожным транспортом ресурсов группы "Натрия тетраборат (бура)" на расстояние в интервале от 6301 км до 6500 км | 1т груза | - | - | - | - | 11927.43 | -
483825-00-6501-6700 | Перевозка железнодорожным транспортом ресурсов группы "Натрия тетраборат (бура)" на расстояние в интервале от 6501 км до 6700 км | 1т груза | - | - | - | - | 12272.53 | -
483825-00-6701-6900 | Перевозка железнодорожным транспортом ресурсов группы "Натрия тетраборат (бура)" на расстояние в интервале от 6701 км до 6900 км | 1т груза | - | - | - | - | 12617.37 | -
483825-00-6901-7100 | Перевозка железнодорожным транспортом ресурсов группы "Натрия тетраборат (бура)" на расстояние в интервале от 6901 км до 7100 км | 1т груза | - | - | - | - | 12962.21 | -
483825-00-7101-7300 | Перевозка железнодорожным транспортом ресурсов группы "Натрия тетраборат (бура)" на расстояние в интервале от 7101 км до 7300 км | 1т груза | - | - | - | - | 13307.05 | -
483825-00-7301-7500 | Перевозка железнодорожным транспортом ресурсов группы "Натрия тетраборат (бура)" на расстояние в интервале от 7301 км до 7500 км | 1т груза | - | - | - | - | 13651.89 | -
483825-00-7501-7700 | Перевозка железнодорожным транспортом ресурсов группы "Натрия тетраборат (бура)" на расстояние в интервале от 7501 км до 7700 км | 1т груза | - | - | - | - | 13996.99 | -
483825-00-7701-7900 | Перевозка железнодорожным транспортом ресурсов группы "Натрия тетраборат (бура)" на расстояние в интервале от 7701 км до 7900 км | 1т груза | - | - | - | - | 14341.83 | -
483825-00-7901-8100 | Перевозка железнодорожным транспортом ресурсов группы "Натрия тетраборат (бура)" на расстояние в интервале от 7901 км до 8100 км | 1т груза | - | - | - | - | 14686.67 | -
483825-00-8101-8300 | Перевозка железнодорожным транспортом ресурсов группы "Натрия тетраборат (бура)" на расстояние в интервале от 8101 км до 8300 км | 1т груза | - | - | - | - | 15031.51 | -
483825-00-8301-8500 | Перевозка железнодорожным транспортом ресурсов группы "Натрия тетраборат (бура)" на расстояние в интервале от 8301 км до 8500 км | 1т груза | - | - | - | - | 15376.35 | -
483825-00-8501-8700 | Перевозка железнодорожным транспортом ресурсов группы "Натрия тетраборат (бура)" на расстояние в интервале от 8501 км до 8700 км | 1т груза | - | - | - | - | 15721.19 | -
483825-00-8701-8900 | Перевозка железнодорожным транспортом ресурсов группы "Натрия тетраборат (бура)" на расстояние в интервале от 8701 км до 8900 км | 1т груза | - | - | - | - | 16066.29 | -
483825-00-8901-9100 | Перевозка железнодорожным транспортом ресурсов группы "Натрия тетраборат (бура)" на расстояние в интервале от 8901 км до 9100 км | 1т груза | - | - | - | - | 16411.13 | -
483825-00-9101-9300 | Перевозка железнодорожным транспортом ресурсов группы "Натрия тетраборат (бура)" на расстояние в интервале от 9101 км до 9300 км | 1т груза | - | - | - | - | 16755.97 | -
483825-00-9301-9500 | Перевозка железнодорожным транспортом ресурсов группы "Натрия тетраборат (бура)" на расстояние в интервале от 9301 км до 9500 км | 1т груза | - | - | - | - | 17100.81 | -
483825-00-9501-9700 | Перевозка железнодорожным транспортом ресурсов группы "Натрия тетраборат (бура)" на расстояние в интервале от 9501 км до 9700 км | 1т груза | - | - | - | - | 17445.65 | -
483825-00-9701-9900 | Перевозка железнодорожным транспортом ресурсов группы "Натрия тетраборат (бура)" на расстояние в интервале от 9701 км до 9900 км | 1т груза | - | - | - | - | 17790.49 | -
483844-00-0001-0005 | Перевозка железнодорожным транспортом ресурсов группы "Натрия триполифосфат" на расстояние в интервале от 1 км до 5 км | 1т груза | - | - | - | - | 938.35 | -
483844-00-0006-0010 | Перевозка железнодорожным транспортом ресурсов группы "Натрия триполифосфат" на расстояние в интервале от 6 км до 10 км | 1т груза | - | - | - | - | 952.93 | -
483844-00-0011-0015 | Перевозка железнодорожным транспортом ресурсов группы "Натрия триполифосфат" на расстояние в интервале от 11 км до 15 км | 1т груза | - | - | - | - | 965.14 | -
483844-00-0016-0020 | Перевозка железнодорожным транспортом ресурсов группы "Натрия триполифосфат" на расстояние в интервале от 16 км до 20 км | 1т груза | - | - | - | - | 977.35 | -
483844-00-0021-0025 | Перевозка железнодорожным транспортом ресурсов группы "Натрия триполифосфат" на расстояние в интервале от 21 км до 25 км | 1т груза | - | - | - | - | 989.57 | -
483844-00-0026-0030 | Перевозка железнодорожным транспортом ресурсов группы "Натрия триполифосфат" на расстояние в интервале от 26 км до 30 км | 1т груза | - | - | - | - | 1002.04 | -
483844-00-0031-0035 | Перевозка железнодорожным транспортом ресурсов группы "Натрия триполифосфат" на расстояние в интервале от 31 км до 35 км | 1т груза | - | - | - | - | 1014.26 | -
483844-00-0036-0040 | Перевозка железнодорожным транспортом ресурсов группы "Натрия триполифосфат" на расстояние в интервале от 36 км до 40 км | 1т груза | - | - | - | - | 1026.47 | -
483844-00-0041-0045 | Перевозка железнодорожным транспортом ресурсов группы "Натрия триполифосфат" на расстояние в интервале от 41 км до 45 км | 1т груза | - | - | - | - | 1038.68 | -
483844-00-0046-0050 | Перевозка железнодорожным транспортом ресурсов группы "Натрия триполифосфат" на расстояние в интервале от 46 км до 50 км | 1т груза | - | - | - | - | 1051.16 | -
483844-00-0051-0060 | Перевозка железнодорожным транспортом ресурсов группы "Натрия триполифосфат" на расстояние в интервале от 51 км до 60 км | 1т груза | - | - | - | - | 1068.43 | -
483844-00-0061-0070 | Перевозка железнодорожным транспортом ресурсов группы "Натрия триполифосфат" на расстояние в интервале от 61 км до 70 км | 1т груза | - | - | - | - | 1092.86 | -
483844-00-0071-0080 | Перевозка железнодорожным транспортом ресурсов группы "Натрия триполифосфат" на расстояние в интервале от 71 км до 80 км | 1т груза | - | - | - | - | 1117.55 | -
483844-00-0081-0090 | Перевозка железнодорожным транспортом ресурсов группы "Натрия триполифосфат" на расстояние в интервале от 81 км до 90 км | 1т груза | - | - | - | - | 1141.97 | -
483844-00-0091-0100 | Перевозка железнодорожным транспортом ресурсов группы "Натрия триполифосфат" на расстояние в интервале от 91 км до 100 км | 1т груза | - | - | - | - | 1166.66 | -
483844-00-0101-0120 | Перевозка железнодорожным транспортом ресурсов группы "Натрия триполифосфат" на расстояние в интервале от 101 км до 120 км | 1т груза | - | - | - | - | 1203.3 | -
483844-00-0121-0140 | Перевозка железнодорожным транспортом ресурсов группы "Натрия триполифосфат" на расстояние в интервале от 121 км до 140 км | 1т груза | - | - | - | - | 1252.42 | -
483844-00-0141-0160 | Перевозка железнодорожным транспортом ресурсов группы "Натрия триполифосфат" на расстояние в интервале от 141 км до 160 км | 1т груза | - | - | - | - | 1301.54 | -
483844-00-0161-0180 | Перевозка железнодорожным транспортом ресурсов группы "Натрия триполифосфат" на расстояние в интервале от 161 км до 180 км | 1т груза | - | - | - | - | 1344.61 | -
483844-00-0181-0200 | Перевозка железнодорожным транспортом ресурсов группы "Натрия триполифосфат" на расстояние в интервале от 181 км до 200 км | 1т груза | - | - | - | - | 1386.11 | -
483844-00-0201-0220 | Перевозка железнодорожным транспортом ресурсов группы "Натрия триполифосфат" на расстояние в интервале от 201 км до 220 км | 1т груза | - | - | - | - | 1429.97 | -
483844-00-0221-0240 | Перевозка железнодорожным транспортом ресурсов группы "Натрия триполифосфат" на расстояние в интервале от 221 км до 240 км | 1т груза | - | - | - | - | 1469.1 | -
483844-00-0241-0260 | Перевозка железнодорожным транспортом ресурсов группы "Натрия триполифосфат" на расстояние в интервале от 241 км до 260 км | 1т груза | - | - | - | - | 1511.13 | -
483844-00-0261-0280 | Перевозка железнодорожным транспортом ресурсов группы "Натрия триполифосфат" на расстояние в интервале от 261 км до 280 км | 1т груза | - | - | - | - | 1552.36 | -
483844-00-0281-0300 | Перевозка железнодорожным транспортом ресурсов группы "Натрия триполифосфат" на расстояние в интервале от 281 км до 300 км | 1т груза | - | - | - | - | 1593.07 | -
483844-00-0301-0330 | Перевозка железнодорожным транспортом ресурсов группы "Натрия триполифосфат" на расстояние в интервале от 301 км до 330 км | 1т груза | - | - | - | - | 1644.15 | -
483844-00-0331-0360 | Перевозка железнодорожным транспортом ресурсов группы "Натрия триполифосфат" на расстояние в интервале от 331 км до 360 км | 1т груза | - | - | - | - | 1705.61 | -
483844-00-0361-0390 | Перевозка железнодорожным транспортом ресурсов группы "Натрия триполифосфат" на расстояние в интервале от 361 км до 390 км | 1т груза | - | - | - | - | 1766.02 | -
483844-00-0391-0420 | Перевозка железнодорожным транспортом ресурсов группы "Натрия триполифосфат" на расстояние в интервале от 391 км до 420 км | 1т груза | - | - | - | - | 1825.37 | -
483844-00-0421-0450 | Перевозка железнодорожным транспортом ресурсов группы "Натрия триполифосфат" на расстояние в интервале от 421 км до 450 км | 1т груза | - | - | - | - | 1891.56 | -
483844-00-0451-0480 | Перевозка железнодорожным транспортом ресурсов группы "Натрия триполифосфат" на расстояние в интервале от 451 км до 480 км | 1т груза | - | - | - | - | 1949.34 | -
483844-00-0481-0510 | Перевозка железнодорожным транспортом ресурсов группы "Натрия триполифосфат" на расстояние в интервале от 481 км до 510 км | 1т груза | - | - | - | - | 2005.8 | -
483844-00-0511-0540 | Перевозка железнодорожным транспортом ресурсов группы "Натрия триполифосфат" на расстояние в интервале от 511 км до 540 км | 1т груза | - | - | - | - | 2070.94 | -
483844-00-0541-0570 | Перевозка железнодорожным транспортом ресурсов группы "Натрия триполифосфат" на расстояние в интервале от 541 км до 570 км | 1т груза | - | - | - | - | 2125.83 | -
483844-00-0571-0600 | Перевозка железнодорожным транспортом ресурсов группы "Натрия триполифосфат" на расстояние в интервале от 571 км до 600 км | 1т груза | - | - | - | - | 2190.18 | -
483844-00-0601-0640 | Перевозка железнодорожным транспортом ресурсов группы "Натрия триполифосфат" на расстояние в интервале от 601 км до 640 км | 1т груза | - | - | - | - | 2254.39 | -
483844-00-0641-0680 | Перевозка железнодорожным транспортом ресурсов группы "Натрия триполифосфат" на расстояние в интервале от 641 км до 680 км | 1т груза | - | - | - | - | 2339.49 | -
483844-00-0681-0720 | Перевозка железнодорожным транспортом ресурсов группы "Натрия триполифосфат" на расстояние в интервале от 681 км до 720 км | 1т груза | - | - | - | - | 2411.97 | -
483844-00-0721-0760 | Перевозка железнодорожным транспортом ресурсов группы "Натрия триполифосфат" на расстояние в интервале от 721 км до 760 км | 1т груза | - | - | - | - | 2496.54 | -
483844-00-0761-0800 | Перевозка железнодорожным транспортом ресурсов группы "Натрия триполифосфат" на расстояние в интервале от 761 км до 800 км | 1т груза | - | - | - | - | 2566.92 | -
483844-00-0801-0840 | Перевозка железнодорожным транспортом ресурсов группы "Натрия триполифосфат" на расстояние в интервале от 801 км до 840 км | 1т груза | - | - | - | - | 2650.71 | -
483844-00-0841-0880 | Перевозка железнодорожным транспортом ресурсов группы "Натрия триполифосфат" на расстояние в интервале от 841 км до 880 км | 1т груза | - | - | - | - | 2734.49 | -
483844-00-0881-0920 | Перевозка железнодорожным транспортом ресурсов группы "Натрия триполифосфат" на расстояние в интервале от 881 км до 920 км | 1т груза | - | - | - | - | 2802.24 | -
483844-00-0921-0960 | Перевозка железнодорожным транспортом ресурсов группы "Натрия триполифосфат" на расстояние в интервале от 921 км до 960 км | 1т груза | - | - | - | - | 2885.24 | -
483844-00-0961-1000 | Перевозка железнодорожным транспортом ресурсов группы "Натрия триполифосфат" на расстояние в интервале от 961 км до 1000 км | 1т груза | - | - | - | - | 2950.63 | -
483844-00-1001-1050 | Перевозка железнодорожным транспортом ресурсов группы "Натрия триполифосфат" на расстояние в интервале от 1001 км до 1050 км | 1т груза | - | - | - | - | 3043.21 | -
483844-00-1051-1100 | Перевозка железнодорожным транспортом ресурсов группы "Натрия триполифосфат" на расстояние в интервале от 1051 км до 1100 км | 1т груза | - | - | - | - | 3146.16 | -
483844-00-1101-1150 | Перевозка железнодорожным транспортом ресурсов группы "Натрия триполифосфат" на расстояние в интервале от 1101 км до 1150 км | 1т груза | - | - | - | - | 3228.62 | -
483844-00-1151-1200 | Перевозка железнодорожным транспортом ресурсов группы "Натрия триполифосфат" на расстояние в интервале от 1151 км до 1200 км | 1т груза | - | - | - | - | 3330.79 | -
483844-00-1201-1250 | Перевозка железнодорожным транспортом ресурсов группы "Натрия триполифосфат" на расстояние в интервале от 1201 км до 1250 км | 1т груза | - | - | - | - | 3410.62 | -
483844-00-1251-1300 | Перевозка железнодорожным транспортом ресурсов группы "Натрия триполифосфат" на расстояние в интервале от 1251 км до 1300 км | 1т груза | - | - | - | - | 3511.74 | -
483844-00-1301-1350 | Перевозка железнодорожным транспортом ресурсов группы "Натрия триполифосфат" на расстояние в интервале от 1301 км до 1350 км | 1т груза | - | - | - | - | 3588.94 | -
483844-00-1351-1400 | Перевозка железнодорожным транспортом ресурсов группы "Натрия триполифосфат" на расстояние в интервале от 1351 км до 1400 км | 1т груза | - | - | - | - | 3689.27 | -
483844-00-1401-1450 | Перевозка железнодорожным транспортом ресурсов группы "Натрия триполифосфат" на расстояние в интервале от 1401 км до 1450 км | 1т груза | - | - | - | - | 3789.33 | -
483844-00-1451-1500 | Перевозка железнодорожным транспортом ресурсов группы "Натрия триполифосфат" на расстояние в интервале от 1451 км до 1500 км | 1т груза | - | - | - | - | 3863.12 | -
483844-00-1501-1600 | Перевозка железнодорожным транспортом ресурсов группы "Натрия триполифосфат" на расстояние в интервале от 1501 км до 1600 км | 1т груза | - | - | - | - | 4011.91 | -
483844-00-1601-1700 | Перевозка железнодорожным транспортом ресурсов группы "Натрия триполифосфат" на расстояние в интервале от 1601 км до 1700 км | 1т груза | - | - | - | - | 4180.77 | -
483844-00-1701-1800 | Перевозка железнодорожным транспортом ресурсов группы "Натрия триполифосфат" на расстояние в интервале от 1701 км до 1800 км | 1т груза | - | - | - | - | 4345.95 | -
483844-00-1801-1900 | Перевозка железнодорожным транспортом ресурсов группы "Натрия триполифосфат" на расстояние в интервале от 1801 км до 1900 км | 1т груза | - | - | - | - | 4541.09 | -
483844-00-1901-2000 | Перевозка железнодорожным транспортом ресурсов группы "Натрия триполифосфат" на расстояние в интервале от 1901 км до 2000 км | 1т груза | - | - | - | - | 4701.01 | -
483844-00-2001-2100 | Перевозка железнодорожным транспортом ресурсов группы "Натрия триполифосфат" на расстояние в интервале от 2001 км до 2100 км | 1т груза | - | - | - | - | 4857 | -
483844-00-2101-2200 | Перевозка железнодорожным транспортом ресурсов группы "Натрия триполифосфат" на расстояние в интервале от 2101 км до 2200 км | 1т груза | - | - | - | - | 5048.46 | -
483844-00-2201-2300 | Перевозка железнодорожным транспортом ресурсов группы "Натрия триполифосфат" на расстояние в интервале от 2201 км до 2300 км | 1т груза | - | - | - | - | 5199.19 | -
483844-00-2301-2400 | Перевозка железнодорожным транспортом ресурсов группы "Натрия триполифосфат" на расстояние в интервале от 2301 км до 2400 км | 1т груза | - | - | - | - | 5346.51 | -
483844-00-2401-2500 | Перевозка железнодорожным транспортом ресурсов группы "Натрия триполифосфат" на расстояние в интервале от 2401 км до 2500 км | 1т груза | - | - | - | - | 5534.28 | -
483844-00-2501-2600 | Перевозка железнодорожным транспортом ресурсов группы "Натрия триполифосфат" на расстояние в интервале от 2501 км до 2600 км | 1т груза | - | - | - | - | 5676.08 | -
483844-00-2601-2700 | Перевозка железнодорожным транспортом ресурсов группы "Натрия триполифосфат" на расстояние в интервале от 2601 км до 2700 км | 1т груза | - | - | - | - | 5814.2 | -
483844-00-2701-2800 | Перевозка железнодорожным транспортом ресурсов группы "Натрия триполифосфат" на расстояние в интервале от 2701 км до 2800 км | 1т груза | - | - | - | - | 5998.3 | -
483844-00-2801-2900 | Перевозка железнодорожным транспортом ресурсов группы "Натрия триполифосфат" на расстояние в интервале от 2801 км до 2900 км | 1т груза | - | - | - | - | 6131.17 | -
483844-00-2901-3000 | Перевозка железнодорожным транспортом ресурсов группы "Натрия триполифосфат" на расстояние в интервале от 2901 км до 3000 км | 1т груза | - | - | - | - | 6260.35 | -
483844-00-3001-3100 | Перевозка железнодорожным транспортом ресурсов группы "Натрия триполифосфат" на расстояние в интервале от 3001 км до 3100 км | 1т груза | - | - | - | - | 6150.65 | -
483844-00-3101-3200 | Перевозка железнодорожным транспортом ресурсов группы "Натрия триполифосфат" на расстояние в интервале от 3101 км до 3200 км | 1т груза | - | - | - | - | 6323.2 | -
483844-00-3201-3300 | Перевозка железнодорожным транспортом ресурсов группы "Натрия триполифосфат" на расстояние в интервале от 3201 км до 3300 км | 1т груза | - | - | - | - | 6495.74 | -
483844-00-3301-3400 | Перевозка железнодорожным транспортом ресурсов группы "Натрия триполифосфат" на расстояние в интервале от 3301 км до 3400 км | 1т груза | - | - | - | - | 6668.04 | -
483844-00-3401-3500 | Перевозка железнодорожным транспортом ресурсов группы "Натрия триполифосфат" на расстояние в интервале от 3401 км до 3500 км | 1т груза | - | - | - | - | 6840.58 | -
483844-00-3501-3600 | Перевозка железнодорожным транспортом ресурсов группы "Натрия триполифосфат" на расстояние в интервале от 3501 км до 3600 км | 1т груза | - | - | - | - | 7012.88 | -
483844-00-3601-3700 | Перевозка железнодорожным транспортом ресурсов группы "Натрия триполифосфат" на расстояние в интервале от 3601 км до 3700 км | 1т груза | - | - | - | - | 7185.42 | -
483844-00-3701-3800 | Перевозка железнодорожным транспортом ресурсов группы "Натрия триполифосфат" на расстояние в интервале от 3701 км до 3800 км | 1т груза | - | - | - | - | 7357.72 | -
483844-00-3801-3900 | Перевозка железнодорожным транспортом ресурсов группы "Натрия триполифосфат" на расстояние в интервале от 3801 км до 3900 км | 1т груза | - | - | - | - | 7530.27 | -
483844-00-3901-4000 | Перевозка железнодорожным транспортом ресурсов группы "Натрия триполифосфат" на расстояние в интервале от 3901 км до 4000 км | 1т груза | - | - | - | - | 7702.81 | -
483844-00-4001-4100 | Перевозка железнодорожным транспортом ресурсов группы "Натрия триполифосфат" на расстояние в интервале от 4001 км до 4100 км | 1т груза | - | - | - | - | 7875.11 | -
483844-00-4101-4200 | Перевозка железнодорожным транспортом ресурсов группы "Натрия триполифосфат" на расстояние в интервале от 4101 км до 4200 км | 1т груза | - | - | - | - | 8047.65 | -
483844-00-4201-4300 | Перевозка железнодорожным транспортом ресурсов группы "Натрия триполифосфат" на расстояние в интервале от 4201 км до 4300 км | 1т груза | - | - | - | - | 8219.95 | -
483844-00-4301-4400 | Перевозка железнодорожным транспортом ресурсов группы "Натрия триполифосфат" на расстояние в интервале от 4301 км до 4400 км | 1т груза | - | - | - | - | 8392.5 | -
483844-00-4401-4500 | Перевозка железнодорожным транспортом ресурсов группы "Натрия триполифосфат" на расстояние в интервале от 4401 км до 4500 км | 1т груза | - | - | - | - | 8565.04 | -
483844-00-4501-4600 | Перевозка железнодорожным транспортом ресурсов группы "Натрия триполифосфат" на расстояние в интервале от 4501 км до 4600 км | 1т груза | - | - | - | - | 8737.34 | -
483844-00-4601-4700 | Перевозка железнодорожным транспортом ресурсов группы "Натрия триполифосфат" на расстояние в интервале от 4601 км до 4700 км | 1т груза | - | - | - | - | 8909.88 | -
483844-00-4701-4800 | Перевозка железнодорожным транспортом ресурсов группы "Натрия триполифосфат" на расстояние в интервале от 4701 км до 4800 км | 1т груза | - | - | - | - | 9082.18 | -
483844-00-4801-4900 | Перевозка железнодорожным транспортом ресурсов группы "Натрия триполифосфат" на расстояние в интервале от 4801 км до 4900 км | 1т груза | - | - | - | - | 9254.72 | -
483844-00-4901-5000 | Перевозка железнодорожным транспортом ресурсов группы "Натрия триполифосфат" на расстояние в интервале от 4901 км до 5000 км | 1т груза | - | - | - | - | 9427.02 | -
483844-00-5001-5100 | Перевозка железнодорожным транспортом ресурсов группы "Натрия триполифосфат" на расстояние в интервале от 5001 км до 5100 км | 1т груза | - | - | - | - | 9599.57 | -
483844-00-5101-5200 | Перевозка железнодорожным транспортом ресурсов группы "Натрия триполифосфат" на расстояние в интервале от 5101 км до 5200 км | 1т груза | - | - | - | - | 9772.11 | -
483844-00-5201-5300 | Перевозка железнодорожным транспортом ресурсов группы "Натрия триполифосфат" на расстояние в интервале от 5201 км до 5300 км | 1т груза | - | - | - | - | 9944.41 | -
483844-00-5301-5400 | Перевозка железнодорожным транспортом ресурсов группы "Натрия триполифосфат" на расстояние в интервале от 5301 км до 5400 км | 1т груза | - | - | - | - | 10116.95 | -
483844-00-5401-5500 | Перевозка железнодорожным транспортом ресурсов группы "Натрия триполифосфат" на расстояние в интервале от 5401 км до 5500 км | 1т груза | - | - | - | - | 10289.25 | -
483844-00-5501-5700 | Перевозка железнодорожным транспортом ресурсов группы "Натрия триполифосфат" на расстояние в интервале от 5501 км до 5700 км | 1т груза | - | - | - | - | 10548.07 | -
483844-00-5701-5900 | Перевозка железнодорожным транспортом ресурсов группы "Натрия триполифосфат" на расстояние в интервале от 5701 км до 5900 км | 1т груза | - | - | - | - | 10892.91 | -
483844-00-5901-6100 | Перевозка железнодорожным транспортом ресурсов группы "Натрия триполифосфат" на расстояние в интервале от 5901 км до 6100 км | 1т груза | - | - | - | - | 11237.75 | -
483844-00-6101-6300 | Перевозка железнодорожным транспортом ресурсов группы "Натрия триполифосфат" на расстояние в интервале от 6101 км до 6300 км | 1т груза | - | - | - | - | 11582.59 | -
483844-00-6301-6500 | Перевозка железнодорожным транспортом ресурсов группы "Натрия триполифосфат" на расстояние в интервале от 6301 км до 6500 км | 1т груза | - | - | - | - | 11927.43 | -
483844-00-6501-6700 | Перевозка железнодорожным транспортом ресурсов группы "Натрия триполифосфат" на расстояние в интервале от 6501 км до 6700 км | 1т груза | - | - | - | - | 12272.53 | -
483844-00-6701-6900 | Перевозка железнодорожным транспортом ресурсов группы "Натрия триполифосфат" на расстояние в интервале от 6701 км до 6900 км | 1т груза | - | - | - | - | 12617.37 | -
483844-00-6901-7100 | Перевозка железнодорожным транспортом ресурсов группы "Натрия триполифосфат" на расстояние в интервале от 6901 км до 7100 км | 1т груза | - | - | - | - | 12962.21 | -
483844-00-7101-7300 | Перевозка железнодорожным транспортом ресурсов группы "Натрия триполифосфат" на расстояние в интервале от 7101 км до 7300 км | 1т груза | - | - | - | - | 13307.05 | -
483844-00-7301-7500 | Перевозка железнодорожным транспортом ресурсов группы "Натрия триполифосфат" на расстояние в интервале от 7301 км до 7500 км | 1т груза | - | - | - | - | 13651.89 | -
483844-00-7501-7700 | Перевозка железнодорожным транспортом ресурсов группы "Натрия триполифосфат" на расстояние в интервале от 7501 км до 7700 км | 1т груза | - | - | - | - | 13996.99 | -
483844-00-7701-7900 | Перевозка железнодорожным транспортом ресурсов группы "Натрия триполифосфат" на расстояние в интервале от 7701 км до 7900 км | 1т груза | - | - | - | - | 14341.83 | -
483844-00-7901-8100 | Перевозка железнодорожным транспортом ресурсов группы "Натрия триполифосфат" на расстояние в интервале от 7901 км до 8100 км | 1т груза | - | - | - | - | 14686.67 | -
483844-00-8101-8300 | Перевозка железнодорожным транспортом ресурсов группы "Натрия триполифосфат" на расстояние в интервале от 8101 км до 8300 км | 1т груза | - | - | - | - | 15031.51 | -
483844-00-8301-8500 | Перевозка железнодорожным транспортом ресурсов группы "Натрия триполифосфат" на расстояние в интервале от 8301 км до 8500 км | 1т груза | - | - | - | - | 15376.35 | -
483844-00-8501-8700 | Перевозка железнодорожным транспортом ресурсов группы "Натрия триполифосфат" на расстояние в интервале от 8501 км до 8700 км | 1т груза | - | - | - | - | 15721.19 | -
483844-00-8701-8900 | Перевозка железнодорожным транспортом ресурсов группы "Натрия триполифосфат" на расстояние в интервале от 8701 км до 8900 км | 1т груза | - | - | - | - | 16066.29 | -
483844-00-8901-9100 | Перевозка железнодорожным транспортом ресурсов группы "Натрия триполифосфат" на расстояние в интервале от 8901 км до 9100 км | 1т груза | - | - | - | - | 16411.13 | -
483844-00-9101-9300 | Перевозка железнодорожным транспортом ресурсов группы "Натрия триполифосфат" на расстояние в интервале от 9101 км до 9300 км | 1т груза | - | - | - | - | 16755.97 | -
483844-00-9301-9500 | Перевозка железнодорожным транспортом ресурсов группы "Натрия триполифосфат" на расстояние в интервале от 9301 км до 9500 км | 1т груза | - | - | - | - | 17100.81 | -
483844-00-9501-9700 | Перевозка железнодорожным транспортом ресурсов группы "Натрия триполифосфат" на расстояние в интервале от 9501 км до 9700 км | 1т груза | - | - | - | - | 17445.65 | -
483844-00-9701-9900 | Перевозка железнодорожным транспортом ресурсов группы "Натрия триполифосфат" на расстояние в интервале от 9701 км до 9900 км | 1т груза | - | - | - | - | 17790.49 | -
485553-00-0001-0005 | Перевозка железнодорожным транспортом ресурсов группы "Натрия фторид (натрий фтористый)" на расстояние в интервале от 1 км до 5 км | 1т груза | - | - | - | - | 938.35 | -
485553-00-0006-0010 | Перевозка железнодорожным транспортом ресурсов группы "Натрия фторид (натрий фтористый)" на расстояние в интервале от 6 км до 10 км | 1т груза | - | - | - | - | 952.93 | -
485553-00-0011-0015 | Перевозка железнодорожным транспортом ресурсов группы "Натрия фторид (натрий фтористый)" на расстояние в интервале от 11 км до 15 км | 1т груза | - | - | - | - | 965.14 | -
485553-00-0016-0020 | Перевозка железнодорожным транспортом ресурсов группы "Натрия фторид (натрий фтористый)" на расстояние в интервале от 16 км до 20 км | 1т груза | - | - | - | - | 977.35 | -
485553-00-0021-0025 | Перевозка железнодорожным транспортом ресурсов группы "Натрия фторид (натрий фтористый)" на расстояние в интервале от 21 км до 25 км | 1т груза | - | - | - | - | 989.57 | -
485553-00-0026-0030 | Перевозка железнодорожным транспортом ресурсов группы "Натрия фторид (натрий фтористый)" на расстояние в интервале от 26 км до 30 км | 1т груза | - | - | - | - | 1002.04 | -
485553-00-0031-0035 | Перевозка железнодорожным транспортом ресурсов группы "Натрия фторид (натрий фтористый)" на расстояние в интервале от 31 км до 35 км | 1т груза | - | - | - | - | 1014.26 | -
485553-00-0036-0040 | Перевозка железнодорожным транспортом ресурсов группы "Натрия фторид (натрий фтористый)" на расстояние в интервале от 36 км до 40 км | 1т груза | - | - | - | - | 1026.47 | -
485553-00-0041-0045 | Перевозка железнодорожным транспортом ресурсов группы "Натрия фторид (натрий фтористый)" на расстояние в интервале от 41 км до 45 км | 1т груза | - | - | - | - | 1038.68 | -
485553-00-0046-0050 | Перевозка железнодорожным транспортом ресурсов группы "Натрия фторид (натрий фтористый)" на расстояние в интервале от 46 км до 50 км | 1т груза | - | - | - | - | 1051.16 | -
485553-00-0051-0060 | Перевозка железнодорожным транспортом ресурсов группы "Натрия фторид (натрий фтористый)" на расстояние в интервале от 51 км до 60 км | 1т груза | - | - | - | - | 1068.43 | -
485553-00-0061-0070 | Перевозка железнодорожным транспортом ресурсов группы "Натрия фторид (натрий фтористый)" на расстояние в интервале от 61 км до 70 км | 1т груза | - | - | - | - | 1092.86 | -
485553-00-0071-0080 | Перевозка железнодорожным транспортом ресурсов группы "Натрия фторид (натрий фтористый)" на расстояние в интервале от 71 км до 80 км | 1т груза | - | - | - | - | 1117.55 | -
485553-00-0081-0090 | Перевозка железнодорожным транспортом ресурсов группы "Натрия фторид (натрий фтористый)" на расстояние в интервале от 81 км до 90 км | 1т груза | - | - | - | - | 1141.97 | -
485553-00-0091-0100 | Перевозка железнодорожным транспортом ресурсов группы "Натрия фторид (натрий фтористый)" на расстояние в интервале от 91 км до 100 км | 1т груза | - | - | - | - | 1166.66 | -
485553-00-0101-0120 | Перевозка железнодорожным транспортом ресурсов группы "Натрия фторид (натрий фтористый)" на расстояние в интервале от 101 км до 120 км | 1т груза | - | - | - | - | 1203.3 | -
485553-00-0121-0140 | Перевозка железнодорожным транспортом ресурсов группы "Натрия фторид (натрий фтористый)" на расстояние в интервале от 121 км до 140 км | 1т груза | - | - | - | - | 1252.42 | -
485553-00-0141-0160 | Перевозка железнодорожным транспортом ресурсов группы "Натрия фторид (натрий фтористый)" на расстояние в интервале от 141 км до 160 км | 1т груза | - | - | - | - | 1301.54 | -
485553-00-0161-0180 | Перевозка железнодорожным транспортом ресурсов группы "Натрия фторид (натрий фтористый)" на расстояние в интервале от 161 км до 180 км | 1т груза | - | - | - | - | 1344.61 | -
485553-00-0181-0200 | Перевозка железнодорожным транспортом ресурсов группы "Натрия фторид (натрий фтористый)" на расстояние в интервале от 181 км до 200 км | 1т груза | - | - | - | - | 1386.11 | -
485553-00-0201-0220 | Перевозка железнодорожным транспортом ресурсов группы "Натрия фторид (натрий фтористый)" на расстояние в интервале от 201 км до 220 км | 1т груза | - | - | - | - | 1429.97 | -
485553-00-0221-0240 | Перевозка железнодорожным транспортом ресурсов группы "Натрия фторид (натрий фтористый)" на расстояние в интервале от 221 км до 240 км | 1т груза | - | - | - | - | 1469.1 | -
485553-00-0241-0260 | Перевозка железнодорожным транспортом ресурсов группы "Натрия фторид (натрий фтористый)" на расстояние в интервале от 241 км до 260 км | 1т груза | - | - | - | - | 1511.13 | -
485553-00-0261-0280 | Перевозка железнодорожным транспортом ресурсов группы "Натрия фторид (натрий фтористый)" на расстояние в интервале от 261 км до 280 км | 1т груза | - | - | - | - | 1552.36 | -
485553-00-0281-0300 | Перевозка железнодорожным транспортом ресурсов группы "Натрия фторид (натрий фтористый)" на расстояние в интервале от 281 км до 300 км | 1т груза | - | - | - | - | 1593.07 | -
485553-00-0301-0330 | Перевозка железнодорожным транспортом ресурсов группы "Натрия фторид (натрий фтористый)" на расстояние в интервале от 301 км до 330 км | 1т груза | - | - | - | - | 1644.15 | -
485553-00-0331-0360 | Перевозка железнодорожным транспортом ресурсов группы "Натрия фторид (натрий фтористый)" на расстояние в интервале от 331 км до 360 км | 1т груза | - | - | - | - | 1705.61 | -
485553-00-0361-0390 | Перевозка железнодорожным транспортом ресурсов группы "Натрия фторид (натрий фтористый)" на расстояние в интервале от 361 км до 390 км | 1т груза | - | - | - | - | 1766.02 | -
485553-00-0391-0420 | Перевозка железнодорожным транспортом ресурсов группы "Натрия фторид (натрий фтористый)" на расстояние в интервале от 391 км до 420 км | 1т груза | - | - | - | - | 1825.37 | -
485553-00-0421-0450 | Перевозка железнодорожным транспортом ресурсов группы "Натрия фторид (натрий фтористый)" на расстояние в интервале от 421 км до 450 км | 1т груза | - | - | - | - | 1891.56 | -
485553-00-0451-0480 | Перевозка железнодорожным транспортом ресурсов группы "Натрия фторид (натрий фтористый)" на расстояние в интервале от 451 км до 480 км | 1т груза | - | - | - | - | 1949.34 | -
485553-00-0481-0510 | Перевозка железнодорожным транспортом ресурсов группы "Натрия фторид (натрий фтористый)" на расстояние в интервале от 481 км до 510 км | 1т груза | - | - | - | - | 2005.8 | -
485553-00-0511-0540 | Перевозка железнодорожным транспортом ресурсов группы "Натрия фторид (натрий фтористый)" на расстояние в интервале от 511 км до 540 км | 1т груза | - | - | - | - | 2070.94 | -
485553-00-0541-0570 | Перевозка железнодорожным транспортом ресурсов группы "Натрия фторид (натрий фтористый)" на расстояние в интервале от 541 км до 570 км | 1т груза | - | - | - | - | 2125.83 | -
485553-00-0571-0600 | Перевозка железнодорожным транспортом ресурсов группы "Натрия фторид (натрий фтористый)" на расстояние в интервале от 571 км до 600 км | 1т груза | - | - | - | - | 2190.18 | -
485553-00-0601-0640 | Перевозка железнодорожным транспортом ресурсов группы "Натрия фторид (натрий фтористый)" на расстояние в интервале от 601 км до 640 км | 1т груза | - | - | - | - | 2254.39 | -
485553-00-0641-0680 | Перевозка железнодорожным транспортом ресурсов группы "Натрия фторид (натрий фтористый)" на расстояние в интервале от 641 км до 680 км | 1т груза | - | - | - | - | 2339.49 | -
485553-00-0681-0720 | Перевозка железнодорожным транспортом ресурсов группы "Натрия фторид (натрий фтористый)" на расстояние в интервале от 681 км до 720 км | 1т груза | - | - | - | - | 2411.97 | -
485553-00-0721-0760 | Перевозка железнодорожным транспортом ресурсов группы "Натрия фторид (натрий фтористый)" на расстояние в интервале от 721 км до 760 км | 1т груза | - | - | - | - | 2496.54 | -
485553-00-0761-0800 | Перевозка железнодорожным транспортом ресурсов группы "Натрия фторид (натрий фтористый)" на расстояние в интервале от 761 км до 800 км | 1т груза | - | - | - | - | 2566.92 | -
485553-00-0801-0840 | Перевозка железнодорожным транспортом ресурсов группы "Натрия фторид (натрий фтористый)" на расстояние в интервале от 801 км до 840 км | 1т груза | - | - | - | - | 2650.71 | -
485553-00-0841-0880 | Перевозка железнодорожным транспортом ресурсов группы "Натрия фторид (натрий фтористый)" на расстояние в интервале от 841 км до 880 км | 1т груза | - | - | - | - | 2734.49 | -
485553-00-0881-0920 | Перевозка железнодорожным транспортом ресурсов группы "Натрия фторид (натрий фтористый)" на расстояние в интервале от 881 км до 920 км | 1т груза | - | - | - | - | 2802.24 | -
485553-00-0921-0960 | Перевозка железнодорожным транспортом ресурсов группы "Натрия фторид (натрий фтористый)" на расстояние в интервале от 921 км до 960 км | 1т груза | - | - | - | - | 2885.24 | -
485553-00-0961-1000 | Перевозка железнодорожным транспортом ресурсов группы "Натрия фторид (натрий фтористый)" на расстояние в интервале от 961 км до 1000 км | 1т груза | - | - | - | - | 2950.63 | -
485553-00-1001-1050 | Перевозка железнодорожным транспортом ресурсов группы "Натрия фторид (натрий фтористый)" на расстояние в интервале от 1001 км до 1050 км | 1т груза | - | - | - | - | 3043.21 | -
485553-00-1051-1100 | Перевозка железнодорожным транспортом ресурсов группы "Натрия фторид (натрий фтористый)" на расстояние в интервале от 1051 км до 1100 км | 1т груза | - | - | - | - | 3146.16 | -
485553-00-1101-1150 | Перевозка железнодорожным транспортом ресурсов группы "Натрия фторид (натрий фтористый)" на расстояние в интервале от 1101 км до 1150 км | 1т груза | - | - | - | - | 3228.62 | -
485553-00-1151-1200 | Перевозка железнодорожным транспортом ресурсов группы "Натрия фторид (натрий фтористый)" на расстояние в интервале от 1151 км до 1200 км | 1т груза | - | - | - | - | 3330.79 | -
485553-00-1201-1250 | Перевозка железнодорожным транспортом ресурсов группы "Натрия фторид (натрий фтористый)" на расстояние в интервале от 1201 км до 1250 км | 1т груза | - | - | - | - | 3410.62 | -
485553-00-1251-1300 | Перевозка железнодорожным транспортом ресурсов группы "Натрия фторид (натрий фтористый)" на расстояние в интервале от 1251 км до 1300 км | 1т груза | - | - | - | - | 3511.74 | -
485553-00-1301-1350 | Перевозка железнодорожным транспортом ресурсов группы "Натрия фторид (натрий фтористый)" на расстояние в интервале от 1301 км до 1350 км | 1т груза | - | - | - | - | 3588.94 | -
485553-00-1351-1400 | Перевозка железнодорожным транспортом ресурсов группы "Натрия фторид (натрий фтористый)" на расстояние в интервале от 1351 км до 1400 км | 1т груза | - | - | - | - | 3689.27 | -
485553-00-1401-1450 | Перевозка железнодорожным транспортом ресурсов группы "Натрия фторид (натрий фтористый)" на расстояние в интервале от 1401 км до 1450 км | 1т груза | - | - | - | - | 3789.33 | -
485553-00-1451-1500 | Перевозка железнодорожным транспортом ресурсов группы "Натрия фторид (натрий фтористый)" на расстояние в интервале от 1451 км до 1500 км | 1т груза | - | - | - | - | 3863.12 | -
485553-00-1501-1600 | Перевозка железнодорожным транспортом ресурсов группы "Натрия фторид (натрий фтористый)" на расстояние в интервале от 1501 км до 1600 км | 1т груза | - | - | - | - | 4011.91 | -
485553-00-1601-1700 | Перевозка железнодорожным транспортом ресурсов группы "Натрия фторид (натрий фтористый)" на расстояние в интервале от 1601 км до 1700 км | 1т груза | - | - | - | - | 4180.77 | -
485553-00-1701-1800 | Перевозка железнодорожным транспортом ресурсов группы "Натрия фторид (натрий фтористый)" на расстояние в интервале от 1701 км до 1800 км | 1т груза | - | - | - | - | 4345.95 | -
485553-00-1801-1900 | Перевозка железнодорожным транспортом ресурсов группы "Натрия фторид (натрий фтористый)" на расстояние в интервале от 1801 км до 1900 км | 1т груза | - | - | - | - | 4541.09 | -
485553-00-1901-2000 | Перевозка железнодорожным транспортом ресурсов группы "Натрия фторид (натрий фтористый)" на расстояние в интервале от 1901 км до 2000 км | 1т груза | - | - | - | - | 4701.01 | -
485553-00-2001-2100 | Перевозка железнодорожным транспортом ресурсов группы "Натрия фторид (натрий фтористый)" на расстояние в интервале от 2001 км до 2100 км | 1т груза | - | - | - | - | 4857 | -
485553-00-2101-2200 | Перевозка железнодорожным транспортом ресурсов группы "Натрия фторид (натрий фтористый)" на расстояние в интервале от 2101 км до 2200 км | 1т груза | - | - | - | - | 5048.46 | -
485553-00-2201-2300 | Перевозка железнодорожным транспортом ресурсов группы "Натрия фторид (натрий фтористый)" на расстояние в интервале от 2201 км до 2300 км | 1т груза | - | - | - | - | 5199.19 | -
485553-00-2301-2400 | Перевозка железнодорожным транспортом ресурсов группы "Натрия фторид (натрий фтористый)" на расстояние в интервале от 2301 км до 2400 км | 1т груза | - | - | - | - | 5346.51 | -
485553-00-2401-2500 | Перевозка железнодорожным транспортом ресурсов группы "Натрия фторид (натрий фтористый)" на расстояние в интервале от 2401 км до 2500 км | 1т груза | - | - | - | - | 5534.28 | -
485553-00-2501-2600 | Перевозка железнодорожным транспортом ресурсов группы "Натрия фторид (натрий фтористый)" на расстояние в интервале от 2501 км до 2600 км | 1т груза | - | - | - | - | 5676.08 | -
485553-00-2601-2700 | Перевозка железнодорожным транспортом ресурсов группы "Натрия фторид (натрий фтористый)" на расстояние в интервале от 2601 км до 2700 км | 1т груза | - | - | - | - | 5814.2 | -
485553-00-2701-2800 | Перевозка железнодорожным транспортом ресурсов группы "Натрия фторид (натрий фтористый)" на расстояние в интервале от 2701 км до 2800 км | 1т груза | - | - | - | - | 5998.3 | -
485553-00-2801-2900 | Перевозка железнодорожным транспортом ресурсов группы "Натрия фторид (натрий фтористый)" на расстояние в интервале от 2801 км до 2900 км | 1т груза | - | - | - | - | 6131.17 | -
485553-00-2901-3000 | Перевозка железнодорожным транспортом ресурсов группы "Натрия фторид (натрий фтористый)" на расстояние в интервале от 2901 км до 3000 км | 1т груза | - | - | - | - | 6260.35 | -
485553-00-3001-3100 | Перевозка железнодорожным транспортом ресурсов группы "Натрия фторид (натрий фтористый)" на расстояние в интервале от 3001 км до 3100 км | 1т груза | - | - | - | - | 6150.65 | -
485553-00-3101-3200 | Перевозка железнодорожным транспортом ресурсов группы "Натрия фторид (натрий фтористый)" на расстояние в интервале от 3101 км до 3200 км | 1т груза | - | - | - | - | 6323.2 | -
485553-00-3201-3300 | Перевозка железнодорожным транспортом ресурсов группы "Натрия фторид (натрий фтористый)" на расстояние в интервале от 3201 км до 3300 км | 1т груза | - | - | - | - | 6495.74 | -
485553-00-3301-3400 | Перевозка железнодорожным транспортом ресурсов группы "Натрия фторид (натрий фтористый)" на расстояние в интервале от 3301 км до 3400 км | 1т груза | - | - | - | - | 6668.04 | -
485553-00-3401-3500 | Перевозка железнодорожным транспортом ресурсов группы "Натрия фторид (натрий фтористый)" на расстояние в интервале от 3401 км до 3500 км | 1т груза | - | - | - | - | 6840.58 | -
485553-00-3501-3600 | Перевозка железнодорожным транспортом ресурсов группы "Натрия фторид (натрий фтористый)" на расстояние в интервале от 3501 км до 3600 км | 1т груза | - | - | - | - | 7012.88 | -
485553-00-3601-3700 | Перевозка железнодорожным транспортом ресурсов группы "Натрия фторид (натрий фтористый)" на расстояние в интервале от 3601 км до 3700 км | 1т груза | - | - | - | - | 7185.42 | -
485553-00-3701-3800 | Перевозка железнодорожным транспортом ресурсов группы "Натрия фторид (натрий фтористый)" на расстояние в интервале от 3701 км до 3800 км | 1т груза | - | - | - | - | 7357.72 | -
485553-00-3801-3900 | Перевозка железнодорожным транспортом ресурсов группы "Натрия фторид (натрий фтористый)" на расстояние в интервале от 3801 км до 3900 км | 1т груза | - | - | - | - | 7530.27 | -
485553-00-3901-4000 | Перевозка железнодорожным транспортом ресурсов группы "Натрия фторид (натрий фтористый)" на расстояние в интервале от 3901 км до 4000 км | 1т груза | - | - | - | - | 7702.81 | -
485553-00-4001-4100 | Перевозка железнодорожным транспортом ресурсов группы "Натрия фторид (натрий фтористый)" на расстояние в интервале от 4001 км до 4100 км | 1т груза | - | - | - | - | 7875.11 | -
485553-00-4101-4200 | Перевозка железнодорожным транспортом ресурсов группы "Натрия фторид (натрий фтористый)" на расстояние в интервале от 4101 км до 4200 км | 1т груза | - | - | - | - | 8047.65 | -
485553-00-4201-4300 | Перевозка железнодорожным транспортом ресурсов группы "Натрия фторид (натрий фтористый)" на расстояние в интервале от 4201 км до 4300 км | 1т груза | - | - | - | - | 8219.95 | -
485553-00-4301-4400 | Перевозка железнодорожным транспортом ресурсов группы "Натрия фторид (натрий фтористый)" на расстояние в интервале от 4301 км до 4400 км | 1т груза | - | - | - | - | 8392.5 | -
485553-00-4401-4500 | Перевозка железнодорожным транспортом ресурсов группы "Натрия фторид (натрий фтористый)" на расстояние в интервале от 4401 км до 4500 км | 1т груза | - | - | - | - | 8565.04 | -
485553-00-4501-4600 | Перевозка железнодорожным транспортом ресурсов группы "Натрия фторид (натрий фтористый)" на расстояние в интервале от 4501 км до 4600 км | 1т груза | - | - | - | - | 8737.34 | -
485553-00-4601-4700 | Перевозка железнодорожным транспортом ресурсов группы "Натрия фторид (натрий фтористый)" на расстояние в интервале от 4601 км до 4700 км | 1т груза | - | - | - | - | 8909.88 | -
485553-00-4701-4800 | Перевозка железнодорожным транспортом ресурсов группы "Натрия фторид (натрий фтористый)" на расстояние в интервале от 4701 км до 4800 км | 1т груза | - | - | - | - | 9082.18 | -
485553-00-4801-4900 | Перевозка железнодорожным транспортом ресурсов группы "Натрия фторид (натрий фтористый)" на расстояние в интервале от 4801 км до 4900 км | 1т груза | - | - | - | - | 9254.72 | -
485553-00-4901-5000 | Перевозка железнодорожным транспортом ресурсов группы "Натрия фторид (натрий фтористый)" на расстояние в интервале от 4901 км до 5000 км | 1т груза | - | - | - | - | 9427.02 | -
485553-00-5001-5100 | Перевозка железнодорожным транспортом ресурсов группы "Натрия фторид (натрий фтористый)" на расстояние в интервале от 5001 км до 5100 км | 1т груза | - | - | - | - | 9599.57 | -
485553-00-5101-5200 | Перевозка железнодорожным транспортом ресурсов группы "Натрия фторид (натрий фтористый)" на расстояние в интервале от 5101 км до 5200 км | 1т груза | - | - | - | - | 9772.11 | -
485553-00-5201-5300 | Перевозка железнодорожным транспортом ресурсов группы "Натрия фторид (натрий фтористый)" на расстояние в интервале от 5201 км до 5300 км | 1т груза | - | - | - | - | 9944.41 | -
485553-00-5301-5400 | Перевозка железнодорожным транспортом ресурсов группы "Натрия фторид (натрий фтористый)" на расстояние в интервале от 5301 км до 5400 км | 1т груза | - | - | - | - | 10116.95 | -
485553-00-5401-5500 | Перевозка железнодорожным транспортом ресурсов группы "Натрия фторид (натрий фтористый)" на расстояние в интервале от 5401 км до 5500 км | 1т груза | - | - | - | - | 10289.25 | -
485553-00-5501-5700 | Перевозка железнодорожным транспортом ресурсов группы "Натрия фторид (натрий фтористый)" на расстояние в интервале от 5501 км до 5700 км | 1т груза | - | - | - | - | 10548.07 | -
485553-00-5701-5900 | Перевозка железнодорожным транспортом ресурсов группы "Натрия фторид (натрий фтористый)" на расстояние в интервале от 5701 км до 5900 км | 1т груза | - | - | - | - | 10892.91 | -
485553-00-5901-6100 | Перевозка железнодорожным транспортом ресурсов группы "Натрия фторид (натрий фтористый)" на расстояние в интервале от 5901 км до 6100 км | 1т груза | - | - | - | - | 11237.75 | -
485553-00-6101-6300 | Перевозка железнодорожным транспортом ресурсов группы "Натрия фторид (натрий фтористый)" на расстояние в интервале от 6101 км до 6300 км | 1т груза | - | - | - | - | 11582.59 | -
485553-00-6301-6500 | Перевозка железнодорожным транспортом ресурсов группы "Натрия фторид (натрий фтористый)" на расстояние в интервале от 6301 км до 6500 км | 1т груза | - | - | - | - | 11927.43 | -
485553-00-6501-6700 | Перевозка железнодорожным транспортом ресурсов группы "Натрия фторид (натрий фтористый)" на расстояние в интервале от 6501 км до 6700 км | 1т груза | - | - | - | - | 12272.53 | -
485553-00-6701-6900 | Перевозка железнодорожным транспортом ресурсов группы "Натрия фторид (натрий фтористый)" на расстояние в интервале от 6701 км до 6900 км | 1т груза | - | - | - | - | 12617.37 | -
485553-00-6901-7100 | Перевозка железнодорожным транспортом ресурсов группы "Натрия фторид (натрий фтористый)" на расстояние в интервале от 6901 км до 7100 км | 1т груза | - | - | - | - | 12962.21 | -
485553-00-7101-7300 | Перевозка железнодорожным транспортом ресурсов группы "Натрия фторид (натрий фтористый)" на расстояние в интервале от 7101 км до 7300 км | 1т груза | - | - | - | - | 13307.05 | -
485553-00-7301-7500 | Перевозка железнодорожным транспортом ресурсов группы "Натрия фторид (натрий фтористый)" на расстояние в интервале от 7301 км до 7500 км | 1т груза | - | - | - | - | 13651.89 | -
485553-00-7501-7700 | Перевозка железнодорожным транспортом ресурсов группы "Натрия фторид (натрий фтористый)" на расстояние в интервале от 7501 км до 7700 км | 1т груза | - | - | - | - | 13996.99 | -
485553-00-7701-7900 | Перевозка железнодорожным транспортом ресурсов группы "Натрия фторид (натрий фтористый)" на расстояние в интервале от 7701 км до 7900 км | 1т груза | - | - | - | - | 14341.83 | -
485553-00-7901-8100 | Перевозка железнодорожным транспортом ресурсов группы "Натрия фторид (натрий фтористый)" на расстояние в интервале от 7901 км до 8100 км | 1т груза | - | - | - | - | 14686.67 | -
485553-00-8101-8300 | Перевозка железнодорожным транспортом ресурсов группы "Натрия фторид (натрий фтористый)" на расстояние в интервале от 8101 км до 8300 км | 1т груза | - | - | - | - | 15031.51 | -
485553-00-8301-8500 | Перевозка железнодорожным транспортом ресурсов группы "Натрия фторид (натрий фтористый)" на расстояние в интервале от 8301 км до 8500 км | 1т груза | - | - | - | - | 15376.35 | -
485553-00-8501-8700 | Перевозка железнодорожным транспортом ресурсов группы "Натрия фторид (натрий фтористый)" на расстояние в интервале от 8501 км до 8700 км | 1т груза | - | - | - | - | 15721.19 | -
485553-00-8701-8900 | Перевозка железнодорожным транспортом ресурсов группы "Натрия фторид (натрий фтористый)" на расстояние в интервале от 8701 км до 8900 км | 1т груза | - | - | - | - | 16066.29 | -
485553-00-8901-9100 | Перевозка железнодорожным транспортом ресурсов группы "Натрия фторид (натрий фтористый)" на расстояние в интервале от 8901 км до 9100 км | 1т груза | - | - | - | - | 16411.13 | -
485553-00-9101-9300 | Перевозка железнодорожным транспортом ресурсов группы "Натрия фторид (натрий фтористый)" на расстояние в интервале от 9101 км до 9300 км | 1т груза | - | - | - | - | 16755.97 | -
485553-00-9301-9500 | Перевозка железнодорожным транспортом ресурсов группы "Натрия фторид (натрий фтористый)" на расстояние в интервале от 9301 км до 9500 км | 1т груза | - | - | - | - | 17100.81 | -
485553-00-9501-9700 | Перевозка железнодорожным транспортом ресурсов группы "Натрия фторид (натрий фтористый)" на расстояние в интервале от 9501 км до 9700 км | 1т груза | - | - | - | - | 17445.65 | -
485553-00-9701-9900 | Перевозка железнодорожным транспортом ресурсов группы "Натрия фторид (натрий фтористый)" на расстояние в интервале от 9701 км до 9900 км | 1т груза | - | - | - | - | 17790.49 | -
485587-00-0001-0005 | Перевозка железнодорожным транспортом ресурсов группы "Натрия фторосиликат (натрий кремнефтористый)" на расстояние в интервале от 1 км до 5 км | 1т груза | - | - | - | - | 938.35 | -
485587-00-0006-0010 | Перевозка железнодорожным транспортом ресурсов группы "Натрия фторосиликат (натрий кремнефтористый)" на расстояние в интервале от 6 км до 10 км | 1т груза | - | - | - | - | 952.93 | -
485587-00-0011-0015 | Перевозка железнодорожным транспортом ресурсов группы "Натрия фторосиликат (натрий кремнефтористый)" на расстояние в интервале от 11 км до 15 км | 1т груза | - | - | - | - | 965.14 | -
485587-00-0016-0020 | Перевозка железнодорожным транспортом ресурсов группы "Натрия фторосиликат (натрий кремнефтористый)" на расстояние в интервале от 16 км до 20 км | 1т груза | - | - | - | - | 977.35 | -
485587-00-0021-0025 | Перевозка железнодорожным транспортом ресурсов группы "Натрия фторосиликат (натрий кремнефтористый)" на расстояние в интервале от 21 км до 25 км | 1т груза | - | - | - | - | 989.57 | -
485587-00-0026-0030 | Перевозка железнодорожным транспортом ресурсов группы "Натрия фторосиликат (натрий кремнефтористый)" на расстояние в интервале от 26 км до 30 км | 1т груза | - | - | - | - | 1002.04 | -
485587-00-0031-0035 | Перевозка железнодорожным транспортом ресурсов группы "Натрия фторосиликат (натрий кремнефтористый)" на расстояние в интервале от 31 км до 35 км | 1т груза | - | - | - | - | 1014.26 | -
485587-00-0036-0040 | Перевозка железнодорожным транспортом ресурсов группы "Натрия фторосиликат (натрий кремнефтористый)" на расстояние в интервале от 36 км до 40 км | 1т груза | - | - | - | - | 1026.47 | -
485587-00-0041-0045 | Перевозка железнодорожным транспортом ресурсов группы "Натрия фторосиликат (натрий кремнефтористый)" на расстояние в интервале от 41 км до 45 км | 1т груза | - | - | - | - | 1038.68 | -
485587-00-0046-0050 | Перевозка железнодорожным транспортом ресурсов группы "Натрия фторосиликат (натрий кремнефтористый)" на расстояние в интервале от 46 км до 50 км | 1т груза | - | - | - | - | 1051.16 | -
485587-00-0051-0060 | Перевозка железнодорожным транспортом ресурсов группы "Натрия фторосиликат (натрий кремнефтористый)" на расстояние в интервале от 51 км до 60 км | 1т груза | - | - | - | - | 1068.43 | -
485587-00-0061-0070 | Перевозка железнодорожным транспортом ресурсов группы "Натрия фторосиликат (натрий кремнефтористый)" на расстояние в интервале от 61 км до 70 км | 1т груза | - | - | - | - | 1092.86 | -
485587-00-0071-0080 | Перевозка железнодорожным транспортом ресурсов группы "Натрия фторосиликат (натрий кремнефтористый)" на расстояние в интервале от 71 км до 80 км | 1т груза | - | - | - | - | 1117.55 | -
485587-00-0081-0090 | Перевозка железнодорожным транспортом ресурсов группы "Натрия фторосиликат (натрий кремнефтористый)" на расстояние в интервале от 81 км до 90 км | 1т груза | - | - | - | - | 1141.97 | -
485587-00-0091-0100 | Перевозка железнодорожным транспортом ресурсов группы "Натрия фторосиликат (натрий кремнефтористый)" на расстояние в интервале от 91 км до 100 км | 1т груза | - | - | - | - | 1166.66 | -
485587-00-0101-0120 | Перевозка железнодорожным транспортом ресурсов группы "Натрия фторосиликат (натрий кремнефтористый)" на расстояние в интервале от 101 км до 120 км | 1т груза | - | - | - | - | 1203.3 | -
485587-00-0121-0140 | Перевозка железнодорожным транспортом ресурсов группы "Натрия фторосиликат (натрий кремнефтористый)" на расстояние в интервале от 121 км до 140 км | 1т груза | - | - | - | - | 1252.42 | -
485587-00-0141-0160 | Перевозка железнодорожным транспортом ресурсов группы "Натрия фторосиликат (натрий кремнефтористый)" на расстояние в интервале от 141 км до 160 км | 1т груза | - | - | - | - | 1301.54 | -
485587-00-0161-0180 | Перевозка железнодорожным транспортом ресурсов группы "Натрия фторосиликат (натрий кремнефтористый)" на расстояние в интервале от 161 км до 180 км | 1т груза | - | - | - | - | 1344.61 | -
485587-00-0181-0200 | Перевозка железнодорожным транспортом ресурсов группы "Натрия фторосиликат (натрий кремнефтористый)" на расстояние в интервале от 181 км до 200 км | 1т груза | - | - | - | - | 1386.11 | -
485587-00-0201-0220 | Перевозка железнодорожным транспортом ресурсов группы "Натрия фторосиликат (натрий кремнефтористый)" на расстояние в интервале от 201 км до 220 км | 1т груза | - | - | - | - | 1429.97 | -
485587-00-0221-0240 | Перевозка железнодорожным транспортом ресурсов группы "Натрия фторосиликат (натрий кремнефтористый)" на расстояние в интервале от 221 км до 240 км | 1т груза | - | - | - | - | 1469.1 | -
485587-00-0241-0260 | Перевозка железнодорожным транспортом ресурсов группы "Натрия фторосиликат (натрий кремнефтористый)" на расстояние в интервале от 241 км до 260 км | 1т груза | - | - | - | - | 1511.13 | -
485587-00-0261-0280 | Перевозка железнодорожным транспортом ресурсов группы "Натрия фторосиликат (натрий кремнефтористый)" на расстояние в интервале от 261 км до 280 км | 1т груза | - | - | - | - | 1552.36 | -
485587-00-0281-0300 | Перевозка железнодорожным транспортом ресурсов группы "Натрия фторосиликат (натрий кремнефтористый)" на расстояние в интервале от 281 км до 300 км | 1т груза | - | - | - | - | 1593.07 | -
485587-00-0301-0330 | Перевозка железнодорожным транспортом ресурсов группы "Натрия фторосиликат (натрий кремнефтористый)" на расстояние в интервале от 301 км до 330 км | 1т груза | - | - | - | - | 1644.15 | -
485587-00-0331-0360 | Перевозка железнодорожным транспортом ресурсов группы "Натрия фторосиликат (натрий кремнефтористый)" на расстояние в интервале от 331 км до 360 км | 1т груза | - | - | - | - | 1705.61 | -
485587-00-0361-0390 | Перевозка железнодорожным транспортом ресурсов группы "Натрия фторосиликат (натрий кремнефтористый)" на расстояние в интервале от 361 км до 390 км | 1т груза | - | - | - | - | 1766.02 | -
485587-00-0391-0420 | Перевозка железнодорожным транспортом ресурсов группы "Натрия фторосиликат (натрий кремнефтористый)" на расстояние в интервале от 391 км до 420 км | 1т груза | - | - | - | - | 1825.37 | -
485587-00-0421-0450 | Перевозка железнодорожным транспортом ресурсов группы "Натрия фторосиликат (натрий кремнефтористый)" на расстояние в интервале от 421 км до 450 км | 1т груза | - | - | - | - | 1891.56 | -
485587-00-0451-0480 | Перевозка железнодорожным транспортом ресурсов группы "Натрия фторосиликат (натрий кремнефтористый)" на расстояние в интервале от 451 км до 480 км | 1т груза | - | - | - | - | 1949.34 | -
485587-00-0481-0510 | Перевозка железнодорожным транспортом ресурсов группы "Натрия фторосиликат (натрий кремнефтористый)" на расстояние в интервале от 481 км до 510 км | 1т груза | - | - | - | - | 2005.8 | -
485587-00-0511-0540 | Перевозка железнодорожным транспортом ресурсов группы "Натрия фторосиликат (натрий кремнефтористый)" на расстояние в интервале от 511 км до 540 км | 1т груза | - | - | - | - | 2070.94 | -
485587-00-0541-0570 | Перевозка железнодорожным транспортом ресурсов группы "Натрия фторосиликат (натрий кремнефтористый)" на расстояние в интервале от 541 км до 570 км | 1т груза | - | - | - | - | 2125.83 | -
485587-00-0571-0600 | Перевозка железнодорожным транспортом ресурсов группы "Натрия фторосиликат (натрий кремнефтористый)" на расстояние в интервале от 571 км до 600 км | 1т груза | - | - | - | - | 2190.18 | -
485587-00-0601-0640 | Перевозка железнодорожным транспортом ресурсов группы "Натрия фторосиликат (натрий кремнефтористый)" на расстояние в интервале от 601 км до 640 км | 1т груза | - | - | - | - | 2254.39 | -
485587-00-0641-0680 | Перевозка железнодорожным транспортом ресурсов группы "Натрия фторосиликат (натрий кремнефтористый)" на расстояние в интервале от 641 км до 680 км | 1т груза | - | - | - | - | 2339.49 | -
485587-00-0681-0720 | Перевозка железнодорожным транспортом ресурсов группы "Натрия фторосиликат (натрий кремнефтористый)" на расстояние в интервале от 681 км до 720 км | 1т груза | - | - | - | - | 2411.97 | -
485587-00-0721-0760 | Перевозка железнодорожным транспортом ресурсов группы "Натрия фторосиликат (натрий кремнефтористый)" на расстояние в интервале от 721 км до 760 км | 1т груза | - | - | - | - | 2496.54 | -
485587-00-0761-0800 | Перевозка железнодорожным транспортом ресурсов группы "Натрия фторосиликат (натрий кремнефтористый)" на расстояние в интервале от 761 км до 800 км | 1т груза | - | - | - | - | 2566.92 | -
485587-00-0801-0840 | Перевозка железнодорожным транспортом ресурсов группы "Натрия фторосиликат (натрий кремнефтористый)" на расстояние в интервале от 801 км до 840 км | 1т груза | - | - | - | - | 2650.71 | -
485587-00-0841-0880 | Перевозка железнодорожным транспортом ресурсов группы "Натрия фторосиликат (натрий кремнефтористый)" на расстояние в интервале от 841 км до 880 км | 1т груза | - | - | - | - | 2734.49 | -
485587-00-0881-0920 | Перевозка железнодорожным транспортом ресурсов группы "Натрия фторосиликат (натрий кремнефтористый)" на расстояние в интервале от 881 км до 920 км | 1т груза | - | - | - | - | 2802.24 | -
485587-00-0921-0960 | Перевозка железнодорожным транспортом ресурсов группы "Натрия фторосиликат (натрий кремнефтористый)" на расстояние в интервале от 921 км до 960 км | 1т груза | - | - | - | - | 2885.24 | -
485587-00-0961-1000 | Перевозка железнодорожным транспортом ресурсов группы "Натрия фторосиликат (натрий кремнефтористый)" на расстояние в интервале от 961 км до 1000 км | 1т груза | - | - | - | - | 2950.63 | -
485587-00-1001-1050 | Перевозка железнодорожным транспортом ресурсов группы "Натрия фторосиликат (натрий кремнефтористый)" на расстояние в интервале от 1001 км до 1050 км | 1т груза | - | - | - | - | 3043.21 | -
485587-00-1051-1100 | Перевозка железнодорожным транспортом ресурсов группы "Натрия фторосиликат (натрий кремнефтористый)" на расстояние в интервале от 1051 км до 1100 км | 1т груза | - | - | - | - | 3146.16 | -
485587-00-1101-1150 | Перевозка железнодорожным транспортом ресурсов группы "Натрия фторосиликат (натрий кремнефтористый)" на расстояние в интервале от 1101 км до 1150 км | 1т груза | - | - | - | - | 3228.62 | -
485587-00-1151-1200 | Перевозка железнодорожным транспортом ресурсов группы "Натрия фторосиликат (натрий кремнефтористый)" на расстояние в интервале от 1151 км до 1200 км | 1т груза | - | - | - | - | 3330.79 | -
485587-00-1201-1250 | Перевозка железнодорожным транспортом ресурсов группы "Натрия фторосиликат (натрий кремнефтористый)" на расстояние в интервале от 1201 км до 1250 км | 1т груза | - | - | - | - | 3410.62 | -
485587-00-1251-1300 | Перевозка железнодорожным транспортом ресурсов группы "Натрия фторосиликат (натрий кремнефтористый)" на расстояние в интервале от 1251 км до 1300 км | 1т груза | - | - | - | - | 3511.74 | -
485587-00-1301-1350 | Перевозка железнодорожным транспортом ресурсов группы "Натрия фторосиликат (натрий кремнефтористый)" на расстояние в интервале от 1301 км до 1350 км | 1т груза | - | - | - | - | 3588.94 | -
485587-00-1351-1400 | Перевозка железнодорожным транспортом ресурсов группы "Натрия фторосиликат (натрий кремнефтористый)" на расстояние в интервале от 1351 км до 1400 км | 1т груза | - | - | - | - | 3689.27 | -
485587-00-1401-1450 | Перевозка железнодорожным транспортом ресурсов группы "Натрия фторосиликат (натрий кремнефтористый)" на расстояние в интервале от 1401 км до 1450 км | 1т груза | - | - | - | - | 3789.33 | -
485587-00-1451-1500 | Перевозка железнодорожным транспортом ресурсов группы "Натрия фторосиликат (натрий кремнефтористый)" на расстояние в интервале от 1451 км до 1500 км | 1т груза | - | - | - | - | 3863.12 | -
485587-00-1501-1600 | Перевозка железнодорожным транспортом ресурсов группы "Натрия фторосиликат (натрий кремнефтористый)" на расстояние в интервале от 1501 км до 1600 км | 1т груза | - | - | - | - | 4011.91 | -
485587-00-1601-1700 | Перевозка железнодорожным транспортом ресурсов группы "Натрия фторосиликат (натрий кремнефтористый)" на расстояние в интервале от 1601 км до 1700 км | 1т груза | - | - | - | - | 4180.77 | -
485587-00-1701-1800 | Перевозка железнодорожным транспортом ресурсов группы "Натрия фторосиликат (натрий кремнефтористый)" на расстояние в интервале от 1701 км до 1800 км | 1т груза | - | - | - | - | 4345.95 | -
485587-00-1801-1900 | Перевозка железнодорожным транспортом ресурсов группы "Натрия фторосиликат (натрий кремнефтористый)" на расстояние в интервале от 1801 км до 1900 км | 1т груза | - | - | - | - | 4541.09 | -
485587-00-1901-2000 | Перевозка железнодорожным транспортом ресурсов группы "Натрия фторосиликат (натрий кремнефтористый)" на расстояние в интервале от 1901 км до 2000 км | 1т груза | - | - | - | - | 4701.01 | -
485587-00-2001-2100 | Перевозка железнодорожным транспортом ресурсов группы "Натрия фторосиликат (натрий кремнефтористый)" на расстояние в интервале от 2001 км до 2100 км | 1т груза | - | - | - | - | 4857 | -
485587-00-2101-2200 | Перевозка железнодорожным транспортом ресурсов группы "Натрия фторосиликат (натрий кремнефтористый)" на расстояние в интервале от 2101 км до 2200 км | 1т груза | - | - | - | - | 5048.46 | -
485587-00-2201-2300 | Перевозка железнодорожным транспортом ресурсов группы "Натрия фторосиликат (натрий кремнефтористый)" на расстояние в интервале от 2201 км до 2300 км | 1т груза | - | - | - | - | 5199.19 | -
485587-00-2301-2400 | Перевозка железнодорожным транспортом ресурсов группы "Натрия фторосиликат (натрий кремнефтористый)" на расстояние в интервале от 2301 км до 2400 км | 1т груза | - | - | - | - | 5346.51 | -
485587-00-2401-2500 | Перевозка железнодорожным транспортом ресурсов группы "Натрия фторосиликат (натрий кремнефтористый)" на расстояние в интервале от 2401 км до 2500 км | 1т груза | - | - | - | - | 5534.28 | -
485587-00-2501-2600 | Перевозка железнодорожным транспортом ресурсов группы "Натрия фторосиликат (натрий кремнефтористый)" на расстояние в интервале от 2501 км до 2600 км | 1т груза | - | - | - | - | 5676.08 | -
485587-00-2601-2700 | Перевозка железнодорожным транспортом ресурсов группы "Натрия фторосиликат (натрий кремнефтористый)" на расстояние в интервале от 2601 км до 2700 км | 1т груза | - | - | - | - | 5814.2 | -
485587-00-2701-2800 | Перевозка железнодорожным транспортом ресурсов группы "Натрия фторосиликат (натрий кремнефтористый)" на расстояние в интервале от 2701 км до 2800 км | 1т груза | - | - | - | - | 5998.3 | -
485587-00-2801-2900 | Перевозка железнодорожным транспортом ресурсов группы "Натрия фторосиликат (натрий кремнефтористый)" на расстояние в интервале от 2801 км до 2900 км | 1т груза | - | - | - | - | 6131.17 | -
485587-00-2901-3000 | Перевозка железнодорожным транспортом ресурсов группы "Натрия фторосиликат (натрий кремнефтористый)" на расстояние в интервале от 2901 км до 3000 км | 1т груза | - | - | - | - | 6260.35 | -
485587-00-3001-3100 | Перевозка железнодорожным транспортом ресурсов группы "Натрия фторосиликат (натрий кремнефтористый)" на расстояние в интервале от 3001 км до 3100 км | 1т груза | - | - | - | - | 6150.65 | -
485587-00-3101-3200 | Перевозка железнодорожным транспортом ресурсов группы "Натрия фторосиликат (натрий кремнефтористый)" на расстояние в интервале от 3101 км до 3200 км | 1т груза | - | - | - | - | 6323.2 | -
485587-00-3201-3300 | Перевозка железнодорожным транспортом ресурсов группы "Натрия фторосиликат (натрий кремнефтористый)" на расстояние в интервале от 3201 км до 3300 км | 1т груза | - | - | - | - | 6495.74 | -
485587-00-3301-3400 | Перевозка железнодорожным транспортом ресурсов группы "Натрия фторосиликат (натрий кремнефтористый)" на расстояние в интервале от 3301 км до 3400 км | 1т груза | - | - | - | - | 6668.04 | -
485587-00-3401-3500 | Перевозка железнодорожным транспортом ресурсов группы "Натрия фторосиликат (натрий кремнефтористый)" на расстояние в интервале от 3401 км до 3500 км | 1т груза | - | - | - | - | 6840.58 | -
485587-00-3501-3600 | Перевозка железнодорожным транспортом ресурсов группы "Натрия фторосиликат (натрий кремнефтористый)" на расстояние в интервале от 3501 км до 3600 км | 1т груза | - | - | - | - | 7012.88 | -
485587-00-3601-3700 | Перевозка железнодорожным транспортом ресурсов группы "Натрия фторосиликат (натрий кремнефтористый)" на расстояние в интервале от 3601 км до 3700 км | 1т груза | - | - | - | - | 7185.42 | -
485587-00-3701-3800 | Перевозка железнодорожным транспортом ресурсов группы "Натрия фторосиликат (натрий кремнефтористый)" на расстояние в интервале от 3701 км до 3800 км | 1т груза | - | - | - | - | 7357.72 | -
485587-00-3801-3900 | Перевозка железнодорожным транспортом ресурсов группы "Натрия фторосиликат (натрий кремнефтористый)" на расстояние в интервале от 3801 км до 3900 км | 1т груза | - | - | - | - | 7530.27 | -
485587-00-3901-4000 | Перевозка железнодорожным транспортом ресурсов группы "Натрия фторосиликат (натрий кремнефтористый)" на расстояние в интервале от 3901 км до 4000 км | 1т груза | - | - | - | - | 7702.81 | -
485587-00-4001-4100 | Перевозка железнодорожным транспортом ресурсов группы "Натрия фторосиликат (натрий кремнефтористый)" на расстояние в интервале от 4001 км до 4100 км | 1т груза | - | - | - | - | 7875.11 | -
485587-00-4101-4200 | Перевозка железнодорожным транспортом ресурсов группы "Натрия фторосиликат (натрий кремнефтористый)" на расстояние в интервале от 4101 км до 4200 км | 1т груза | - | - | - | - | 8047.65 | -
485587-00-4201-4300 | Перевозка железнодорожным транспортом ресурсов группы "Натрия фторосиликат (натрий кремнефтористый)" на расстояние в интервале от 4201 км до 4300 км | 1т груза | - | - | - | - | 8219.95 | -
485587-00-4301-4400 | Перевозка железнодорожным транспортом ресурсов группы "Натрия фторосиликат (натрий кремнефтористый)" на расстояние в интервале от 4301 км до 4400 км | 1т груза | - | - | - | - | 8392.5 | -
485587-00-4401-4500 | Перевозка железнодорожным транспортом ресурсов группы "Натрия фторосиликат (натрий кремнефтористый)" на расстояние в интервале от 4401 км до 4500 км | 1т груза | - | - | - | - | 8565.04 | -
485587-00-4501-4600 | Перевозка железнодорожным транспортом ресурсов группы "Натрия фторосиликат (натрий кремнефтористый)" на расстояние в интервале от 4501 км до 4600 км | 1т груза | - | - | - | - | 8737.34 | -
485587-00-4601-4700 | Перевозка железнодорожным транспортом ресурсов группы "Натрия фторосиликат (натрий кремнефтористый)" на расстояние в интервале от 4601 км до 4700 км | 1т груза | - | - | - | - | 8909.88 | -
485587-00-4701-4800 | Перевозка железнодорожным транспортом ресурсов группы "Натрия фторосиликат (натрий кремнефтористый)" на расстояние в интервале от 4701 км до 4800 км | 1т груза | - | - | - | - | 9082.18 | -
485587-00-4801-4900 | Перевозка железнодорожным транспортом ресурсов группы "Натрия фторосиликат (натрий кремнефтористый)" на расстояние в интервале от 4801 км до 4900 км | 1т груза | - | - | - | - | 9254.72 | -
485587-00-4901-5000 | Перевозка железнодорожным транспортом ресурсов группы "Натрия фторосиликат (натрий кремнефтористый)" на расстояние в интервале от 4901 км до 5000 км | 1т груза | - | - | - | - | 9427.02 | -
485587-00-5001-5100 | Перевозка железнодорожным транспортом ресурсов группы "Натрия фторосиликат (натрий кремнефтористый)" на расстояние в интервале от 5001 км до 5100 км | 1т груза | - | - | - | - | 9599.57 | -
485587-00-5101-5200 | Перевозка железнодорожным транспортом ресурсов группы "Натрия фторосиликат (натрий кремнефтористый)" на расстояние в интервале от 5101 км до 5200 км | 1т груза | - | - | - | - | 9772.11 | -
485587-00-5201-5300 | Перевозка железнодорожным транспортом ресурсов группы "Натрия фторосиликат (натрий кремнефтористый)" на расстояние в интервале от 5201 км до 5300 км | 1т груза | - | - | - | - | 9944.41 | -
485587-00-5301-5400 | Перевозка железнодорожным транспортом ресурсов группы "Натрия фторосиликат (натрий кремнефтористый)" на расстояние в интервале от 5301 км до 5400 км | 1т груза | - | - | - | - | 10116.95 | -
485587-00-5401-5500 | Перевозка железнодорожным транспортом ресурсов группы "Натрия фторосиликат (натрий кремнефтористый)" на расстояние в интервале от 5401 км до 5500 км | 1т груза | - | - | - | - | 10289.25 | -
485587-00-5501-5700 | Перевозка железнодорожным транспортом ресурсов группы "Натрия фторосиликат (натрий кремнефтористый)" на расстояние в интервале от 5501 км до 5700 км | 1т груза | - | - | - | - | 10548.07 | -
485587-00-5701-5900 | Перевозка железнодорожным транспортом ресурсов группы "Натрия фторосиликат (натрий кремнефтористый)" на расстояние в интервале от 5701 км до 5900 км | 1т груза | - | - | - | - | 10892.91 | -
485587-00-5901-6100 | Перевозка железнодорожным транспортом ресурсов группы "Натрия фторосиликат (натрий кремнефтористый)" на расстояние в интервале от 5901 км до 6100 км | 1т груза | - | - | - | - | 11237.75 | -
485587-00-6101-6300 | Перевозка железнодорожным транспортом ресурсов группы "Натрия фторосиликат (натрий кремнефтористый)" на расстояние в интервале от 6101 км до 6300 км | 1т груза | - | - | - | - | 11582.59 | -
485587-00-6301-6500 | Перевозка железнодорожным транспортом ресурсов группы "Натрия фторосиликат (натрий кремнефтористый)" на расстояние в интервале от 6301 км до 6500 км | 1т груза | - | - | - | - | 11927.43 | -
485587-00-6501-6700 | Перевозка железнодорожным транспортом ресурсов группы "Натрия фторосиликат (натрий кремнефтористый)" на расстояние в интервале от 6501 км до 6700 км | 1т груза | - | - | - | - | 12272.53 | -
485587-00-6701-6900 | Перевозка железнодорожным транспортом ресурсов группы "Натрия фторосиликат (натрий кремнефтористый)" на расстояние в интервале от 6701 км до 6900 км | 1т груза | - | - | - | - | 12617.37 | -
485587-00-6901-7100 | Перевозка железнодорожным транспортом ресурсов группы "Натрия фторосиликат (натрий кремнефтористый)" на расстояние в интервале от 6901 км до 7100 км | 1т груза | - | - | - | - | 12962.21 | -
485587-00-7101-7300 | Перевозка железнодорожным транспортом ресурсов группы "Натрия фторосиликат (натрий кремнефтористый)" на расстояние в интервале от 7101 км до 7300 км | 1т груза | - | - | - | - | 13307.05 | -
485587-00-7301-7500 | Перевозка железнодорожным транспортом ресурсов группы "Натрия фторосиликат (натрий кремнефтористый)" на расстояние в интервале от 7301 км до 7500 км | 1т груза | - | - | - | - | 13651.89 | -
485587-00-7501-7700 | Перевозка железнодорожным транспортом ресурсов группы "Натрия фторосиликат (натрий кремнефтористый)" на расстояние в интервале от 7501 км до 7700 км | 1т груза | - | - | - | - | 13996.99 | -
485587-00-7701-7900 | Перевозка железнодорожным транспортом ресурсов группы "Натрия фторосиликат (натрий кремнефтористый)" на расстояние в интервале от 7701 км до 7900 км | 1т груза | - | - | - | - | 14341.83 | -
485587-00-7901-8100 | Перевозка железнодорожным транспортом ресурсов группы "Натрия фторосиликат (натрий кремнефтористый)" на расстояние в интервале от 7901 км до 8100 км | 1т груза | - | - | - | - | 14686.67 | -
485587-00-8101-8300 | Перевозка железнодорожным транспортом ресурсов группы "Натрия фторосиликат (натрий кремнефтористый)" на расстояние в интервале от 8101 км до 8300 км | 1т груза | - | - | - | - | 15031.51 | -
485587-00-8301-8500 | Перевозка железнодорожным транспортом ресурсов группы "Натрия фторосиликат (натрий кремнефтористый)" на расстояние в интервале от 8301 км до 8500 км | 1т груза | - | - | - | - | 15376.35 | -
485587-00-8501-8700 | Перевозка железнодорожным транспортом ресурсов группы "Натрия фторосиликат (натрий кремнефтористый)" на расстояние в интервале от 8501 км до 8700 км | 1т груза | - | - | - | - | 15721.19 | -
485587-00-8701-8900 | Перевозка железнодорожным транспортом ресурсов группы "Натрия фторосиликат (натрий кремнефтористый)" на расстояние в интервале от 8701 км до 8900 км | 1т груза | - | - | - | - | 16066.29 | -
485587-00-8901-9100 | Перевозка железнодорожным транспортом ресурсов группы "Натрия фторосиликат (натрий кремнефтористый)" на расстояние в интервале от 8901 км до 9100 км | 1т груза | - | - | - | - | 16411.13 | -
485587-00-9101-9300 | Перевозка железнодорожным транспортом ресурсов группы "Натрия фторосиликат (натрий кремнефтористый)" на расстояние в интервале от 9101 км до 9300 км | 1т груза | - | - | - | - | 16755.97 | -
485587-00-9301-9500 | Перевозка железнодорожным транспортом ресурсов группы "Натрия фторосиликат (натрий кремнефтористый)" на расстояние в интервале от 9301 км до 9500 км | 1т груза | - | - | - | - | 17100.81 | -
485587-00-9501-9700 | Перевозка железнодорожным транспортом ресурсов группы "Натрия фторосиликат (натрий кремнефтористый)" на расстояние в интервале от 9501 км до 9700 км | 1т груза | - | - | - | - | 17445.65 | -
485587-00-9701-9900 | Перевозка железнодорожным транспортом ресурсов группы "Натрия фторосиликат (натрий кремнефтористый)" на расстояние в интервале от 9701 км до 9900 км | 1т груза | - | - | - | - | 17790.49 | -
483863-00-0001-0005 | Перевозка железнодорожным транспортом ресурсов группы "Натрия хлорит (натрий хлористокислый)" на расстояние в интервале от 1 км до 5 км | 1т груза | - | - | - | - | 938.35 | -
483863-00-0006-0010 | Перевозка железнодорожным транспортом ресурсов группы "Натрия хлорит (натрий хлористокислый)" на расстояние в интервале от 6 км до 10 км | 1т груза | - | - | - | - | 952.93 | -
483863-00-0011-0015 | Перевозка железнодорожным транспортом ресурсов группы "Натрия хлорит (натрий хлористокислый)" на расстояние в интервале от 11 км до 15 км | 1т груза | - | - | - | - | 965.14 | -
483863-00-0016-0020 | Перевозка железнодорожным транспортом ресурсов группы "Натрия хлорит (натрий хлористокислый)" на расстояние в интервале от 16 км до 20 км | 1т груза | - | - | - | - | 977.35 | -
483863-00-0021-0025 | Перевозка железнодорожным транспортом ресурсов группы "Натрия хлорит (натрий хлористокислый)" на расстояние в интервале от 21 км до 25 км | 1т груза | - | - | - | - | 989.57 | -
483863-00-0026-0030 | Перевозка железнодорожным транспортом ресурсов группы "Натрия хлорит (натрий хлористокислый)" на расстояние в интервале от 26 км до 30 км | 1т груза | - | - | - | - | 1002.04 | -
483863-00-0031-0035 | Перевозка железнодорожным транспортом ресурсов группы "Натрия хлорит (натрий хлористокислый)" на расстояние в интервале от 31 км до 35 км | 1т груза | - | - | - | - | 1014.26 | -
483863-00-0036-0040 | Перевозка железнодорожным транспортом ресурсов группы "Натрия хлорит (натрий хлористокислый)" на расстояние в интервале от 36 км до 40 км | 1т груза | - | - | - | - | 1026.47 | -
483863-00-0041-0045 | Перевозка железнодорожным транспортом ресурсов группы "Натрия хлорит (натрий хлористокислый)" на расстояние в интервале от 41 км до 45 км | 1т груза | - | - | - | - | 1038.68 | -
483863-00-0046-0050 | Перевозка железнодорожным транспортом ресурсов группы "Натрия хлорит (натрий хлористокислый)" на расстояние в интервале от 46 км до 50 км | 1т груза | - | - | - | - | 1051.16 | -
483863-00-0051-0060 | Перевозка железнодорожным транспортом ресурсов группы "Натрия хлорит (натрий хлористокислый)" на расстояние в интервале от 51 км до 60 км | 1т груза | - | - | - | - | 1068.43 | -
483863-00-0061-0070 | Перевозка железнодорожным транспортом ресурсов группы "Натрия хлорит (натрий хлористокислый)" на расстояние в интервале от 61 км до 70 км | 1т груза | - | - | - | - | 1092.86 | -
483863-00-0071-0080 | Перевозка железнодорожным транспортом ресурсов группы "Натрия хлорит (натрий хлористокислый)" на расстояние в интервале от 71 км до 80 км | 1т груза | - | - | - | - | 1117.55 | -
483863-00-0081-0090 | Перевозка железнодорожным транспортом ресурсов группы "Натрия хлорит (натрий хлористокислый)" на расстояние в интервале от 81 км до 90 км | 1т груза | - | - | - | - | 1141.97 | -
483863-00-0091-0100 | Перевозка железнодорожным транспортом ресурсов группы "Натрия хлорит (натрий хлористокислый)" на расстояние в интервале от 91 км до 100 км | 1т груза | - | - | - | - | 1166.66 | -
483863-00-0101-0120 | Перевозка железнодорожным транспортом ресурсов группы "Натрия хлорит (натрий хлористокислый)" на расстояние в интервале от 101 км до 120 км | 1т груза | - | - | - | - | 1203.3 | -
483863-00-0121-0140 | Перевозка железнодорожным транспортом ресурсов группы "Натрия хлорит (натрий хлористокислый)" на расстояние в интервале от 121 км до 140 км | 1т груза | - | - | - | - | 1252.42 | -
483863-00-0141-0160 | Перевозка железнодорожным транспортом ресурсов группы "Натрия хлорит (натрий хлористокислый)" на расстояние в интервале от 141 км до 160 км | 1т груза | - | - | - | - | 1301.54 | -
483863-00-0161-0180 | Перевозка железнодорожным транспортом ресурсов группы "Натрия хлорит (натрий хлористокислый)" на расстояние в интервале от 161 км до 180 км | 1т груза | - | - | - | - | 1344.61 | -
483863-00-0181-0200 | Перевозка железнодорожным транспортом ресурсов группы "Натрия хлорит (натрий хлористокислый)" на расстояние в интервале от 181 км до 200 км | 1т груза | - | - | - | - | 1386.11 | -
483863-00-0201-0220 | Перевозка железнодорожным транспортом ресурсов группы "Натрия хлорит (натрий хлористокислый)" на расстояние в интервале от 201 км до 220 км | 1т груза | - | - | - | - | 1429.97 | -
483863-00-0221-0240 | Перевозка железнодорожным транспортом ресурсов группы "Натрия хлорит (натрий хлористокислый)" на расстояние в интервале от 221 км до 240 км | 1т груза | - | - | - | - | 1469.1 | -
483863-00-0241-0260 | Перевозка железнодорожным транспортом ресурсов группы "Натрия хлорит (натрий хлористокислый)" на расстояние в интервале от 241 км до 260 км | 1т груза | - | - | - | - | 1511.13 | -
483863-00-0261-0280 | Перевозка железнодорожным транспортом ресурсов группы "Натрия хлорит (натрий хлористокислый)" на расстояние в интервале от 261 км до 280 км | 1т груза | - | - | - | - | 1552.36 | -
483863-00-0281-0300 | Перевозка железнодорожным транспортом ресурсов группы "Натрия хлорит (натрий хлористокислый)" на расстояние в интервале от 281 км до 300 км | 1т груза | - | - | - | - | 1593.07 | -
483863-00-0301-0330 | Перевозка железнодорожным транспортом ресурсов группы "Натрия хлорит (натрий хлористокислый)" на расстояние в интервале от 301 км до 330 км | 1т груза | - | - | - | - | 1644.15 | -
483863-00-0331-0360 | Перевозка железнодорожным транспортом ресурсов группы "Натрия хлорит (натрий хлористокислый)" на расстояние в интервале от 331 км до 360 км | 1т груза | - | - | - | - | 1705.61 | -
483863-00-0361-0390 | Перевозка железнодорожным транспортом ресурсов группы "Натрия хлорит (натрий хлористокислый)" на расстояние в интервале от 361 км до 390 км | 1т груза | - | - | - | - | 1766.02 | -
483863-00-0391-0420 | Перевозка железнодорожным транспортом ресурсов группы "Натрия хлорит (натрий хлористокислый)" на расстояние в интервале от 391 км до 420 км | 1т груза | - | - | - | - | 1825.37 | -
483863-00-0421-0450 | Перевозка железнодорожным транспортом ресурсов группы "Натрия хлорит (натрий хлористокислый)" на расстояние в интервале от 421 км до 450 км | 1т груза | - | - | - | - | 1891.56 | -
483863-00-0451-0480 | Перевозка железнодорожным транспортом ресурсов группы "Натрия хлорит (натрий хлористокислый)" на расстояние в интервале от 451 км до 480 км | 1т груза | - | - | - | - | 1949.34 | -
483863-00-0481-0510 | Перевозка железнодорожным транспортом ресурсов группы "Натрия хлорит (натрий хлористокислый)" на расстояние в интервале от 481 км до 510 км | 1т груза | - | - | - | - | 2005.8 | -
483863-00-0511-0540 | Перевозка железнодорожным транспортом ресурсов группы "Натрия хлорит (натрий хлористокислый)" на расстояние в интервале от 511 км до 540 км | 1т груза | - | - | - | - | 2070.94 | -
483863-00-0541-0570 | Перевозка железнодорожным транспортом ресурсов группы "Натрия хлорит (натрий хлористокислый)" на расстояние в интервале от 541 км до 570 км | 1т груза | - | - | - | - | 2125.83 | -
483863-00-0571-0600 | Перевозка железнодорожным транспортом ресурсов группы "Натрия хлорит (натрий хлористокислый)" на расстояние в интервале от 571 км до 600 км | 1т груза | - | - | - | - | 2190.18 | -
483863-00-0601-0640 | Перевозка железнодорожным транспортом ресурсов группы "Натрия хлорит (натрий хлористокислый)" на расстояние в интервале от 601 км до 640 км | 1т груза | - | - | - | - | 2254.39 | -
483863-00-0641-0680 | Перевозка железнодорожным транспортом ресурсов группы "Натрия хлорит (натрий хлористокислый)" на расстояние в интервале от 641 км до 680 км | 1т груза | - | - | - | - | 2339.49 | -
483863-00-0681-0720 | Перевозка железнодорожным транспортом ресурсов группы "Натрия хлорит (натрий хлористокислый)" на расстояние в интервале от 681 км до 720 км | 1т груза | - | - | - | - | 2411.97 | -
483863-00-0721-0760 | Перевозка железнодорожным транспортом ресурсов группы "Натрия хлорит (натрий хлористокислый)" на расстояние в интервале от 721 км до 760 км | 1т груза | - | - | - | - | 2496.54 | -
483863-00-0761-0800 | Перевозка железнодорожным транспортом ресурсов группы "Натрия хлорит (натрий хлористокислый)" на расстояние в интервале от 761 км до 800 км | 1т груза | - | - | - | - | 2566.92 | -
483863-00-0801-0840 | Перевозка железнодорожным транспортом ресурсов группы "Натрия хлорит (натрий хлористокислый)" на расстояние в интервале от 801 км до 840 км | 1т груза | - | - | - | - | 2650.71 | -
483863-00-0841-0880 | Перевозка железнодорожным транспортом ресурсов группы "Натрия хлорит (натрий хлористокислый)" на расстояние в интервале от 841 км до 880 км | 1т груза | - | - | - | - | 2734.49 | -
483863-00-0881-0920 | Перевозка железнодорожным транспортом ресурсов группы "Натрия хлорит (натрий хлористокислый)" на расстояние в интервале от 881 км до 920 км | 1т груза | - | - | - | - | 2802.24 | -
483863-00-0921-0960 | Перевозка железнодорожным транспортом ресурсов группы "Натрия хлорит (натрий хлористокислый)" на расстояние в интервале от 921 км до 960 км | 1т груза | - | - | - | - | 2885.24 | -
483863-00-0961-1000 | Перевозка железнодорожным транспортом ресурсов группы "Натрия хлорит (натрий хлористокислый)" на расстояние в интервале от 961 км до 1000 км | 1т груза | - | - | - | - | 2950.63 | -
483863-00-1001-1050 | Перевозка железнодорожным транспортом ресурсов группы "Натрия хлорит (натрий хлористокислый)" на расстояние в интервале от 1001 км до 1050 км | 1т груза | - | - | - | - | 3043.21 | -
483863-00-1051-1100 | Перевозка железнодорожным транспортом ресурсов группы "Натрия хлорит (натрий хлористокислый)" на расстояние в интервале от 1051 км до 1100 км | 1т груза | - | - | - | - | 3146.16 | -
483863-00-1101-1150 | Перевозка железнодорожным транспортом ресурсов группы "Натрия хлорит (натрий хлористокислый)" на расстояние в интервале от 1101 км до 1150 км | 1т груза | - | - | - | - | 3228.62 | -
483863-00-1151-1200 | Перевозка железнодорожным транспортом ресурсов группы "Натрия хлорит (натрий хлористокислый)" на расстояние в интервале от 1151 км до 1200 км | 1т груза | - | - | - | - | 3330.79 | -
483863-00-1201-1250 | Перевозка железнодорожным транспортом ресурсов группы "Натрия хлорит (натрий хлористокислый)" на расстояние в интервале от 1201 км до 1250 км | 1т груза | - | - | - | - | 3410.62 | -
483863-00-1251-1300 | Перевозка железнодорожным транспортом ресурсов группы "Натрия хлорит (натрий хлористокислый)" на расстояние в интервале от 1251 км до 1300 км | 1т груза | - | - | - | - | 3511.74 | -
483863-00-1301-1350 | Перевозка железнодорожным транспортом ресурсов группы "Натрия хлорит (натрий хлористокислый)" на расстояние в интервале от 1301 км до 1350 км | 1т груза | - | - | - | - | 3588.94 | -
483863-00-1351-1400 | Перевозка железнодорожным транспортом ресурсов группы "Натрия хлорит (натрий хлористокислый)" на расстояние в интервале от 1351 км до 1400 км | 1т груза | - | - | - | - | 3689.27 | -
483863-00-1401-1450 | Перевозка железнодорожным транспортом ресурсов группы "Натрия хлорит (натрий хлористокислый)" на расстояние в интервале от 1401 км до 1450 км | 1т груза | - | - | - | - | 3789.33 | -
483863-00-1451-1500 | Перевозка железнодорожным транспортом ресурсов группы "Натрия хлорит (натрий хлористокислый)" на расстояние в интервале от 1451 км до 1500 км | 1т груза | - | - | - | - | 3863.12 | -
483863-00-1501-1600 | Перевозка железнодорожным транспортом ресурсов группы "Натрия хлорит (натрий хлористокислый)" на расстояние в интервале от 1501 км до 1600 км | 1т груза | - | - | - | - | 4011.91 | -
483863-00-1601-1700 | Перевозка железнодорожным транспортом ресурсов группы "Натрия хлорит (натрий хлористокислый)" на расстояние в интервале от 1601 км до 1700 км | 1т груза | - | - | - | - | 4180.77 | -
483863-00-1701-1800 | Перевозка железнодорожным транспортом ресурсов группы "Натрия хлорит (натрий хлористокислый)" на расстояние в интервале от 1701 км до 1800 км | 1т груза | - | - | - | - | 4345.95 | -
483863-00-1801-1900 | Перевозка железнодорожным транспортом ресурсов группы "Натрия хлорит (натрий хлористокислый)" на расстояние в интервале от 1801 км до 1900 км | 1т груза | - | - | - | - | 4541.09 | -
483863-00-1901-2000 | Перевозка железнодорожным транспортом ресурсов группы "Натрия хлорит (натрий хлористокислый)" на расстояние в интервале от 1901 км до 2000 км | 1т груза | - | - | - | - | 4701.01 | -
483863-00-2001-2100 | Перевозка железнодорожным транспортом ресурсов группы "Натрия хлорит (натрий хлористокислый)" на расстояние в интервале от 2001 км до 2100 км | 1т груза | - | - | - | - | 4857 | -
483863-00-2101-2200 | Перевозка железнодорожным транспортом ресурсов группы "Натрия хлорит (натрий хлористокислый)" на расстояние в интервале от 2101 км до 2200 км | 1т груза | - | - | - | - | 5048.46 | -
483863-00-2201-2300 | Перевозка железнодорожным транспортом ресурсов группы "Натрия хлорит (натрий хлористокислый)" на расстояние в интервале от 2201 км до 2300 км | 1т груза | - | - | - | - | 5199.19 | -
483863-00-2301-2400 | Перевозка железнодорожным транспортом ресурсов группы "Натрия хлорит (натрий хлористокислый)" на расстояние в интервале от 2301 км до 2400 км | 1т груза | - | - | - | - | 5346.51 | -
483863-00-2401-2500 | Перевозка железнодорожным транспортом ресурсов группы "Натрия хлорит (натрий хлористокислый)" на расстояние в интервале от 2401 км до 2500 км | 1т груза | - | - | - | - | 5534.28 | -
483863-00-2501-2600 | Перевозка железнодорожным транспортом ресурсов группы "Натрия хлорит (натрий хлористокислый)" на расстояние в интервале от 2501 км до 2600 км | 1т груза | - | - | - | - | 5676.08 | -
483863-00-2601-2700 | Перевозка железнодорожным транспортом ресурсов группы "Натрия хлорит (натрий хлористокислый)" на расстояние в интервале от 2601 км до 2700 км | 1т груза | - | - | - | - | 5814.2 | -
483863-00-2701-2800 | Перевозка железнодорожным транспортом ресурсов группы "Натрия хлорит (натрий хлористокислый)" на расстояние в интервале от 2701 км до 2800 км | 1т груза | - | - | - | - | 5998.3 | -
483863-00-2801-2900 | Перевозка железнодорожным транспортом ресурсов группы "Натрия хлорит (натрий хлористокислый)" на расстояние в интервале от 2801 км до 2900 км | 1т груза | - | - | - | - | 6131.17 | -
483863-00-2901-3000 | Перевозка железнодорожным транспортом ресурсов группы "Натрия хлорит (натрий хлористокислый)" на расстояние в интервале от 2901 км до 3000 км | 1т груза | - | - | - | - | 6260.35 | -
483863-00-3001-3100 | Перевозка железнодорожным транспортом ресурсов группы "Натрия хлорит (натрий хлористокислый)" на расстояние в интервале от 3001 км до 3100 км | 1т груза | - | - | - | - | 6150.65 | -
483863-00-3101-3200 | Перевозка железнодорожным транспортом ресурсов группы "Натрия хлорит (натрий хлористокислый)" на расстояние в интервале от 3101 км до 3200 км | 1т груза | - | - | - | - | 6323.2 | -
483863-00-3201-3300 | Перевозка железнодорожным транспортом ресурсов группы "Натрия хлорит (натрий хлористокислый)" на расстояние в интервале от 3201 км до 3300 км | 1т груза | - | - | - | - | 6495.74 | -
483863-00-3301-3400 | Перевозка железнодорожным транспортом ресурсов группы "Натрия хлорит (натрий хлористокислый)" на расстояние в интервале от 3301 км до 3400 км | 1т груза | - | - | - | - | 6668.04 | -
483863-00-3401-3500 | Перевозка железнодорожным транспортом ресурсов группы "Натрия хлорит (натрий хлористокислый)" на расстояние в интервале от 3401 км до 3500 км | 1т груза | - | - | - | - | 6840.58 | -
483863-00-3501-3600 | Перевозка железнодорожным транспортом ресурсов группы "Натрия хлорит (натрий хлористокислый)" на расстояние в интервале от 3501 км до 3600 км | 1т груза | - | - | - | - | 7012.88 | -
483863-00-3601-3700 | Перевозка железнодорожным транспортом ресурсов группы "Натрия хлорит (натрий хлористокислый)" на расстояние в интервале от 3601 км до 3700 км | 1т груза | - | - | - | - | 7185.42 | -
483863-00-3701-3800 | Перевозка железнодорожным транспортом ресурсов группы "Натрия хлорит (натрий хлористокислый)" на расстояние в интервале от 3701 км до 3800 км | 1т груза | - | - | - | - | 7357.72 | -
483863-00-3801-3900 | Перевозка железнодорожным транспортом ресурсов группы "Натрия хлорит (натрий хлористокислый)" на расстояние в интервале от 3801 км до 3900 км | 1т груза | - | - | - | - | 7530.27 | -
483863-00-3901-4000 | Перевозка железнодорожным транспортом ресурсов группы "Натрия хлорит (натрий хлористокислый)" на расстояние в интервале от 3901 км до 4000 км | 1т груза | - | - | - | - | 7702.81 | -
483863-00-4001-4100 | Перевозка железнодорожным транспортом ресурсов группы "Натрия хлорит (натрий хлористокислый)" на расстояние в интервале от 4001 км до 4100 км | 1т груза | - | - | - | - | 7875.11 | -
483863-00-4101-4200 | Перевозка железнодорожным транспортом ресурсов группы "Натрия хлорит (натрий хлористокислый)" на расстояние в интервале от 4101 км до 4200 км | 1т груза | - | - | - | - | 8047.65 | -
483863-00-4201-4300 | Перевозка железнодорожным транспортом ресурсов группы "Натрия хлорит (натрий хлористокислый)" на расстояние в интервале от 4201 км до 4300 км | 1т груза | - | - | - | - | 8219.95 | -
483863-00-4301-4400 | Перевозка железнодорожным транспортом ресурсов группы "Натрия хлорит (натрий хлористокислый)" на расстояние в интервале от 4301 км до 4400 км | 1т груза | - | - | - | - | 8392.5 | -
483863-00-4401-4500 | Перевозка железнодорожным транспортом ресурсов группы "Натрия хлорит (натрий хлористокислый)" на расстояние в интервале от 4401 км до 4500 км | 1т груза | - | - | - | - | 8565.04 | -
483863-00-4501-4600 | Перевозка железнодорожным транспортом ресурсов группы "Натрия хлорит (натрий хлористокислый)" на расстояние в интервале от 4501 км до 4600 км | 1т груза | - | - | - | - | 8737.34 | -
483863-00-4601-4700 | Перевозка железнодорожным транспортом ресурсов группы "Натрия хлорит (натрий хлористокислый)" на расстояние в интервале от 4601 км до 4700 км | 1т груза | - | - | - | - | 8909.88 | -
483863-00-4701-4800 | Перевозка железнодорожным транспортом ресурсов группы "Натрия хлорит (натрий хлористокислый)" на расстояние в интервале от 4701 км до 4800 км | 1т груза | - | - | - | - | 9082.18 | -
483863-00-4801-4900 | Перевозка железнодорожным транспортом ресурсов группы "Натрия хлорит (натрий хлористокислый)" на расстояние в интервале от 4801 км до 4900 км | 1т груза | - | - | - | - | 9254.72 | -
483863-00-4901-5000 | Перевозка железнодорожным транспортом ресурсов группы "Натрия хлорит (натрий хлористокислый)" на расстояние в интервале от 4901 км до 5000 км | 1т груза | - | - | - | - | 9427.02 | -
483863-00-5001-5100 | Перевозка железнодорожным транспортом ресурсов группы "Натрия хлорит (натрий хлористокислый)" на расстояние в интервале от 5001 км до 5100 км | 1т груза | - | - | - | - | 9599.57 | -
483863-00-5101-5200 | Перевозка железнодорожным транспортом ресурсов группы "Натрия хлорит (натрий хлористокислый)" на расстояние в интервале от 5101 км до 5200 км | 1т груза | - | - | - | - | 9772.11 | -
483863-00-5201-5300 | Перевозка железнодорожным транспортом ресурсов группы "Натрия хлорит (натрий хлористокислый)" на расстояние в интервале от 5201 км до 5300 км | 1т груза | - | - | - | - | 9944.41 | -
483863-00-5301-5400 | Перевозка железнодорожным транспортом ресурсов группы "Натрия хлорит (натрий хлористокислый)" на расстояние в интервале от 5301 км до 5400 км | 1т груза | - | - | - | - | 10116.95 | -
483863-00-5401-5500 | Перевозка железнодорожным транспортом ресурсов группы "Натрия хлорит (натрий хлористокислый)" на расстояние в интервале от 5401 км до 5500 км | 1т груза | - | - | - | - | 10289.25 | -
483863-00-5501-5700 | Перевозка железнодорожным транспортом ресурсов группы "Натрия хлорит (натрий хлористокислый)" на расстояние в интервале от 5501 км до 5700 км | 1т груза | - | - | - | - | 10548.07 | -
483863-00-5701-5900 | Перевозка железнодорожным транспортом ресурсов группы "Натрия хлорит (натрий хлористокислый)" на расстояние в интервале от 5701 км до 5900 км | 1т груза | - | - | - | - | 10892.91 | -
483863-00-5901-6100 | Перевозка железнодорожным транспортом ресурсов группы "Натрия хлорит (натрий хлористокислый)" на расстояние в интервале от 5901 км до 6100 км | 1т груза | - | - | - | - | 11237.75 | -
483863-00-6101-6300 | Перевозка железнодорожным транспортом ресурсов группы "Натрия хлорит (натрий хлористокислый)" на расстояние в интервале от 6101 км до 6300 км | 1т груза | - | - | - | - | 11582.59 | -
483863-00-6301-6500 | Перевозка железнодорожным транспортом ресурсов группы "Натрия хлорит (натрий хлористокислый)" на расстояние в интервале от 6301 км до 6500 км | 1т груза | - | - | - | - | 11927.43 | -
483863-00-6501-6700 | Перевозка железнодорожным транспортом ресурсов группы "Натрия хлорит (натрий хлористокислый)" на расстояние в интервале от 6501 км до 6700 км | 1т груза | - | - | - | - | 12272.53 | -
483863-00-6701-6900 | Перевозка железнодорожным транспортом ресурсов группы "Натрия хлорит (натрий хлористокислый)" на расстояние в интервале от 6701 км до 6900 км | 1т груза | - | - | - | - | 12617.37 | -
483863-00-6901-7100 | Перевозка железнодорожным транспортом ресурсов группы "Натрия хлорит (натрий хлористокислый)" на расстояние в интервале от 6901 км до 7100 км | 1т груза | - | - | - | - | 12962.21 | -
483863-00-7101-7300 | Перевозка железнодорожным транспортом ресурсов группы "Натрия хлорит (натрий хлористокислый)" на расстояние в интервале от 7101 км до 7300 км | 1т груза | - | - | - | - | 13307.05 | -
483863-00-7301-7500 | Перевозка железнодорожным транспортом ресурсов группы "Натрия хлорит (натрий хлористокислый)" на расстояние в интервале от 7301 км до 7500 км | 1т груза | - | - | - | - | 13651.89 | -
483863-00-7501-7700 | Перевозка железнодорожным транспортом ресурсов группы "Натрия хлорит (натрий хлористокислый)" на расстояние в интервале от 7501 км до 7700 км | 1т груза | - | - | - | - | 13996.99 | -
483863-00-7701-7900 | Перевозка железнодорожным транспортом ресурсов группы "Натрия хлорит (натрий хлористокислый)" на расстояние в интервале от 7701 км до 7900 км | 1т груза | - | - | - | - | 14341.83 | -
483863-00-7901-8100 | Перевозка железнодорожным транспортом ресурсов группы "Натрия хлорит (натрий хлористокислый)" на расстояние в интервале от 7901 км до 8100 км | 1т груза | - | - | - | - | 14686.67 | -
483863-00-8101-8300 | Перевозка железнодорожным транспортом ресурсов группы "Натрия хлорит (натрий хлористокислый)" на расстояние в интервале от 8101 км до 8300 км | 1т груза | - | - | - | - | 15031.51 | -
483863-00-8301-8500 | Перевозка железнодорожным транспортом ресурсов группы "Натрия хлорит (натрий хлористокислый)" на расстояние в интервале от 8301 км до 8500 км | 1т груза | - | - | - | - | 15376.35 | -
483863-00-8501-8700 | Перевозка железнодорожным транспортом ресурсов группы "Натрия хлорит (натрий хлористокислый)" на расстояние в интервале от 8501 км до 8700 км | 1т груза | - | - | - | - | 15721.19 | -
483863-00-8701-8900 | Перевозка железнодорожным транспортом ресурсов группы "Натрия хлорит (натрий хлористокислый)" на расстояние в интервале от 8701 км до 8900 км | 1т груза | - | - | - | - | 16066.29 | -
483863-00-8901-9100 | Перевозка железнодорожным транспортом ресурсов группы "Натрия хлорит (натрий хлористокислый)" на расстояние в интервале от 8901 км до 9100 км | 1т груза | - | - | - | - | 16411.13 | -
483863-00-9101-9300 | Перевозка железнодорожным транспортом ресурсов группы "Натрия хлорит (натрий хлористокислый)" на расстояние в интервале от 9101 км до 9300 км | 1т груза | - | - | - | - | 16755.97 | -
483863-00-9301-9500 | Перевозка железнодорожным транспортом ресурсов группы "Натрия хлорит (натрий хлористокислый)" на расстояние в интервале от 9301 км до 9500 км | 1т груза | - | - | - | - | 17100.81 | -
483863-00-9501-9700 | Перевозка железнодорожным транспортом ресурсов группы "Натрия хлорит (натрий хлористокислый)" на расстояние в интервале от 9501 км до 9700 км | 1т груза | - | - | - | - | 17445.65 | -
483863-00-9701-9900 | Перевозка железнодорожным транспортом ресурсов группы "Натрия хлорит (натрий хлористокислый)" на расстояние в интервале от 9701 км до 9900 км | 1т груза | - | - | - | - | 17790.49 | -
622043-00-0001-0005 | Перевозка железнодорожным транспортом ресурсов группы "Нитки льняные всякие" на расстояние в интервале от 1 км до 5 км | 1т груза | - | - | - | - | 2326.58 | -
622043-00-0006-0010 | Перевозка железнодорожным транспортом ресурсов группы "Нитки льняные всякие" на расстояние в интервале от 6 км до 10 км | 1т груза | - | - | - | - | 2356.86 | -
622043-00-0011-0015 | Перевозка железнодорожным транспортом ресурсов группы "Нитки льняные всякие" на расстояние в интервале от 11 км до 15 км | 1т груза | - | - | - | - | 2382.07 | -
622043-00-0016-0020 | Перевозка железнодорожным транспортом ресурсов группы "Нитки льняные всякие" на расстояние в интервале от 16 км до 20 км | 1т груза | - | - | - | - | 2407.29 | -
622043-00-0021-0025 | Перевозка железнодорожным транспортом ресурсов группы "Нитки льняные всякие" на расстояние в интервале от 21 км до 25 км | 1т груза | - | - | - | - | 2433.14 | -
622043-00-0026-0030 | Перевозка железнодорожным транспортом ресурсов группы "Нитки льняные всякие" на расстояние в интервале от 26 км до 30 км | 1т груза | - | - | - | - | 2458.36 | -
622043-00-0031-0035 | Перевозка железнодорожным транспортом ресурсов группы "Нитки льняные всякие" на расстояние в интервале от 31 км до 35 км | 1т груза | - | - | - | - | 2483.57 | -
622043-00-0036-0040 | Перевозка железнодорожным транспортом ресурсов группы "Нитки льняные всякие" на расстояние в интервале от 36 км до 40 км | 1т груза | - | - | - | - | 2509.42 | -
622043-00-0041-0045 | Перевозка железнодорожным транспортом ресурсов группы "Нитки льняные всякие" на расстояние в интервале от 41 км до 45 км | 1т груза | - | - | - | - | 2534.64 | -
622043-00-0046-0050 | Перевозка железнодорожным транспортом ресурсов группы "Нитки льняные всякие" на расстояние в интервале от 46 км до 50 км | 1т груза | - | - | - | - | 2559.85 | -
622043-00-0051-0060 | Перевозка железнодорожным транспортом ресурсов группы "Нитки льняные всякие" на расстояние в интервале от 51 км до 60 км | 1т груза | - | - | - | - | 2596.09 | -
622043-00-0061-0070 | Перевозка железнодорожным транспортом ресурсов группы "Нитки льняные всякие" на расстояние в интервале от 61 км до 70 км | 1т груза | - | - | - | - | 2647.16 | -
622043-00-0071-0080 | Перевозка железнодорожным транспортом ресурсов группы "Нитки льняные всякие" на расстояние в интервале от 71 км до 80 км | 1т груза | - | - | - | - | 2697.59 | -
622043-00-0081-0090 | Перевозка железнодорожным транспортом ресурсов группы "Нитки льняные всякие" на расстояние в интервале от 81 км до 90 км | 1т груза | - | - | - | - | 2748.66 | -
622043-00-0091-0100 | Перевозка железнодорожным транспортом ресурсов группы "Нитки льняные всякие" на расстояние в интервале от 91 км до 100 км | 1т груза | - | - | - | - | 2799.72 | -
622043-00-0101-0120 | Перевозка железнодорожным транспортом ресурсов группы "Нитки льняные всякие" на расстояние в интервале от 101 км до 120 км | 1т груза | - | - | - | - | 2876.01 | -
622043-00-0121-0140 | Перевозка железнодорожным транспортом ресурсов группы "Нитки льняные всякие" на расстояние в интервале от 121 км до 140 км | 1т груза | - | - | - | - | 2977.5 | -
622043-00-0141-0160 | Перевозка железнодорожным транспортом ресурсов группы "Нитки льняные всякие" на расстояние в интервале от 141 км до 160 км | 1т груза | - | - | - | - | 3079.63 | -
622043-00-0161-0180 | Перевозка железнодорожным транспортом ресурсов группы "Нитки льняные всякие" на расстояние в интервале от 161 км до 180 км | 1т груза | - | - | - | - | 3169.1 | -
622043-00-0181-0200 | Перевозка железнодорожным транспортом ресурсов группы "Нитки льняные всякие" на расстояние в интервале от 181 км до 200 км | 1т груза | - | - | - | - | 3255.4 | -
622043-00-0201-0220 | Перевозка железнодорожным транспортом ресурсов группы "Нитки льняные всякие" на расстояние в интервале от 201 км до 220 км | 1т груза | - | - | - | - | 3346.76 | -
622043-00-0221-0240 | Перевозка железнодорожным транспортом ресурсов группы "Нитки льняные всякие" на расстояние в интервале от 221 км до 240 км | 1т груза | - | - | - | - | 3427.99 | -
622043-00-0241-0260 | Перевозка железнодорожным транспортом ресурсов группы "Нитки льняные всякие" на расстояние в интервале от 241 км до 260 км | 1т груза | - | - | - | - | 3515.56 | -
622043-00-0261-0280 | Перевозка железнодорожным транспортом ресурсов группы "Нитки льняные всякие" на расстояние в интервале от 261 км до 280 км | 1т груза | - | - | - | - | 3601.85 | -
622043-00-0281-0300 | Перевозка железнодорожным транспортом ресурсов группы "Нитки льняные всякие" на расстояние в интервале от 281 км до 300 км | 1т груза | - | - | - | - | 3686.25 | -
622043-00-0301-0330 | Перевозка железнодорожным транспортом ресурсов группы "Нитки льняные всякие" на расстояние в интервале от 301 км до 330 км | 1т груза | - | - | - | - | 3793.33 | -
622043-00-0331-0360 | Перевозка железнодорожным транспортом ресурсов группы "Нитки льняные всякие" на расстояние в интервале от 331 км до 360 км | 1т груза | - | - | - | - | 3921.2 | -
622043-00-0361-0390 | Перевозка железнодорожным транспортом ресурсов группы "Нитки льняные всякие" на расстояние в интервале от 361 км до 390 км | 1т груза | - | - | - | - | 4047.16 | -
622043-00-0391-0420 | Перевозка железнодорожным транспортом ресурсов группы "Нитки льняные всякие" на расстояние в интервале от 391 км до 420 км | 1т груза | - | - | - | - | 4170.59 | -
622043-00-0421-0450 | Перевозка железнодорожным транспортом ресурсов группы "Нитки льняные всякие" на расстояние в интервале от 421 км до 450 км | 1т груза | - | - | - | - | 4307.95 | -
622043-00-0451-0480 | Перевозка железнодорожным транспортом ресурсов группы "Нитки льняные всякие" на расстояние в интервале от 451 км до 480 км | 1т груза | - | - | - | - | 4428.85 | -
622043-00-0481-0510 | Перевозка железнодорожным транспортом ресурсов группы "Нитки льняные всякие" на расстояние в интервале от 481 км до 510 км | 1т груза | - | - | - | - | 4547.21 | -
622043-00-0511-0540 | Перевозка железнодорожным транспортом ресурсов группы "Нитки льняные всякие" на расстояние в интервале от 511 км до 540 км | 1т груза | - | - | - | - | 4682.04 | -
622043-00-0541-0570 | Перевозка железнодорожным транспортом ресурсов группы "Нитки льняные всякие" на расстояние в интервале от 541 км до 570 км | 1т груза | - | - | - | - | 4797.24 | -
622043-00-0571-0600 | Перевозка железнодорожным транспортом ресурсов группы "Нитки льняные всякие" на расстояние в интервале от 571 км до 600 км | 1т груза | - | - | - | - | 4931.44 | -
622043-00-0601-0640 | Перевозка железнодорожным транспортом ресурсов группы "Нитки льняные всякие" на расстояние в интервале от 601 км до 640 км | 1т груза | - | - | - | - | 5064.88 | -
622043-00-0641-0680 | Перевозка железнодорожным транспортом ресурсов группы "Нитки льняные всякие" на расстояние в интервале от 641 км до 680 км | 1т груза | - | - | - | - | 5242.55 | -
622043-00-0681-0720 | Перевозка железнодорожным транспортом ресурсов группы "Нитки льняные всякие" на расстояние в интервале от 681 км до 720 км | 1т груза | - | - | - | - | 5394.24 | -
622043-00-0721-0760 | Перевозка железнодорожным транспортом ресурсов группы "Нитки льняные всякие" на расстояние в интервале от 721 км до 760 км | 1т груза | - | - | - | - | 5570 | -
622043-00-0761-0800 | Перевозка железнодорожным транспортом ресурсов группы "Нитки льняные всякие" на расстояние в интервале от 761 км до 800 км | 1т груза | - | - | - | - | 5717.9 | -
622043-00-0801-0840 | Перевозка железнодорожным транспортом ресурсов группы "Нитки льняные всякие" на расстояние в интервале от 801 км до 840 км | 1т груза | - | - | - | - | 5892.39 | -
622043-00-0841-0880 | Перевозка железнодорожным транспортом ресурсов группы "Нитки льняные всякие" на расстояние в интервале от 841 км до 880 км | 1т груза | - | - | - | - | 6066.26 | -
622043-00-0881-0920 | Перевозка железнодорожным транспортом ресурсов группы "Нитки льняные всякие" на расстояние в интервале от 881 км до 920 км | 1т груза | - | - | - | - | 6208.45 | -
622043-00-0921-0960 | Перевозка железнодорожным транспортом ресурсов группы "Нитки льняные всякие" на расстояние в интервале от 921 км до 960 км | 1т груза | - | - | - | - | 6381.05 | -
622043-00-0961-1000 | Перевозка железнодорожным транспортом ресурсов группы "Нитки льняные всякие" на расстояние в интервале от 961 км до 1000 км | 1т груза | - | - | - | - | 6518.18 | -
622043-00-1001-1050 | Перевозка железнодорожным транспортом ресурсов группы "Нитки льняные всякие" на расстояние в интервале от 1001 км до 1050 км | 1т груза | - | - | - | - | 6711.56 | -
622043-00-1051-1100 | Перевозка железнодорожным транспортом ресурсов группы "Нитки льняные всякие" на расстояние в интервале от 1051 км до 1100 км | 1т груза | - | - | - | - | 6925.72 | -
622043-00-1101-1150 | Перевозка железнодорожным транспортом ресурсов группы "Нитки льняные всякие" на расстояние в интервале от 1101 км до 1150 км | 1т груза | - | - | - | - | 7099.35 | -
622043-00-1151-1200 | Перевозка железнодорожным транспортом ресурсов группы "Нитки льняные всякие" на расстояние в интервале от 1151 км до 1200 км | 1т груза | - | - | - | - | 7311.61 | -
622043-00-1201-1250 | Перевозка железнодорожным транспортом ресурсов группы "Нитки льняные всякие" на расстояние в интервале от 1201 км до 1250 км | 1т груза | - | - | - | - | 7479.53 | -
622043-00-1251-1300 | Перевозка железнодорожным транспортом ресурсов группы "Нитки льняные всякие" на расстояние в интервале от 1251 км до 1300 км | 1т груза | - | - | - | - | 7690.53 | -
622043-00-1301-1350 | Перевозка железнодорожным транспортом ресурсов группы "Нитки льняные всякие" на расстояние в интервале от 1301 км до 1350 км | 1т груза | - | - | - | - | 7853.39 | -
622043-00-1351-1400 | Перевозка железнодорожным транспортом ресурсов группы "Нитки льняные всякие" на расстояние в интервале от 1351 км до 1400 км | 1т груза | - | - | - | - | 8061.85 | -
622043-00-1401-1450 | Перевозка железнодорожным транспортом ресурсов группы "Нитки льняные всякие" на расстояние в интервале от 1401 км до 1450 км | 1т груза | - | - | - | - | 8270.95 | -
622043-00-1451-1500 | Перевозка железнодорожным транспортом ресурсов группы "Нитки льняные всякие" на расстояние в интервале от 1451 км до 1500 км | 1т груза | - | - | - | - | 8426.21 | -
622043-00-1501-1600 | Перевозка железнодорожным транспортом ресурсов группы "Нитки льняные всякие" на расстояние в интервале от 1501 км до 1600 км | 1т груза | - | - | - | - | 8736.68 | -
622043-00-1601-1700 | Перевозка железнодорожным транспортом ресурсов группы "Нитки льняные всякие" на расстояние в интервале от 1601 км до 1700 км | 1т груза | - | - | - | - | 9090.91 | -
622043-00-1701-1800 | Перевозка железнодорожным транспортом ресурсов группы "Нитки льняные всякие" на расстояние в интервале от 1701 км до 1800 км | 1т груза | - | - | - | - | 9438.16 | -
622043-00-1801-1900 | Перевозка железнодорожным транспортом ресурсов группы "Нитки льняные всякие" на расстояние в интервале от 1801 км до 1900 км | 1т груза | - | - | - | - | 9844.95 | -
622043-00-1901-2000 | Перевозка железнодорожным транспортом ресурсов группы "Нитки льняные всякие" на расстояние в интервале от 1901 км до 2000 км | 1т груза | - | - | - | - | 10180.81 | -
622043-00-2001-2100 | Перевозка железнодорожным транспортом ресурсов группы "Нитки льняные всякие" на расстояние в интервале от 2001 км до 2100 км | 1т груза | - | - | - | - | 10509.7 | -
622043-00-2101-2200 | Перевозка железнодорожным транспортом ресурсов группы "Нитки льняные всякие" на расстояние в интервале от 2101 км до 2200 км | 1т груза | - | - | - | - | 10908.89 | -
622043-00-2201-2300 | Перевозка железнодорожным транспортом ресурсов группы "Нитки льняные всякие" на расстояние в интервале от 2201 км до 2300 км | 1т груза | - | - | - | - | 11227.01 | -
622043-00-2301-2400 | Перевозка железнодорожным транспортом ресурсов группы "Нитки льняные всякие" на расстояние в интервале от 2301 км до 2400 км | 1т груза | - | - | - | - | 11537.53 | -
622043-00-2401-2500 | Перевозка железнодорожным транспортом ресурсов группы "Нитки льняные всякие" на расстояние в интервале от 2401 км до 2500 км | 1т груза | - | - | - | - | 11929.75 | -
622043-00-2501-2600 | Перевозка железнодорожным транспортом ресурсов группы "Нитки льняные всякие" на расстояние в интервале от 2501 км до 2600 км | 1т груза | - | - | - | - | 12228.88 | -
622043-00-2601-2700 | Перевозка железнодорожным транспортом ресурсов группы "Нитки льняные всякие" на расстояние в интервале от 2601 км до 2700 км | 1т груза | - | - | - | - | 12521.67 | -
622043-00-2701-2800 | Перевозка железнодорожным транспортом ресурсов группы "Нитки льняные всякие" на расстояние в интервале от 2701 км до 2800 км | 1т груза | - | - | - | - | 12906.29 | -
622043-00-2801-2900 | Перевозка железнодорожным транспортом ресурсов группы "Нитки льняные всякие" на расстояние в интервале от 2801 км до 2900 км | 1т груза | - | - | - | - | 13187.68 | -
622043-00-2901-3000 | Перевозка железнодорожным транспортом ресурсов группы "Нитки льняные всякие" на расстояние в интервале от 2901 км до 3000 км | 1т груза | - | - | - | - | 13462.1 | -
622043-00-3001-3100 | Перевозка железнодорожным транспортом ресурсов группы "Нитки льняные всякие" на расстояние в интервале от 3001 км до 3100 км | 1т груза | - | - | - | - | 13576.14 | -
622043-00-3101-3200 | Перевозка железнодорожным транспортом ресурсов группы "Нитки льняные всякие" на расстояние в интервале от 3101 км до 3200 км | 1т груза | - | - | - | - | 13946.6 | -
622043-00-3201-3300 | Перевозка железнодорожным транспортом ресурсов группы "Нитки льняные всякие" на расстояние в интервале от 3201 км до 3300 км | 1т груза | - | - | - | - | 14317.07 | -
622043-00-3301-3400 | Перевозка железнодорожным транспортом ресурсов группы "Нитки льняные всякие" на расстояние в интервале от 3301 км до 3400 км | 1т груза | - | - | - | - | 14688.15 | -
622043-00-3401-3500 | Перевозка железнодорожным транспортом ресурсов группы "Нитки льняные всякие" на расстояние в интервале от 3401 км до 3500 км | 1т груза | - | - | - | - | 15058.61 | -
622043-00-3501-3600 | Перевозка железнодорожным транспортом ресурсов группы "Нитки льняные всякие" на расстояние в интервале от 3501 км до 3600 км | 1т груза | - | - | - | - | 15429.08 | -
622043-00-3601-3700 | Перевозка железнодорожным транспортом ресурсов группы "Нитки льняные всякие" на расстояние в интервале от 3601 км до 3700 км | 1т груза | - | - | - | - | 15799.54 | -
622043-00-3701-3800 | Перевозка железнодорожным транспортом ресурсов группы "Нитки льняные всякие" на расстояние в интервале от 3701 км до 3800 км | 1т груза | - | - | - | - | 16170.62 | -
622043-00-3801-3900 | Перевозка железнодорожным транспортом ресурсов группы "Нитки льняные всякие" на расстояние в интервале от 3801 км до 3900 км | 1т груза | - | - | - | - | 16541.08 | -
622043-00-3901-4000 | Перевозка железнодорожным транспортом ресурсов группы "Нитки льняные всякие" на расстояние в интервале от 3901 км до 4000 км | 1т груза | - | - | - | - | 16911.55 | -
622043-00-4001-4100 | Перевозка железнодорожным транспортом ресурсов группы "Нитки льняные всякие" на расстояние в интервале от 4001 км до 4100 км | 1т груза | - | - | - | - | 17282.01 | -
622043-00-4101-4200 | Перевозка железнодорожным транспортом ресурсов группы "Нитки льняные всякие" на расстояние в интервале от 4101 км до 4200 км | 1т груза | - | - | - | - | 17653.09 | -
622043-00-4201-4300 | Перевозка железнодорожным транспортом ресурсов группы "Нитки льняные всякие" на расстояние в интервале от 4201 км до 4300 км | 1т груза | - | - | - | - | 18023.56 | -
622043-00-4301-4400 | Перевозка железнодорожным транспортом ресурсов группы "Нитки льняные всякие" на расстояние в интервале от 4301 км до 4400 км | 1т груза | - | - | - | - | 18394.02 | -
622043-00-4401-4500 | Перевозка железнодорожным транспортом ресурсов группы "Нитки льняные всякие" на расстояние в интервале от 4401 км до 4500 км | 1т груза | - | - | - | - | 18765.1 | -
622043-00-4501-4600 | Перевозка железнодорожным транспортом ресурсов группы "Нитки льняные всякие" на расстояние в интервале от 4501 км до 4600 км | 1т груза | - | - | - | - | 19135.56 | -
622043-00-4601-4700 | Перевозка железнодорожным транспортом ресурсов группы "Нитки льняные всякие" на расстояние в интервале от 4601 км до 4700 км | 1т груза | - | - | - | - | 19506.03 | -
622043-00-4701-4800 | Перевозка железнодорожным транспортом ресурсов группы "Нитки льняные всякие" на расстояние в интервале от 4701 км до 4800 км | 1т груза | - | - | - | - | 19876.49 | -
622043-00-4801-4900 | Перевозка железнодорожным транспортом ресурсов группы "Нитки льняные всякие" на расстояние в интервале от 4801 км до 4900 км | 1т груза | - | - | - | - | 20247.57 | -
622043-00-4901-5000 | Перевозка железнодорожным транспортом ресурсов группы "Нитки льняные всякие" на расстояние в интервале от 4901 км до 5000 км | 1т груза | - | - | - | - | 20618.04 | -
622043-00-5001-5100 | Перевозка железнодорожным транспортом ресурсов группы "Нитки льняные всякие" на расстояние в интервале от 5001 км до 5100 км | 1т груза | - | - | - | - | 20988.5 | -
622043-00-5101-5200 | Перевозка железнодорожным транспортом ресурсов группы "Нитки льняные всякие" на расстояние в интервале от 5101 км до 5200 км | 1т груза | - | - | - | - | 21358.96 | -
622043-00-5201-5300 | Перевозка железнодорожным транспортом ресурсов группы "Нитки льняные всякие" на расстояние в интервале от 5201 км до 5300 км | 1т груза | - | - | - | - | 21730.04 | -
622043-00-5301-5400 | Перевозка железнодорожным транспортом ресурсов группы "Нитки льняные всякие" на расстояние в интервале от 5301 км до 5400 км | 1т груза | - | - | - | - | 22100.51 | -
622043-00-5401-5500 | Перевозка железнодорожным транспортом ресурсов группы "Нитки льняные всякие" на расстояние в интервале от 5401 км до 5500 км | 1т груза | - | - | - | - | 22470.97 | -
622043-00-5501-5700 | Перевозка железнодорожным транспортом ресурсов группы "Нитки льняные всякие" на расстояние в интервале от 5501 км до 5700 км | 1т груза | - | - | - | - | 23026.66 | -
622043-00-5701-5900 | Перевозка железнодорожным транспортом ресурсов группы "Нитки льняные всякие" на расстояние в интервале от 5701 км до 5900 км | 1т груза | - | - | - | - | 23768.21 | -
622043-00-5901-6100 | Перевозка железнодорожным транспортом ресурсов группы "Нитки льняные всякие" на расстояние в интервале от 5901 км до 6100 км | 1т груза | - | - | - | - | 24509.76 | -
622043-00-6101-6300 | Перевозка железнодорожным транспортом ресурсов группы "Нитки льняные всякие" на расстояние в интервале от 6101 км до 6300 км | 1т груза | - | - | - | - | 25250.68 | -
622043-00-6301-6500 | Перевозка железнодорожным транспортом ресурсов группы "Нитки льняные всякие" на расстояние в интервале от 6301 км до 6500 км | 1т груза | - | - | - | - | 25992.23 | -
622043-00-6501-6700 | Перевозка железнодорожным транспортом ресурсов группы "Нитки льняные всякие" на расстояние в интервале от 6501 км до 6700 км | 1т груза | - | - | - | - | 26733.15 | -
622043-00-6701-6900 | Перевозка железнодорожным транспортом ресурсов группы "Нитки льняные всякие" на расстояние в интервале от 6701 км до 6900 км | 1т груза | - | - | - | - | 27474.7 | -
622043-00-6901-7100 | Перевозка железнодорожным транспортом ресурсов группы "Нитки льняные всякие" на расстояние в интервале от 6901 км до 7100 км | 1т груза | - | - | - | - | 28215.62 | -
622043-00-7101-7300 | Перевозка железнодорожным транспортом ресурсов группы "Нитки льняные всякие" на расстояние в интервале от 7101 км до 7300 км | 1т груза | - | - | - | - | 28957.17 | -
622043-00-7301-7500 | Перевозка железнодорожным транспортом ресурсов группы "Нитки льняные всякие" на расстояние в интервале от 7301 км до 7500 км | 1т груза | - | - | - | - | 29698.09 | -
622043-00-7501-7700 | Перевозка железнодорожным транспортом ресурсов группы "Нитки льняные всякие" на расстояние в интервале от 7501 км до 7700 км | 1т груза | - | - | - | - | 30439.64 | -
622043-00-7701-7900 | Перевозка железнодорожным транспортом ресурсов группы "Нитки льняные всякие" на расстояние в интервале от 7701 км до 7900 км | 1т груза | - | - | - | - | 31180.57 | -
622043-00-7901-8100 | Перевозка железнодорожным транспортом ресурсов группы "Нитки льняные всякие" на расстояние в интервале от 7901 км до 8100 км | 1т груза | - | - | - | - | 31922.11 | -
622043-00-8101-8300 | Перевозка железнодорожным транспортом ресурсов группы "Нитки льняные всякие" на расстояние в интервале от 8101 км до 8300 км | 1т груза | - | - | - | - | 32663.04 | -
622043-00-8301-8500 | Перевозка железнодорожным транспортом ресурсов группы "Нитки льняные всякие" на расстояние в интервале от 8301 км до 8500 км | 1т груза | - | - | - | - | 33404.58 | -
622043-00-8501-8700 | Перевозка железнодорожным транспортом ресурсов группы "Нитки льняные всякие" на расстояние в интервале от 8501 км до 8700 км | 1т груза | - | - | - | - | 34145.51 | -
622043-00-8701-8900 | Перевозка железнодорожным транспортом ресурсов группы "Нитки льняные всякие" на расстояние в интервале от 8701 км до 8900 км | 1т груза | - | - | - | - | 34887.05 | -
622043-00-8901-9100 | Перевозка железнодорожным транспортом ресурсов группы "Нитки льняные всякие" на расстояние в интервале от 8901 км до 9100 км | 1т груза | - | - | - | - | 35627.98 | -
622043-00-9101-9300 | Перевозка железнодорожным транспортом ресурсов группы "Нитки льняные всякие" на расстояние в интервале от 9101 км до 9300 км | 1т груза | - | - | - | - | 36369.52 | -
622043-00-9301-9500 | Перевозка железнодорожным транспортом ресурсов группы "Нитки льняные всякие" на расстояние в интервале от 9301 км до 9500 км | 1т груза | - | - | - | - | 37110.45 | -
622043-00-9501-9700 | Перевозка железнодорожным транспортом ресурсов группы "Нитки льняные всякие" на расстояние в интервале от 9501 км до 9700 км | 1т груза | - | - | - | - | 37852 | -
622043-00-9701-9900 | Перевозка железнодорожным транспортом ресурсов группы "Нитки льняные всякие" на расстояние в интервале от 9701 км до 9900 км | 1т груза | - | - | - | - | 38592.92 | -
622058-00-0001-0005 | Перевозка железнодорожным транспортом ресурсов группы "Нитки, не поименованные в алфавите" на расстояние в интервале от 1 км до 5 км | 1т груза | - | - | - | - | 2326.58 | -
622058-00-0006-0010 | Перевозка железнодорожным транспортом ресурсов группы "Нитки, не поименованные в алфавите" на расстояние в интервале от 6 км до 10 км | 1т груза | - | - | - | - | 2356.86 | -
622058-00-0011-0015 | Перевозка железнодорожным транспортом ресурсов группы "Нитки, не поименованные в алфавите" на расстояние в интервале от 11 км до 15 км | 1т груза | - | - | - | - | 2382.07 | -
622058-00-0016-0020 | Перевозка железнодорожным транспортом ресурсов группы "Нитки, не поименованные в алфавите" на расстояние в интервале от 16 км до 20 км | 1т груза | - | - | - | - | 2407.29 | -
622058-00-0021-0025 | Перевозка железнодорожным транспортом ресурсов группы "Нитки, не поименованные в алфавите" на расстояние в интервале от 21 км до 25 км | 1т груза | - | - | - | - | 2433.14 | -
622058-00-0026-0030 | Перевозка железнодорожным транспортом ресурсов группы "Нитки, не поименованные в алфавите" на расстояние в интервале от 26 км до 30 км | 1т груза | - | - | - | - | 2458.36 | -
622058-00-0031-0035 | Перевозка железнодорожным транспортом ресурсов группы "Нитки, не поименованные в алфавите" на расстояние в интервале от 31 км до 35 км | 1т груза | - | - | - | - | 2483.57 | -
622058-00-0036-0040 | Перевозка железнодорожным транспортом ресурсов группы "Нитки, не поименованные в алфавите" на расстояние в интервале от 36 км до 40 км | 1т груза | - | - | - | - | 2509.42 | -
622058-00-0041-0045 | Перевозка железнодорожным транспортом ресурсов группы "Нитки, не поименованные в алфавите" на расстояние в интервале от 41 км до 45 км | 1т груза | - | - | - | - | 2534.64 | -
622058-00-0046-0050 | Перевозка железнодорожным транспортом ресурсов группы "Нитки, не поименованные в алфавите" на расстояние в интервале от 46 км до 50 км | 1т груза | - | - | - | - | 2559.85 | -
622058-00-0051-0060 | Перевозка железнодорожным транспортом ресурсов группы "Нитки, не поименованные в алфавите" на расстояние в интервале от 51 км до 60 км | 1т груза | - | - | - | - | 2596.09 | -
622058-00-0061-0070 | Перевозка железнодорожным транспортом ресурсов группы "Нитки, не поименованные в алфавите" на расстояние в интервале от 61 км до 70 км | 1т груза | - | - | - | - | 2647.16 | -
622058-00-0071-0080 | Перевозка железнодорожным транспортом ресурсов группы "Нитки, не поименованные в алфавите" на расстояние в интервале от 71 км до 80 км | 1т груза | - | - | - | - | 2697.59 | -
622058-00-0081-0090 | Перевозка железнодорожным транспортом ресурсов группы "Нитки, не поименованные в алфавите" на расстояние в интервале от 81 км до 90 км | 1т груза | - | - | - | - | 2748.66 | -
622058-00-0091-0100 | Перевозка железнодорожным транспортом ресурсов группы "Нитки, не поименованные в алфавите" на расстояние в интервале от 91 км до 100 км | 1т груза | - | - | - | - | 2799.72 | -
622058-00-0101-0120 | Перевозка железнодорожным транспортом ресурсов группы "Нитки, не поименованные в алфавите" на расстояние в интервале от 101 км до 120 км | 1т груза | - | - | - | - | 2876.01 | -
622058-00-0121-0140 | Перевозка железнодорожным транспортом ресурсов группы "Нитки, не поименованные в алфавите" на расстояние в интервале от 121 км до 140 км | 1т груза | - | - | - | - | 2977.5 | -
622058-00-0141-0160 | Перевозка железнодорожным транспортом ресурсов группы "Нитки, не поименованные в алфавите" на расстояние в интервале от 141 км до 160 км | 1т груза | - | - | - | - | 3079.63 | -
622058-00-0161-0180 | Перевозка железнодорожным транспортом ресурсов группы "Нитки, не поименованные в алфавите" на расстояние в интервале от 161 км до 180 км | 1т груза | - | - | - | - | 3169.1 | -
622058-00-0181-0200 | Перевозка железнодорожным транспортом ресурсов группы "Нитки, не поименованные в алфавите" на расстояние в интервале от 181 км до 200 км | 1т груза | - | - | - | - | 3255.4 | -
622058-00-0201-0220 | Перевозка железнодорожным транспортом ресурсов группы "Нитки, не поименованные в алфавите" на расстояние в интервале от 201 км до 220 км | 1т груза | - | - | - | - | 3346.76 | -
622058-00-0221-0240 | Перевозка железнодорожным транспортом ресурсов группы "Нитки, не поименованные в алфавите" на расстояние в интервале от 221 км до 240 км | 1т груза | - | - | - | - | 3427.99 | -
622058-00-0241-0260 | Перевозка железнодорожным транспортом ресурсов группы "Нитки, не поименованные в алфавите" на расстояние в интервале от 241 км до 260 км | 1т груза | - | - | - | - | 3515.56 | -
622058-00-0261-0280 | Перевозка железнодорожным транспортом ресурсов группы "Нитки, не поименованные в алфавите" на расстояние в интервале от 261 км до 280 км | 1т груза | - | - | - | - | 3601.85 | -
622058-00-0281-0300 | Перевозка железнодорожным транспортом ресурсов группы "Нитки, не поименованные в алфавите" на расстояние в интервале от 281 км до 300 км | 1т груза | - | - | - | - | 3686.25 | -
622058-00-0301-0330 | Перевозка железнодорожным транспортом ресурсов группы "Нитки, не поименованные в алфавите" на расстояние в интервале от 301 км до 330 км | 1т груза | - | - | - | - | 3793.33 | -
622058-00-0331-0360 | Перевозка железнодорожным транспортом ресурсов группы "Нитки, не поименованные в алфавите" на расстояние в интервале от 331 км до 360 км | 1т груза | - | - | - | - | 3921.2 | -
622058-00-0361-0390 | Перевозка железнодорожным транспортом ресурсов группы "Нитки, не поименованные в алфавите" на расстояние в интервале от 361 км до 390 км | 1т груза | - | - | - | - | 4047.16 | -
622058-00-0391-0420 | Перевозка железнодорожным транспортом ресурсов группы "Нитки, не поименованные в алфавите" на расстояние в интервале от 391 км до 420 км | 1т груза | - | - | - | - | 4170.59 | -
622058-00-0421-0450 | Перевозка железнодорожным транспортом ресурсов группы "Нитки, не поименованные в алфавите" на расстояние в интервале от 421 км до 450 км | 1т груза | - | - | - | - | 4307.95 | -
622058-00-0451-0480 | Перевозка железнодорожным транспортом ресурсов группы "Нитки, не поименованные в алфавите" на расстояние в интервале от 451 км до 480 км | 1т груза | - | - | - | - | 4428.85 | -
622058-00-0481-0510 | Перевозка железнодорожным транспортом ресурсов группы "Нитки, не поименованные в алфавите" на расстояние в интервале от 481 км до 510 км | 1т груза | - | - | - | - | 4547.21 | -
622058-00-0511-0540 | Перевозка железнодорожным транспортом ресурсов группы "Нитки, не поименованные в алфавите" на расстояние в интервале от 511 км до 540 км | 1т груза | - | - | - | - | 4682.04 | -
622058-00-0541-0570 | Перевозка железнодорожным транспортом ресурсов группы "Нитки, не поименованные в алфавите" на расстояние в интервале от 541 км до 570 км | 1т груза | - | - | - | - | 4797.24 | -
622058-00-0571-0600 | Перевозка железнодорожным транспортом ресурсов группы "Нитки, не поименованные в алфавите" на расстояние в интервале от 571 км до 600 км | 1т груза | - | - | - | - | 4931.44 | -
622058-00-0601-0640 | Перевозка железнодорожным транспортом ресурсов группы "Нитки, не поименованные в алфавите" на расстояние в интервале от 601 км до 640 км | 1т груза | - | - | - | - | 5064.88 | -
622058-00-0641-0680 | Перевозка железнодорожным транспортом ресурсов группы "Нитки, не поименованные в алфавите" на расстояние в интервале от 641 км до 680 км | 1т груза | - | - | - | - | 5242.55 | -
622058-00-0681-0720 | Перевозка железнодорожным транспортом ресурсов группы "Нитки, не поименованные в алфавите" на расстояние в интервале от 681 км до 720 км | 1т груза | - | - | - | - | 5394.24 | -
622058-00-0721-0760 | Перевозка железнодорожным транспортом ресурсов группы "Нитки, не поименованные в алфавите" на расстояние в интервале от 721 км до 760 км | 1т груза | - | - | - | - | 5570 | -
622058-00-0761-0800 | Перевозка железнодорожным транспортом ресурсов группы "Нитки, не поименованные в алфавите" на расстояние в интервале от 761 км до 800 км | 1т груза | - | - | - | - | 5717.9 | -
622058-00-0801-0840 | Перевозка железнодорожным транспортом ресурсов группы "Нитки, не поименованные в алфавите" на расстояние в интервале от 801 км до 840 км | 1т груза | - | - | - | - | 5892.39 | -
622058-00-0841-0880 | Перевозка железнодорожным транспортом ресурсов группы "Нитки, не поименованные в алфавите" на расстояние в интервале от 841 км до 880 км | 1т груза | - | - | - | - | 6066.26 | -
622058-00-0881-0920 | Перевозка железнодорожным транспортом ресурсов группы "Нитки, не поименованные в алфавите" на расстояние в интервале от 881 км до 920 км | 1т груза | - | - | - | - | 6208.45 | -
622058-00-0921-0960 | Перевозка железнодорожным транспортом ресурсов группы "Нитки, не поименованные в алфавите" на расстояние в интервале от 921 км до 960 км | 1т груза | - | - | - | - | 6381.05 | -
622058-00-0961-1000 | Перевозка железнодорожным транспортом ресурсов группы "Нитки, не поименованные в алфавите" на расстояние в интервале от 961 км до 1000 км | 1т груза | - | - | - | - | 6518.18 | -
622058-00-1001-1050 | Перевозка железнодорожным транспортом ресурсов группы "Нитки, не поименованные в алфавите" на расстояние в интервале от 1001 км до 1050 км | 1т груза | - | - | - | - | 6711.56 | -
622058-00-1051-1100 | Перевозка железнодорожным транспортом ресурсов группы "Нитки, не поименованные в алфавите" на расстояние в интервале от 1051 км до 1100 км | 1т груза | - | - | - | - | 6925.72 | -
622058-00-1101-1150 | Перевозка железнодорожным транспортом ресурсов группы "Нитки, не поименованные в алфавите" на расстояние в интервале от 1101 км до 1150 км | 1т груза | - | - | - | - | 7099.35 | -
622058-00-1151-1200 | Перевозка железнодорожным транспортом ресурсов группы "Нитки, не поименованные в алфавите" на расстояние в интервале от 1151 км до 1200 км | 1т груза | - | - | - | - | 7311.61 | -
622058-00-1201-1250 | Перевозка железнодорожным транспортом ресурсов группы "Нитки, не поименованные в алфавите" на расстояние в интервале от 1201 км до 1250 км | 1т груза | - | - | - | - | 7479.53 | -
622058-00-1251-1300 | Перевозка железнодорожным транспортом ресурсов группы "Нитки, не поименованные в алфавите" на расстояние в интервале от 1251 км до 1300 км | 1т груза | - | - | - | - | 7690.53 | -
622058-00-1301-1350 | Перевозка железнодорожным транспортом ресурсов группы "Нитки, не поименованные в алфавите" на расстояние в интервале от 1301 км до 1350 км | 1т груза | - | - | - | - | 7853.39 | -
622058-00-1351-1400 | Перевозка железнодорожным транспортом ресурсов группы "Нитки, не поименованные в алфавите" на расстояние в интервале от 1351 км до 1400 км | 1т груза | - | - | - | - | 8061.85 | -
622058-00-1401-1450 | Перевозка железнодорожным транспортом ресурсов группы "Нитки, не поименованные в алфавите" на расстояние в интервале от 1401 км до 1450 км | 1т груза | - | - | - | - | 8270.95 | -
622058-00-1451-1500 | Перевозка железнодорожным транспортом ресурсов группы "Нитки, не поименованные в алфавите" на расстояние в интервале от 1451 км до 1500 км | 1т груза | - | - | - | - | 8426.21 | -
622058-00-1501-1600 | Перевозка железнодорожным транспортом ресурсов группы "Нитки, не поименованные в алфавите" на расстояние в интервале от 1501 км до 1600 км | 1т груза | - | - | - | - | 8736.68 | -
622058-00-1601-1700 | Перевозка железнодорожным транспортом ресурсов группы "Нитки, не поименованные в алфавите" на расстояние в интервале от 1601 км до 1700 км | 1т груза | - | - | - | - | 9090.91 | -
622058-00-1701-1800 | Перевозка железнодорожным транспортом ресурсов группы "Нитки, не поименованные в алфавите" на расстояние в интервале от 1701 км до 1800 км | 1т груза | - | - | - | - | 9438.16 | -
622058-00-1801-1900 | Перевозка железнодорожным транспортом ресурсов группы "Нитки, не поименованные в алфавите" на расстояние в интервале от 1801 км до 1900 км | 1т груза | - | - | - | - | 9844.95 | -
622058-00-1901-2000 | Перевозка железнодорожным транспортом ресурсов группы "Нитки, не поименованные в алфавите" на расстояние в интервале от 1901 км до 2000 км | 1т груза | - | - | - | - | 10180.81 | -
622058-00-2001-2100 | Перевозка железнодорожным транспортом ресурсов группы "Нитки, не поименованные в алфавите" на расстояние в интервале от 2001 км до 2100 км | 1т груза | - | - | - | - | 10509.7 | -
622058-00-2101-2200 | Перевозка железнодорожным транспортом ресурсов группы "Нитки, не поименованные в алфавите" на расстояние в интервале от 2101 км до 2200 км | 1т груза | - | - | - | - | 10908.89 | -
622058-00-2201-2300 | Перевозка железнодорожным транспортом ресурсов группы "Нитки, не поименованные в алфавите" на расстояние в интервале от 2201 км до 2300 км | 1т груза | - | - | - | - | 11227.01 | -
622058-00-2301-2400 | Перевозка железнодорожным транспортом ресурсов группы "Нитки, не поименованные в алфавите" на расстояние в интервале от 2301 км до 2400 км | 1т груза | - | - | - | - | 11537.53 | -
622058-00-2401-2500 | Перевозка железнодорожным транспортом ресурсов группы "Нитки, не поименованные в алфавите" на расстояние в интервале от 2401 км до 2500 км | 1т груза | - | - | - | - | 11929.75 | -
622058-00-2501-2600 | Перевозка железнодорожным транспортом ресурсов группы "Нитки, не поименованные в алфавите" на расстояние в интервале от 2501 км до 2600 км | 1т груза | - | - | - | - | 12228.88 | -
622058-00-2601-2700 | Перевозка железнодорожным транспортом ресурсов группы "Нитки, не поименованные в алфавите" на расстояние в интервале от 2601 км до 2700 км | 1т груза | - | - | - | - | 12521.67 | -
622058-00-2701-2800 | Перевозка железнодорожным транспортом ресурсов группы "Нитки, не поименованные в алфавите" на расстояние в интервале от 2701 км до 2800 км | 1т груза | - | - | - | - | 12906.29 | -
622058-00-2801-2900 | Перевозка железнодорожным транспортом ресурсов группы "Нитки, не поименованные в алфавите" на расстояние в интервале от 2801 км до 2900 км | 1т груза | - | - | - | - | 13187.68 | -
622058-00-2901-3000 | Перевозка железнодорожным транспортом ресурсов группы "Нитки, не поименованные в алфавите" на расстояние в интервале от 2901 км до 3000 км | 1т груза | - | - | - | - | 13462.1 | -
622058-00-3001-3100 | Перевозка железнодорожным транспортом ресурсов группы "Нитки, не поименованные в алфавите" на расстояние в интервале от 3001 км до 3100 км | 1т груза | - | - | - | - | 13576.14 | -
622058-00-3101-3200 | Перевозка железнодорожным транспортом ресурсов группы "Нитки, не поименованные в алфавите" на расстояние в интервале от 3101 км до 3200 км | 1т груза | - | - | - | - | 13946.6 | -
622058-00-3201-3300 | Перевозка железнодорожным транспортом ресурсов группы "Нитки, не поименованные в алфавите" на расстояние в интервале от 3201 км до 3300 км | 1т груза | - | - | - | - | 14317.07 | -
622058-00-3301-3400 | Перевозка железнодорожным транспортом ресурсов группы "Нитки, не поименованные в алфавите" на расстояние в интервале от 3301 км до 3400 км | 1т груза | - | - | - | - | 14688.15 | -
622058-00-3401-3500 | Перевозка железнодорожным транспортом ресурсов группы "Нитки, не поименованные в алфавите" на расстояние в интервале от 3401 км до 3500 км | 1т груза | - | - | - | - | 15058.61 | -
622058-00-3501-3600 | Перевозка железнодорожным транспортом ресурсов группы "Нитки, не поименованные в алфавите" на расстояние в интервале от 3501 км до 3600 км | 1т груза | - | - | - | - | 15429.08 | -
622058-00-3601-3700 | Перевозка железнодорожным транспортом ресурсов группы "Нитки, не поименованные в алфавите" на расстояние в интервале от 3601 км до 3700 км | 1т груза | - | - | - | - | 15799.54 | -
622058-00-3701-3800 | Перевозка железнодорожным транспортом ресурсов группы "Нитки, не поименованные в алфавите" на расстояние в интервале от 3701 км до 3800 км | 1т груза | - | - | - | - | 16170.62 | -
622058-00-3801-3900 | Перевозка железнодорожным транспортом ресурсов группы "Нитки, не поименованные в алфавите" на расстояние в интервале от 3801 км до 3900 км | 1т груза | - | - | - | - | 16541.08 | -
622058-00-3901-4000 | Перевозка железнодорожным транспортом ресурсов группы "Нитки, не поименованные в алфавите" на расстояние в интервале от 3901 км до 4000 км | 1т груза | - | - | - | - | 16911.55 | -
622058-00-4001-4100 | Перевозка железнодорожным транспортом ресурсов группы "Нитки, не поименованные в алфавите" на расстояние в интервале от 4001 км до 4100 км | 1т груза | - | - | - | - | 17282.01 | -
622058-00-4101-4200 | Перевозка железнодорожным транспортом ресурсов группы "Нитки, не поименованные в алфавите" на расстояние в интервале от 4101 км до 4200 км | 1т груза | - | - | - | - | 17653.09 | -
622058-00-4201-4300 | Перевозка железнодорожным транспортом ресурсов группы "Нитки, не поименованные в алфавите" на расстояние в интервале от 4201 км до 4300 км | 1т груза | - | - | - | - | 18023.56 | -
622058-00-4301-4400 | Перевозка железнодорожным транспортом ресурсов группы "Нитки, не поименованные в алфавите" на расстояние в интервале от 4301 км до 4400 км | 1т груза | - | - | - | - | 18394.02 | -
622058-00-4401-4500 | Перевозка железнодорожным транспортом ресурсов группы "Нитки, не поименованные в алфавите" на расстояние в интервале от 4401 км до 4500 км | 1т груза | - | - | - | - | 18765.1 | -
622058-00-4501-4600 | Перевозка железнодорожным транспортом ресурсов группы "Нитки, не поименованные в алфавите" на расстояние в интервале от 4501 км до 4600 км | 1т груза | - | - | - | - | 19135.56 | -
622058-00-4601-4700 | Перевозка железнодорожным транспортом ресурсов группы "Нитки, не поименованные в алфавите" на расстояние в интервале от 4601 км до 4700 км | 1т груза | - | - | - | - | 19506.03 | -
622058-00-4701-4800 | Перевозка железнодорожным транспортом ресурсов группы "Нитки, не поименованные в алфавите" на расстояние в интервале от 4701 км до 4800 км | 1т груза | - | - | - | - | 19876.49 | -
622058-00-4801-4900 | Перевозка железнодорожным транспортом ресурсов группы "Нитки, не поименованные в алфавите" на расстояние в интервале от 4801 км до 4900 км | 1т груза | - | - | - | - | 20247.57 | -
622058-00-4901-5000 | Перевозка железнодорожным транспортом ресурсов группы "Нитки, не поименованные в алфавите" на расстояние в интервале от 4901 км до 5000 км | 1т груза | - | - | - | - | 20618.04 | -
622058-00-5001-5100 | Перевозка железнодорожным транспортом ресурсов группы "Нитки, не поименованные в алфавите" на расстояние в интервале от 5001 км до 5100 км | 1т груза | - | - | - | - | 20988.5 | -
622058-00-5101-5200 | Перевозка железнодорожным транспортом ресурсов группы "Нитки, не поименованные в алфавите" на расстояние в интервале от 5101 км до 5200 км | 1т груза | - | - | - | - | 21358.96 | -
622058-00-5201-5300 | Перевозка железнодорожным транспортом ресурсов группы "Нитки, не поименованные в алфавите" на расстояние в интервале от 5201 км до 5300 км | 1т груза | - | - | - | - | 21730.04 | -
622058-00-5301-5400 | Перевозка железнодорожным транспортом ресурсов группы "Нитки, не поименованные в алфавите" на расстояние в интервале от 5301 км до 5400 км | 1т груза | - | - | - | - | 22100.51 | -
622058-00-5401-5500 | Перевозка железнодорожным транспортом ресурсов группы "Нитки, не поименованные в алфавите" на расстояние в интервале от 5401 км до 5500 км | 1т груза | - | - | - | - | 22470.97 | -
622058-00-5501-5700 | Перевозка железнодорожным транспортом ресурсов группы "Нитки, не поименованные в алфавите" на расстояние в интервале от 5501 км до 5700 км | 1т груза | - | - | - | - | 23026.66 | -
622058-00-5701-5900 | Перевозка железнодорожным транспортом ресурсов группы "Нитки, не поименованные в алфавите" на расстояние в интервале от 5701 км до 5900 км | 1т груза | - | - | - | - | 23768.21 | -
622058-00-5901-6100 | Перевозка железнодорожным транспортом ресурсов группы "Нитки, не поименованные в алфавите" на расстояние в интервале от 5901 км до 6100 км | 1т груза | - | - | - | - | 24509.76 | -
622058-00-6101-6300 | Перевозка железнодорожным транспортом ресурсов группы "Нитки, не поименованные в алфавите" на расстояние в интервале от 6101 км до 6300 км | 1т груза | - | - | - | - | 25250.68 | -
622058-00-6301-6500 | Перевозка железнодорожным транспортом ресурсов группы "Нитки, не поименованные в алфавите" на расстояние в интервале от 6301 км до 6500 км | 1т груза | - | - | - | - | 25992.23 | -
622058-00-6501-6700 | Перевозка железнодорожным транспортом ресурсов группы "Нитки, не поименованные в алфавите" на расстояние в интервале от 6501 км до 6700 км | 1т груза | - | - | - | - | 26733.15 | -
622058-00-6701-6900 | Перевозка железнодорожным транспортом ресурсов группы "Нитки, не поименованные в алфавите" на расстояние в интервале от 6701 км до 6900 км | 1т груза | - | - | - | - | 27474.7 | -
622058-00-6901-7100 | Перевозка железнодорожным транспортом ресурсов группы "Нитки, не поименованные в алфавите" на расстояние в интервале от 6901 км до 7100 км | 1т груза | - | - | - | - | 28215.62 | -
622058-00-7101-7300 | Перевозка железнодорожным транспортом ресурсов группы "Нитки, не поименованные в алфавите" на расстояние в интервале от 7101 км до 7300 км | 1т груза | - | - | - | - | 28957.17 | -
622058-00-7301-7500 | Перевозка железнодорожным транспортом ресурсов группы "Нитки, не поименованные в алфавите" на расстояние в интервале от 7301 км до 7500 км | 1т груза | - | - | - | - | 29698.09 | -
622058-00-7501-7700 | Перевозка железнодорожным транспортом ресурсов группы "Нитки, не поименованные в алфавите" на расстояние в интервале от 7501 км до 7700 км | 1т груза | - | - | - | - | 30439.64 | -
622058-00-7701-7900 | Перевозка железнодорожным транспортом ресурсов группы "Нитки, не поименованные в алфавите" на расстояние в интервале от 7701 км до 7900 км | 1т груза | - | - | - | - | 31180.57 | -
622058-00-7901-8100 | Перевозка железнодорожным транспортом ресурсов группы "Нитки, не поименованные в алфавите" на расстояние в интервале от 7901 км до 8100 км | 1т груза | - | - | - | - | 31922.11 | -
622058-00-8101-8300 | Перевозка железнодорожным транспортом ресурсов группы "Нитки, не поименованные в алфавите" на расстояние в интервале от 8101 км до 8300 км | 1т груза | - | - | - | - | 32663.04 | -
622058-00-8301-8500 | Перевозка железнодорожным транспортом ресурсов группы "Нитки, не поименованные в алфавите" на расстояние в интервале от 8301 км до 8500 км | 1т груза | - | - | - | - | 33404.58 | -
622058-00-8501-8700 | Перевозка железнодорожным транспортом ресурсов группы "Нитки, не поименованные в алфавите" на расстояние в интервале от 8501 км до 8700 км | 1т груза | - | - | - | - | 34145.51 | -
622058-00-8701-8900 | Перевозка железнодорожным транспортом ресурсов группы "Нитки, не поименованные в алфавите" на расстояние в интервале от 8701 км до 8900 км | 1т груза | - | - | - | - | 34887.05 | -
622058-00-8901-9100 | Перевозка железнодорожным транспортом ресурсов группы "Нитки, не поименованные в алфавите" на расстояние в интервале от 8901 км до 9100 км | 1т груза | - | - | - | - | 35627.98 | -
622058-00-9101-9300 | Перевозка железнодорожным транспортом ресурсов группы "Нитки, не поименованные в алфавите" на расстояние в интервале от 9101 км до 9300 км | 1т груза | - | - | - | - | 36369.52 | -
622058-00-9301-9500 | Перевозка железнодорожным транспортом ресурсов группы "Нитки, не поименованные в алфавите" на расстояние в интервале от 9301 км до 9500 км | 1т груза | - | - | - | - | 37110.45 | -
622058-00-9501-9700 | Перевозка железнодорожным транспортом ресурсов группы "Нитки, не поименованные в алфавите" на расстояние в интервале от 9501 км до 9700 км | 1т груза | - | - | - | - | 37852 | -
622058-00-9701-9900 | Перевозка железнодорожным транспортом ресурсов группы "Нитки, не поименованные в алфавите" на расстояние в интервале от 9701 км до 9900 км | 1т груза | - | - | - | - | 38592.92 | -
622062-00-0001-0005 | Перевозка железнодорожным транспортом ресурсов группы "Нитки хлопчатобумажные всякие" на расстояние в интервале от 1 км до 5 км | 1т груза | - | - | - | - | 2326.58 | -
622062-00-0006-0010 | Перевозка железнодорожным транспортом ресурсов группы "Нитки хлопчатобумажные всякие" на расстояние в интервале от 6 км до 10 км | 1т груза | - | - | - | - | 2356.86 | -
622062-00-0011-0015 | Перевозка железнодорожным транспортом ресурсов группы "Нитки хлопчатобумажные всякие" на расстояние в интервале от 11 км до 15 км | 1т груза | - | - | - | - | 2382.07 | -
622062-00-0016-0020 | Перевозка железнодорожным транспортом ресурсов группы "Нитки хлопчатобумажные всякие" на расстояние в интервале от 16 км до 20 км | 1т груза | - | - | - | - | 2407.29 | -
622062-00-0021-0025 | Перевозка железнодорожным транспортом ресурсов группы "Нитки хлопчатобумажные всякие" на расстояние в интервале от 21 км до 25 км | 1т груза | - | - | - | - | 2433.14 | -
622062-00-0026-0030 | Перевозка железнодорожным транспортом ресурсов группы "Нитки хлопчатобумажные всякие" на расстояние в интервале от 26 км до 30 км | 1т груза | - | - | - | - | 2458.36 | -
622062-00-0031-0035 | Перевозка железнодорожным транспортом ресурсов группы "Нитки хлопчатобумажные всякие" на расстояние в интервале от 31 км до 35 км | 1т груза | - | - | - | - | 2483.57 | -
622062-00-0036-0040 | Перевозка железнодорожным транспортом ресурсов группы "Нитки хлопчатобумажные всякие" на расстояние в интервале от 36 км до 40 км | 1т груза | - | - | - | - | 2509.42 | -
622062-00-0041-0045 | Перевозка железнодорожным транспортом ресурсов группы "Нитки хлопчатобумажные всякие" на расстояние в интервале от 41 км до 45 км | 1т груза | - | - | - | - | 2534.64 | -
622062-00-0046-0050 | Перевозка железнодорожным транспортом ресурсов группы "Нитки хлопчатобумажные всякие" на расстояние в интервале от 46 км до 50 км | 1т груза | - | - | - | - | 2559.85 | -
622062-00-0051-0060 | Перевозка железнодорожным транспортом ресурсов группы "Нитки хлопчатобумажные всякие" на расстояние в интервале от 51 км до 60 км | 1т груза | - | - | - | - | 2596.09 | -
622062-00-0061-0070 | Перевозка железнодорожным транспортом ресурсов группы "Нитки хлопчатобумажные всякие" на расстояние в интервале от 61 км до 70 км | 1т груза | - | - | - | - | 2647.16 | -
622062-00-0071-0080 | Перевозка железнодорожным транспортом ресурсов группы "Нитки хлопчатобумажные всякие" на расстояние в интервале от 71 км до 80 км | 1т груза | - | - | - | - | 2697.59 | -
622062-00-0081-0090 | Перевозка железнодорожным транспортом ресурсов группы "Нитки хлопчатобумажные всякие" на расстояние в интервале от 81 км до 90 км | 1т груза | - | - | - | - | 2748.66 | -
622062-00-0091-0100 | Перевозка железнодорожным транспортом ресурсов группы "Нитки хлопчатобумажные всякие" на расстояние в интервале от 91 км до 100 км | 1т груза | - | - | - | - | 2799.72 | -
622062-00-0101-0120 | Перевозка железнодорожным транспортом ресурсов группы "Нитки хлопчатобумажные всякие" на расстояние в интервале от 101 км до 120 км | 1т груза | - | - | - | - | 2876.01 | -
622062-00-0121-0140 | Перевозка железнодорожным транспортом ресурсов группы "Нитки хлопчатобумажные всякие" на расстояние в интервале от 121 км до 140 км | 1т груза | - | - | - | - | 2977.5 | -
622062-00-0141-0160 | Перевозка железнодорожным транспортом ресурсов группы "Нитки хлопчатобумажные всякие" на расстояние в интервале от 141 км до 160 км | 1т груза | - | - | - | - | 3079.63 | -
622062-00-0161-0180 | Перевозка железнодорожным транспортом ресурсов группы "Нитки хлопчатобумажные всякие" на расстояние в интервале от 161 км до 180 км | 1т груза | - | - | - | - | 3169.1 | -
622062-00-0181-0200 | Перевозка железнодорожным транспортом ресурсов группы "Нитки хлопчатобумажные всякие" на расстояние в интервале от 181 км до 200 км | 1т груза | - | - | - | - | 3255.4 | -
622062-00-0201-0220 | Перевозка железнодорожным транспортом ресурсов группы "Нитки хлопчатобумажные всякие" на расстояние в интервале от 201 км до 220 км | 1т груза | - | - | - | - | 3346.76 | -
622062-00-0221-0240 | Перевозка железнодорожным транспортом ресурсов группы "Нитки хлопчатобумажные всякие" на расстояние в интервале от 221 км до 240 км | 1т груза | - | - | - | - | 3427.99 | -
622062-00-0241-0260 | Перевозка железнодорожным транспортом ресурсов группы "Нитки хлопчатобумажные всякие" на расстояние в интервале от 241 км до 260 км | 1т груза | - | - | - | - | 3515.56 | -
622062-00-0261-0280 | Перевозка железнодорожным транспортом ресурсов группы "Нитки хлопчатобумажные всякие" на расстояние в интервале от 261 км до 280 км | 1т груза | - | - | - | - | 3601.85 | -
622062-00-0281-0300 | Перевозка железнодорожным транспортом ресурсов группы "Нитки хлопчатобумажные всякие" на расстояние в интервале от 281 км до 300 км | 1т груза | - | - | - | - | 3686.25 | -
622062-00-0301-0330 | Перевозка железнодорожным транспортом ресурсов группы "Нитки хлопчатобумажные всякие" на расстояние в интервале от 301 км до 330 км | 1т груза | - | - | - | - | 3793.33 | -
622062-00-0331-0360 | Перевозка железнодорожным транспортом ресурсов группы "Нитки хлопчатобумажные всякие" на расстояние в интервале от 331 км до 360 км | 1т груза | - | - | - | - | 3921.2 | -
622062-00-0361-0390 | Перевозка железнодорожным транспортом ресурсов группы "Нитки хлопчатобумажные всякие" на расстояние в интервале от 361 км до 390 км | 1т груза | - | - | - | - | 4047.16 | -
622062-00-0391-0420 | Перевозка железнодорожным транспортом ресурсов группы "Нитки хлопчатобумажные всякие" на расстояние в интервале от 391 км до 420 км | 1т груза | - | - | - | - | 4170.59 | -
622062-00-0421-0450 | Перевозка железнодорожным транспортом ресурсов группы "Нитки хлопчатобумажные всякие" на расстояние в интервале от 421 км до 450 км | 1т груза | - | - | - | - | 4307.95 | -
622062-00-0451-0480 | Перевозка железнодорожным транспортом ресурсов группы "Нитки хлопчатобумажные всякие" на расстояние в интервале от 451 км до 480 км | 1т груза | - | - | - | - | 4428.85 | -
622062-00-0481-0510 | Перевозка железнодорожным транспортом ресурсов группы "Нитки хлопчатобумажные всякие" на расстояние в интервале от 481 км до 510 км | 1т груза | - | - | - | - | 4547.21 | -
622062-00-0511-0540 | Перевозка железнодорожным транспортом ресурсов группы "Нитки хлопчатобумажные всякие" на расстояние в интервале от 511 км до 540 км | 1т груза | - | - | - | - | 4682.04 | -
622062-00-0541-0570 | Перевозка железнодорожным транспортом ресурсов группы "Нитки хлопчатобумажные всякие" на расстояние в интервале от 541 км до 570 км | 1т груза | - | - | - | - | 4797.24 | -
622062-00-0571-0600 | Перевозка железнодорожным транспортом ресурсов группы "Нитки хлопчатобумажные всякие" на расстояние в интервале от 571 км до 600 км | 1т груза | - | - | - | - | 4931.44 | -
622062-00-0601-0640 | Перевозка железнодорожным транспортом ресурсов группы "Нитки хлопчатобумажные всякие" на расстояние в интервале от 601 км до 640 км | 1т груза | - | - | - | - | 5064.88 | -
622062-00-0641-0680 | Перевозка железнодорожным транспортом ресурсов группы "Нитки хлопчатобумажные всякие" на расстояние в интервале от 641 км до 680 км | 1т груза | - | - | - | - | 5242.55 | -
622062-00-0681-0720 | Перевозка железнодорожным транспортом ресурсов группы "Нитки хлопчатобумажные всякие" на расстояние в интервале от 681 км до 720 км | 1т груза | - | - | - | - | 5394.24 | -
622062-00-0721-0760 | Перевозка железнодорожным транспортом ресурсов группы "Нитки хлопчатобумажные всякие" на расстояние в интервале от 721 км до 760 км | 1т груза | - | - | - | - | 5570 | -
622062-00-0761-0800 | Перевозка железнодорожным транспортом ресурсов группы "Нитки хлопчатобумажные всякие" на расстояние в интервале от 761 км до 800 км | 1т груза | - | - | - | - | 5717.9 | -
622062-00-0801-0840 | Перевозка железнодорожным транспортом ресурсов группы "Нитки хлопчатобумажные всякие" на расстояние в интервале от 801 км до 840 км | 1т груза | - | - | - | - | 5892.39 | -
622062-00-0841-0880 | Перевозка железнодорожным транспортом ресурсов группы "Нитки хлопчатобумажные всякие" на расстояние в интервале от 841 км до 880 км | 1т груза | - | - | - | - | 6066.26 | -
622062-00-0881-0920 | Перевозка железнодорожным транспортом ресурсов группы "Нитки хлопчатобумажные всякие" на расстояние в интервале от 881 км до 920 км | 1т груза | - | - | - | - | 6208.45 | -
622062-00-0921-0960 | Перевозка железнодорожным транспортом ресурсов группы "Нитки хлопчатобумажные всякие" на расстояние в интервале от 921 км до 960 км | 1т груза | - | - | - | - | 6381.05 | -
622062-00-0961-1000 | Перевозка железнодорожным транспортом ресурсов группы "Нитки хлопчатобумажные всякие" на расстояние в интервале от 961 км до 1000 км | 1т груза | - | - | - | - | 6518.18 | -
622062-00-1001-1050 | Перевозка железнодорожным транспортом ресурсов группы "Нитки хлопчатобумажные всякие" на расстояние в интервале от 1001 км до 1050 км | 1т груза | - | - | - | - | 6711.56 | -
622062-00-1051-1100 | Перевозка железнодорожным транспортом ресурсов группы "Нитки хлопчатобумажные всякие" на расстояние в интервале от 1051 км до 1100 км | 1т груза | - | - | - | - | 6925.72 | -
622062-00-1101-1150 | Перевозка железнодорожным транспортом ресурсов группы "Нитки хлопчатобумажные всякие" на расстояние в интервале от 1101 км до 1150 км | 1т груза | - | - | - | - | 7099.35 | -
622062-00-1151-1200 | Перевозка железнодорожным транспортом ресурсов группы "Нитки хлопчатобумажные всякие" на расстояние в интервале от 1151 км до 1200 км | 1т груза | - | - | - | - | 7311.61 | -
622062-00-1201-1250 | Перевозка железнодорожным транспортом ресурсов группы "Нитки хлопчатобумажные всякие" на расстояние в интервале от 1201 км до 1250 км | 1т груза | - | - | - | - | 7479.53 | -
622062-00-1251-1300 | Перевозка железнодорожным транспортом ресурсов группы "Нитки хлопчатобумажные всякие" на расстояние в интервале от 1251 км до 1300 км | 1т груза | - | - | - | - | 7690.53 | -
622062-00-1301-1350 | Перевозка железнодорожным транспортом ресурсов группы "Нитки хлопчатобумажные всякие" на расстояние в интервале от 1301 км до 1350 км | 1т груза | - | - | - | - | 7853.39 | -
622062-00-1351-1400 | Перевозка железнодорожным транспортом ресурсов группы "Нитки хлопчатобумажные всякие" на расстояние в интервале от 1351 км до 1400 км | 1т груза | - | - | - | - | 8061.85 | -
622062-00-1401-1450 | Перевозка железнодорожным транспортом ресурсов группы "Нитки хлопчатобумажные всякие" на расстояние в интервале от 1401 км до 1450 км | 1т груза | - | - | - | - | 8270.95 | -
622062-00-1451-1500 | Перевозка железнодорожным транспортом ресурсов группы "Нитки хлопчатобумажные всякие" на расстояние в интервале от 1451 км до 1500 км | 1т груза | - | - | - | - | 8426.21 | -
622062-00-1501-1600 | Перевозка железнодорожным транспортом ресурсов группы "Нитки хлопчатобумажные всякие" на расстояние в интервале от 1501 км до 1600 км | 1т груза | - | - | - | - | 8736.68 | -
622062-00-1601-1700 | Перевозка железнодорожным транспортом ресурсов группы "Нитки хлопчатобумажные всякие" на расстояние в интервале от 1601 км до 1700 км | 1т груза | - | - | - | - | 9090.91 | -
622062-00-1701-1800 | Перевозка железнодорожным транспортом ресурсов группы "Нитки хлопчатобумажные всякие" на расстояние в интервале от 1701 км до 1800 км | 1т груза | - | - | - | - | 9438.16 | -
622062-00-1801-1900 | Перевозка железнодорожным транспортом ресурсов группы "Нитки хлопчатобумажные всякие" на расстояние в интервале от 1801 км до 1900 км | 1т груза | - | - | - | - | 9844.95 | -
622062-00-1901-2000 | Перевозка железнодорожным транспортом ресурсов группы "Нитки хлопчатобумажные всякие" на расстояние в интервале от 1901 км до 2000 км | 1т груза | - | - | - | - | 10180.81 | -
622062-00-2001-2100 | Перевозка железнодорожным транспортом ресурсов группы "Нитки хлопчатобумажные всякие" на расстояние в интервале от 2001 км до 2100 км | 1т груза | - | - | - | - | 10509.7 | -
622062-00-2101-2200 | Перевозка железнодорожным транспортом ресурсов группы "Нитки хлопчатобумажные всякие" на расстояние в интервале от 2101 км до 2200 км | 1т груза | - | - | - | - | 10908.89 | -
622062-00-2201-2300 | Перевозка железнодорожным транспортом ресурсов группы "Нитки хлопчатобумажные всякие" на расстояние в интервале от 2201 км до 2300 км | 1т груза | - | - | - | - | 11227.01 | -
622062-00-2301-2400 | Перевозка железнодорожным транспортом ресурсов группы "Нитки хлопчатобумажные всякие" на расстояние в интервале от 2301 км до 2400 км | 1т груза | - | - | - | - | 11537.53 | -
622062-00-2401-2500 | Перевозка железнодорожным транспортом ресурсов группы "Нитки хлопчатобумажные всякие" на расстояние в интервале от 2401 км до 2500 км | 1т груза | - | - | - | - | 11929.75 | -
622062-00-2501-2600 | Перевозка железнодорожным транспортом ресурсов группы "Нитки хлопчатобумажные всякие" на расстояние в интервале от 2501 км до 2600 км | 1т груза | - | - | - | - | 12228.88 | -
622062-00-2601-2700 | Перевозка железнодорожным транспортом ресурсов группы "Нитки хлопчатобумажные всякие" на расстояние в интервале от 2601 км до 2700 км | 1т груза | - | - | - | - | 12521.67 | -
622062-00-2701-2800 | Перевозка железнодорожным транспортом ресурсов группы "Нитки хлопчатобумажные всякие" на расстояние в интервале от 2701 км до 2800 км | 1т груза | - | - | - | - | 12906.29 | -
622062-00-2801-2900 | Перевозка железнодорожным транспортом ресурсов группы "Нитки хлопчатобумажные всякие" на расстояние в интервале от 2801 км до 2900 км | 1т груза | - | - | - | - | 13187.68 | -
622062-00-2901-3000 | Перевозка железнодорожным транспортом ресурсов группы "Нитки хлопчатобумажные всякие" на расстояние в интервале от 2901 км до 3000 км | 1т груза | - | - | - | - | 13462.1 | -
622062-00-3001-3100 | Перевозка железнодорожным транспортом ресурсов группы "Нитки хлопчатобумажные всякие" на расстояние в интервале от 3001 км до 3100 км | 1т груза | - | - | - | - | 13576.14 | -
622062-00-3101-3200 | Перевозка железнодорожным транспортом ресурсов группы "Нитки хлопчатобумажные всякие" на расстояние в интервале от 3101 км до 3200 км | 1т груза | - | - | - | - | 13946.6 | -
622062-00-3201-3300 | Перевозка железнодорожным транспортом ресурсов группы "Нитки хлопчатобумажные всякие" на расстояние в интервале от 3201 км до 3300 км | 1т груза | - | - | - | - | 14317.07 | -
622062-00-3301-3400 | Перевозка железнодорожным транспортом ресурсов группы "Нитки хлопчатобумажные всякие" на расстояние в интервале от 3301 км до 3400 км | 1т груза | - | - | - | - | 14688.15 | -
622062-00-3401-3500 | Перевозка железнодорожным транспортом ресурсов группы "Нитки хлопчатобумажные всякие" на расстояние в интервале от 3401 км до 3500 км | 1т груза | - | - | - | - | 15058.61 | -
622062-00-3501-3600 | Перевозка железнодорожным транспортом ресурсов группы "Нитки хлопчатобумажные всякие" на расстояние в интервале от 3501 км до 3600 км | 1т груза | - | - | - | - | 15429.08 | -
622062-00-3601-3700 | Перевозка железнодорожным транспортом ресурсов группы "Нитки хлопчатобумажные всякие" на расстояние в интервале от 3601 км до 3700 км | 1т груза | - | - | - | - | 15799.54 | -
622062-00-3701-3800 | Перевозка железнодорожным транспортом ресурсов группы "Нитки хлопчатобумажные всякие" на расстояние в интервале от 3701 км до 3800 км | 1т груза | - | - | - | - | 16170.62 | -
622062-00-3801-3900 | Перевозка железнодорожным транспортом ресурсов группы "Нитки хлопчатобумажные всякие" на расстояние в интервале от 3801 км до 3900 км | 1т груза | - | - | - | - | 16541.08 | -
622062-00-3901-4000 | Перевозка железнодорожным транспортом ресурсов группы "Нитки хлопчатобумажные всякие" на расстояние в интервале от 3901 км до 4000 км | 1т груза | - | - | - | - | 16911.55 | -
622062-00-4001-4100 | Перевозка железнодорожным транспортом ресурсов группы "Нитки хлопчатобумажные всякие" на расстояние в интервале от 4001 км до 4100 км | 1т груза | - | - | - | - | 17282.01 | -
622062-00-4101-4200 | Перевозка железнодорожным транспортом ресурсов группы "Нитки хлопчатобумажные всякие" на расстояние в интервале от 4101 км до 4200 км | 1т груза | - | - | - | - | 17653.09 | -
622062-00-4201-4300 | Перевозка железнодорожным транспортом ресурсов группы "Нитки хлопчатобумажные всякие" на расстояние в интервале от 4201 км до 4300 км | 1т груза | - | - | - | - | 18023.56 | -
622062-00-4301-4400 | Перевозка железнодорожным транспортом ресурсов группы "Нитки хлопчатобумажные всякие" на расстояние в интервале от 4301 км до 4400 км | 1т груза | - | - | - | - | 18394.02 | -
622062-00-4401-4500 | Перевозка железнодорожным транспортом ресурсов группы "Нитки хлопчатобумажные всякие" на расстояние в интервале от 4401 км до 4500 км | 1т груза | - | - | - | - | 18765.1 | -
622062-00-4501-4600 | Перевозка железнодорожным транспортом ресурсов группы "Нитки хлопчатобумажные всякие" на расстояние в интервале от 4501 км до 4600 км | 1т груза | - | - | - | - | 19135.56 | -
622062-00-4601-4700 | Перевозка железнодорожным транспортом ресурсов группы "Нитки хлопчатобумажные всякие" на расстояние в интервале от 4601 км до 4700 км | 1т груза | - | - | - | - | 19506.03 | -
622062-00-4701-4800 | Перевозка железнодорожным транспортом ресурсов группы "Нитки хлопчатобумажные всякие" на расстояние в интервале от 4701 км до 4800 км | 1т груза | - | - | - | - | 19876.49 | -
622062-00-4801-4900 | Перевозка железнодорожным транспортом ресурсов группы "Нитки хлопчатобумажные всякие" на расстояние в интервале от 4801 км до 4900 км | 1т груза | - | - | - | - | 20247.57 | -
622062-00-4901-5000 | Перевозка железнодорожным транспортом ресурсов группы "Нитки хлопчатобумажные всякие" на расстояние в интервале от 4901 км до 5000 км | 1т груза | - | - | - | - | 20618.04 | -
622062-00-5001-5100 | Перевозка железнодорожным транспортом ресурсов группы "Нитки хлопчатобумажные всякие" на расстояние в интервале от 5001 км до 5100 км | 1т груза | - | - | - | - | 20988.5 | -
622062-00-5101-5200 | Перевозка железнодорожным транспортом ресурсов группы "Нитки хлопчатобумажные всякие" на расстояние в интервале от 5101 км до 5200 км | 1т груза | - | - | - | - | 21358.96 | -
622062-00-5201-5300 | Перевозка железнодорожным транспортом ресурсов группы "Нитки хлопчатобумажные всякие" на расстояние в интервале от 5201 км до 5300 км | 1т груза | - | - | - | - | 21730.04 | -
622062-00-5301-5400 | Перевозка железнодорожным транспортом ресурсов группы "Нитки хлопчатобумажные всякие" на расстояние в интервале от 5301 км до 5400 км | 1т груза | - | - | - | - | 22100.51 | -
622062-00-5401-5500 | Перевозка железнодорожным транспортом ресурсов группы "Нитки хлопчатобумажные всякие" на расстояние в интервале от 5401 км до 5500 км | 1т груза | - | - | - | - | 22470.97 | -
622062-00-5501-5700 | Перевозка железнодорожным транспортом ресурсов группы "Нитки хлопчатобумажные всякие" на расстояние в интервале от 5501 км до 5700 км | 1т груза | - | - | - | - | 23026.66 | -
622062-00-5701-5900 | Перевозка железнодорожным транспортом ресурсов группы "Нитки хлопчатобумажные всякие" на расстояние в интервале от 5701 км до 5900 км | 1т груза | - | - | - | - | 23768.21 | -
622062-00-5901-6100 | Перевозка железнодорожным транспортом ресурсов группы "Нитки хлопчатобумажные всякие" на расстояние в интервале от 5901 км до 6100 км | 1т груза | - | - | - | - | 24509.76 | -
622062-00-6101-6300 | Перевозка железнодорожным транспортом ресурсов группы "Нитки хлопчатобумажные всякие" на расстояние в интервале от 6101 км до 6300 км | 1т груза | - | - | - | - | 25250.68 | -
622062-00-6301-6500 | Перевозка железнодорожным транспортом ресурсов группы "Нитки хлопчатобумажные всякие" на расстояние в интервале от 6301 км до 6500 км | 1т груза | - | - | - | - | 25992.23 | -
622062-00-6501-6700 | Перевозка железнодорожным транспортом ресурсов группы "Нитки хлопчатобумажные всякие" на расстояние в интервале от 6501 км до 6700 км | 1т груза | - | - | - | - | 26733.15 | -
622062-00-6701-6900 | Перевозка железнодорожным транспортом ресурсов группы "Нитки хлопчатобумажные всякие" на расстояние в интервале от 6701 км до 6900 км | 1т груза | - | - | - | - | 27474.7 | -
622062-00-6901-7100 | Перевозка железнодорожным транспортом ресурсов группы "Нитки хлопчатобумажные всякие" на расстояние в интервале от 6901 км до 7100 км | 1т груза | - | - | - | - | 28215.62 | -
622062-00-7101-7300 | Перевозка железнодорожным транспортом ресурсов группы "Нитки хлопчатобумажные всякие" на расстояние в интервале от 7101 км до 7300 км | 1т груза | - | - | - | - | 28957.17 | -
622062-00-7301-7500 | Перевозка железнодорожным транспортом ресурсов группы "Нитки хлопчатобумажные всякие" на расстояние в интервале от 7301 км до 7500 км | 1т груза | - | - | - | - | 29698.09 | -
622062-00-7501-7700 | Перевозка железнодорожным транспортом ресурсов группы "Нитки хлопчатобумажные всякие" на расстояние в интервале от 7501 км до 7700 км | 1т груза | - | - | - | - | 30439.64 | -
622062-00-7701-7900 | Перевозка железнодорожным транспортом ресурсов группы "Нитки хлопчатобумажные всякие" на расстояние в интервале от 7701 км до 7900 км | 1т груза | - | - | - | - | 31180.57 | -
622062-00-7901-8100 | Перевозка железнодорожным транспортом ресурсов группы "Нитки хлопчатобумажные всякие" на расстояние в интервале от 7901 км до 8100 км | 1т груза | - | - | - | - | 31922.11 | -
622062-00-8101-8300 | Перевозка железнодорожным транспортом ресурсов группы "Нитки хлопчатобумажные всякие" на расстояние в интервале от 8101 км до 8300 км | 1т груза | - | - | - | - | 32663.04 | -
622062-00-8301-8500 | Перевозка железнодорожным транспортом ресурсов группы "Нитки хлопчатобумажные всякие" на расстояние в интервале от 8301 км до 8500 км | 1т груза | - | - | - | - | 33404.58 | -
622062-00-8501-8700 | Перевозка железнодорожным транспортом ресурсов группы "Нитки хлопчатобумажные всякие" на расстояние в интервале от 8501 км до 8700 км | 1т груза | - | - | - | - | 34145.51 | -
622062-00-8701-8900 | Перевозка железнодорожным транспортом ресурсов группы "Нитки хлопчатобумажные всякие" на расстояние в интервале от 8701 км до 8900 км | 1т груза | - | - | - | - | 34887.05 | -
622062-00-8901-9100 | Перевозка железнодорожным транспортом ресурсов группы "Нитки хлопчатобумажные всякие" на расстояние в интервале от 8901 км до 9100 км | 1т груза | - | - | - | - | 35627.98 | -
622062-00-9101-9300 | Перевозка железнодорожным транспортом ресурсов группы "Нитки хлопчатобумажные всякие" на расстояние в интервале от 9101 км до 9300 км | 1т груза | - | - | - | - | 36369.52 | -
622062-00-9301-9500 | Перевозка железнодорожным транспортом ресурсов группы "Нитки хлопчатобумажные всякие" на расстояние в интервале от 9301 км до 9500 км | 1т груза | - | - | - | - | 37110.45 | -
622062-00-9501-9700 | Перевозка железнодорожным транспортом ресурсов группы "Нитки хлопчатобумажные всякие" на расстояние в интервале от 9501 км до 9700 км | 1т груза | - | - | - | - | 37852 | -
622062-00-9701-9900 | Перевозка железнодорожным транспортом ресурсов группы "Нитки хлопчатобумажные всякие" на расстояние в интервале от 9701 км до 9900 км | 1т груза | - | - | - | - | 38592.92 | -
466285-00-0001-0005 | Перевозка железнодорожным транспортом ресурсов группы "Нитрокраски,не поименованные в алфавите" на расстояние в интервале от 1 км до 5 км | 1т груза | - | - | - | - | 1134.08 | -
466285-00-0006-0010 | Перевозка железнодорожным транспортом ресурсов группы "Нитрокраски,не поименованные в алфавите" на расстояние в интервале от 6 км до 10 км | 1т груза | - | - | - | - | 1150.06 | -
466285-00-0011-0015 | Перевозка железнодорожным транспортом ресурсов группы "Нитрокраски,не поименованные в алфавите" на расстояние в интервале от 11 км до 15 км | 1т груза | - | - | - | - | 1163.89 | -
466285-00-0016-0020 | Перевозка железнодорожным транспортом ресурсов группы "Нитрокраски,не поименованные в алфавите" на расстояние в интервале от 16 км до 20 км | 1т груза | - | - | - | - | 1177.41 | -
466285-00-0021-0025 | Перевозка железнодорожным транспортом ресурсов группы "Нитрокраски,не поименованные в алфавите" на расстояние в интервале от 21 км до 25 км | 1т груза | - | - | - | - | 1191.24 | -
466285-00-0026-0030 | Перевозка железнодорожным транспортом ресурсов группы "Нитрокраски,не поименованные в алфавите" на расстояние в интервале от 26 км до 30 км | 1т груза | - | - | - | - | 1204.76 | -
466285-00-0031-0035 | Перевозка железнодорожным транспортом ресурсов группы "Нитрокраски,не поименованные в алфавите" на расстояние в интервале от 31 км до 35 км | 1т груза | - | - | - | - | 1218.58 | -
466285-00-0036-0040 | Перевозка железнодорожным транспортом ресурсов группы "Нитрокраски,не поименованные в алфавите" на расстояние в интервале от 36 км до 40 км | 1т груза | - | - | - | - | 1232.1 | -
466285-00-0041-0045 | Перевозка железнодорожным транспортом ресурсов группы "Нитрокраски,не поименованные в алфавите" на расстояние в интервале от 41 км до 45 км | 1т груза | - | - | - | - | 1245.93 | -
466285-00-0046-0050 | Перевозка железнодорожным транспортом ресурсов группы "Нитрокраски,не поименованные в алфавите" на расстояние в интервале от 46 км до 50 км | 1т груза | - | - | - | - | 1259.76 | -
466285-00-0051-0060 | Перевозка железнодорожным транспортом ресурсов группы "Нитрокраски,не поименованные в алфавите" на расстояние в интервале от 51 км до 60 км | 1т груза | - | - | - | - | 1278.96 | -
466285-00-0061-0070 | Перевозка железнодорожным транспортом ресурсов группы "Нитрокраски,не поименованные в алфавите" на расстояние в интервале от 61 км до 70 км | 1т груза | - | - | - | - | 1306.3 | -
466285-00-0071-0080 | Перевозка железнодорожным транспортом ресурсов группы "Нитрокраски,не поименованные в алфавите" на расстояние в интервале от 71 км до 80 км | 1т груза | - | - | - | - | 1333.65 | -
466285-00-0081-0090 | Перевозка железнодорожным транспортом ресурсов группы "Нитрокраски,не поименованные в алфавите" на расстояние в интервале от 81 км до 90 км | 1т груза | - | - | - | - | 1361 | -
466285-00-0091-0100 | Перевозка железнодорожным транспортом ресурсов группы "Нитрокраски,не поименованные в алфавите" на расстояние в интервале от 91 км до 100 км | 1т груза | - | - | - | - | 1388.34 | -
466285-00-0101-0120 | Перевозка железнодорожным транспортом ресурсов группы "Нитрокраски,не поименованные в алфавите" на расстояние в интервале от 101 км до 120 км | 1т груза | - | - | - | - | 1429.52 | -
466285-00-0121-0140 | Перевозка железнодорожным транспортом ресурсов группы "Нитрокраски,не поименованные в алфавите" на расстояние в интервале от 121 км до 140 км | 1т груза | - | - | - | - | 1484.21 | -
466285-00-0141-0160 | Перевозка железнодорожным транспортом ресурсов группы "Нитрокраски,не поименованные в алфавите" на расстояние в интервале от 141 км до 160 км | 1т груза | - | - | - | - | 1538.9 | -
466285-00-0161-0180 | Перевозка железнодорожным транспортом ресурсов группы "Нитрокраски,не поименованные в алфавите" на расстояние в интервале от 161 км до 180 км | 1т груза | - | - | - | - | 1586.81 | -
466285-00-0181-0200 | Перевозка железнодорожным транспортом ресурсов группы "Нитрокраски,не поименованные в алфавите" на расстояние в интервале от 181 км до 200 км | 1т груза | - | - | - | - | 1633.17 | -
466285-00-0201-0220 | Перевозка железнодорожным транспортом ресурсов группы "Нитрокраски,не поименованные в алфавите" на расстояние в интервале от 201 км до 220 км | 1т груза | - | - | - | - | 1682.31 | -
466285-00-0221-0240 | Перевозка железнодорожным транспортом ресурсов группы "Нитрокраски,не поименованные в алфавите" на расстояние в интервале от 221 км до 240 км | 1т груза | - | - | - | - | 1725.89 | -
466285-00-0241-0260 | Перевозка железнодорожным транспортом ресурсов группы "Нитрокраски,не поименованные в алфавите" на расстояние в интервале от 241 км до 260 км | 1т груза | - | - | - | - | 1772.87 | -
466285-00-0261-0280 | Перевозка железнодорожным транспортом ресурсов группы "Нитрокраски,не поименованные в алфавите" на расстояние в интервале от 261 км до 280 км | 1т груза | - | - | - | - | 1819.24 | -
466285-00-0281-0300 | Перевозка железнодорожным транспортом ресурсов группы "Нитрокраски,не поименованные в алфавите" на расстояние в интервале от 281 км до 300 км | 1т груза | - | - | - | - | 1864.36 | -
466285-00-0301-0330 | Перевозка железнодорожным транспортом ресурсов группы "Нитрокраски,не поименованные в алфавите" на расстояние в интервале от 301 км до 330 км | 1т груза | - | - | - | - | 1921.78 | -
466285-00-0331-0360 | Перевозка железнодорожным транспортом ресурсов группы "Нитрокраски,не поименованные в алфавите" на расстояние в интервале от 331 км до 360 км | 1т груза | - | - | - | - | 1990.55 | -
466285-00-0361-0390 | Перевозка железнодорожным транспортом ресурсов группы "Нитрокраски,не поименованные в алфавите" на расстояние в интервале от 361 км до 390 км | 1т груза | - | - | - | - | 2058.09 | -
466285-00-0391-0420 | Перевозка железнодорожным транспортом ресурсов группы "Нитрокраски,не поименованные в алфавите" на расстояние в интервале от 391 км до 420 км | 1т груза | - | - | - | - | 2124.39 | -
466285-00-0421-0450 | Перевозка железнодорожным транспортом ресурсов группы "Нитрокраски,не поименованные в алфавите" на расстояние в интервале от 421 км до 450 км | 1т груза | - | - | - | - | 2198.1 | -
466285-00-0451-0480 | Перевозка железнодорожным транспортом ресурсов группы "Нитрокраски,не поименованные в алфавите" на расстояние в интервале от 451 км до 480 км | 1т груза | - | - | - | - | 2262.55 | -
466285-00-0481-0510 | Перевозка железнодорожным транспортом ресурсов группы "Нитрокраски,не поименованные в алфавите" на расстояние в интервале от 481 км до 510 км | 1т груза | - | - | - | - | 2326.08 | -
466285-00-0511-0540 | Перевозка железнодорожным транспортом ресурсов группы "Нитрокраски,не поименованные в алфавите" на расстояние в интервале от 511 км до 540 км | 1т груза | - | - | - | - | 2398.55 | -
466285-00-0541-0570 | Перевозка железнодорожным транспортом ресурсов группы "Нитрокраски,не поименованные в алфавите" на расстояние в интервале от 541 км до 570 км | 1т груза | - | - | - | - | 2460.23 | -
466285-00-0571-0600 | Перевозка железнодорожным транспортом ресурсов группы "Нитрокраски,не поименованные в алфавите" на расстояние в интервале от 571 км до 600 км | 1т груза | - | - | - | - | 2532.08 | -
466285-00-0601-0640 | Перевозка железнодорожным транспортом ресурсов группы "Нитрокраски,не поименованные в алфавите" на расстояние в интервале от 601 км до 640 км | 1т груза | - | - | - | - | 2603.88 | -
466285-00-0641-0680 | Перевозка железнодорожным транспортом ресурсов группы "Нитрокраски,не поименованные в алфавите" на расстояние в интервале от 641 км до 680 км | 1т груза | - | - | - | - | 2699.08 | -
466285-00-0681-0720 | Перевозка железнодорожным транспортом ресурсов группы "Нитрокраски,не поименованные в алфавите" на расстояние в интервале от 681 км до 720 км | 1т груза | - | - | - | - | 2780.39 | -
466285-00-0721-0760 | Перевозка железнодорожным транспортом ресурсов группы "Нитрокраски,не поименованные в алфавите" на расстояние в интервале от 721 км до 760 км | 1т груза | - | - | - | - | 2874.65 | -
466285-00-0761-0800 | Перевозка железнодорожным транспортом ресурсов группы "Нитрокраски,не поименованные в алфавите" на расстояние в интервале от 761 км до 800 км | 1т груза | - | - | - | - | 2953.49 | -
466285-00-0801-0840 | Перевозка железнодорожным транспортом ресурсов группы "Нитрокраски,не поименованные в алфавите" на расстояние в интервале от 801 км до 840 км | 1т груза | - | - | - | - | 3047.14 | -
466285-00-0841-0880 | Перевозка железнодорожным транспортом ресурсов группы "Нитрокраски,не поименованные в алфавите" на расстояние в интервале от 841 км до 880 км | 1т груза | - | - | - | - | 3140.79 | -
466285-00-0881-0920 | Перевозка железнодорожным транспортом ресурсов группы "Нитрокраски,не поименованные в алфавите" на расстояние в интервале от 881 км до 920 км | 1т груза | - | - | - | - | 3216.55 | -
466285-00-0921-0960 | Перевозка железнодорожным транспортом ресурсов группы "Нитрокраски,не поименованные в алфавите" на расстояние в интервале от 921 км до 960 км | 1т груза | - | - | - | - | 3309.27 | -
466285-00-0961-1000 | Перевозка железнодорожным транспортом ресурсов группы "Нитрокраски,не поименованные в алфавите" на расстояние в интервале от 961 км до 1000 км | 1т груза | - | - | - | - | 3382.87 | -
466285-00-1001-1050 | Перевозка железнодорожным транспортом ресурсов группы "Нитрокраски,не поименованные в алфавите" на расстояние в интервале от 1001 км до 1050 км | 1т груза | - | - | - | - | 3486.33 | -
466285-00-1051-1100 | Перевозка железнодорожным транспортом ресурсов группы "Нитрокраски,не поименованные в алфавите" на расстояние в интервале от 1051 км до 1100 км | 1т груза | - | - | - | - | 3601.16 | -
466285-00-1101-1150 | Перевозка железнодорожным транспортом ресурсов группы "Нитрокраски,не поименованные в алфавите" на расстояние в интервале от 1101 км до 1150 км | 1т груза | - | - | - | - | 3694.08 | -
466285-00-1151-1200 | Перевозка железнодорожным транспортом ресурсов группы "Нитрокраски,не поименованные в алфавите" на расстояние в интервале от 1151 км до 1200 км | 1т груза | - | - | - | - | 3807.98 | -
466285-00-1201-1250 | Перевозка железнодорожным транспортом ресурсов группы "Нитрокраски,не поименованные в алфавите" на расстояние в интервале от 1201 км до 1250 км | 1т груза | - | - | - | - | 3897.81 | -
466285-00-1251-1300 | Перевозка железнодорожным транспортом ресурсов группы "Нитрокраски,не поименованные в алфавите" на расстояние в интервале от 1251 км до 1300 км | 1т груза | - | - | - | - | 4010.78 | -
466285-00-1301-1350 | Перевозка железнодорожным транспортом ресурсов группы "Нитрокраски,не поименованные в алфавите" на расстояние в интервале от 1301 км до 1350 км | 1т груза | - | - | - | - | 4097.53 | -
466285-00-1351-1400 | Перевозка железнодорожным транспортом ресурсов группы "Нитрокраски,не поименованные в алфавите" на расстояние в интервале от 1351 км до 1400 км | 1т груза | - | - | - | - | 4209.58 | -
466285-00-1401-1450 | Перевозка железнодорожным транспортом ресурсов группы "Нитрокраски,не поименованные в алфавите" на расстояние в интервале от 1401 км до 1450 км | 1т груза | - | - | - | - | 4321.63 | -
466285-00-1451-1500 | Перевозка железнодорожным транспортом ресурсов группы "Нитрокраски,не поименованные в алфавите" на расстояние в интервале от 1451 км до 1500 км | 1т груза | - | - | - | - | 4404.37 | -
466285-00-1501-1600 | Перевозка железнодорожным транспортом ресурсов группы "Нитрокраски,не поименованные в алфавите" на расстояние в интервале от 1501 км до 1600 км | 1т груза | - | - | - | - | 4571.05 | -
466285-00-1601-1700 | Перевозка железнодорожным транспортом ресурсов группы "Нитрокраски,не поименованные в алфавите" на расстояние в интервале от 1601 км до 1700 км | 1т груза | - | - | - | - | 4760.28 | -
466285-00-1701-1800 | Перевозка железнодорожным транспортом ресурсов группы "Нитрокраски,не поименованные в алфавите" на расстояние в интервале от 1701 км до 1800 км | 1т груза | - | - | - | - | 4945.81 | -
466285-00-1801-1900 | Перевозка железнодорожным транспортом ресурсов группы "Нитрокраски,не поименованные в алфавите" на расстояние в интервале от 1801 км до 1900 км | 1т груза | - | - | - | - | 5163.74 | -
466285-00-1901-2000 | Перевозка железнодорожным транспортом ресурсов группы "Нитрокраски,не поименованные в алфавите" на расстояние в интервале от 1901 км до 2000 км | 1т груза | - | - | - | - | 5343.4 | -
466285-00-2001-2100 | Перевозка железнодорожным транспортом ресурсов группы "Нитрокраски,не поименованные в алфавите" на расстояние в интервале от 2001 км до 2100 км | 1т груза | - | - | - | - | 5518.75 | -
466285-00-2101-2200 | Перевозка железнодорожным транспортом ресурсов группы "Нитрокраски,не поименованные в алфавите" на расстояние в интервале от 2101 км до 2200 км | 1т груза | - | - | - | - | 5732.97 | -
466285-00-2201-2300 | Перевозка железнодорожным транспортом ресурсов группы "Нитрокраски,не поименованные в алфавите" на расстояние в интервале от 2201 км до 2300 км | 1т груза | - | - | - | - | 5902.46 | -
466285-00-2301-2400 | Перевозка железнодорожным транспортом ресурсов группы "Нитрокраски,не поименованные в алфавите" на расстояние в интервале от 2301 км до 2400 км | 1т груза | - | - | - | - | 6067.93 | -
466285-00-2401-2500 | Перевозка железнодорожным транспортом ресурсов группы "Нитрокраски,не поименованные в алфавите" на расстояние в интервале от 2401 км до 2500 км | 1т груза | - | - | - | - | 6278.14 | -
466285-00-2501-2600 | Перевозка железнодорожным транспортом ресурсов группы "Нитрокраски,не поименованные в алфавите" на расстояние в интервале от 2501 км до 2600 км | 1т груза | - | - | - | - | 6437.76 | -
466285-00-2601-2700 | Перевозка железнодорожным транспортом ресурсов группы "Нитрокраски,не поименованные в алфавите" на расстояние в интервале от 2601 км до 2700 км | 1т груза | - | - | - | - | 6593.66 | -
466285-00-2701-2800 | Перевозка железнодорожным транспортом ресурсов группы "Нитрокраски,не поименованные в алфавите" на расстояние в интервале от 2701 км до 2800 км | 1т груза | - | - | - | - | 6799.87 | -
466285-00-2801-2900 | Перевозка железнодорожным транспортом ресурсов группы "Нитрокраски,не поименованные в алфавите" на расстояние в интервале от 2801 км до 2900 км | 1т груза | - | - | - | - | 6949.6 | -
466285-00-2901-3000 | Перевозка железнодорожным транспортом ресурсов группы "Нитрокраски,не поименованные в алфавите" на расстояние в интервале от 2901 км до 3000 км | 1т груза | - | - | - | - | 7095.33 | -
466285-00-3001-3100 | Перевозка железнодорожным транспортом ресурсов группы "Нитрокраски,не поименованные в алфавите" на расстояние в интервале от 3001 км до 3100 км | 1т груза | - | - | - | - | 7158.52 | -
466285-00-3101-3200 | Перевозка железнодорожным транспортом ресурсов группы "Нитрокраски,не поименованные в алфавите" на расстояние в интервале от 3101 км до 3200 км | 1т груза | - | - | - | - | 7356.86 | -
466285-00-3201-3300 | Перевозка железнодорожным транспортом ресурсов группы "Нитрокраски,не поименованные в алфавите" на расстояние в интервале от 3201 км до 3300 км | 1т груза | - | - | - | - | 7555.2 | -
466285-00-3301-3400 | Перевозка железнодорожным транспортом ресурсов группы "Нитрокраски,не поименованные в алфавите" на расстояние в интервале от 3301 км до 3400 км | 1т груза | - | - | - | - | 7753.84 | -
466285-00-3401-3500 | Перевозка железнодорожным транспортом ресурсов группы "Нитрокраски,не поименованные в алфавите" на расстояние в интервале от 3401 км до 3500 км | 1т груза | - | - | - | - | 7952.18 | -
466285-00-3501-3600 | Перевозка железнодорожным транспортом ресурсов группы "Нитрокраски,не поименованные в алфавите" на расстояние в интервале от 3501 км до 3600 км | 1т груза | - | - | - | - | 8150.52 | -
466285-00-3601-3700 | Перевозка железнодорожным транспортом ресурсов группы "Нитрокраски,не поименованные в алфавите" на расстояние в интервале от 3601 км до 3700 км | 1т груза | - | - | - | - | 8348.86 | -
466285-00-3701-3800 | Перевозка железнодорожным транспортом ресурсов группы "Нитрокраски,не поименованные в алфавите" на расстояние в интервале от 3701 км до 3800 км | 1т груза | - | - | - | - | 8547.5 | -
466285-00-3801-3900 | Перевозка железнодорожным транспортом ресурсов группы "Нитрокраски,не поименованные в алфавите" на расстояние в интервале от 3801 км до 3900 км | 1т груза | - | - | - | - | 8745.84 | -
466285-00-3901-4000 | Перевозка железнодорожным транспортом ресурсов группы "Нитрокраски,не поименованные в алфавите" на расстояние в интервале от 3901 км до 4000 км | 1т груза | - | - | - | - | 8944.18 | -
466285-00-4001-4100 | Перевозка железнодорожным транспортом ресурсов группы "Нитрокраски,не поименованные в алфавите" на расстояние в интервале от 4001 км до 4100 км | 1т груза | - | - | - | - | 9142.52 | -
466285-00-4101-4200 | Перевозка железнодорожным транспортом ресурсов группы "Нитрокраски,не поименованные в алфавите" на расстояние в интервале от 4101 км до 4200 км | 1т груза | - | - | - | - | 9341.16 | -
466285-00-4201-4300 | Перевозка железнодорожным транспортом ресурсов группы "Нитрокраски,не поименованные в алфавите" на расстояние в интервале от 4201 км до 4300 км | 1т груза | - | - | - | - | 9539.5 | -
466285-00-4301-4400 | Перевозка железнодорожным транспортом ресурсов группы "Нитрокраски,не поименованные в алфавите" на расстояние в интервале от 4301 км до 4400 км | 1т груза | - | - | - | - | 9737.84 | -
466285-00-4401-4500 | Перевозка железнодорожным транспортом ресурсов группы "Нитрокраски,не поименованные в алфавите" на расстояние в интервале от 4401 км до 4500 км | 1т груза | - | - | - | - | 9936.18 | -
466285-00-4501-4600 | Перевозка железнодорожным транспортом ресурсов группы "Нитрокраски,не поименованные в алфавите" на расстояние в интервале от 4501 км до 4600 км | 1т груза | - | - | - | - | 10134.82 | -
466285-00-4601-4700 | Перевозка железнодорожным транспортом ресурсов группы "Нитрокраски,не поименованные в алфавите" на расстояние в интервале от 4601 км до 4700 км | 1т груза | - | - | - | - | 10333.16 | -
466285-00-4701-4800 | Перевозка железнодорожным транспортом ресурсов группы "Нитрокраски,не поименованные в алфавите" на расстояние в интервале от 4701 км до 4800 км | 1т груза | - | - | - | - | 10531.5 | -
466285-00-4801-4900 | Перевозка железнодорожным транспортом ресурсов группы "Нитрокраски,не поименованные в алфавите" на расстояние в интервале от 4801 км до 4900 км | 1т груза | - | - | - | - | 10729.84 | -
466285-00-4901-5000 | Перевозка железнодорожным транспортом ресурсов группы "Нитрокраски,не поименованные в алфавите" на расстояние в интервале от 4901 км до 5000 км | 1т груза | - | - | - | - | 10928.48 | -
466285-00-5001-5100 | Перевозка железнодорожным транспортом ресурсов группы "Нитрокраски,не поименованные в алфавите" на расстояние в интервале от 5001 км до 5100 км | 1т груза | - | - | - | - | 11126.82 | -
466285-00-5101-5200 | Перевозка железнодорожным транспортом ресурсов группы "Нитрокраски,не поименованные в алфавите" на расстояние в интервале от 5101 км до 5200 км | 1т груза | - | - | - | - | 11325.16 | -
466285-00-5201-5300 | Перевозка железнодорожным транспортом ресурсов группы "Нитрокраски,не поименованные в алфавите" на расстояние в интервале от 5201 км до 5300 км | 1т груза | - | - | - | - | 11523.5 | -
466285-00-5301-5400 | Перевозка железнодорожным транспортом ресурсов группы "Нитрокраски,не поименованные в алфавите" на расстояние в интервале от 5301 км до 5400 км | 1т груза | - | - | - | - | 11722.14 | -
466285-00-5401-5500 | Перевозка железнодорожным транспортом ресурсов группы "Нитрокраски,не поименованные в алфавите" на расстояние в интервале от 5401 км до 5500 км | 1т груза | - | - | - | - | 11920.48 | -
466285-00-5501-5700 | Перевозка железнодорожным транспортом ресурсов группы "Нитрокраски,не поименованные в алфавите" на расстояние в интервале от 5501 км до 5700 км | 1т груза | - | - | - | - | 12218.14 | -
466285-00-5701-5900 | Перевозка железнодорожным транспортом ресурсов группы "Нитрокраски,не поименованные в алфавите" на расстояние в интервале от 5701 км до 5900 км | 1т груза | - | - | - | - | 12614.82 | -
466285-00-5901-6100 | Перевозка железнодорожным транспортом ресурсов группы "Нитрокраски,не поименованные в алфавите" на расстояние в интервале от 5901 км до 6100 км | 1т груза | - | - | - | - | 13011.8 | -
466285-00-6101-6300 | Перевозка железнодорожным транспортом ресурсов группы "Нитрокраски,не поименованные в алфавите" на расстояние в интервале от 6101 км до 6300 км | 1т груза | - | - | - | - | 13408.48 | -
466285-00-6301-6500 | Перевозка железнодорожным транспортом ресурсов группы "Нитрокраски,не поименованные в алфавите" на расстояние в интервале от 6301 км до 6500 км | 1т груза | - | - | - | - | 13805.46 | -
466285-00-6501-6700 | Перевозка железнодорожным транспортом ресурсов группы "Нитрокраски,не поименованные в алфавите" на расстояние в интервале от 6501 км до 6700 км | 1т груза | - | - | - | - | 14202.13 | -
466285-00-6701-6900 | Перевозка железнодорожным транспортом ресурсов группы "Нитрокраски,не поименованные в алфавите" на расстояние в интервале от 6701 км до 6900 км | 1т груза | - | - | - | - | 14599.12 | -
466285-00-6901-7100 | Перевозка железнодорожным транспортом ресурсов группы "Нитрокраски,не поименованные в алфавите" на расстояние в интервале от 6901 км до 7100 км | 1т груза | - | - | - | - | 14995.79 | -
466285-00-7101-7300 | Перевозка железнодорожным транспортом ресурсов группы "Нитрокраски,не поименованные в алфавите" на расстояние в интервале от 7101 км до 7300 км | 1т груза | - | - | - | - | 15392.78 | -
466285-00-7301-7500 | Перевозка железнодорожным транспортом ресурсов группы "Нитрокраски,не поименованные в алфавите" на расстояние в интервале от 7301 км до 7500 км | 1т груза | - | - | - | - | 15789.45 | -
466285-00-7501-7700 | Перевозка железнодорожным транспортом ресурсов группы "Нитрокраски,не поименованные в алфавите" на расстояние в интервале от 7501 км до 7700 км | 1т груза | - | - | - | - | 16186.43 | -
466285-00-7701-7900 | Перевозка железнодорожным транспортом ресурсов группы "Нитрокраски,не поименованные в алфавите" на расстояние в интервале от 7701 км до 7900 км | 1т груза | - | - | - | - | 16583.11 | -
466285-00-7901-8100 | Перевозка железнодорожным транспортом ресурсов группы "Нитрокраски,не поименованные в алфавите" на расстояние в интервале от 7901 км до 8100 км | 1т груза | - | - | - | - | 16980.09 | -
466285-00-8101-8300 | Перевозка железнодорожным транспортом ресурсов группы "Нитрокраски,не поименованные в алфавите" на расстояние в интервале от 8101 км до 8300 км | 1т груза | - | - | - | - | 17376.77 | -
466285-00-8301-8500 | Перевозка железнодорожным транспортом ресурсов группы "Нитрокраски,не поименованные в алфавите" на расстояние в интервале от 8301 км до 8500 км | 1т груза | - | - | - | - | 17773.75 | -
466285-00-8501-8700 | Перевозка железнодорожным транспортом ресурсов группы "Нитрокраски,не поименованные в алфавите" на расстояние в интервале от 8501 км до 8700 км | 1т груза | - | - | - | - | 18170.43 | -
466285-00-8701-8900 | Перевозка железнодорожным транспортом ресурсов группы "Нитрокраски,не поименованные в алфавите" на расстояние в интервале от 8701 км до 8900 км | 1т груза | - | - | - | - | 18567.41 | -
466285-00-8901-9100 | Перевозка железнодорожным транспортом ресурсов группы "Нитрокраски,не поименованные в алфавите" на расстояние в интервале от 8901 км до 9100 км | 1т груза | - | - | - | - | 18964.09 | -
466285-00-9101-9300 | Перевозка железнодорожным транспортом ресурсов группы "Нитрокраски,не поименованные в алфавите" на расстояние в интервале от 9101 км до 9300 км | 1т груза | - | - | - | - | 19361.07 | -
466285-00-9301-9500 | Перевозка железнодорожным транспортом ресурсов группы "Нитрокраски,не поименованные в алфавите" на расстояние в интервале от 9301 км до 9500 км | 1т груза | - | - | - | - | 19757.75 | -
466285-00-9501-9700 | Перевозка железнодорожным транспортом ресурсов группы "Нитрокраски,не поименованные в алфавите" на расстояние в интервале от 9501 км до 9700 км | 1т груза | - | - | - | - | 20154.43 | -
466285-00-9701-9900 | Перевозка железнодорожным транспортом ресурсов группы "Нитрокраски,не поименованные в алфавите" на расстояние в интервале от 9701 км до 9900 км | 1т груза | - | - | - | - | 20551.41 | -
466299-00-0001-0005 | Перевозка железнодорожным транспортом ресурсов группы "Нитролаки,не поименованные в алфавите" на расстояние в интервале от 1 км до 5 км | 1т груза | - | - | - | - | 1134.08 | -
466299-00-0006-0010 | Перевозка железнодорожным транспортом ресурсов группы "Нитролаки,не поименованные в алфавите" на расстояние в интервале от 6 км до 10 км | 1т груза | - | - | - | - | 1150.06 | -
466299-00-0011-0015 | Перевозка железнодорожным транспортом ресурсов группы "Нитролаки,не поименованные в алфавите" на расстояние в интервале от 11 км до 15 км | 1т груза | - | - | - | - | 1163.89 | -
466299-00-0016-0020 | Перевозка железнодорожным транспортом ресурсов группы "Нитролаки,не поименованные в алфавите" на расстояние в интервале от 16 км до 20 км | 1т груза | - | - | - | - | 1177.41 | -
466299-00-0021-0025 | Перевозка железнодорожным транспортом ресурсов группы "Нитролаки,не поименованные в алфавите" на расстояние в интервале от 21 км до 25 км | 1т груза | - | - | - | - | 1191.24 | -
466299-00-0026-0030 | Перевозка железнодорожным транспортом ресурсов группы "Нитролаки,не поименованные в алфавите" на расстояние в интервале от 26 км до 30 км | 1т груза | - | - | - | - | 1204.76 | -
466299-00-0031-0035 | Перевозка железнодорожным транспортом ресурсов группы "Нитролаки,не поименованные в алфавите" на расстояние в интервале от 31 км до 35 км | 1т груза | - | - | - | - | 1218.58 | -
466299-00-0036-0040 | Перевозка железнодорожным транспортом ресурсов группы "Нитролаки,не поименованные в алфавите" на расстояние в интервале от 36 км до 40 км | 1т груза | - | - | - | - | 1232.1 | -
466299-00-0041-0045 | Перевозка железнодорожным транспортом ресурсов группы "Нитролаки,не поименованные в алфавите" на расстояние в интервале от 41 км до 45 км | 1т груза | - | - | - | - | 1245.93 | -
466299-00-0046-0050 | Перевозка железнодорожным транспортом ресурсов группы "Нитролаки,не поименованные в алфавите" на расстояние в интервале от 46 км до 50 км | 1т груза | - | - | - | - | 1259.76 | -
466299-00-0051-0060 | Перевозка железнодорожным транспортом ресурсов группы "Нитролаки,не поименованные в алфавите" на расстояние в интервале от 51 км до 60 км | 1т груза | - | - | - | - | 1278.96 | -
466299-00-0061-0070 | Перевозка железнодорожным транспортом ресурсов группы "Нитролаки,не поименованные в алфавите" на расстояние в интервале от 61 км до 70 км | 1т груза | - | - | - | - | 1306.3 | -
466299-00-0071-0080 | Перевозка железнодорожным транспортом ресурсов группы "Нитролаки,не поименованные в алфавите" на расстояние в интервале от 71 км до 80 км | 1т груза | - | - | - | - | 1333.65 | -
466299-00-0081-0090 | Перевозка железнодорожным транспортом ресурсов группы "Нитролаки,не поименованные в алфавите" на расстояние в интервале от 81 км до 90 км | 1т груза | - | - | - | - | 1361 | -
466299-00-0091-0100 | Перевозка железнодорожным транспортом ресурсов группы "Нитролаки,не поименованные в алфавите" на расстояние в интервале от 91 км до 100 км | 1т груза | - | - | - | - | 1388.34 | -
466299-00-0101-0120 | Перевозка железнодорожным транспортом ресурсов группы "Нитролаки,не поименованные в алфавите" на расстояние в интервале от 101 км до 120 км | 1т груза | - | - | - | - | 1429.52 | -
466299-00-0121-0140 | Перевозка железнодорожным транспортом ресурсов группы "Нитролаки,не поименованные в алфавите" на расстояние в интервале от 121 км до 140 км | 1т груза | - | - | - | - | 1484.21 | -
466299-00-0141-0160 | Перевозка железнодорожным транспортом ресурсов группы "Нитролаки,не поименованные в алфавите" на расстояние в интервале от 141 км до 160 км | 1т груза | - | - | - | - | 1538.9 | -
466299-00-0161-0180 | Перевозка железнодорожным транспортом ресурсов группы "Нитролаки,не поименованные в алфавите" на расстояние в интервале от 161 км до 180 км | 1т груза | - | - | - | - | 1586.81 | -
466299-00-0181-0200 | Перевозка железнодорожным транспортом ресурсов группы "Нитролаки,не поименованные в алфавите" на расстояние в интервале от 181 км до 200 км | 1т груза | - | - | - | - | 1633.17 | -
466299-00-0201-0220 | Перевозка железнодорожным транспортом ресурсов группы "Нитролаки,не поименованные в алфавите" на расстояние в интервале от 201 км до 220 км | 1т груза | - | - | - | - | 1682.31 | -
466299-00-0221-0240 | Перевозка железнодорожным транспортом ресурсов группы "Нитролаки,не поименованные в алфавите" на расстояние в интервале от 221 км до 240 км | 1т груза | - | - | - | - | 1725.89 | -
466299-00-0241-0260 | Перевозка железнодорожным транспортом ресурсов группы "Нитролаки,не поименованные в алфавите" на расстояние в интервале от 241 км до 260 км | 1т груза | - | - | - | - | 1772.87 | -
466299-00-0261-0280 | Перевозка железнодорожным транспортом ресурсов группы "Нитролаки,не поименованные в алфавите" на расстояние в интервале от 261 км до 280 км | 1т груза | - | - | - | - | 1819.24 | -
466299-00-0281-0300 | Перевозка железнодорожным транспортом ресурсов группы "Нитролаки,не поименованные в алфавите" на расстояние в интервале от 281 км до 300 км | 1т груза | - | - | - | - | 1864.36 | -
466299-00-0301-0330 | Перевозка железнодорожным транспортом ресурсов группы "Нитролаки,не поименованные в алфавите" на расстояние в интервале от 301 км до 330 км | 1т груза | - | - | - | - | 1921.78 | -
466299-00-0331-0360 | Перевозка железнодорожным транспортом ресурсов группы "Нитролаки,не поименованные в алфавите" на расстояние в интервале от 331 км до 360 км | 1т груза | - | - | - | - | 1990.55 | -
466299-00-0361-0390 | Перевозка железнодорожным транспортом ресурсов группы "Нитролаки,не поименованные в алфавите" на расстояние в интервале от 361 км до 390 км | 1т груза | - | - | - | - | 2058.09 | -
466299-00-0391-0420 | Перевозка железнодорожным транспортом ресурсов группы "Нитролаки,не поименованные в алфавите" на расстояние в интервале от 391 км до 420 км | 1т груза | - | - | - | - | 2124.39 | -
466299-00-0421-0450 | Перевозка железнодорожным транспортом ресурсов группы "Нитролаки,не поименованные в алфавите" на расстояние в интервале от 421 км до 450 км | 1т груза | - | - | - | - | 2198.1 | -
466299-00-0451-0480 | Перевозка железнодорожным транспортом ресурсов группы "Нитролаки,не поименованные в алфавите" на расстояние в интервале от 451 км до 480 км | 1т груза | - | - | - | - | 2262.55 | -
466299-00-0481-0510 | Перевозка железнодорожным транспортом ресурсов группы "Нитролаки,не поименованные в алфавите" на расстояние в интервале от 481 км до 510 км | 1т груза | - | - | - | - | 2326.08 | -
466299-00-0511-0540 | Перевозка железнодорожным транспортом ресурсов группы "Нитролаки,не поименованные в алфавите" на расстояние в интервале от 511 км до 540 км | 1т груза | - | - | - | - | 2398.55 | -
466299-00-0541-0570 | Перевозка железнодорожным транспортом ресурсов группы "Нитролаки,не поименованные в алфавите" на расстояние в интервале от 541 км до 570 км | 1т груза | - | - | - | - | 2460.23 | -
466299-00-0571-0600 | Перевозка железнодорожным транспортом ресурсов группы "Нитролаки,не поименованные в алфавите" на расстояние в интервале от 571 км до 600 км | 1т груза | - | - | - | - | 2532.08 | -
466299-00-0601-0640 | Перевозка железнодорожным транспортом ресурсов группы "Нитролаки,не поименованные в алфавите" на расстояние в интервале от 601 км до 640 км | 1т груза | - | - | - | - | 2603.88 | -
466299-00-0641-0680 | Перевозка железнодорожным транспортом ресурсов группы "Нитролаки,не поименованные в алфавите" на расстояние в интервале от 641 км до 680 км | 1т груза | - | - | - | - | 2699.08 | -
466299-00-0681-0720 | Перевозка железнодорожным транспортом ресурсов группы "Нитролаки,не поименованные в алфавите" на расстояние в интервале от 681 км до 720 км | 1т груза | - | - | - | - | 2780.39 | -
466299-00-0721-0760 | Перевозка железнодорожным транспортом ресурсов группы "Нитролаки,не поименованные в алфавите" на расстояние в интервале от 721 км до 760 км | 1т груза | - | - | - | - | 2874.65 | -
466299-00-0761-0800 | Перевозка железнодорожным транспортом ресурсов группы "Нитролаки,не поименованные в алфавите" на расстояние в интервале от 761 км до 800 км | 1т груза | - | - | - | - | 2953.49 | -
466299-00-0801-0840 | Перевозка железнодорожным транспортом ресурсов группы "Нитролаки,не поименованные в алфавите" на расстояние в интервале от 801 км до 840 км | 1т груза | - | - | - | - | 3047.14 | -
466299-00-0841-0880 | Перевозка железнодорожным транспортом ресурсов группы "Нитролаки,не поименованные в алфавите" на расстояние в интервале от 841 км до 880 км | 1т груза | - | - | - | - | 3140.79 | -
466299-00-0881-0920 | Перевозка железнодорожным транспортом ресурсов группы "Нитролаки,не поименованные в алфавите" на расстояние в интервале от 881 км до 920 км | 1т груза | - | - | - | - | 3216.55 | -
466299-00-0921-0960 | Перевозка железнодорожным транспортом ресурсов группы "Нитролаки,не поименованные в алфавите" на расстояние в интервале от 921 км до 960 км | 1т груза | - | - | - | - | 3309.27 | -
466299-00-0961-1000 | Перевозка железнодорожным транспортом ресурсов группы "Нитролаки,не поименованные в алфавите" на расстояние в интервале от 961 км до 1000 км | 1т груза | - | - | - | - | 3382.87 | -
466299-00-1001-1050 | Перевозка железнодорожным транспортом ресурсов группы "Нитролаки,не поименованные в алфавите" на расстояние в интервале от 1001 км до 1050 км | 1т груза | - | - | - | - | 3486.33 | -
466299-00-1051-1100 | Перевозка железнодорожным транспортом ресурсов группы "Нитролаки,не поименованные в алфавите" на расстояние в интервале от 1051 км до 1100 км | 1т груза | - | - | - | - | 3601.16 | -
466299-00-1101-1150 | Перевозка железнодорожным транспортом ресурсов группы "Нитролаки,не поименованные в алфавите" на расстояние в интервале от 1101 км до 1150 км | 1т груза | - | - | - | - | 3694.08 | -
466299-00-1151-1200 | Перевозка железнодорожным транспортом ресурсов группы "Нитролаки,не поименованные в алфавите" на расстояние в интервале от 1151 км до 1200 км | 1т груза | - | - | - | - | 3807.98 | -
466299-00-1201-1250 | Перевозка железнодорожным транспортом ресурсов группы "Нитролаки,не поименованные в алфавите" на расстояние в интервале от 1201 км до 1250 км | 1т груза | - | - | - | - | 3897.81 | -
466299-00-1251-1300 | Перевозка железнодорожным транспортом ресурсов группы "Нитролаки,не поименованные в алфавите" на расстояние в интервале от 1251 км до 1300 км | 1т груза | - | - | - | - | 4010.78 | -
466299-00-1301-1350 | Перевозка железнодорожным транспортом ресурсов группы "Нитролаки,не поименованные в алфавите" на расстояние в интервале от 1301 км до 1350 км | 1т груза | - | - | - | - | 4097.53 | -
466299-00-1351-1400 | Перевозка железнодорожным транспортом ресурсов группы "Нитролаки,не поименованные в алфавите" на расстояние в интервале от 1351 км до 1400 км | 1т груза | - | - | - | - | 4209.58 | -
466299-00-1401-1450 | Перевозка железнодорожным транспортом ресурсов группы "Нитролаки,не поименованные в алфавите" на расстояние в интервале от 1401 км до 1450 км | 1т груза | - | - | - | - | 4321.63 | -
466299-00-1451-1500 | Перевозка железнодорожным транспортом ресурсов группы "Нитролаки,не поименованные в алфавите" на расстояние в интервале от 1451 км до 1500 км | 1т груза | - | - | - | - | 4404.37 | -
466299-00-1501-1600 | Перевозка железнодорожным транспортом ресурсов группы "Нитролаки,не поименованные в алфавите" на расстояние в интервале от 1501 км до 1600 км | 1т груза | - | - | - | - | 4571.05 | -
466299-00-1601-1700 | Перевозка железнодорожным транспортом ресурсов группы "Нитролаки,не поименованные в алфавите" на расстояние в интервале от 1601 км до 1700 км | 1т груза | - | - | - | - | 4760.28 | -
466299-00-1701-1800 | Перевозка железнодорожным транспортом ресурсов группы "Нитролаки,не поименованные в алфавите" на расстояние в интервале от 1701 км до 1800 км | 1т груза | - | - | - | - | 4945.81 | -
466299-00-1801-1900 | Перевозка железнодорожным транспортом ресурсов группы "Нитролаки,не поименованные в алфавите" на расстояние в интервале от 1801 км до 1900 км | 1т груза | - | - | - | - | 5163.74 | -
466299-00-1901-2000 | Перевозка железнодорожным транспортом ресурсов группы "Нитролаки,не поименованные в алфавите" на расстояние в интервале от 1901 км до 2000 км | 1т груза | - | - | - | - | 5343.4 | -
466299-00-2001-2100 | Перевозка железнодорожным транспортом ресурсов группы "Нитролаки,не поименованные в алфавите" на расстояние в интервале от 2001 км до 2100 км | 1т груза | - | - | - | - | 5518.75 | -
466299-00-2101-2200 | Перевозка железнодорожным транспортом ресурсов группы "Нитролаки,не поименованные в алфавите" на расстояние в интервале от 2101 км до 2200 км | 1т груза | - | - | - | - | 5732.97 | -
466299-00-2201-2300 | Перевозка железнодорожным транспортом ресурсов группы "Нитролаки,не поименованные в алфавите" на расстояние в интервале от 2201 км до 2300 км | 1т груза | - | - | - | - | 5902.46 | -
466299-00-2301-2400 | Перевозка железнодорожным транспортом ресурсов группы "Нитролаки,не поименованные в алфавите" на расстояние в интервале от 2301 км до 2400 км | 1т груза | - | - | - | - | 6067.93 | -
466299-00-2401-2500 | Перевозка железнодорожным транспортом ресурсов группы "Нитролаки,не поименованные в алфавите" на расстояние в интервале от 2401 км до 2500 км | 1т груза | - | - | - | - | 6278.14 | -
466299-00-2501-2600 | Перевозка железнодорожным транспортом ресурсов группы "Нитролаки,не поименованные в алфавите" на расстояние в интервале от 2501 км до 2600 км | 1т груза | - | - | - | - | 6437.76 | -
466299-00-2601-2700 | Перевозка железнодорожным транспортом ресурсов группы "Нитролаки,не поименованные в алфавите" на расстояние в интервале от 2601 км до 2700 км | 1т груза | - | - | - | - | 6593.66 | -
466299-00-2701-2800 | Перевозка железнодорожным транспортом ресурсов группы "Нитролаки,не поименованные в алфавите" на расстояние в интервале от 2701 км до 2800 км | 1т груза | - | - | - | - | 6799.87 | -
466299-00-2801-2900 | Перевозка железнодорожным транспортом ресурсов группы "Нитролаки,не поименованные в алфавите" на расстояние в интервале от 2801 км до 2900 км | 1т груза | - | - | - | - | 6949.6 | -
466299-00-2901-3000 | Перевозка железнодорожным транспортом ресурсов группы "Нитролаки,не поименованные в алфавите" на расстояние в интервале от 2901 км до 3000 км | 1т груза | - | - | - | - | 7095.33 | -
466299-00-3001-3100 | Перевозка железнодорожным транспортом ресурсов группы "Нитролаки,не поименованные в алфавите" на расстояние в интервале от 3001 км до 3100 км | 1т груза | - | - | - | - | 7158.52 | -
466299-00-3101-3200 | Перевозка железнодорожным транспортом ресурсов группы "Нитролаки,не поименованные в алфавите" на расстояние в интервале от 3101 км до 3200 км | 1т груза | - | - | - | - | 7356.86 | -
466299-00-3201-3300 | Перевозка железнодорожным транспортом ресурсов группы "Нитролаки,не поименованные в алфавите" на расстояние в интервале от 3201 км до 3300 км | 1т груза | - | - | - | - | 7555.2 | -
466299-00-3301-3400 | Перевозка железнодорожным транспортом ресурсов группы "Нитролаки,не поименованные в алфавите" на расстояние в интервале от 3301 км до 3400 км | 1т груза | - | - | - | - | 7753.84 | -
466299-00-3401-3500 | Перевозка железнодорожным транспортом ресурсов группы "Нитролаки,не поименованные в алфавите" на расстояние в интервале от 3401 км до 3500 км | 1т груза | - | - | - | - | 7952.18 | -
466299-00-3501-3600 | Перевозка железнодорожным транспортом ресурсов группы "Нитролаки,не поименованные в алфавите" на расстояние в интервале от 3501 км до 3600 км | 1т груза | - | - | - | - | 8150.52 | -
466299-00-3601-3700 | Перевозка железнодорожным транспортом ресурсов группы "Нитролаки,не поименованные в алфавите" на расстояние в интервале от 3601 км до 3700 км | 1т груза | - | - | - | - | 8348.86 | -
466299-00-3701-3800 | Перевозка железнодорожным транспортом ресурсов группы "Нитролаки,не поименованные в алфавите" на расстояние в интервале от 3701 км до 3800 км | 1т груза | - | - | - | - | 8547.5 | -
466299-00-3801-3900 | Перевозка железнодорожным транспортом ресурсов группы "Нитролаки,не поименованные в алфавите" на расстояние в интервале от 3801 км до 3900 км | 1т груза | - | - | - | - | 8745.84 | -
466299-00-3901-4000 | Перевозка железнодорожным транспортом ресурсов группы "Нитролаки,не поименованные в алфавите" на расстояние в интервале от 3901 км до 4000 км | 1т груза | - | - | - | - | 8944.18 | -
466299-00-4001-4100 | Перевозка железнодорожным транспортом ресурсов группы "Нитролаки,не поименованные в алфавите" на расстояние в интервале от 4001 км до 4100 км | 1т груза | - | - | - | - | 9142.52 | -
466299-00-4101-4200 | Перевозка железнодорожным транспортом ресурсов группы "Нитролаки,не поименованные в алфавите" на расстояние в интервале от 4101 км до 4200 км | 1т груза | - | - | - | - | 9341.16 | -
466299-00-4201-4300 | Перевозка железнодорожным транспортом ресурсов группы "Нитролаки,не поименованные в алфавите" на расстояние в интервале от 4201 км до 4300 км | 1т груза | - | - | - | - | 9539.5 | -
466299-00-4301-4400 | Перевозка железнодорожным транспортом ресурсов группы "Нитролаки,не поименованные в алфавите" на расстояние в интервале от 4301 км до 4400 км | 1т груза | - | - | - | - | 9737.84 | -
466299-00-4401-4500 | Перевозка железнодорожным транспортом ресурсов группы "Нитролаки,не поименованные в алфавите" на расстояние в интервале от 4401 км до 4500 км | 1т груза | - | - | - | - | 9936.18 | -
466299-00-4501-4600 | Перевозка железнодорожным транспортом ресурсов группы "Нитролаки,не поименованные в алфавите" на расстояние в интервале от 4501 км до 4600 км | 1т груза | - | - | - | - | 10134.82 | -
466299-00-4601-4700 | Перевозка железнодорожным транспортом ресурсов группы "Нитролаки,не поименованные в алфавите" на расстояние в интервале от 4601 км до 4700 км | 1т груза | - | - | - | - | 10333.16 | -
466299-00-4701-4800 | Перевозка железнодорожным транспортом ресурсов группы "Нитролаки,не поименованные в алфавите" на расстояние в интервале от 4701 км до 4800 км | 1т груза | - | - | - | - | 10531.5 | -
466299-00-4801-4900 | Перевозка железнодорожным транспортом ресурсов группы "Нитролаки,не поименованные в алфавите" на расстояние в интервале от 4801 км до 4900 км | 1т груза | - | - | - | - | 10729.84 | -
466299-00-4901-5000 | Перевозка железнодорожным транспортом ресурсов группы "Нитролаки,не поименованные в алфавите" на расстояние в интервале от 4901 км до 5000 км | 1т груза | - | - | - | - | 10928.48 | -
466299-00-5001-5100 | Перевозка железнодорожным транспортом ресурсов группы "Нитролаки,не поименованные в алфавите" на расстояние в интервале от 5001 км до 5100 км | 1т груза | - | - | - | - | 11126.82 | -
466299-00-5101-5200 | Перевозка железнодорожным транспортом ресурсов группы "Нитролаки,не поименованные в алфавите" на расстояние в интервале от 5101 км до 5200 км | 1т груза | - | - | - | - | 11325.16 | -
466299-00-5201-5300 | Перевозка железнодорожным транспортом ресурсов группы "Нитролаки,не поименованные в алфавите" на расстояние в интервале от 5201 км до 5300 км | 1т груза | - | - | - | - | 11523.5 | -
466299-00-5301-5400 | Перевозка железнодорожным транспортом ресурсов группы "Нитролаки,не поименованные в алфавите" на расстояние в интервале от 5301 км до 5400 км | 1т груза | - | - | - | - | 11722.14 | -
466299-00-5401-5500 | Перевозка железнодорожным транспортом ресурсов группы "Нитролаки,не поименованные в алфавите" на расстояние в интервале от 5401 км до 5500 км | 1т груза | - | - | - | - | 11920.48 | -
466299-00-5501-5700 | Перевозка железнодорожным транспортом ресурсов группы "Нитролаки,не поименованные в алфавите" на расстояние в интервале от 5501 км до 5700 км | 1т груза | - | - | - | - | 12218.14 | -
466299-00-5701-5900 | Перевозка железнодорожным транспортом ресурсов группы "Нитролаки,не поименованные в алфавите" на расстояние в интервале от 5701 км до 5900 км | 1т груза | - | - | - | - | 12614.82 | -
466299-00-5901-6100 | Перевозка железнодорожным транспортом ресурсов группы "Нитролаки,не поименованные в алфавите" на расстояние в интервале от 5901 км до 6100 км | 1т груза | - | - | - | - | 13011.8 | -
466299-00-6101-6300 | Перевозка железнодорожным транспортом ресурсов группы "Нитролаки,не поименованные в алфавите" на расстояние в интервале от 6101 км до 6300 км | 1т груза | - | - | - | - | 13408.48 | -
466299-00-6301-6500 | Перевозка железнодорожным транспортом ресурсов группы "Нитролаки,не поименованные в алфавите" на расстояние в интервале от 6301 км до 6500 км | 1т груза | - | - | - | - | 13805.46 | -
466299-00-6501-6700 | Перевозка железнодорожным транспортом ресурсов группы "Нитролаки,не поименованные в алфавите" на расстояние в интервале от 6501 км до 6700 км | 1т груза | - | - | - | - | 14202.13 | -
466299-00-6701-6900 | Перевозка железнодорожным транспортом ресурсов группы "Нитролаки,не поименованные в алфавите" на расстояние в интервале от 6701 км до 6900 км | 1т груза | - | - | - | - | 14599.12 | -
466299-00-6901-7100 | Перевозка железнодорожным транспортом ресурсов группы "Нитролаки,не поименованные в алфавите" на расстояние в интервале от 6901 км до 7100 км | 1т груза | - | - | - | - | 14995.79 | -
466299-00-7101-7300 | Перевозка железнодорожным транспортом ресурсов группы "Нитролаки,не поименованные в алфавите" на расстояние в интервале от 7101 км до 7300 км | 1т груза | - | - | - | - | 15392.78 | -
466299-00-7301-7500 | Перевозка железнодорожным транспортом ресурсов группы "Нитролаки,не поименованные в алфавите" на расстояние в интервале от 7301 км до 7500 км | 1т груза | - | - | - | - | 15789.45 | -
466299-00-7501-7700 | Перевозка железнодорожным транспортом ресурсов группы "Нитролаки,не поименованные в алфавите" на расстояние в интервале от 7501 км до 7700 км | 1т груза | - | - | - | - | 16186.43 | -
466299-00-7701-7900 | Перевозка железнодорожным транспортом ресурсов группы "Нитролаки,не поименованные в алфавите" на расстояние в интервале от 7701 км до 7900 км | 1т груза | - | - | - | - | 16583.11 | -
466299-00-7901-8100 | Перевозка железнодорожным транспортом ресурсов группы "Нитролаки,не поименованные в алфавите" на расстояние в интервале от 7901 км до 8100 км | 1т груза | - | - | - | - | 16980.09 | -
466299-00-8101-8300 | Перевозка железнодорожным транспортом ресурсов группы "Нитролаки,не поименованные в алфавите" на расстояние в интервале от 8101 км до 8300 км | 1т груза | - | - | - | - | 17376.77 | -
466299-00-8301-8500 | Перевозка железнодорожным транспортом ресурсов группы "Нитролаки,не поименованные в алфавите" на расстояние в интервале от 8301 км до 8500 км | 1т груза | - | - | - | - | 17773.75 | -
466299-00-8501-8700 | Перевозка железнодорожным транспортом ресурсов группы "Нитролаки,не поименованные в алфавите" на расстояние в интервале от 8501 км до 8700 км | 1т груза | - | - | - | - | 18170.43 | -
466299-00-8701-8900 | Перевозка железнодорожным транспортом ресурсов группы "Нитролаки,не поименованные в алфавите" на расстояние в интервале от 8701 км до 8900 км | 1т груза | - | - | - | - | 18567.41 | -
466299-00-8901-9100 | Перевозка железнодорожным транспортом ресурсов группы "Нитролаки,не поименованные в алфавите" на расстояние в интервале от 8901 км до 9100 км | 1т груза | - | - | - | - | 18964.09 | -
466299-00-9101-9300 | Перевозка железнодорожным транспортом ресурсов группы "Нитролаки,не поименованные в алфавите" на расстояние в интервале от 9101 км до 9300 км | 1т груза | - | - | - | - | 19361.07 | -
466299-00-9301-9500 | Перевозка железнодорожным транспортом ресурсов группы "Нитролаки,не поименованные в алфавите" на расстояние в интервале от 9301 км до 9500 км | 1т груза | - | - | - | - | 19757.75 | -
466299-00-9501-9700 | Перевозка железнодорожным транспортом ресурсов группы "Нитролаки,не поименованные в алфавите" на расстояние в интервале от 9501 км до 9700 км | 1т груза | - | - | - | - | 20154.43 | -
466299-00-9701-9900 | Перевозка железнодорожным транспортом ресурсов группы "Нитролаки,не поименованные в алфавите" на расстояние в интервале от 9701 км до 9900 км | 1т груза | - | - | - | - | 20551.41 | -
436152-00-0001-0005 | Перевозка железнодорожным транспортом ресурсов группы "Нитрофоска" на расстояние в интервале от 1 км до 5 км | 1т груза | - | - | - | - | 548.47 | -
436152-00-0006-0010 | Перевозка железнодорожным транспортом ресурсов группы "Нитрофоска" на расстояние в интервале от 6 км до 10 км | 1т груза | - | - | - | - | 555.92 | -
436152-00-0011-0015 | Перевозка железнодорожным транспортом ресурсов группы "Нитрофоска" на расстояние в интервале от 11 км до 15 км | 1т груза | - | - | - | - | 562.3 | -
436152-00-0016-0020 | Перевозка железнодорожным транспортом ресурсов группы "Нитрофоска" на расстояние в интервале от 16 км до 20 км | 1т груза | - | - | - | - | 568.56 | -
436152-00-0021-0025 | Перевозка железнодорожным транспортом ресурсов группы "Нитрофоска" на расстояние в интервале от 21 км до 25 км | 1т груза | - | - | - | - | 574.94 | -
436152-00-0026-0030 | Перевозка железнодорожным транспортом ресурсов группы "Нитрофоска" на расстояние в интервале от 26 км до 30 км | 1т груза | - | - | - | - | 581.2 | -
436152-00-0031-0035 | Перевозка железнодорожным транспортом ресурсов группы "Нитрофоска" на расстояние в интервале от 31 км до 35 км | 1т груза | - | - | - | - | 587.58 | -
436152-00-0036-0040 | Перевозка железнодорожным транспортом ресурсов группы "Нитрофоска" на расстояние в интервале от 36 км до 40 км | 1т груза | - | - | - | - | 593.85 | -
436152-00-0041-0045 | Перевозка железнодорожным транспортом ресурсов группы "Нитрофоска" на расстояние в интервале от 41 км до 45 км | 1т груза | - | - | - | - | 600.23 | -
436152-00-0046-0050 | Перевозка железнодорожным транспортом ресурсов группы "Нитрофоска" на расстояние в интервале от 46 км до 50 км | 1т груза | - | - | - | - | 606.61 | -
436152-00-0051-0060 | Перевозка железнодорожным транспортом ресурсов группы "Нитрофоска" на расстояние в интервале от 51 км до 60 км | 1т груза | - | - | - | - | 615.47 | -
436152-00-0061-0070 | Перевозка железнодорожным транспортом ресурсов группы "Нитрофоска" на расстояние в интервале от 61 км до 70 км | 1т груза | - | - | - | - | 628.23 | -
436152-00-0071-0080 | Перевозка железнодорожным транспортом ресурсов группы "Нитрофоска" на расстояние в интервале от 71 км до 80 км | 1т груза | - | - | - | - | 640.87 | -
436152-00-0081-0090 | Перевозка железнодорожным транспортом ресурсов группы "Нитрофоска" на расстояние в интервале от 81 км до 90 км | 1т груза | - | - | - | - | 653.51 | -
436152-00-0091-0100 | Перевозка железнодорожным транспортом ресурсов группы "Нитрофоска" на расстояние в интервале от 91 км до 100 км | 1т груза | - | - | - | - | 666.16 | -
436152-00-0101-0120 | Перевозка железнодорожным транспортом ресурсов группы "Нитрофоска" на расстояние в интервале от 101 км до 120 км | 1т груза | - | - | - | - | 685.18 | -
436152-00-0121-0140 | Перевозка железнодорожным транспортом ресурсов группы "Нитрофоска" на расстояние в интервале от 121 км до 140 км | 1т груза | - | - | - | - | 710.46 | -
436152-00-0141-0160 | Перевозка железнодорожным транспортом ресурсов группы "Нитрофоска" на расстояние в интервале от 141 км до 160 км | 1т груза | - | - | - | - | 735.75 | -
436152-00-0161-0180 | Перевозка железнодорожным транспортом ресурсов группы "Нитрофоска" на расстояние в интервале от 161 км до 180 км | 1т груза | - | - | - | - | 758.07 | -
436152-00-0181-0200 | Перевозка железнодорожным транспортом ресурсов группы "Нитрофоска" на расстояние в интервале от 181 км до 200 км | 1т груза | - | - | - | - | 779.8 | -
436152-00-0201-0220 | Перевозка железнодорожным транспортом ресурсов группы "Нитрофоска" на расстояние в интервале от 201 км до 220 км | 1т груза | - | - | - | - | 802.47 | -
436152-00-0221-0240 | Перевозка железнодорожным транспортом ресурсов группы "Нитрофоска" на расстояние в интервале от 221 км до 240 км | 1т груза | - | - | - | - | 822.9 | -
436152-00-0241-0260 | Перевозка железнодорожным транспортом ресурсов группы "Нитрофоска" на расстояние в интервале от 241 км до 260 км | 1т груза | - | - | - | - | 844.86 | -
436152-00-0261-0280 | Перевозка железнодорожным транспортом ресурсов группы "Нитрофоска" на расстояние в интервале от 261 км до 280 км | 1т груза | - | - | - | - | 866.35 | -
436152-00-0281-0300 | Перевозка железнодорожным транспортом ресурсов группы "Нитрофоска" на расстояние в интервале от 281 км до 300 км | 1т груза | - | - | - | - | 887.6 | -
436152-00-0301-0330 | Перевозка железнодорожным транспортом ресурсов группы "Нитрофоска" на расстояние в интервале от 301 км до 330 км | 1т груза | - | - | - | - | 914.29 | -
436152-00-0331-0360 | Перевозка железнодорожным транспортом ресурсов группы "Нитрофоска" на расстояние в интервале от 331 км до 360 км | 1т груза | - | - | - | - | 946.29 | -
436152-00-0361-0390 | Перевозка железнодорожным транспортом ресурсов группы "Нитрофоска" на расстояние в интервале от 361 км до 390 км | 1т груза | - | - | - | - | 977.81 | -
436152-00-0391-0420 | Перевозка железнодорожным транспортом ресурсов группы "Нитрофоска" на расстояние в интервале от 391 км до 420 км | 1т груза | - | - | - | - | 1008.86 | -
436152-00-0421-0450 | Перевозка железнодорожным транспортом ресурсов группы "Нитрофоска" на расстояние в интервале от 421 км до 450 км | 1т груза | - | - | - | - | 1043.11 | -
436152-00-0451-0480 | Перевозка железнодорожным транспортом ресурсов группы "Нитрофоска" на расстояние в интервале от 451 км до 480 км | 1т груза | - | - | - | - | 1073.33 | -
436152-00-0481-0510 | Перевозка железнодорожным транспортом ресурсов группы "Нитрофоска" на расстояние в интервале от 481 км до 510 км | 1т груза | - | - | - | - | 1102.95 | -
436152-00-0511-0540 | Перевозка железнодорожным транспортом ресурсов группы "Нитрофоска" на расстояние в интервале от 511 км до 540 км | 1т груза | - | - | - | - | 1136.73 | -
436152-00-0541-0570 | Перевозка железнодорожным транспортом ресурсов группы "Нитрофоска" на расстояние в интервале от 541 км до 570 км | 1т груза | - | - | - | - | 1165.65 | -
436152-00-0571-0600 | Перевозка железнодорожным транспортом ресурсов группы "Нитрофоска" на расстояние в интервале от 571 км до 600 км | 1т груза | - | - | - | - | 1199.19 | -
436152-00-0601-0640 | Перевозка железнодорожным транспортом ресурсов группы "Нитрофоска" на расстояние в интервале от 601 км до 640 км | 1т груза | - | - | - | - | 1232.82 | -
436152-00-0641-0680 | Перевозка железнодорожным транспортом ресурсов группы "Нитрофоска" на расстояние в интервале от 641 км до 680 км | 1т груза | - | - | - | - | 1277.1 | -
436152-00-0681-0720 | Перевозка железнодорожным транспортом ресурсов группы "Нитрофоска" на расстояние в интервале от 681 км до 720 км | 1т груза | - | - | - | - | 1315.22 | -
436152-00-0721-0760 | Перевозка железнодорожным транспортом ресурсов группы "Нитрофоска" на расстояние в интервале от 721 км до 760 км | 1т груза | - | - | - | - | 1359.27 | -
436152-00-0761-0800 | Перевозка железнодорожным транспортом ресурсов группы "Нитрофоска" на расстояние в интервале от 761 км до 800 км | 1т груза | - | - | - | - | 1396.32 | -
436152-00-0801-0840 | Перевозка железнодорожным транспортом ресурсов группы "Нитрофоска" на расстояние в интервале от 801 км до 840 км | 1т груза | - | - | - | - | 1439.89 | -
436152-00-0841-0880 | Перевозка железнодорожным транспортом ресурсов группы "Нитрофоска" на расстояние в интервале от 841 км до 880 км | 1т груза | - | - | - | - | 1483.59 | -
436152-00-0881-0920 | Перевозка железнодорожным транспортом ресурсов группы "Нитрофоска" на расстояние в интервале от 881 км до 920 км | 1т груза | - | - | - | - | 1519.21 | -
436152-00-0921-0960 | Перевозка железнодорожным транспортом ресурсов группы "Нитрофоска" на расстояние в интервале от 921 км до 960 км | 1т груза | - | - | - | - | 1562.55 | -
436152-00-0961-1000 | Перевозка железнодорожным транспортом ресурсов группы "Нитрофоска" на расстояние в интервале от 961 км до 1000 км | 1т груза | - | - | - | - | 1597.23 | -
436152-00-1001-1050 | Перевозка железнодорожным транспортом ресурсов группы "Нитрофоска" на расстояние в интервале от 1001 км до 1050 км | 1т груза | - | - | - | - | 1645.4 | -
436152-00-1051-1100 | Перевозка железнодорожным транспортом ресурсов группы "Нитрофоска" на расстояние в интервале от 1051 км до 1100 км | 1т груза | - | - | - | - | 1699.13 | -
436152-00-1101-1150 | Перевозка железнодорожным транспортом ресурсов группы "Нитрофоска" на расстояние в интервале от 1101 км до 1150 км | 1т груза | - | - | - | - | 1742.89 | -
436152-00-1151-1200 | Перевозка железнодорожным транспортом ресурсов группы "Нитрофоска" на расстояние в интервале от 1151 км до 1200 км | 1т груза | - | - | - | - | 1796.02 | -
436152-00-1201-1250 | Перевозка железнодорожным транспортом ресурсов группы "Нитрофоска" на расстояние в интервале от 1201 км до 1250 км | 1т груза | - | - | - | - | 1838.48 | -
436152-00-1251-1300 | Перевозка железнодорожным транспортом ресурсов группы "Нитрофоска" на расстояние в интервале от 1251 км до 1300 км | 1т груза | - | - | - | - | 1891.26 | -
436152-00-1301-1350 | Перевозка железнодорожным транспортом ресурсов группы "Нитрофоска" на расстояние в интервале от 1301 км до 1350 км | 1т груза | - | - | - | - | 1932.29 | -
436152-00-1351-1400 | Перевозка железнодорожным транспортом ресурсов группы "Нитрофоска" на расстояние в интервале от 1351 км до 1400 км | 1т груза | - | - | - | - | 1984.71 | -
436152-00-1401-1450 | Перевозка железнодорожным транспортом ресурсов группы "Нитрофоска" на расстояние в интервале от 1401 км до 1450 км | 1т груза | - | - | - | - | 2037.01 | -
436152-00-1451-1500 | Перевозка железнодорожным транспортом ресурсов группы "Нитрофоска" на расстояние в интервале от 1451 км до 1500 км | 1т груза | - | - | - | - | 2076.39 | -
436152-00-1501-1600 | Перевозка железнодорожным транспортом ресурсов группы "Нитрофоска" на расстояние в интервале от 1501 км до 1600 км | 1т груза | - | - | - | - | 2154.19 | -
436152-00-1601-1700 | Перевозка железнодорожным транспортом ресурсов группы "Нитрофоска" на расстояние в интервале от 1601 км до 1700 км | 1т груза | - | - | - | - | 2243.38 | -
436152-00-1701-1800 | Перевозка железнодорожным транспортом ресурсов группы "Нитрофоска" на расстояние в интервале от 1701 км до 1800 км | 1т груза | - | - | - | - | 2330.9 | -
436152-00-1801-1900 | Перевозка железнодорожным транспортом ресурсов группы "Нитрофоска" на расстояние в интервале от 1801 км до 1900 км | 1т груза | - | - | - | - | 2432.9 | -
436152-00-1901-2000 | Перевозка железнодорожным транспортом ресурсов группы "Нитрофоска" на расстояние в интервале от 1901 км до 2000 км | 1т груза | - | - | - | - | 2517.81 | -
436152-00-2001-2100 | Перевозка железнодорожным транспортом ресурсов группы "Нитрофоска" на расстояние в интервале от 2001 км до 2100 км | 1т груза | - | - | - | - | 2600.83 | -
436152-00-2101-2200 | Перевозка железнодорожным транспортом ресурсов группы "Нитрофоска" на расстояние в интервале от 2101 км до 2200 км | 1т груза | - | - | - | - | 2701.17 | -
436152-00-2201-2300 | Перевозка железнодорожным транспортом ресурсов группы "Нитрофоска" на расстояние в интервале от 2201 км до 2300 км | 1т груза | - | - | - | - | 2781.58 | -
436152-00-2301-2400 | Перевозка железнодорожным транспортом ресурсов группы "Нитрофоска" на расстояние в интервале от 2301 км до 2400 км | 1т груза | - | - | - | - | 2860.33 | -
436152-00-2401-2500 | Перевозка железнодорожным транспортом ресурсов группы "Нитрофоска" на расстояние в интервале от 2401 км до 2500 км | 1т груза | - | - | - | - | 2958.76 | -
436152-00-2501-2600 | Перевозка железнодорожным транспортом ресурсов группы "Нитрофоска" на расстояние в интервале от 2501 км до 2600 км | 1т груза | - | - | - | - | 3034.9 | -
436152-00-2601-2700 | Перевозка железнодорожным транспортом ресурсов группы "Нитрофоска" на расстояние в интервале от 2601 км до 2700 км | 1т груза | - | - | - | - | 3109.15 | -
436152-00-2701-2800 | Перевозка железнодорожным транспортом ресурсов группы "Нитрофоска" на расстояние в интервале от 2701 км до 2800 км | 1т груза | - | - | - | - | 3205.92 | -
436152-00-2801-2900 | Перевозка железнодорожным транспортом ресурсов группы "Нитрофоска" на расстояние в интервале от 2801 км до 2900 км | 1т груза | - | - | - | - | 3277.56 | -
436152-00-2901-3000 | Перевозка железнодорожным транспортом ресурсов группы "Нитрофоска" на расстояние в интервале от 2901 км до 3000 км | 1т груза | - | - | - | - | 3347.53 | -
436152-00-3001-3100 | Перевозка железнодорожным транспортом ресурсов группы "Нитрофоска" на расстояние в интервале от 3001 км до 3100 км | 1т груза | - | - | - | - | 3261.34 | -
436152-00-3101-3200 | Перевозка железнодорожным транспортом ресурсов группы "Нитрофоска" на расстояние в интервале от 3101 км до 3200 км | 1т груза | - | - | - | - | 3351.23 | -
436152-00-3201-3300 | Перевозка железнодорожным транспортом ресурсов группы "Нитрофоска" на расстояние в интервале от 3201 км до 3300 км | 1т груза | - | - | - | - | 3441.23 | -
436152-00-3301-3400 | Перевозка железнодорожным транспортом ресурсов группы "Нитрофоска" на расстояние в интервале от 3301 км до 3400 км | 1т груза | - | - | - | - | 3531.22 | -
436152-00-3401-3500 | Перевозка железнодорожным транспортом ресурсов группы "Нитрофоска" на расстояние в интервале от 3401 км до 3500 км | 1т груза | - | - | - | - | 3621.22 | -
436152-00-3501-3600 | Перевозка железнодорожным транспортом ресурсов группы "Нитрофоска" на расстояние в интервале от 3501 км до 3600 км | 1т груза | - | - | - | - | 3711.11 | -
436152-00-3601-3700 | Перевозка железнодорожным транспортом ресурсов группы "Нитрофоска" на расстояние в интервале от 3601 км до 3700 км | 1т груза | - | - | - | - | 3801.1 | -
436152-00-3701-3800 | Перевозка железнодорожным транспортом ресурсов группы "Нитрофоска" на расстояние в интервале от 3701 км до 3800 км | 1т груза | - | - | - | - | 3891.1 | -
436152-00-3801-3900 | Перевозка железнодорожным транспортом ресурсов группы "Нитрофоска" на расстояние в интервале от 3801 км до 3900 км | 1т груза | - | - | - | - | 3981.1 | -
436152-00-3901-4000 | Перевозка железнодорожным транспортом ресурсов группы "Нитрофоска" на расстояние в интервале от 3901 км до 4000 км | 1т груза | - | - | - | - | 4071.1 | -
436152-00-4001-4100 | Перевозка железнодорожным транспортом ресурсов группы "Нитрофоска" на расстояние в интервале от 4001 км до 4100 км | 1т груза | - | - | - | - | 4160.98 | -
436152-00-4101-4200 | Перевозка железнодорожным транспортом ресурсов группы "Нитрофоска" на расстояние в интервале от 4101 км до 4200 км | 1т груза | - | - | - | - | 4250.98 | -
436152-00-4201-4300 | Перевозка железнодорожным транспортом ресурсов группы "Нитрофоска" на расстояние в интервале от 4201 км до 4300 км | 1т груза | - | - | - | - | 4340.98 | -
436152-00-4301-4400 | Перевозка железнодорожным транспортом ресурсов группы "Нитрофоска" на расстояние в интервале от 4301 км до 4400 км | 1т груза | - | - | - | - | 4430.98 | -
436152-00-4401-4500 | Перевозка железнодорожным транспортом ресурсов группы "Нитрофоска" на расстояние в интервале от 4401 км до 4500 км | 1т груза | - | - | - | - | 4520.86 | -
436152-00-4501-4600 | Перевозка железнодорожным транспортом ресурсов группы "Нитрофоска" на расстояние в интервале от 4501 км до 4600 км | 1т груза | - | - | - | - | 4610.86 | -
436152-00-4601-4700 | Перевозка железнодорожным транспортом ресурсов группы "Нитрофоска" на расстояние в интервале от 4601 км до 4700 км | 1т груза | - | - | - | - | 4700.86 | -
436152-00-4701-4800 | Перевозка железнодорожным транспортом ресурсов группы "Нитрофоска" на расстояние в интервале от 4701 км до 4800 км | 1т груза | - | - | - | - | 4790.85 | -
436152-00-4801-4900 | Перевозка железнодорожным транспортом ресурсов группы "Нитрофоска" на расстояние в интервале от 4801 км до 4900 км | 1т груза | - | - | - | - | 4880.85 | -
436152-00-4901-5000 | Перевозка железнодорожным транспортом ресурсов группы "Нитрофоска" на расстояние в интервале от 4901 км до 5000 км | 1т груза | - | - | - | - | 4970.74 | -
436152-00-5001-5100 | Перевозка железнодорожным транспортом ресурсов группы "Нитрофоска" на расстояние в интервале от 5001 км до 5100 км | 1т груза | - | - | - | - | 5060.73 | -
436152-00-5101-5200 | Перевозка железнодорожным транспортом ресурсов группы "Нитрофоска" на расстояние в интервале от 5101 км до 5200 км | 1т груза | - | - | - | - | 5150.73 | -
436152-00-5201-5300 | Перевозка железнодорожным транспортом ресурсов группы "Нитрофоска" на расстояние в интервале от 5201 км до 5300 км | 1т груза | - | - | - | - | 5240.73 | -
436152-00-5301-5400 | Перевозка железнодорожным транспортом ресурсов группы "Нитрофоска" на расстояние в интервале от 5301 км до 5400 км | 1т груза | - | - | - | - | 5330.62 | -
436152-00-5401-5500 | Перевозка железнодорожным транспортом ресурсов группы "Нитрофоска" на расстояние в интервале от 5401 км до 5500 км | 1т груза | - | - | - | - | 5420.61 | -
436152-00-5501-5700 | Перевозка железнодорожным транспортом ресурсов группы "Нитрофоска" на расстояние в интервале от 5501 км до 5700 км | 1т груза | - | - | - | - | 5555.55 | -
436152-00-5701-5900 | Перевозка железнодорожным транспортом ресурсов группы "Нитрофоска" на расстояние в интервале от 5701 км до 5900 км | 1т груза | - | - | - | - | 5735.55 | -
436152-00-5901-6100 | Перевозка железнодорожным транспортом ресурсов группы "Нитрофоска" на расстояние в интервале от 5901 км до 6100 км | 1т груза | - | - | - | - | 5915.43 | -
436152-00-6101-6300 | Перевозка железнодорожным транспортом ресурсов группы "Нитрофоска" на расстояние в интервале от 6101 км до 6300 км | 1т груза | - | - | - | - | 6095.43 | -
436152-00-6301-6500 | Перевозка железнодорожным транспортом ресурсов группы "Нитрофоска" на расстояние в интервале от 6301 км до 6500 км | 1т груза | - | - | - | - | 6275.42 | -
436152-00-6501-6700 | Перевозка железнодорожным транспортом ресурсов группы "Нитрофоска" на расстояние в интервале от 6501 км до 6700 км | 1т груза | - | - | - | - | 6455.31 | -
436152-00-6701-6900 | Перевозка железнодорожным транспортом ресурсов группы "Нитрофоска" на расстояние в интервале от 6701 км до 6900 км | 1т груза | - | - | - | - | 6635.3 | -
436152-00-6901-7100 | Перевозка железнодорожным транспортом ресурсов группы "Нитрофоска" на расстояние в интервале от 6901 км до 7100 км | 1т груза | - | - | - | - | 6815.18 | -
436152-00-7101-7300 | Перевозка железнодорожным транспортом ресурсов группы "Нитрофоска" на расстояние в интервале от 7101 км до 7300 км | 1т груза | - | - | - | - | 6995.18 | -
436152-00-7301-7500 | Перевозка железнодорожным транспортом ресурсов группы "Нитрофоска" на расстояние в интервале от 7301 км до 7500 км | 1т груза | - | - | - | - | 7175.06 | -
436152-00-7501-7700 | Перевозка железнодорожным транспортом ресурсов группы "Нитрофоска" на расстояние в интервале от 7501 км до 7700 км | 1т груза | - | - | - | - | 7355.06 | -
436152-00-7701-7900 | Перевозка железнодорожным транспортом ресурсов группы "Нитрофоска" на расстояние в интервале от 7701 км до 7900 км | 1т груза | - | - | - | - | 7534.94 | -
436152-00-7901-8100 | Перевозка железнодорожным транспортом ресурсов группы "Нитрофоска" на расстояние в интервале от 7901 км до 8100 км | 1т груза | - | - | - | - | 7714.94 | -
436152-00-8101-8300 | Перевозка железнодорожным транспортом ресурсов группы "Нитрофоска" на расстояние в интервале от 8101 км до 8300 км | 1т груза | - | - | - | - | 7894.93 | -
436152-00-8301-8500 | Перевозка железнодорожным транспортом ресурсов группы "Нитрофоска" на расстояние в интервале от 8301 км до 8500 км | 1т груза | - | - | - | - | 8074.82 | -
436152-00-8501-8700 | Перевозка железнодорожным транспортом ресурсов группы "Нитрофоска" на расстояние в интервале от 8501 км до 8700 км | 1т груза | - | - | - | - | 8254.81 | -
436152-00-8701-8900 | Перевозка железнодорожным транспортом ресурсов группы "Нитрофоска" на расстояние в интервале от 8701 км до 8900 км | 1т груза | - | - | - | - | 8434.69 | -
436152-00-8901-9100 | Перевозка железнодорожным транспортом ресурсов группы "Нитрофоска" на расстояние в интервале от 8901 км до 9100 км | 1т груза | - | - | - | - | 8614.69 | -
436152-00-9101-9300 | Перевозка железнодорожным транспортом ресурсов группы "Нитрофоска" на расстояние в интервале от 9101 км до 9300 км | 1т груза | - | - | - | - | 8794.57 | -
436152-00-9301-9500 | Перевозка железнодорожным транспортом ресурсов группы "Нитрофоска" на расстояние в интервале от 9301 км до 9500 км | 1т груза | - | - | - | - | 8974.57 | -
436152-00-9501-9700 | Перевозка железнодорожным транспортом ресурсов группы "Нитрофоска" на расстояние в интервале от 9501 км до 9700 км | 1т груза | - | - | - | - | 9154.45 | -
436152-00-9701-9900 | Перевозка железнодорожным транспортом ресурсов группы "Нитрофоска" на расстояние в интервале от 9701 км до 9900 км | 1т груза | - | - | - | - | 9334.45 | -
466302-00-0001-0005 | Перевозка железнодорожным транспортом ресурсов группы "Нитроэмали, не поименованные в алфавите" на расстояние в интервале от 1 км до 5 км | 1т груза | - | - | - | - | 1134.08 | -
466302-00-0006-0010 | Перевозка железнодорожным транспортом ресурсов группы "Нитроэмали, не поименованные в алфавите" на расстояние в интервале от 6 км до 10 км | 1т груза | - | - | - | - | 1150.06 | -
466302-00-0011-0015 | Перевозка железнодорожным транспортом ресурсов группы "Нитроэмали, не поименованные в алфавите" на расстояние в интервале от 11 км до 15 км | 1т груза | - | - | - | - | 1163.89 | -
466302-00-0016-0020 | Перевозка железнодорожным транспортом ресурсов группы "Нитроэмали, не поименованные в алфавите" на расстояние в интервале от 16 км до 20 км | 1т груза | - | - | - | - | 1177.41 | -
466302-00-0021-0025 | Перевозка железнодорожным транспортом ресурсов группы "Нитроэмали, не поименованные в алфавите" на расстояние в интервале от 21 км до 25 км | 1т груза | - | - | - | - | 1191.24 | -
466302-00-0026-0030 | Перевозка железнодорожным транспортом ресурсов группы "Нитроэмали, не поименованные в алфавите" на расстояние в интервале от 26 км до 30 км | 1т груза | - | - | - | - | 1204.76 | -
466302-00-0031-0035 | Перевозка железнодорожным транспортом ресурсов группы "Нитроэмали, не поименованные в алфавите" на расстояние в интервале от 31 км до 35 км | 1т груза | - | - | - | - | 1218.58 | -
466302-00-0036-0040 | Перевозка железнодорожным транспортом ресурсов группы "Нитроэмали, не поименованные в алфавите" на расстояние в интервале от 36 км до 40 км | 1т груза | - | - | - | - | 1232.1 | -
466302-00-0041-0045 | Перевозка железнодорожным транспортом ресурсов группы "Нитроэмали, не поименованные в алфавите" на расстояние в интервале от 41 км до 45 км | 1т груза | - | - | - | - | 1245.93 | -
466302-00-0046-0050 | Перевозка железнодорожным транспортом ресурсов группы "Нитроэмали, не поименованные в алфавите" на расстояние в интервале от 46 км до 50 км | 1т груза | - | - | - | - | 1259.76 | -
466302-00-0051-0060 | Перевозка железнодорожным транспортом ресурсов группы "Нитроэмали, не поименованные в алфавите" на расстояние в интервале от 51 км до 60 км | 1т груза | - | - | - | - | 1278.96 | -
466302-00-0061-0070 | Перевозка железнодорожным транспортом ресурсов группы "Нитроэмали, не поименованные в алфавите" на расстояние в интервале от 61 км до 70 км | 1т груза | - | - | - | - | 1306.3 | -
466302-00-0071-0080 | Перевозка железнодорожным транспортом ресурсов группы "Нитроэмали, не поименованные в алфавите" на расстояние в интервале от 71 км до 80 км | 1т груза | - | - | - | - | 1333.65 | -
466302-00-0081-0090 | Перевозка железнодорожным транспортом ресурсов группы "Нитроэмали, не поименованные в алфавите" на расстояние в интервале от 81 км до 90 км | 1т груза | - | - | - | - | 1361 | -
466302-00-0091-0100 | Перевозка железнодорожным транспортом ресурсов группы "Нитроэмали, не поименованные в алфавите" на расстояние в интервале от 91 км до 100 км | 1т груза | - | - | - | - | 1388.34 | -
466302-00-0101-0120 | Перевозка железнодорожным транспортом ресурсов группы "Нитроэмали, не поименованные в алфавите" на расстояние в интервале от 101 км до 120 км | 1т груза | - | - | - | - | 1429.52 | -
466302-00-0121-0140 | Перевозка железнодорожным транспортом ресурсов группы "Нитроэмали, не поименованные в алфавите" на расстояние в интервале от 121 км до 140 км | 1т груза | - | - | - | - | 1484.21 | -
466302-00-0141-0160 | Перевозка железнодорожным транспортом ресурсов группы "Нитроэмали, не поименованные в алфавите" на расстояние в интервале от 141 км до 160 км | 1т груза | - | - | - | - | 1538.9 | -
466302-00-0161-0180 | Перевозка железнодорожным транспортом ресурсов группы "Нитроэмали, не поименованные в алфавите" на расстояние в интервале от 161 км до 180 км | 1т груза | - | - | - | - | 1586.81 | -
466302-00-0181-0200 | Перевозка железнодорожным транспортом ресурсов группы "Нитроэмали, не поименованные в алфавите" на расстояние в интервале от 181 км до 200 км | 1т груза | - | - | - | - | 1633.17 | -
466302-00-0201-0220 | Перевозка железнодорожным транспортом ресурсов группы "Нитроэмали, не поименованные в алфавите" на расстояние в интервале от 201 км до 220 км | 1т груза | - | - | - | - | 1682.31 | -
466302-00-0221-0240 | Перевозка железнодорожным транспортом ресурсов группы "Нитроэмали, не поименованные в алфавите" на расстояние в интервале от 221 км до 240 км | 1т груза | - | - | - | - | 1725.89 | -
466302-00-0241-0260 | Перевозка железнодорожным транспортом ресурсов группы "Нитроэмали, не поименованные в алфавите" на расстояние в интервале от 241 км до 260 км | 1т груза | - | - | - | - | 1772.87 | -
466302-00-0261-0280 | Перевозка железнодорожным транспортом ресурсов группы "Нитроэмали, не поименованные в алфавите" на расстояние в интервале от 261 км до 280 км | 1т груза | - | - | - | - | 1819.24 | -
466302-00-0281-0300 | Перевозка железнодорожным транспортом ресурсов группы "Нитроэмали, не поименованные в алфавите" на расстояние в интервале от 281 км до 300 км | 1т груза | - | - | - | - | 1864.36 | -
466302-00-0301-0330 | Перевозка железнодорожным транспортом ресурсов группы "Нитроэмали, не поименованные в алфавите" на расстояние в интервале от 301 км до 330 км | 1т груза | - | - | - | - | 1921.78 | -
466302-00-0331-0360 | Перевозка железнодорожным транспортом ресурсов группы "Нитроэмали, не поименованные в алфавите" на расстояние в интервале от 331 км до 360 км | 1т груза | - | - | - | - | 1990.55 | -
466302-00-0361-0390 | Перевозка железнодорожным транспортом ресурсов группы "Нитроэмали, не поименованные в алфавите" на расстояние в интервале от 361 км до 390 км | 1т груза | - | - | - | - | 2058.09 | -
466302-00-0391-0420 | Перевозка железнодорожным транспортом ресурсов группы "Нитроэмали, не поименованные в алфавите" на расстояние в интервале от 391 км до 420 км | 1т груза | - | - | - | - | 2124.39 | -
466302-00-0421-0450 | Перевозка железнодорожным транспортом ресурсов группы "Нитроэмали, не поименованные в алфавите" на расстояние в интервале от 421 км до 450 км | 1т груза | - | - | - | - | 2198.1 | -
466302-00-0451-0480 | Перевозка железнодорожным транспортом ресурсов группы "Нитроэмали, не поименованные в алфавите" на расстояние в интервале от 451 км до 480 км | 1т груза | - | - | - | - | 2262.55 | -
466302-00-0481-0510 | Перевозка железнодорожным транспортом ресурсов группы "Нитроэмали, не поименованные в алфавите" на расстояние в интервале от 481 км до 510 км | 1т груза | - | - | - | - | 2326.08 | -
466302-00-0511-0540 | Перевозка железнодорожным транспортом ресурсов группы "Нитроэмали, не поименованные в алфавите" на расстояние в интервале от 511 км до 540 км | 1т груза | - | - | - | - | 2398.55 | -
466302-00-0541-0570 | Перевозка железнодорожным транспортом ресурсов группы "Нитроэмали, не поименованные в алфавите" на расстояние в интервале от 541 км до 570 км | 1т груза | - | - | - | - | 2460.23 | -
466302-00-0571-0600 | Перевозка железнодорожным транспортом ресурсов группы "Нитроэмали, не поименованные в алфавите" на расстояние в интервале от 571 км до 600 км | 1т груза | - | - | - | - | 2532.08 | -
466302-00-0601-0640 | Перевозка железнодорожным транспортом ресурсов группы "Нитроэмали, не поименованные в алфавите" на расстояние в интервале от 601 км до 640 км | 1т груза | - | - | - | - | 2603.88 | -
466302-00-0641-0680 | Перевозка железнодорожным транспортом ресурсов группы "Нитроэмали, не поименованные в алфавите" на расстояние в интервале от 641 км до 680 км | 1т груза | - | - | - | - | 2699.08 | -
466302-00-0681-0720 | Перевозка железнодорожным транспортом ресурсов группы "Нитроэмали, не поименованные в алфавите" на расстояние в интервале от 681 км до 720 км | 1т груза | - | - | - | - | 2780.39 | -
466302-00-0721-0760 | Перевозка железнодорожным транспортом ресурсов группы "Нитроэмали, не поименованные в алфавите" на расстояние в интервале от 721 км до 760 км | 1т груза | - | - | - | - | 2874.65 | -
466302-00-0761-0800 | Перевозка железнодорожным транспортом ресурсов группы "Нитроэмали, не поименованные в алфавите" на расстояние в интервале от 761 км до 800 км | 1т груза | - | - | - | - | 2953.49 | -
466302-00-0801-0840 | Перевозка железнодорожным транспортом ресурсов группы "Нитроэмали, не поименованные в алфавите" на расстояние в интервале от 801 км до 840 км | 1т груза | - | - | - | - | 3047.14 | -
466302-00-0841-0880 | Перевозка железнодорожным транспортом ресурсов группы "Нитроэмали, не поименованные в алфавите" на расстояние в интервале от 841 км до 880 км | 1т груза | - | - | - | - | 3140.79 | -
466302-00-0881-0920 | Перевозка железнодорожным транспортом ресурсов группы "Нитроэмали, не поименованные в алфавите" на расстояние в интервале от 881 км до 920 км | 1т груза | - | - | - | - | 3216.55 | -
466302-00-0921-0960 | Перевозка железнодорожным транспортом ресурсов группы "Нитроэмали, не поименованные в алфавите" на расстояние в интервале от 921 км до 960 км | 1т груза | - | - | - | - | 3309.27 | -
466302-00-0961-1000 | Перевозка железнодорожным транспортом ресурсов группы "Нитроэмали, не поименованные в алфавите" на расстояние в интервале от 961 км до 1000 км | 1т груза | - | - | - | - | 3382.87 | -
466302-00-1001-1050 | Перевозка железнодорожным транспортом ресурсов группы "Нитроэмали, не поименованные в алфавите" на расстояние в интервале от 1001 км до 1050 км | 1т груза | - | - | - | - | 3486.33 | -
466302-00-1051-1100 | Перевозка железнодорожным транспортом ресурсов группы "Нитроэмали, не поименованные в алфавите" на расстояние в интервале от 1051 км до 1100 км | 1т груза | - | - | - | - | 3601.16 | -
466302-00-1101-1150 | Перевозка железнодорожным транспортом ресурсов группы "Нитроэмали, не поименованные в алфавите" на расстояние в интервале от 1101 км до 1150 км | 1т груза | - | - | - | - | 3694.08 | -
466302-00-1151-1200 | Перевозка железнодорожным транспортом ресурсов группы "Нитроэмали, не поименованные в алфавите" на расстояние в интервале от 1151 км до 1200 км | 1т груза | - | - | - | - | 3807.98 | -
466302-00-1201-1250 | Перевозка железнодорожным транспортом ресурсов группы "Нитроэмали, не поименованные в алфавите" на расстояние в интервале от 1201 км до 1250 км | 1т груза | - | - | - | - | 3897.81 | -
466302-00-1251-1300 | Перевозка железнодорожным транспортом ресурсов группы "Нитроэмали, не поименованные в алфавите" на расстояние в интервале от 1251 км до 1300 км | 1т груза | - | - | - | - | 4010.78 | -
466302-00-1301-1350 | Перевозка железнодорожным транспортом ресурсов группы "Нитроэмали, не поименованные в алфавите" на расстояние в интервале от 1301 км до 1350 км | 1т груза | - | - | - | - | 4097.53 | -
466302-00-1351-1400 | Перевозка железнодорожным транспортом ресурсов группы "Нитроэмали, не поименованные в алфавите" на расстояние в интервале от 1351 км до 1400 км | 1т груза | - | - | - | - | 4209.58 | -
466302-00-1401-1450 | Перевозка железнодорожным транспортом ресурсов группы "Нитроэмали, не поименованные в алфавите" на расстояние в интервале от 1401 км до 1450 км | 1т груза | - | - | - | - | 4321.63 | -
466302-00-1451-1500 | Перевозка железнодорожным транспортом ресурсов группы "Нитроэмали, не поименованные в алфавите" на расстояние в интервале от 1451 км до 1500 км | 1т груза | - | - | - | - | 4404.37 | -
466302-00-1501-1600 | Перевозка железнодорожным транспортом ресурсов группы "Нитроэмали, не поименованные в алфавите" на расстояние в интервале от 1501 км до 1600 км | 1т груза | - | - | - | - | 4571.05 | -
466302-00-1601-1700 | Перевозка железнодорожным транспортом ресурсов группы "Нитроэмали, не поименованные в алфавите" на расстояние в интервале от 1601 км до 1700 км | 1т груза | - | - | - | - | 4760.28 | -
466302-00-1701-1800 | Перевозка железнодорожным транспортом ресурсов группы "Нитроэмали, не поименованные в алфавите" на расстояние в интервале от 1701 км до 1800 км | 1т груза | - | - | - | - | 4945.81 | -
466302-00-1801-1900 | Перевозка железнодорожным транспортом ресурсов группы "Нитроэмали, не поименованные в алфавите" на расстояние в интервале от 1801 км до 1900 км | 1т груза | - | - | - | - | 5163.74 | -
466302-00-1901-2000 | Перевозка железнодорожным транспортом ресурсов группы "Нитроэмали, не поименованные в алфавите" на расстояние в интервале от 1901 км до 2000 км | 1т груза | - | - | - | - | 5343.4 | -
466302-00-2001-2100 | Перевозка железнодорожным транспортом ресурсов группы "Нитроэмали, не поименованные в алфавите" на расстояние в интервале от 2001 км до 2100 км | 1т груза | - | - | - | - | 5518.75 | -
466302-00-2101-2200 | Перевозка железнодорожным транспортом ресурсов группы "Нитроэмали, не поименованные в алфавите" на расстояние в интервале от 2101 км до 2200 км | 1т груза | - | - | - | - | 5732.97 | -
466302-00-2201-2300 | Перевозка железнодорожным транспортом ресурсов группы "Нитроэмали, не поименованные в алфавите" на расстояние в интервале от 2201 км до 2300 км | 1т груза | - | - | - | - | 5902.46 | -
466302-00-2301-2400 | Перевозка железнодорожным транспортом ресурсов группы "Нитроэмали, не поименованные в алфавите" на расстояние в интервале от 2301 км до 2400 км | 1т груза | - | - | - | - | 6067.93 | -
466302-00-2401-2500 | Перевозка железнодорожным транспортом ресурсов группы "Нитроэмали, не поименованные в алфавите" на расстояние в интервале от 2401 км до 2500 км | 1т груза | - | - | - | - | 6278.14 | -
466302-00-2501-2600 | Перевозка железнодорожным транспортом ресурсов группы "Нитроэмали, не поименованные в алфавите" на расстояние в интервале от 2501 км до 2600 км | 1т груза | - | - | - | - | 6437.76 | -
466302-00-2601-2700 | Перевозка железнодорожным транспортом ресурсов группы "Нитроэмали, не поименованные в алфавите" на расстояние в интервале от 2601 км до 2700 км | 1т груза | - | - | - | - | 6593.66 | -
466302-00-2701-2800 | Перевозка железнодорожным транспортом ресурсов группы "Нитроэмали, не поименованные в алфавите" на расстояние в интервале от 2701 км до 2800 км | 1т груза | - | - | - | - | 6799.87 | -
466302-00-2801-2900 | Перевозка железнодорожным транспортом ресурсов группы "Нитроэмали, не поименованные в алфавите" на расстояние в интервале от 2801 км до 2900 км | 1т груза | - | - | - | - | 6949.6 | -
466302-00-2901-3000 | Перевозка железнодорожным транспортом ресурсов группы "Нитроэмали, не поименованные в алфавите" на расстояние в интервале от 2901 км до 3000 км | 1т груза | - | - | - | - | 7095.33 | -
466302-00-3001-3100 | Перевозка железнодорожным транспортом ресурсов группы "Нитроэмали, не поименованные в алфавите" на расстояние в интервале от 3001 км до 3100 км | 1т груза | - | - | - | - | 7158.52 | -
466302-00-3101-3200 | Перевозка железнодорожным транспортом ресурсов группы "Нитроэмали, не поименованные в алфавите" на расстояние в интервале от 3101 км до 3200 км | 1т груза | - | - | - | - | 7356.86 | -
466302-00-3201-3300 | Перевозка железнодорожным транспортом ресурсов группы "Нитроэмали, не поименованные в алфавите" на расстояние в интервале от 3201 км до 3300 км | 1т груза | - | - | - | - | 7555.2 | -
466302-00-3301-3400 | Перевозка железнодорожным транспортом ресурсов группы "Нитроэмали, не поименованные в алфавите" на расстояние в интервале от 3301 км до 3400 км | 1т груза | - | - | - | - | 7753.84 | -
466302-00-3401-3500 | Перевозка железнодорожным транспортом ресурсов группы "Нитроэмали, не поименованные в алфавите" на расстояние в интервале от 3401 км до 3500 км | 1т груза | - | - | - | - | 7952.18 | -
466302-00-3501-3600 | Перевозка железнодорожным транспортом ресурсов группы "Нитроэмали, не поименованные в алфавите" на расстояние в интервале от 3501 км до 3600 км | 1т груза | - | - | - | - | 8150.52 | -
466302-00-3601-3700 | Перевозка железнодорожным транспортом ресурсов группы "Нитроэмали, не поименованные в алфавите" на расстояние в интервале от 3601 км до 3700 км | 1т груза | - | - | - | - | 8348.86 | -
466302-00-3701-3800 | Перевозка железнодорожным транспортом ресурсов группы "Нитроэмали, не поименованные в алфавите" на расстояние в интервале от 3701 км до 3800 км | 1т груза | - | - | - | - | 8547.5 | -
466302-00-3801-3900 | Перевозка железнодорожным транспортом ресурсов группы "Нитроэмали, не поименованные в алфавите" на расстояние в интервале от 3801 км до 3900 км | 1т груза | - | - | - | - | 8745.84 | -
466302-00-3901-4000 | Перевозка железнодорожным транспортом ресурсов группы "Нитроэмали, не поименованные в алфавите" на расстояние в интервале от 3901 км до 4000 км | 1т груза | - | - | - | - | 8944.18 | -
466302-00-4001-4100 | Перевозка железнодорожным транспортом ресурсов группы "Нитроэмали, не поименованные в алфавите" на расстояние в интервале от 4001 км до 4100 км | 1т груза | - | - | - | - | 9142.52 | -
466302-00-4101-4200 | Перевозка железнодорожным транспортом ресурсов группы "Нитроэмали, не поименованные в алфавите" на расстояние в интервале от 4101 км до 4200 км | 1т груза | - | - | - | - | 9341.16 | -
466302-00-4201-4300 | Перевозка железнодорожным транспортом ресурсов группы "Нитроэмали, не поименованные в алфавите" на расстояние в интервале от 4201 км до 4300 км | 1т груза | - | - | - | - | 9539.5 | -
466302-00-4301-4400 | Перевозка железнодорожным транспортом ресурсов группы "Нитроэмали, не поименованные в алфавите" на расстояние в интервале от 4301 км до 4400 км | 1т груза | - | - | - | - | 9737.84 | -
466302-00-4401-4500 | Перевозка железнодорожным транспортом ресурсов группы "Нитроэмали, не поименованные в алфавите" на расстояние в интервале от 4401 км до 4500 км | 1т груза | - | - | - | - | 9936.18 | -
466302-00-4501-4600 | Перевозка железнодорожным транспортом ресурсов группы "Нитроэмали, не поименованные в алфавите" на расстояние в интервале от 4501 км до 4600 км | 1т груза | - | - | - | - | 10134.82 | -
466302-00-4601-4700 | Перевозка железнодорожным транспортом ресурсов группы "Нитроэмали, не поименованные в алфавите" на расстояние в интервале от 4601 км до 4700 км | 1т груза | - | - | - | - | 10333.16 | -
466302-00-4701-4800 | Перевозка железнодорожным транспортом ресурсов группы "Нитроэмали, не поименованные в алфавите" на расстояние в интервале от 4701 км до 4800 км | 1т груза | - | - | - | - | 10531.5 | -
466302-00-4801-4900 | Перевозка железнодорожным транспортом ресурсов группы "Нитроэмали, не поименованные в алфавите" на расстояние в интервале от 4801 км до 4900 км | 1т груза | - | - | - | - | 10729.84 | -
466302-00-4901-5000 | Перевозка железнодорожным транспортом ресурсов группы "Нитроэмали, не поименованные в алфавите" на расстояние в интервале от 4901 км до 5000 км | 1т груза | - | - | - | - | 10928.48 | -
466302-00-5001-5100 | Перевозка железнодорожным транспортом ресурсов группы "Нитроэмали, не поименованные в алфавите" на расстояние в интервале от 5001 км до 5100 км | 1т груза | - | - | - | - | 11126.82 | -
466302-00-5101-5200 | Перевозка железнодорожным транспортом ресурсов группы "Нитроэмали, не поименованные в алфавите" на расстояние в интервале от 5101 км до 5200 км | 1т груза | - | - | - | - | 11325.16 | -
466302-00-5201-5300 | Перевозка железнодорожным транспортом ресурсов группы "Нитроэмали, не поименованные в алфавите" на расстояние в интервале от 5201 км до 5300 км | 1т груза | - | - | - | - | 11523.5 | -
466302-00-5301-5400 | Перевозка железнодорожным транспортом ресурсов группы "Нитроэмали, не поименованные в алфавите" на расстояние в интервале от 5301 км до 5400 км | 1т груза | - | - | - | - | 11722.14 | -
466302-00-5401-5500 | Перевозка железнодорожным транспортом ресурсов группы "Нитроэмали, не поименованные в алфавите" на расстояние в интервале от 5401 км до 5500 км | 1т груза | - | - | - | - | 11920.48 | -
466302-00-5501-5700 | Перевозка железнодорожным транспортом ресурсов группы "Нитроэмали, не поименованные в алфавите" на расстояние в интервале от 5501 км до 5700 км | 1т груза | - | - | - | - | 12218.14 | -
466302-00-5701-5900 | Перевозка железнодорожным транспортом ресурсов группы "Нитроэмали, не поименованные в алфавите" на расстояние в интервале от 5701 км до 5900 км | 1т груза | - | - | - | - | 12614.82 | -
466302-00-5901-6100 | Перевозка железнодорожным транспортом ресурсов группы "Нитроэмали, не поименованные в алфавите" на расстояние в интервале от 5901 км до 6100 км | 1т груза | - | - | - | - | 13011.8 | -
466302-00-6101-6300 | Перевозка железнодорожным транспортом ресурсов группы "Нитроэмали, не поименованные в алфавите" на расстояние в интервале от 6101 км до 6300 км | 1т груза | - | - | - | - | 13408.48 | -
466302-00-6301-6500 | Перевозка железнодорожным транспортом ресурсов группы "Нитроэмали, не поименованные в алфавите" на расстояние в интервале от 6301 км до 6500 км | 1т груза | - | - | - | - | 13805.46 | -
466302-00-6501-6700 | Перевозка железнодорожным транспортом ресурсов группы "Нитроэмали, не поименованные в алфавите" на расстояние в интервале от 6501 км до 6700 км | 1т груза | - | - | - | - | 14202.13 | -
466302-00-6701-6900 | Перевозка железнодорожным транспортом ресурсов группы "Нитроэмали, не поименованные в алфавите" на расстояние в интервале от 6701 км до 6900 км | 1т груза | - | - | - | - | 14599.12 | -
466302-00-6901-7100 | Перевозка железнодорожным транспортом ресурсов группы "Нитроэмали, не поименованные в алфавите" на расстояние в интервале от 6901 км до 7100 км | 1т груза | - | - | - | - | 14995.79 | -
466302-00-7101-7300 | Перевозка железнодорожным транспортом ресурсов группы "Нитроэмали, не поименованные в алфавите" на расстояние в интервале от 7101 км до 7300 км | 1т груза | - | - | - | - | 15392.78 | -
466302-00-7301-7500 | Перевозка железнодорожным транспортом ресурсов группы "Нитроэмали, не поименованные в алфавите" на расстояние в интервале от 7301 км до 7500 км | 1т груза | - | - | - | - | 15789.45 | -
466302-00-7501-7700 | Перевозка железнодорожным транспортом ресурсов группы "Нитроэмали, не поименованные в алфавите" на расстояние в интервале от 7501 км до 7700 км | 1т груза | - | - | - | - | 16186.43 | -
466302-00-7701-7900 | Перевозка железнодорожным транспортом ресурсов группы "Нитроэмали, не поименованные в алфавите" на расстояние в интервале от 7701 км до 7900 км | 1т груза | - | - | - | - | 16583.11 | -
466302-00-7901-8100 | Перевозка железнодорожным транспортом ресурсов группы "Нитроэмали, не поименованные в алфавите" на расстояние в интервале от 7901 км до 8100 км | 1т груза | - | - | - | - | 16980.09 | -
466302-00-8101-8300 | Перевозка железнодорожным транспортом ресурсов группы "Нитроэмали, не поименованные в алфавите" на расстояние в интервале от 8101 км до 8300 км | 1т груза | - | - | - | - | 17376.77 | -
466302-00-8301-8500 | Перевозка железнодорожным транспортом ресурсов группы "Нитроэмали, не поименованные в алфавите" на расстояние в интервале от 8301 км до 8500 км | 1т груза | - | - | - | - | 17773.75 | -
466302-00-8501-8700 | Перевозка железнодорожным транспортом ресурсов группы "Нитроэмали, не поименованные в алфавите" на расстояние в интервале от 8501 км до 8700 км | 1т груза | - | - | - | - | 18170.43 | -
466302-00-8701-8900 | Перевозка железнодорожным транспортом ресурсов группы "Нитроэмали, не поименованные в алфавите" на расстояние в интервале от 8701 км до 8900 км | 1т груза | - | - | - | - | 18567.41 | -
466302-00-8901-9100 | Перевозка железнодорожным транспортом ресурсов группы "Нитроэмали, не поименованные в алфавите" на расстояние в интервале от 8901 км до 9100 км | 1т груза | - | - | - | - | 18964.09 | -
466302-00-9101-9300 | Перевозка железнодорожным транспортом ресурсов группы "Нитроэмали, не поименованные в алфавите" на расстояние в интервале от 9101 км до 9300 км | 1т груза | - | - | - | - | 19361.07 | -
466302-00-9301-9500 | Перевозка железнодорожным транспортом ресурсов группы "Нитроэмали, не поименованные в алфавите" на расстояние в интервале от 9301 км до 9500 км | 1т груза | - | - | - | - | 19757.75 | -
466302-00-9501-9700 | Перевозка железнодорожным транспортом ресурсов группы "Нитроэмали, не поименованные в алфавите" на расстояние в интервале от 9501 км до 9700 км | 1т груза | - | - | - | - | 20154.43 | -
466302-00-9701-9900 | Перевозка железнодорожным транспортом ресурсов группы "Нитроэмали, не поименованные в алфавите" на расстояние в интервале от 9701 км до 9900 км | 1т груза | - | - | - | - | 20551.41 | -
091090-00-0001-0005 | Перевозка железнодорожным транспортом ресурсов группы "Обапол" на расстояние в интервале от 1 км до 5 км | 1т груза | - | - | - | - | 740.65 | -
091090-00-0006-0010 | Перевозка железнодорожным транспортом ресурсов группы "Обапол" на расстояние в интервале от 6 км до 10 км | 1т груза | - | - | - | - | 750.31 | -
091090-00-0011-0015 | Перевозка железнодорожным транспортом ресурсов группы "Обапол" на расстояние в интервале от 11 км до 15 км | 1т груза | - | - | - | - | 758.36 | -
091090-00-0016-0020 | Перевозка железнодорожным транспортом ресурсов группы "Обапол" на расстояние в интервале от 16 км до 20 км | 1т груза | - | - | - | - | 766.59 | -
091090-00-0021-0025 | Перевозка железнодорожным транспортом ресурсов группы "Обапол" на расстояние в интервале от 21 км до 25 км | 1т груза | - | - | - | - | 774.83 | -
091090-00-0026-0030 | Перевозка железнодорожным транспортом ресурсов группы "Обапол" на расстояние в интервале от 26 км до 30 км | 1т груза | - | - | - | - | 782.88 | -
091090-00-0031-0035 | Перевозка железнодорожным транспортом ресурсов группы "Обапол" на расстояние в интервале от 31 км до 35 км | 1т груза | - | - | - | - | 791.12 | -
091090-00-0036-0040 | Перевозка железнодорожным транспортом ресурсов группы "Обапол" на расстояние в интервале от 36 км до 40 км | 1т груза | - | - | - | - | 799.17 | -
091090-00-0041-0045 | Перевозка железнодорожным транспортом ресурсов группы "Обапол" на расстояние в интервале от 41 км до 45 км | 1т груза | - | - | - | - | 807.41 | -
091090-00-0046-0050 | Перевозка железнодорожным транспортом ресурсов группы "Обапол" на расстояние в интервале от 46 км до 50 км | 1т груза | - | - | - | - | 815.64 | -
091090-00-0051-0060 | Перевозка железнодорожным транспортом ресурсов группы "Обапол" на расстояние в интервале от 51 км до 60 км | 1т груза | - | - | - | - | 827.01 | -
091090-00-0061-0070 | Перевозка железнодорожным транспортом ресурсов группы "Обапол" на расстояние в интервале от 61 км до 70 км | 1т груза | - | - | - | - | 843.3 | -
091090-00-0071-0080 | Перевозка железнодорожным транспортом ресурсов группы "Обапол" на расстояние в интервале от 71 км до 80 км | 1т груза | - | - | - | - | 859.77 | -
091090-00-0081-0090 | Перевозка железнодорожным транспортом ресурсов группы "Обапол" на расстояние в интервале от 81 км до 90 км | 1т груза | - | - | - | - | 876.06 | -
091090-00-0091-0100 | Перевозка железнодорожным транспортом ресурсов группы "Обапол" на расстояние в интервале от 91 км до 100 км | 1т груза | - | - | - | - | 892.35 | -
091090-00-0101-0120 | Перевозка железнодорожным транспортом ресурсов группы "Обапол" на расстояние в интервале от 101 км до 120 км | 1т груза | - | - | - | - | 916.87 | -
091090-00-0121-0140 | Перевозка железнодорожным транспортом ресурсов группы "Обапол" на расстояние в интервале от 121 км до 140 км | 1т груза | - | - | - | - | 949.45 | -
091090-00-0141-0160 | Перевозка железнодорожным транспортом ресурсов группы "Обапол" на расстояние в интервале от 141 км до 160 км | 1т груза | - | - | - | - | 982.03 | -
091090-00-0161-0180 | Перевозка железнодорожным транспортом ресурсов группы "Обапол" на расстояние в интервале от 161 км до 180 км | 1т груза | - | - | - | - | 1010.69 | -
091090-00-0181-0200 | Перевозка железнодорожным транспортом ресурсов группы "Обапол" на расстояние в интервале от 181 км до 200 км | 1т груза | - | - | - | - | 1038.46 | -
091090-00-0201-0220 | Перевозка железнодорожным транспортом ресурсов группы "Обапол" на расстояние в интервале от 201 км до 220 км | 1т груза | - | - | - | - | 1067.65 | -
091090-00-0221-0240 | Перевозка железнодорожным транспортом ресурсов группы "Обапол" на расстояние в интервале от 221 км до 240 км | 1т груза | - | - | - | - | 1093.64 | -
091090-00-0241-0260 | Перевозка железнодорожным транспортом ресурсов группы "Обапол" на расстояние в интервале от 241 км до 260 км | 1т груза | - | - | - | - | 1121.77 | -
091090-00-0261-0280 | Перевозка железнодорожным транспортом ресурсов группы "Обапол" на расстояние в интервале от 261 км до 280 км | 1т груза | - | - | - | - | 1149.36 | -
091090-00-0281-0300 | Перевозка железнодорожным транспортом ресурсов группы "Обапол" на расстояние в интервале от 281 км до 300 км | 1т груза | - | - | - | - | 1176.41 | -
091090-00-0301-0330 | Перевозка железнодорожным транспортом ресурсов группы "Обапол" на расстояние в интервале от 301 км до 330 км | 1т груза | - | - | - | - | 1210.64 | -
091090-00-0331-0360 | Перевозка железнодорожным транспортом ресурсов группы "Обапол" на расстояние в интервале от 331 км до 360 км | 1т груза | - | - | - | - | 1251.67 | -
091090-00-0361-0390 | Перевозка железнодорожным транспортом ресурсов группы "Обапол" на расстояние в интервале от 361 км до 390 км | 1т груза | - | - | - | - | 1291.98 | -
091090-00-0391-0420 | Перевозка железнодорожным транспортом ресурсов группы "Обапол" на расстояние в интервале от 391 км до 420 км | 1т груза | - | - | - | - | 1331.59 | -
091090-00-0421-0450 | Перевозка железнодорожным транспортом ресурсов группы "Обапол" на расстояние в интервале от 421 км до 450 км | 1т груза | - | - | - | - | 1375.47 | -
091090-00-0451-0480 | Перевозка железнодорожным транспортом ресурсов группы "Обапол" на расстояние в интервале от 451 км до 480 км | 1т груза | - | - | - | - | 1414.01 | -
091090-00-0481-0510 | Перевозка железнодорожным транспортом ресурсов группы "Обапол" на расстояние в интервале от 481 км до 510 км | 1т груза | - | - | - | - | 1451.83 | -
091090-00-0511-0540 | Перевозка железнодорожным транспортом ресурсов группы "Обапол" на расстояние в интервале от 511 км до 540 км | 1т груза | - | - | - | - | 1495.18 | -
091090-00-0541-0570 | Перевозка железнодорожным транспортом ресурсов группы "Обапол" на расстояние в интервале от 541 км до 570 км | 1т груза | - | - | - | - | 1531.93 | -
091090-00-0571-0600 | Перевозка железнодорожным транспортом ресурсов группы "Обапол" на расстояние в интервале от 571 км до 600 км | 1т груза | - | - | - | - | 1574.92 | -
091090-00-0601-0640 | Перевозка железнодорожным транспортом ресурсов группы "Обапол" на расстояние в интервале от 601 км до 640 км | 1т груза | - | - | - | - | 1617.77 | -
091090-00-0641-0680 | Перевозка железнодорожным транспортом ресурсов группы "Обапол" на расстояние в интервале от 641 км до 680 км | 1т груза | - | - | - | - | 1674.56 | -
091090-00-0681-0720 | Перевозка железнодорожным транспортом ресурсов группы "Обапол" на расстояние в интервале от 681 км до 720 км | 1т груза | - | - | - | - | 1723.15 | -
091090-00-0721-0760 | Перевозка железнодорожным транспортом ресурсов группы "Обапол" на расстояние в интервале от 721 км до 760 км | 1т груза | - | - | - | - | 1779.58 | -
091090-00-0761-0800 | Перевозка железнодорожным транспортом ресурсов группы "Обапол" на расстояние в интервале от 761 км до 800 км | 1т груза | - | - | - | - | 1826.75 | -
091090-00-0801-0840 | Перевозка железнодорожным транспортом ресурсов группы "Обапол" на расстояние в интервале от 801 км до 840 км | 1т груза | - | - | - | - | 1882.46 | -
091090-00-0841-0880 | Перевозка железнодорожным транспортом ресурсов группы "Обапол" на расстояние в интервале от 841 км до 880 км | 1т груза | - | - | - | - | 1938.36 | -
091090-00-0881-0920 | Перевозка железнодорожным транспортом ресурсов группы "Обапол" на расстояние в интервале от 881 км до 920 км | 1т груза | - | - | - | - | 1983.74 | -
091090-00-0921-0960 | Перевозка железнодорожным транспортом ресурсов группы "Обапол" на расстояние в интервале от 921 км до 960 км | 1т груза | - | - | - | - | 2039.1 | -
091090-00-0961-1000 | Перевозка железнодорожным транспортом ресурсов группы "Обапол" на расстояние в интервале от 961 км до 1000 км | 1т груза | - | - | - | - | 2082.88 | -
091090-00-1001-1050 | Перевозка железнодорожным транспортом ресурсов группы "Обапол" на расстояние в интервале от 1001 км до 1050 км | 1т груза | - | - | - | - | 2144.7 | -
091090-00-1051-1100 | Перевозка железнодорожным транспортом ресурсов группы "Обапол" на расстояние в интервале от 1051 км до 1100 км | 1т груза | - | - | - | - | 2213.32 | -
091090-00-1101-1150 | Перевозка железнодорожным транспортом ресурсов группы "Обапол" на расстояние в интервале от 1101 км до 1150 км | 1т груза | - | - | - | - | 2268.76 | -
091090-00-1151-1200 | Перевозка железнодорожным транспортом ресурсов группы "Обапол" на расстояние в интервале от 1151 км до 1200 км | 1т груза | - | - | - | - | 2336.85 | -
091090-00-1201-1250 | Перевозка железнодорожным транспортом ресурсов группы "Обапол" на расстояние в интервале от 1201 км до 1250 км | 1т груза | - | - | - | - | 2373.15 | -
091090-00-1251-1300 | Перевозка железнодорожным транспортом ресурсов группы "Обапол" на расстояние в интервале от 1251 км до 1300 км | 1т груза | - | - | - | - | 2440.14 | -
091090-00-1301-1350 | Перевозка железнодорожным транспортом ресурсов группы "Обапол" на расстояние в интервале от 1301 км до 1350 км | 1т груза | - | - | - | - | 2491.61 | -
091090-00-1351-1400 | Перевозка железнодорожным транспортом ресурсов группы "Обапол" на расстояние в интервале от 1351 км до 1400 км | 1т груза | - | - | - | - | 2557.9 | -
091090-00-1401-1450 | Перевозка железнодорожным транспортом ресурсов группы "Обапол" на расстояние в интервале от 1401 км до 1450 км | 1т груза | - | - | - | - | 2604.93 | -
091090-00-1451-1500 | Перевозка железнодорожным транспортом ресурсов группы "Обапол" на расстояние в интервале от 1451 км до 1500 км | 1т груза | - | - | - | - | 2653.72 | -
091090-00-1501-1600 | Перевозка железнодорожным транспортом ресурсов группы "Обапол" на расстояние в интервале от 1501 км до 1600 км | 1т груза | - | - | - | - | 2751.36 | -
091090-00-1601-1700 | Перевозка железнодорожным транспортом ресурсов группы "Обапол" на расстояние в интервале от 1601 км до 1700 км | 1т груза | - | - | - | - | 2819.8 | -
091090-00-1701-1800 | Перевозка железнодорожным транспортом ресурсов группы "Обапол" на расстояние в интервале от 1701 км до 1800 км | 1т груза | - | - | - | - | 2927.13 | -
091090-00-1801-1900 | Перевозка железнодорожным транспортом ресурсов группы "Обапол" на расстояние в интервале от 1801 км до 1900 км | 1т груза | - | - | - | - | 3029.45 | -
091090-00-1901-2000 | Перевозка железнодорожным транспортом ресурсов группы "Обапол" на расстояние в интервале от 1901 км до 2000 км | 1т груза | - | - | - | - | 3132.5 | -
091090-00-2001-2100 | Перевозка железнодорожным транспортом ресурсов группы "Обапол" на расстояние в интервале от 2001 км до 2100 км | 1т груза | - | - | - | - | 3182.96 | -
091090-00-2101-2200 | Перевозка железнодорожным транспортом ресурсов группы "Обапол" на расстояние в интервале от 2101 км до 2200 км | 1т груза | - | - | - | - | 3303.58 | -
091090-00-2201-2300 | Перевозка железнодорожным транспортом ресурсов группы "Обапол" на расстояние в интервале от 2201 км до 2300 км | 1т груза | - | - | - | - | 3372.4 | -
091090-00-2301-2400 | Перевозка железнодорожным транспортом ресурсов группы "Обапол" на расстояние в интервале от 2301 км до 2400 км | 1т груза | - | - | - | - | 3465.33 | -
091090-00-2401-2500 | Перевозка железнодорожным транспортом ресурсов группы "Обапол" на расстояние в интервале от 2401 км до 2500 км | 1т груза | - | - | - | - | 3553.75 | -
091090-00-2501-2600 | Перевозка железнодорожным транспортом ресурсов группы "Обапол" на расстояние в интервале от 2501 км до 2600 км | 1т груза | - | - | - | - | 3642.65 | -
091090-00-2601-2700 | Перевозка железнодорожным транспортом ресурсов группы "Обапол" на расстояние в интервале от 2601 км до 2700 км | 1т груза | - | - | - | - | 3668.83 | -
091090-00-2701-2800 | Перевозка железнодорожным транспортом ресурсов группы "Обапол" на расстояние в интервале от 2701 км до 2800 км | 1т груза | - | - | - | - | 3781.1 | -
091090-00-2801-2900 | Перевозка железнодорожным транспортом ресурсов группы "Обапол" на расстояние в интервале от 2801 км до 2900 км | 1т груза | - | - | - | - | 3831.28 | -
091090-00-2901-3000 | Перевозка железнодорожным транспортом ресурсов группы "Обапол" на расстояние в интервале от 2901 км до 3000 км | 1т груза | - | - | - | - | 3910.71 | -
091090-00-3001-3100 | Перевозка железнодорожным транспортом ресурсов группы "Обапол" на расстояние в интервале от 3001 км до 3100 км | 1т груза | - | - | - | - | 3779.14 | -
091090-00-3101-3200 | Перевозка железнодорожным транспортом ресурсов группы "Обапол" на расстояние в интервале от 3101 км до 3200 км | 1т груза | - | - | - | - | 3881.53 | -
091090-00-3201-3300 | Перевозка железнодорожным транспортом ресурсов группы "Обапол" на расстояние в интервале от 3201 км до 3300 км | 1т груза | - | - | - | - | 3949.88 | -
091090-00-3301-3400 | Перевозка железнодорожным транспортом ресурсов группы "Обапол" на расстояние в интервале от 3301 км до 3400 км | 1т груза | - | - | - | - | 4051.34 | -
091090-00-3401-3500 | Перевозка железнодорожным транспортом ресурсов группы "Обапол" на расстояние в интервале от 3401 км до 3500 км | 1т груза | - | - | - | - | 4116.87 | -
091090-00-3501-3600 | Перевозка железнодорожным транспортом ресурсов группы "Обапол" на расстояние в интервале от 3501 км до 3600 км | 1т груза | - | - | - | - | 4217.38 | -
091090-00-3601-3700 | Перевозка железнодорожным транспортом ресурсов группы "Обапол" на расстояние в интервале от 3601 км до 3700 км | 1т груза | - | - | - | - | 4242.29 | -
091090-00-3701-3800 | Перевозка железнодорожным транспортом ресурсов группы "Обапол" на расстояние в интервале от 3701 км до 3800 км | 1т груза | - | - | - | - | 4340.93 | -
091090-00-3801-3900 | Перевозка железнодорожным транспортом ресурсов группы "Обапол" на расстояние в интервале от 3801 км до 3900 км | 1т груза | - | - | - | - | 4399.88 | -
091090-00-3901-4000 | Перевозка железнодорожным транспортом ресурсов группы "Обапол" на расстояние в интервале от 3901 км до 4000 км | 1т груза | - | - | - | - | 4497.57 | -
091090-00-4001-4100 | Перевозка железнодорожным транспортом ресурсов группы "Обапол" на расстояние в интервале от 4001 км до 4100 км | 1т груза | - | - | - | - | 4512.14 | -
091090-00-4101-4200 | Перевозка железнодорожным транспортом ресурсов группы "Обапол" на расстояние в интервале от 4101 км до 4200 км | 1т груза | - | - | - | - | 4607.96 | -
091090-00-4201-4300 | Перевозка железнодорожным транспортом ресурсов группы "Обапол" на расстояние в интервале от 4201 км до 4300 км | 1т груза | - | - | - | - | 4660.33 | -
091090-00-4301-4400 | Перевозка железнодорожным транспортом ресурсов группы "Обапол" на расстояние в интервале от 4301 км до 4400 км | 1т груза | - | - | - | - | 4755.2 | -
091090-00-4401-4500 | Перевозка железнодорожным транспортом ресурсов группы "Обапол" на расстояние в интервале от 4401 км до 4500 км | 1т груза | - | - | - | - | 4804.75 | -
091090-00-4501-4600 | Перевозка железнодорожным транспортом ресурсов группы "Обапол" на расстояние в интервале от 4501 км до 4600 км | 1т груза | - | - | - | - | 4898.69 | -
091090-00-4601-4700 | Перевозка железнодорожным транспортом ресурсов группы "Обапол" на расстояние в интервале от 4601 км до 4700 км | 1т груза | - | - | - | - | 4898.22 | -
091090-00-4701-4800 | Перевозка железнодорожным транспортом ресурсов группы "Обапол" на расстояние в интервале от 4701 км до 4800 км | 1т груза | - | - | - | - | 4990.27 | -
091090-00-4801-4900 | Перевозка железнодорожным транспортом ресурсов группы "Обапол" на расстояние в интервале от 4801 км до 4900 км | 1т груза | - | - | - | - | 5033.24 | -
091090-00-4901-5000 | Перевозка железнодорожным транспортом ресурсов группы "Обапол" на расстояние в интервале от 4901 км до 5000 км | 1т груза | - | - | - | - | 5124.36 | -
091090-00-5001-5100 | Перевозка железнодорожным транспортом ресурсов группы "Обапол" на расстояние в интервале от 5001 км до 5100 км | 1т груза | - | - | - | - | 5164.51 | -
091090-00-5101-5200 | Перевозка железнодорожным транспортом ресурсов группы "Обапол" на расстояние в интервале от 5101 км до 5200 км | 1т груза | - | - | - | - | 5254.68 | -
091090-00-5201-5300 | Перевозка железнодорожным транспортом ресурсов группы "Обапол" на расстояние в интервале от 5201 км до 5300 км | 1т груза | - | - | - | - | 5344.86 | -
091090-00-5301-5400 | Перевозка железнодорожным транспортом ресурсов группы "Обапол" на расстояние в интервале от 5301 км до 5400 км | 1т груза | - | - | - | - | 5435.03 | -
091090-00-5401-5500 | Перевозка железнодорожным транспортом ресурсов группы "Обапол" на расстояние в интервале от 5401 км до 5500 км | 1т груза | - | - | - | - | 5525.2 | -
091090-00-5501-5700 | Перевозка железнодорожным транспортом ресурсов группы "Обапол" на расстояние в интервале от 5501 км до 5700 км | 1т груза | - | - | - | - | 5660.47 | -
091090-00-5701-5900 | Перевозка железнодорожным транспортом ресурсов группы "Обапол" на расстояние в интервале от 5701 км до 5900 км | 1т груза | - | - | - | - | 5840.69 | -
091090-00-5901-6100 | Перевозка железнодорожным транспортом ресурсов группы "Обапол" на расстояние в интервале от 5901 км до 6100 км | 1т груза | - | - | - | - | 6021.04 | -
091090-00-6101-6300 | Перевозка железнодорожным транспортом ресурсов группы "Обапол" на расстояние в интервале от 6101 км до 6300 км | 1т груза | - | - | - | - | 6201.38 | -
091090-00-6301-6500 | Перевозка железнодорожным транспортом ресурсов группы "Обапол" на расстояние в интервале от 6301 км до 6500 км | 1т груза | - | - | - | - | 6381.73 | -
091090-00-6501-6700 | Перевозка железнодорожным транспортом ресурсов группы "Обапол" на расстояние в интервале от 6501 км до 6700 км | 1т груза | - | - | - | - | 6562.08 | -
091090-00-6701-6900 | Перевозка железнодорожным транспортом ресурсов группы "Обапол" на расстояние в интервале от 6701 км до 6900 км | 1т груза | - | - | - | - | 6742.43 | -
091090-00-6901-7100 | Перевозка железнодорожным транспортом ресурсов группы "Обапол" на расстояние в интервале от 6901 км до 7100 км | 1т груза | - | - | - | - | 6922.78 | -
091090-00-7101-7300 | Перевозка железнодорожным транспортом ресурсов группы "Обапол" на расстояние в интервале от 7101 км до 7300 км | 1т груза | - | - | - | - | 7103.12 | -
091090-00-7301-7500 | Перевозка железнодорожным транспортом ресурсов группы "Обапол" на расстояние в интервале от 7301 км до 7500 км | 1т груза | - | - | - | - | 7283.47 | -
091090-00-7501-7700 | Перевозка железнодорожным транспортом ресурсов группы "Обапол" на расстояние в интервале от 7501 км до 7700 км | 1т груза | - | - | - | - | 7463.82 | -
091090-00-7701-7900 | Перевозка железнодорожным транспортом ресурсов группы "Обапол" на расстояние в интервале от 7701 км до 7900 км | 1т груза | - | - | - | - | 7644.17 | -
091090-00-7901-8100 | Перевозка железнодорожным транспортом ресурсов группы "Обапол" на расстояние в интервале от 7901 км до 8100 км | 1т груза | - | - | - | - | 7824.52 | -
091090-00-8101-8300 | Перевозка железнодорожным транспортом ресурсов группы "Обапол" на расстояние в интервале от 8101 км до 8300 км | 1т груза | - | - | - | - | 8004.86 | -
091090-00-8301-8500 | Перевозка железнодорожным транспортом ресурсов группы "Обапол" на расстояние в интервале от 8301 км до 8500 км | 1т груза | - | - | - | - | 8185.21 | -
091090-00-8501-8700 | Перевозка железнодорожным транспортом ресурсов группы "Обапол" на расстояние в интервале от 8501 км до 8700 км | 1т груза | - | - | - | - | 8365.56 | -
091090-00-8701-8900 | Перевозка железнодорожным транспортом ресурсов группы "Обапол" на расстояние в интервале от 8701 км до 8900 км | 1т груза | - | - | - | - | 8545.91 | -
091090-00-8901-9100 | Перевозка железнодорожным транспортом ресурсов группы "Обапол" на расстояние в интервале от 8901 км до 9100 км | 1т груза | - | - | - | - | 8726.26 | -
091090-00-9101-9300 | Перевозка железнодорожным транспортом ресурсов группы "Обапол" на расстояние в интервале от 9101 км до 9300 км | 1т груза | - | - | - | - | 8906.6 | -
091090-00-9301-9500 | Перевозка железнодорожным транспортом ресурсов группы "Обапол" на расстояние в интервале от 9301 км до 9500 км | 1т груза | - | - | - | - | 9086.95 | -
091090-00-9501-9700 | Перевозка железнодорожным транспортом ресурсов группы "Обапол" на расстояние в интервале от 9501 км до 9700 км | 1т груза | - | - | - | - | 9267.3 | -
091090-00-9701-9900 | Перевозка железнодорожным транспортом ресурсов группы "Обапол" на расстояние в интервале от 9701 км до 9900 км | 1т груза | - | - | - | - | 9447.65 | -
133132-00-0001-0005 | Перевозка железнодорожным транспортом ресурсов группы "Обои" на расстояние в интервале от 1 км до 5 км | 1т груза | - | - | - | - | 2261 | -
133132-00-0006-0010 | Перевозка железнодорожным транспортом ресурсов группы "Обои" на расстояние в интервале от 6 км до 10 км | 1т груза | - | - | - | - | 2288.49 | -
133132-00-0011-0015 | Перевозка железнодорожным транспортом ресурсов группы "Обои" на расстояние в интервале от 11 км до 15 км | 1т груза | - | - | - | - | 2311.93 | -
133132-00-0016-0020 | Перевозка железнодорожным транспортом ресурсов группы "Обои" на расстояние в интервале от 16 км до 20 км | 1т груза | - | - | - | - | 2335.94 | -
133132-00-0021-0025 | Перевозка железнодорожным транспортом ресурсов группы "Обои" на расстояние в интервале от 21 км до 25 км | 1т груза | - | - | - | - | 2359.38 | -
133132-00-0026-0030 | Перевозка железнодорожным транспортом ресурсов группы "Обои" на расстояние в интервале от 26 км до 30 км | 1т груза | - | - | - | - | 2382.82 | -
133132-00-0031-0035 | Перевозка железнодорожным транспортом ресурсов группы "Обои" на расстояние в интервале от 31 км до 35 км | 1т груза | - | - | - | - | 2406.26 | -
133132-00-0036-0040 | Перевозка железнодорожным транспортом ресурсов группы "Обои" на расстояние в интервале от 36 км до 40 км | 1т груза | - | - | - | - | 2429.7 | -
133132-00-0041-0045 | Перевозка железнодорожным транспортом ресурсов группы "Обои" на расстояние в интервале от 41 км до 45 км | 1т груза | - | - | - | - | 2453.14 | -
133132-00-0046-0050 | Перевозка железнодорожным транспортом ресурсов группы "Обои" на расстояние в интервале от 46 км до 50 км | 1т груза | - | - | - | - | 2476.58 | -
133132-00-0051-0060 | Перевозка железнодорожным транспортом ресурсов группы "Обои" на расстояние в интервале от 51 км до 60 км | 1т груза | - | - | - | - | 2510.29 | -
133132-00-0061-0070 | Перевозка железнодорожным транспортом ресурсов группы "Обои" на расстояние в интервале от 61 км до 70 км | 1т груза | - | - | - | - | 2557.17 | -
133132-00-0071-0080 | Перевозка железнодорожным транспортом ресурсов группы "Обои" на расстояние в интервале от 71 км до 80 км | 1т груза | - | - | - | - | 2604.05 | -
133132-00-0081-0090 | Перевозка железнодорожным транспортом ресурсов группы "Обои" на расстояние в интервале от 81 км до 90 км | 1т груза | - | - | - | - | 2651.51 | -
133132-00-0091-0100 | Перевозка железнодорожным транспортом ресурсов группы "Обои" на расстояние в интервале от 91 км до 100 км | 1т груза | - | - | - | - | 2698.39 | -
133132-00-0101-0120 | Перевозка железнодорожным транспортом ресурсов группы "Обои" на расстояние в интервале от 101 км до 120 км | 1т груза | - | - | - | - | 2768.71 | -
133132-00-0121-0140 | Перевозка железнодорожным транспортом ресурсов группы "Обои" на расстояние в интервале от 121 км до 140 км | 1т груза | - | - | - | - | 2863.04 | -
133132-00-0141-0160 | Перевозка железнодорожным транспортом ресурсов группы "Обои" на расстояние в интервале от 141 км до 160 км | 1т груза | - | - | - | - | 2957.38 | -
133132-00-0161-0180 | Перевозка железнодорожным транспортом ресурсов группы "Обои" на расстояние в интервале от 161 км до 180 км | 1т груза | - | - | - | - | 3040.16 | -
133132-00-0181-0200 | Перевозка железнодорожным транспортом ресурсов группы "Обои" на расстояние в интервале от 181 км до 200 км | 1т груза | - | - | - | - | 3120.05 | -
133132-00-0201-0220 | Перевозка железнодорожным транспортом ресурсов группы "Обои" на расстояние в интервале от 201 км до 220 км | 1т груза | - | - | - | - | 3204.57 | -
133132-00-0221-0240 | Перевозка железнодорожным транспортом ресурсов группы "Обои" на расстояние в интервале от 221 км до 240 км | 1т груза | - | - | - | - | 3280.41 | -
133132-00-0241-0260 | Перевозка железнодорожным транспортом ресурсов группы "Обои" на расстояние в интервале от 241 км до 260 км | 1т груза | - | - | - | - | 3361.46 | -
133132-00-0261-0280 | Перевозка железнодорожным транспортом ресурсов группы "Обои" на расстояние в интервале от 261 км до 280 км | 1т груза | - | - | - | - | 3441.35 | -
133132-00-0281-0300 | Перевозка железнодорожным транспортом ресурсов группы "Обои" на расстояние в интервале от 281 км до 300 км | 1т груза | - | - | - | - | 3520.09 | -
133132-00-0301-0330 | Перевозка железнодорожным транспортом ресурсов группы "Обои" на расстояние в интервале от 301 км до 330 км | 1т груза | - | - | - | - | 3619.38 | -
133132-00-0331-0360 | Перевозка железнодорожным транспортом ресурсов группы "Обои" на расстояние в интервале от 331 км до 360 км | 1т груза | - | - | - | - | 3738.06 | -
133132-00-0361-0390 | Перевозка железнодорожным транспортом ресурсов группы "Обои" на расстояние в интервале от 361 км до 390 км | 1т груза | - | - | - | - | 3855.01 | -
133132-00-0391-0420 | Перевозка железнодорожным транспортом ресурсов группы "Обои" на расстояние в интервале от 391 км до 420 км | 1т груза | - | - | - | - | 3969.65 | -
133132-00-0421-0450 | Перевозка железнодорожным транспортом ресурсов группы "Обои" на расстояние в интервале от 421 км до 450 км | 1т груза | - | - | - | - | 4097 | -
133132-00-0451-0480 | Перевозка железнодорожным транспортом ресурсов группы "Обои" на расстояние в интервале от 451 км до 480 км | 1т груза | - | - | - | - | 4209.33 | -
133132-00-0481-0510 | Перевозка железнодорожным транспортом ресурсов группы "Обои" на расстояние в интервале от 481 км до 510 км | 1т груза | - | - | - | - | 4319.35 | -
133132-00-0511-0540 | Перевозка железнодорожным транспортом ресурсов группы "Обои" на расстояние в интервале от 511 км до 540 км | 1т груза | - | - | - | - | 4444.38 | -
133132-00-0541-0570 | Перевозка железнодорожным транспортом ресурсов группы "Обои" на расстояние в интервале от 541 км до 570 км | 1т груза | - | - | - | - | 4551.51 | -
133132-00-0571-0600 | Перевозка железнодорожным транспортом ресурсов группы "Обои" на расстояние в интервале от 571 км до 600 км | 1т груза | - | - | - | - | 4675.97 | -
133132-00-0601-0640 | Перевозка железнодорожным транспортом ресурсов группы "Обои" на расстояние в интервале от 601 км до 640 км | 1т груза | - | - | - | - | 4800.19 | -
133132-00-0641-0680 | Перевозка железнодорожным транспортом ресурсов группы "Обои" на расстояние в интервале от 641 км до 680 км | 1т груза | - | - | - | - | 4964.59 | -
133132-00-0681-0720 | Перевозка железнодорожным транспортом ресурсов группы "Обои" на расстояние в интервале от 681 км до 720 км | 1т груза | - | - | - | - | 5105.89 | -
133132-00-0721-0760 | Перевозка железнодорожным транспортом ресурсов группы "Обои" на расстояние в интервале от 721 км до 760 км | 1т груза | - | - | - | - | 5269.14 | -
133132-00-0761-0800 | Перевозка железнодорожным транспортом ресурсов группы "Обои" на расстояние в интервале от 761 км до 800 км | 1т груза | - | - | - | - | 5406.39 | -
133132-00-0801-0840 | Перевозка железнодорожным транспортом ресурсов группы "Обои" на расстояние в интервале от 801 км до 840 км | 1т груза | - | - | - | - | 5568.49 | -
133132-00-0841-0880 | Перевозка железнодорожным транспортом ресурсов группы "Обои" на расстояние в интервале от 841 км до 880 км | 1т груза | - | - | - | - | 5730.01 | -
133132-00-0881-0920 | Перевозка железнодорожным транспортом ресурсов группы "Обои" на расстояние в интервале от 881 км до 920 км | 1т груза | - | - | - | - | 5862.06 | -
133132-00-0921-0960 | Перевозка железнодорожным транспортом ресурсов группы "Обои" на расстояние в интервале от 921 км до 960 км | 1т груза | - | - | - | - | 6023 | -
133132-00-0961-1000 | Перевозка железнодорожным транспортом ресурсов группы "Обои" на расстояние в интервале от 961 км до 1000 км | 1т груза | - | - | - | - | 6151.01 | -
133132-00-1001-1050 | Перевозка железнодорожным транспортом ресурсов группы "Обои" на расстояние в интервале от 1001 км до 1050 км | 1т груза | - | - | - | - | 6330.19 | -
133132-00-1051-1100 | Перевозка железнодорожным транспортом ресурсов группы "Обои" на расстояние в интервале от 1051 км до 1100 км | 1т груза | - | - | - | - | 6528.77 | -
133132-00-1101-1150 | Перевозка железнодорожным транспортом ресурсов группы "Обои" на расстояние в интервале от 1101 км до 1150 км | 1т груза | - | - | - | - | 6690.95 | -
133132-00-1151-1200 | Перевозка железнодорожным транспортом ресурсов группы "Обои" на расстояние в интервале от 1151 км до 1200 км | 1т груза | - | - | - | - | 6888.37 | -
133132-00-1201-1250 | Перевозка железнодорожным транспортом ресурсов группы "Обои" на расстояние в интервале от 1201 км до 1250 км | 1т груза | - | - | - | - | 7044.77 | -
133132-00-1251-1300 | Перевозка железнодорожным транспортом ресурсов группы "Обои" на расстояние в интервале от 1251 км до 1300 км | 1т груза | - | - | - | - | 7240.46 | -
133132-00-1301-1350 | Перевозка железнодорожным транспортом ресурсов группы "Обои" на расстояние в интервале от 1301 км до 1350 км | 1т груза | - | - | - | - | 7392.23 | -
133132-00-1351-1400 | Перевозка железнодорожным транспортом ресурсов группы "Обои" на расстояние в интервале от 1351 км до 1400 км | 1т груза | - | - | - | - | 7586.77 | -
133132-00-1401-1450 | Перевозка железнодорожным транспортом ресурсов группы "Обои" на расстояние в интервале от 1401 км до 1450 км | 1т груза | - | - | - | - | 7780.72 | -
133132-00-1451-1500 | Перевозка железнодорожным транспортом ресурсов группы "Обои" на расстояние в интервале от 1451 км до 1500 км | 1т груза | - | - | - | - | 7925.57 | -
133132-00-1501-1600 | Перевозка железнодорожным транспортом ресурсов группы "Обои" на расстояние в интервале от 1501 км до 1600 км | 1т груза | - | - | - | - | 8214.19 | -
133132-00-1601-1700 | Перевозка железнодорожным транспортом ресурсов группы "Обои" на расстояние в интервале от 1601 км до 1700 км | 1т груза | - | - | - | - | 8544.32 | -
133132-00-1701-1800 | Перевозка железнодорожным транспортом ресурсов группы "Обои" на расстояние в интервале от 1701 км до 1800 км | 1т груза | - | - | - | - | 8868.1 | -
133132-00-1801-1900 | Перевозка железнодорожным транспортом ресурсов группы "Обои" на расстояние в интервале от 1801 км до 1900 км | 1т груза | - | - | - | - | 9246.19 | -
133132-00-1901-2000 | Перевозка железнодорожным транспортом ресурсов группы "Обои" на расстояние в интервале от 1901 км до 2000 км | 1т груза | - | - | - | - | 9560.14 | -
133132-00-2001-2100 | Перевозка железнодорожным транспортом ресурсов группы "Обои" на расстояние в интервале от 2001 км до 2100 км | 1т груза | - | - | - | - | 9867.17 | -
133132-00-2101-2200 | Перевозка железнодорожным транспортом ресурсов группы "Обои" на расстояние в интервале от 2101 км до 2200 км | 1т груза | - | - | - | - | 10238.9 | -
133132-00-2201-2300 | Перевозка железнодорожным транспортом ресурсов группы "Обои" на расстояние в интервале от 2201 км до 2300 км | 1т груза | - | - | - | - | 10536.1 | -
133132-00-2301-2400 | Перевозка железнодорожным транспортом ресурсов группы "Обои" на расстояние в интервале от 2301 км до 2400 км | 1т груза | - | - | - | - | 10826.38 | -
133132-00-2401-2500 | Перевозка железнодорожным транспортом ресурсов группы "Обои" на расстояние в интервале от 2401 км до 2500 км | 1т груза | - | - | - | - | 11191.17 | -
133132-00-2501-2600 | Перевозка железнодорожным транспортом ресурсов группы "Обои" на расстояние в интервале от 2501 км до 2600 км | 1т груза | - | - | - | - | 11472.2 | -
133132-00-2601-2700 | Перевозка железнодорожным транспортом ресурсов группы "Обои" на расстояние в интервале от 2601 км до 2700 км | 1т груза | - | - | - | - | 11746.3 | -
133132-00-2701-2800 | Перевозка железнодорожным транспортом ресурсов группы "Обои" на расстояние в интервале от 2701 км до 2800 км | 1т груза | - | - | - | - | 12104.16 | -
133132-00-2801-2900 | Перевозка железнодорожным транспортом ресурсов группы "Обои" на расстояние в интервале от 2801 км до 2900 км | 1т груза | - | - | - | - | 12368.43 | -
133132-00-2901-3000 | Перевозка железнодорожным транспортом ресурсов группы "Обои" на расстояние в интервале от 2901 км до 3000 км | 1т груза | - | - | - | - | 12626.35 | -
133132-00-3001-3100 | Перевозка железнодорожным транспортом ресурсов группы "Обои" на расстояние в интервале от 3001 км до 3100 км | 1т груза | - | - | - | - | 12730.67 | -
133132-00-3101-3200 | Перевозка железнодорожным транспортом ресурсов группы "Обои" на расстояние в интервале от 3101 км до 3200 км | 1т груза | - | - | - | - | 13075.48 | -
133132-00-3201-3300 | Перевозка железнодорожным транспортом ресурсов группы "Обои" на расстояние в интервале от 3201 км до 3300 км | 1т груза | - | - | - | - | 13420.86 | -
133132-00-3301-3400 | Перевозка железнодорожным транспортом ресурсов группы "Обои" на расстояние в интервале от 3301 км до 3400 км | 1т груза | - | - | - | - | 13765.68 | -
133132-00-3401-3500 | Перевозка железнодорожным транспортом ресурсов группы "Обои" на расстояние в интервале от 3401 км до 3500 км | 1т груза | - | - | - | - | 14110.49 | -
133132-00-3501-3600 | Перевозка железнодорожным транспортом ресурсов группы "Обои" на расстояние в интервале от 3501 км до 3600 км | 1т груза | - | - | - | - | 14455.31 | -
133132-00-3601-3700 | Перевозка железнодорожным транспортом ресурсов группы "Обои" на расстояние в интервале от 3601 км до 3700 км | 1т груза | - | - | - | - | 14800.69 | -
133132-00-3701-3800 | Перевозка железнодорожным транспортом ресурсов группы "Обои" на расстояние в интервале от 3701 км до 3800 км | 1т груза | - | - | - | - | 15145.5 | -
133132-00-3801-3900 | Перевозка железнодорожным транспортом ресурсов группы "Обои" на расстояние в интервале от 3801 км до 3900 км | 1т груза | - | - | - | - | 15490.32 | -
133132-00-3901-4000 | Перевозка железнодорожным транспортом ресурсов группы "Обои" на расстояние в интервале от 3901 км до 4000 км | 1т груза | - | - | - | - | 15835.7 | -
133132-00-4001-4100 | Перевозка железнодорожным транспортом ресурсов группы "Обои" на расстояние в интервале от 4001 км до 4100 км | 1т груза | - | - | - | - | 16180.52 | -
133132-00-4101-4200 | Перевозка железнодорожным транспортом ресурсов группы "Обои" на расстояние в интервале от 4101 км до 4200 км | 1т груза | - | - | - | - | 16525.33 | -
133132-00-4201-4300 | Перевозка железнодорожным транспортом ресурсов группы "Обои" на расстояние в интервале от 4201 км до 4300 км | 1т груза | - | - | - | - | 16870.71 | -
133132-00-4301-4400 | Перевозка железнодорожным транспортом ресурсов группы "Обои" на расстояние в интервале от 4301 км до 4400 км | 1т груза | - | - | - | - | 17215.53 | -
133132-00-4401-4500 | Перевозка железнодорожным транспортом ресурсов группы "Обои" на расстояние в интервале от 4401 км до 4500 км | 1т груза | - | - | - | - | 17560.34 | -
133132-00-4501-4600 | Перевозка железнодорожным транспортом ресурсов группы "Обои" на расстояние в интервале от 4501 км до 4600 км | 1т груза | - | - | - | - | 17905.72 | -
133132-00-4601-4700 | Перевозка железнодорожным транспортом ресурсов группы "Обои" на расстояние в интервале от 4601 км до 4700 км | 1т груза | - | - | - | - | 18250.54 | -
133132-00-4701-4800 | Перевозка железнодорожным транспортом ресурсов группы "Обои" на расстояние в интервале от 4701 км до 4800 км | 1т груза | - | - | - | - | 18595.35 | -
133132-00-4801-4900 | Перевозка железнодорожным транспортом ресурсов группы "Обои" на расстояние в интервале от 4801 км до 4900 км | 1т груза | - | - | - | - | 18940.74 | -
133132-00-4901-5000 | Перевозка железнодорожным транспортом ресурсов группы "Обои" на расстояние в интервале от 4901 км до 5000 км | 1т груза | - | - | - | - | 19285.55 | -
133132-00-5001-5100 | Перевозка железнодорожным транспортом ресурсов группы "Обои" на расстояние в интервале от 5001 км до 5100 км | 1т груза | - | - | - | - | 19630.37 | -
133132-00-5101-5200 | Перевозка железнодорожным транспортом ресурсов группы "Обои" на расстояние в интервале от 5101 км до 5200 км | 1т груза | - | - | - | - | 19975.18 | -
133132-00-5201-5300 | Перевозка железнодорожным транспортом ресурсов группы "Обои" на расстояние в интервале от 5201 км до 5300 км | 1т груза | - | - | - | - | 20320.56 | -
133132-00-5301-5400 | Перевозка железнодорожным транспортом ресурсов группы "Обои" на расстояние в интервале от 5301 км до 5400 км | 1т груза | - | - | - | - | 20665.38 | -
133132-00-5401-5500 | Перевозка железнодорожным транспортом ресурсов группы "Обои" на расстояние в интервале от 5401 км до 5500 км | 1т груза | - | - | - | - | 21010.19 | -
133132-00-5501-5700 | Перевозка железнодорожным транспортом ресурсов группы "Обои" на расстояние в интервале от 5501 км до 5700 км | 1т груза | - | - | - | - | 21527.7 | -
133132-00-5701-5900 | Перевозка железнодорожным транспортом ресурсов группы "Обои" на расстояние в интервале от 5701 км до 5900 км | 1т груза | - | - | - | - | 22217.9 | -
133132-00-5901-6100 | Перевозка железнодорожным транспортом ресурсов группы "Обои" на расстояние в интервале от 5901 км до 6100 км | 1т груза | - | - | - | - | 22908.09 | -
133132-00-6101-6300 | Перевозка железнодорожным транспортом ресурсов группы "Обои" на расстояние в интервале от 6101 км до 6300 км | 1т груза | - | - | - | - | 23597.72 | -
133132-00-6301-6500 | Перевозка железнодорожным транспортом ресурсов группы "Обои" на расстояние в интервале от 6301 км до 6500 км | 1т груза | - | - | - | - | 24287.92 | -
133132-00-6501-6700 | Перевозка железнодорожным транспортом ресурсов группы "Обои" на расстояние в интервале от 6501 км до 6700 км | 1т груза | - | - | - | - | 24977.55 | -
133132-00-6701-6900 | Перевозка железнодорожным транспортом ресурсов группы "Обои" на расстояние в интервале от 6701 км до 6900 км | 1т груза | - | - | - | - | 25667.75 | -
133132-00-6901-7100 | Перевозка железнодорожным транспортом ресурсов группы "Обои" на расстояние в интервале от 6901 км до 7100 км | 1т груза | - | - | - | - | 26357.94 | -
133132-00-7101-7300 | Перевозка железнодорожным транспортом ресурсов группы "Обои" на расстояние в интервале от 7101 км до 7300 км | 1т груза | - | - | - | - | 27047.57 | -
133132-00-7301-7500 | Перевозка железнодорожным транспортом ресурсов группы "Обои" на расстояние в интервале от 7301 км до 7500 км | 1т груза | - | - | - | - | 27737.77 | -
133132-00-7501-7700 | Перевозка железнодорожным транспортом ресурсов группы "Обои" на расстояние в интервале от 7501 км до 7700 км | 1т груза | - | - | - | - | 28427.97 | -
133132-00-7701-7900 | Перевозка железнодорожным транспортом ресурсов группы "Обои" на расстояние в интервале от 7701 км до 7900 км | 1т груза | - | - | - | - | 29117.6 | -
133132-00-7901-8100 | Перевозка железнодорожным транспортом ресурсов группы "Обои" на расстояние в интервале от 7901 км до 8100 км | 1т груза | - | - | - | - | 29807.79 | -
133132-00-8101-8300 | Перевозка железнодорожным транспортом ресурсов группы "Обои" на расстояние в интервале от 8101 км до 8300 км | 1т груза | - | - | - | - | 30497.42 | -
133132-00-8301-8500 | Перевозка железнодорожным транспортом ресурсов группы "Обои" на расстояние в интервале от 8301 км до 8500 км | 1т груза | - | - | - | - | 31187.62 | -
133132-00-8501-8700 | Перевозка железнодорожным транспортом ресурсов группы "Обои" на расстояние в интервале от 8501 км до 8700 км | 1т груза | - | - | - | - | 31877.82 | -
133132-00-8701-8900 | Перевозка железнодорожным транспортом ресурсов группы "Обои" на расстояние в интервале от 8701 км до 8900 км | 1т груза | - | - | - | - | 32567.45 | -
133132-00-8901-9100 | Перевозка железнодорожным транспортом ресурсов группы "Обои" на расстояние в интервале от 8901 км до 9100 км | 1т груза | - | - | - | - | 33257.64 | -
133132-00-9101-9300 | Перевозка железнодорожным транспортом ресурсов группы "Обои" на расстояние в интервале от 9101 км до 9300 км | 1т груза | - | - | - | - | 33947.27 | -
133132-00-9301-9500 | Перевозка железнодорожным транспортом ресурсов группы "Обои" на расстояние в интервале от 9301 км до 9500 км | 1т груза | - | - | - | - | 34637.47 | -
133132-00-9501-9700 | Перевозка железнодорожным транспортом ресурсов группы "Обои" на расстояние в интервале от 9501 км до 9700 км | 1т груза | - | - | - | - | 35327.67 | -
133132-00-9701-9900 | Перевозка железнодорожным транспортом ресурсов группы "Обои" на расстояние в интервале от 9701 км до 9900 км | 1т груза | - | - | - | - | 36017.3 | -
351359-00-0001-0005 | Перевозка железнодорожным транспортом ресурсов группы "Оборудование подъемно-транспортное и запасные части к нему" на расстояние в интервале от 1 км до 5 км | 1т груза | - | - | - | - | 2182.38 | -
351359-00-0006-0010 | Перевозка железнодорожным транспортом ресурсов группы "Оборудование подъемно-транспортное и запасные части к нему" на расстояние в интервале от 6 км до 10 км | 1т груза | - | - | - | - | 2214.68 | -
351359-00-0011-0015 | Перевозка железнодорожным транспортом ресурсов группы "Оборудование подъемно-транспортное и запасные части к нему" на расстояние в интервале от 11 км до 15 км | 1т груза | - | - | - | - | 2241.97 | -
351359-00-0016-0020 | Перевозка железнодорожным транспортом ресурсов группы "Оборудование подъемно-транспортное и запасные части к нему" на расстояние в интервале от 16 км до 20 км | 1т груза | - | - | - | - | 2269.27 | -
351359-00-0021-0025 | Перевозка железнодорожным транспортом ресурсов группы "Оборудование подъемно-транспортное и запасные части к нему" на расстояние в интервале от 21 км до 25 км | 1т груза | - | - | - | - | 2296.57 | -
351359-00-0026-0030 | Перевозка железнодорожным транспортом ресурсов группы "Оборудование подъемно-транспортное и запасные части к нему" на расстояние в интервале от 26 км до 30 км | 1т груза | - | - | - | - | 2323.16 | -
351359-00-0031-0035 | Перевозка железнодорожным транспортом ресурсов группы "Оборудование подъемно-транспортное и запасные части к нему" на расстояние в интервале от 31 км до 35 км | 1т груза | - | - | - | - | 2350.46 | -
351359-00-0036-0040 | Перевозка железнодорожным транспортом ресурсов группы "Оборудование подъемно-транспортное и запасные части к нему" на расстояние в интервале от 36 км до 40 км | 1т груза | - | - | - | - | 2377.75 | -
351359-00-0041-0045 | Перевозка железнодорожным транспортом ресурсов группы "Оборудование подъемно-транспортное и запасные части к нему" на расстояние в интервале от 41 км до 45 км | 1т груза | - | - | - | - | 2405.05 | -
351359-00-0046-0050 | Перевозка железнодорожным транспортом ресурсов группы "Оборудование подъемно-транспортное и запасные части к нему" на расстояние в интервале от 46 км до 50 км | 1т груза | - | - | - | - | 2431.64 | -
351359-00-0051-0060 | Перевозка железнодорожным транспортом ресурсов группы "Оборудование подъемно-транспортное и запасные части к нему" на расстояние в интервале от 51 км до 60 км | 1т груза | - | - | - | - | 2470.44 | -
351359-00-0061-0070 | Перевозка железнодорожным транспортом ресурсов группы "Оборудование подъемно-транспортное и запасные части к нему" на расстояние в интервале от 61 км до 70 км | 1т груза | - | - | - | - | 2524.32 | -
351359-00-0071-0080 | Перевозка железнодорожным транспортом ресурсов группы "Оборудование подъемно-транспортное и запасные части к нему" на расстояние в интервале от 71 км до 80 км | 1т груза | - | - | - | - | 2578.92 | -
351359-00-0081-0090 | Перевозка железнодорожным транспортом ресурсов группы "Оборудование подъемно-транспортное и запасные части к нему" на расстояние в интервале от 81 км до 90 км | 1т груза | - | - | - | - | 2632.81 | -
351359-00-0091-0100 | Перевозка железнодорожным транспортом ресурсов группы "Оборудование подъемно-транспортное и запасные части к нему" на расстояние в интервале от 91 км до 100 км | 1т груза | - | - | - | - | 2687.4 | -
351359-00-0101-0120 | Перевозка железнодорожным транспортом ресурсов группы "Оборудование подъемно-транспортное и запасные части к нему" на расстояние в интервале от 101 км до 120 км | 1т груза | - | - | - | - | 2768.58 | -
351359-00-0121-0140 | Перевозка железнодорожным транспортом ресурсов группы "Оборудование подъемно-транспортное и запасные части к нему" на расстояние в интервале от 121 км до 140 км | 1т груза | - | - | - | - | 2877.07 | -
351359-00-0141-0160 | Перевозка железнодорожным транспортом ресурсов группы "Оборудование подъемно-транспортное и запасные части к нему" на расстояние в интервале от 141 км до 160 км | 1т груза | - | - | - | - | 2985.55 | -
351359-00-0161-0180 | Перевозка железнодорожным транспортом ресурсов группы "Оборудование подъемно-транспортное и запасные части к нему" на расстояние в интервале от 161 км до 180 км | 1т груза | - | - | - | - | 3080.45 | -
351359-00-0181-0200 | Перевозка железнодорожным транспортом ресурсов группы "Оборудование подъемно-транспортное и запасные части к нему" на расстояние в интервале от 181 км до 200 км | 1т груза | - | - | - | - | 3171.07 | -
351359-00-0201-0220 | Перевозка железнодорожным транспортом ресурсов группы "Оборудование подъемно-транспортное и запасные части к нему" на расстояние в интервале от 201 км до 220 км | 1т груза | - | - | - | - | 3268.12 | -
351359-00-0221-0240 | Перевозка железнодорожным транспортом ресурсов группы "Оборудование подъемно-транспортное и запасные части к нему" на расстояние в интервале от 221 км до 240 км | 1т груза | - | - | - | - | 3353.02 | -
351359-00-0241-0260 | Перевозка железнодорожным транспортом ресурсов группы "Оборудование подъемно-транспортное и запасные части к нему" на расстояние в интервале от 241 км до 260 км | 1т груза | - | - | - | - | 3445.78 | -
351359-00-0261-0280 | Перевозка железнодорожным транспортом ресурсов группы "Оборудование подъемно-транспортное и запасные части к нему" на расстояние в интервале от 261 км до 280 км | 1т груза | - | - | - | - | 3536.4 | -
351359-00-0281-0300 | Перевозка железнодорожным транспортом ресурсов группы "Оборудование подъемно-транспортное и запасные части к нему" на расстояние в интервале от 281 км до 300 км | 1т груза | - | - | - | - | 3625.59 | -
351359-00-0301-0330 | Перевозка железнодорожным транспортом ресурсов группы "Оборудование подъемно-транспортное и запасные части к нему" на расстояние в интервале от 301 км до 330 км | 1т груза | - | - | - | - | 3737.79 | -
351359-00-0331-0360 | Перевозка железнодорожным транспортом ресурсов группы "Оборудование подъемно-транспортное и запасные части к нему" на расстояние в интервале от 331 км до 360 км | 1т груза | - | - | - | - | 3872.29 | -
351359-00-0361-0390 | Перевозка железнодорожным транспортом ресурсов группы "Оборудование подъемно-транспортное и запасные части к нему" на расстояние в интервале от 361 км до 390 км | 1т груза | - | - | - | - | 4004.64 | -
351359-00-0391-0420 | Перевозка железнодорожным транспортом ресурсов группы "Оборудование подъемно-транспортное и запасные части к нему" на расстояние в интервале от 391 км до 420 км | 1т груза | - | - | - | - | 4134.14 | -
351359-00-0421-0450 | Перевозка железнодорожным транспортом ресурсов группы "Оборудование подъемно-транспортное и запасные части к нему" на расстояние в интервале от 421 км до 450 км | 1т груза | - | - | - | - | 4280.07 | -
351359-00-0451-0480 | Перевозка железнодорожным транспортом ресурсов группы "Оборудование подъемно-транспортное и запасные части к нему" на расстояние в интервале от 451 км до 480 км | 1т груза | - | - | - | - | 4406 | -
351359-00-0481-0510 | Перевозка железнодорожным транспортом ресурсов группы "Оборудование подъемно-транспортное и запасные части к нему" на расстояние в интервале от 481 км до 510 км | 1т груза | - | - | - | - | 4529.06 | -
351359-00-0511-0540 | Перевозка железнодорожным транспортом ресурсов группы "Оборудование подъемно-транспортное и запасные части к нему" на расстояние в интервале от 511 км до 540 км | 1т груза | - | - | - | - | 4672.13 | -
351359-00-0541-0570 | Перевозка железнодорожным транспортом ресурсов группы "Оборудование подъемно-транспортное и запасные части к нему" на расстояние в интервале от 541 км до 570 км | 1т груза | - | - | - | - | 4792.34 | -
351359-00-0571-0600 | Перевозка железнодорожным транспортом ресурсов группы "Оборудование подъемно-транспортное и запасные части к нему" на расстояние в интервале от 571 км до 600 км | 1т груза | - | - | - | - | 4933.99 | -
351359-00-0601-0640 | Перевозка железнодорожным транспортом ресурсов группы "Оборудование подъемно-транспортное и запасные части к нему" на расстояние в интервале от 601 км до 640 км | 1т груза | - | - | - | - | 5072.92 | -
351359-00-0641-0680 | Перевозка железнодорожным транспортом ресурсов группы "Оборудование подъемно-транспортное и запасные части к нему" на расстояние в интервале от 641 км до 680 км | 1т груза | - | - | - | - | 5260.59 | -
351359-00-0681-0720 | Перевозка железнодорожным транспортом ресурсов группы "Оборудование подъемно-транспортное и запасные части к нему" на расстояние в интервале от 681 км до 720 км | 1т груза | - | - | - | - | 5418.24 | -
351359-00-0721-0760 | Перевозка железнодорожным транспортом ресурсов группы "Оборудование подъемно-транспортное и запасные части к нему" на расстояние в интервале от 721 км до 760 км | 1т груза | - | - | - | - | 5603.77 | -
351359-00-0761-0800 | Перевозка железнодорожным транспортом ресурсов группы "Оборудование подъемно-транспортное и запасные части к нему" на расстояние в интервале от 761 км до 800 км | 1т груза | - | - | - | - | 5757.14 | -
351359-00-0801-0840 | Перевозка железнодорожным транспортом ресурсов группы "Оборудование подъемно-транспортное и запасные части к нему" на расстояние в интервале от 801 км до 840 км | 1т груза | - | - | - | - | 5941.23 | -
351359-00-0841-0880 | Перевозка железнодорожным транспортом ресурсов группы "Оборудование подъемно-транспортное и запасные части к нему" на расстояние в интервале от 841 км до 880 км | 1т груза | - | - | - | - | 6124.61 | -
351359-00-0881-0920 | Перевозка железнодорожным транспортом ресурсов группы "Оборудование подъемно-транспортное и запасные части к нему" на расстояние в интервале от 881 км до 920 км | 1т груза | - | - | - | - | 6271.55 | -
351359-00-0921-0960 | Перевозка железнодорожным транспортом ресурсов группы "Оборудование подъемно-транспортное и запасные части к нему" на расстояние в интервале от 921 км до 960 км | 1т груза | - | - | - | - | 6453.5 | -
351359-00-0961-1000 | Перевозка железнодорожным транспортом ресурсов группы "Оборудование подъемно-транспортное и запасные части к нему" на расстояние в интервале от 961 км до 1000 км | 1т груза | - | - | - | - | 6595.44 | -
351359-00-1001-1050 | Перевозка железнодорожным транспортом ресурсов группы "Оборудование подъемно-транспортное и запасные части к нему" на расстояние в интервале от 1001 км до 1050 км | 1т груза | - | - | - | - | 6798.26 | -
351359-00-1051-1100 | Перевозка железнодорожным транспортом ресурсов группы "Оборудование подъемно-транспортное и запасные части к нему" на расстояние в интервале от 1051 км до 1100 км | 1т груза | - | - | - | - | 7024.09 | -
351359-00-1101-1150 | Перевозка железнодорожным транспортом ресурсов группы "Оборудование подъемно-транспортное и запасные части к нему" на расстояние в интервале от 1101 км до 1150 км | 1т груза | - | - | - | - | 7202.77 | -
351359-00-1151-1200 | Перевозка железнодорожным транспортом ресурсов группы "Оборудование подъемно-транспортное и запасные части к нему" на расстояние в интервале от 1151 км до 1200 км | 1т груза | - | - | - | - | 7426.45 | -
351359-00-1201-1250 | Перевозка железнодорожным транспортом ресурсов группы "Оборудование подъемно-транспортное и запасные части к нему" на расстояние в интервале от 1201 км до 1250 км | 1т груза | - | - | - | - | 7599.41 | -
351359-00-1251-1300 | Перевозка железнодорожным транспортом ресурсов группы "Оборудование подъемно-транспортное и запасные части к нему" на расстояние в интервале от 1251 км до 1300 км | 1т груза | - | - | - | - | 7820.96 | -
351359-00-1301-1350 | Перевозка железнодорожным транспортом ресурсов группы "Оборудование подъемно-транспортное и запасные части к нему" на расстояние в интервале от 1301 км до 1350 км | 1т груза | - | - | - | - | 7987.48 | -
351359-00-1351-1400 | Перевозка железнодорожным транспортом ресурсов группы "Оборудование подъемно-транспортное и запасные части к нему" на расстояние в интервале от 1351 км до 1400 км | 1т груза | - | - | - | - | 8206.88 | -
351359-00-1401-1450 | Перевозка железнодорожным транспортом ресурсов группы "Оборудование подъемно-транспортное и запасные части к нему" на расстояние в интервале от 1401 км до 1450 км | 1т груза | - | - | - | - | 8426.28 | -
351359-00-1451-1500 | Перевозка железнодорожным транспортом ресурсов группы "Оборудование подъемно-транспортное и запасные части к нему" на расстояние в интервале от 1451 км до 1500 км | 1т груза | - | - | - | - | 8584.24 | -
351359-00-1501-1600 | Перевозка железнодорожным транспортом ресурсов группы "Оборудование подъемно-транспортное и запасные части к нему" на расстояние в интервале от 1501 км до 1600 км | 1т груза | - | - | - | - | 8910.12 | -
351359-00-1601-1700 | Перевозка железнодорожным транспортом ресурсов группы "Оборудование подъемно-транспортное и запасные части к нему" на расстояние в интервале от 1601 км до 1700 км | 1т груза | - | - | - | - | 9276.76 | -
351359-00-1701-1800 | Перевозка железнодорожным транспортом ресурсов группы "Оборудование подъемно-транспортное и запасные части к нему" на расстояние в интервале от 1701 км до 1800 км | 1т груза | - | - | - | - | 9634.11 | -
351359-00-1801-1900 | Перевозка железнодорожным транспортом ресурсов группы "Оборудование подъемно-транспортное и запасные части к нему" на расстояние в интервале от 1801 км до 1900 км | 1т груза | - | - | - | - | 10060.76 | -
351359-00-1901-2000 | Перевозка железнодорожным транспортом ресурсов группы "Оборудование подъемно-транспортное и запасные части к нему" на расстояние в интервале от 1901 км до 2000 км | 1т груза | - | - | - | - | 10405.96 | -
351359-00-2001-2100 | Перевозка железнодорожным транспортом ресурсов группы "Оборудование подъемно-транспортное и запасные части к нему" на расстояние в интервале от 2001 км до 2100 км | 1т груза | - | - | - | - | 10743.31 | -
351359-00-2101-2200 | Перевозка железнодорожным транспортом ресурсов группы "Оборудование подъемно-транспортное и запасные части к нему" на расстояние в интервале от 2101 км до 2200 км | 1т груза | - | - | - | - | 11161.39 | -
351359-00-2201-2300 | Перевозка железнодорожным транспортом ресурсов группы "Оборудование подъемно-транспортное и запасные части к нему" на расстояние в интервале от 2201 км до 2300 км | 1т груза | - | - | - | - | 11485.87 | -
351359-00-2301-2400 | Перевозка железнодорожным транспортом ресурсов группы "Оборудование подъемно-транспортное и запасные части к нему" на расстояние в интервале от 2301 км до 2400 км | 1т груза | - | - | - | - | 11802.49 | -
351359-00-2401-2500 | Перевозка железнодорожным транспортом ресурсов группы "Оборудование подъемно-транспортное и запасные части к нему" на расстояние в интервале от 2401 км до 2500 км | 1т груза | - | - | - | - | 12212 | -
351359-00-2501-2600 | Перевозка железнодорожным транспортом ресурсов группы "Оборудование подъемно-транспортное и запасные части к нему" на расстояние в интервале от 2501 км до 2600 км | 1т груза | - | - | - | - | 12515.76 | -
351359-00-2601-2700 | Перевозка железнодорожным транспортом ресурсов группы "Оборудование подъемно-транспортное и запасные части к нему" на расстояние в интервале от 2601 км до 2700 км | 1т груза | - | - | - | - | 12811.66 | -
351359-00-2701-2800 | Перевозка железнодорожным транспортом ресурсов группы "Оборудование подъемно-транспортное и запасные части к нему" на расстояние в интервале от 2701 км до 2800 км | 1т груза | - | - | - | - | 13212.59 | -
351359-00-2801-2900 | Перевозка железнодорожным транспортом ресурсов группы "Оборудование подъемно-транспортное и запасные части к нему" на расстояние в интервале от 2801 км до 2900 км | 1т груза | - | - | - | - | 13495.63 | -
351359-00-2901-3000 | Перевозка железнодорожным транспортом ресурсов группы "Оборудование подъемно-транспортное и запасные части к нему" на расстояние в интервале от 2901 км до 3000 км | 1т груза | - | - | - | - | 13770.81 | -
351359-00-3001-3100 | Перевозка железнодорожным транспортом ресурсов группы "Оборудование подъемно-транспортное и запасные части к нему" на расстояние в интервале от 3001 км до 3100 км | 1т груза | - | - | - | - | 13894.09 | -
351359-00-3101-3200 | Перевозка железнодорожным транспортом ресурсов группы "Оборудование подъемно-транспортное и запасные части к нему" на расстояние в интервале от 3101 км до 3200 км | 1т груза | - | - | - | - | 14279.68 | -
351359-00-3201-3300 | Перевозка железнодорожным транспортом ресурсов группы "Оборудование подъемно-транспортное и запасные части к нему" на расстояние в интервале от 3201 км до 3300 км | 1т груза | - | - | - | - | 14665.27 | -
351359-00-3301-3400 | Перевозка железнодорожным транспортом ресурсов группы "Оборудование подъемно-транспортное и запасные части к нему" на расстояние в интервале от 3301 км до 3400 км | 1т груза | - | - | - | - | 15050.85 | -
351359-00-3401-3500 | Перевозка железнодорожным транспортом ресурсов группы "Оборудование подъемно-транспортное и запасные части к нему" на расстояние в интервале от 3401 км до 3500 км | 1т груза | - | - | - | - | 15436.44 | -
351359-00-3501-3600 | Перевозка железнодорожным транспортом ресурсов группы "Оборудование подъемно-транспортное и запасные части к нему" на расстояние в интервале от 3501 км до 3600 км | 1т груза | - | - | - | - | 15822.72 | -
351359-00-3601-3700 | Перевозка железнодорожным транспортом ресурсов группы "Оборудование подъемно-транспортное и запасные части к нему" на расстояние в интервале от 3601 км до 3700 км | 1т груза | - | - | - | - | 16208.31 | -
351359-00-3701-3800 | Перевозка железнодорожным транспортом ресурсов группы "Оборудование подъемно-транспортное и запасные части к нему" на расстояние в интервале от 3701 км до 3800 км | 1т груза | - | - | - | - | 16593.9 | -
351359-00-3801-3900 | Перевозка железнодорожным транспортом ресурсов группы "Оборудование подъемно-транспортное и запасные части к нему" на расстояние в интервале от 3801 км до 3900 км | 1т груза | - | - | - | - | 16979.48 | -
351359-00-3901-4000 | Перевозка железнодорожным транспортом ресурсов группы "Оборудование подъемно-транспортное и запасные части к нему" на расстояние в интервале от 3901 км до 4000 км | 1т груза | - | - | - | - | 17365.07 | -
351359-00-4001-4100 | Перевозка железнодорожным транспортом ресурсов группы "Оборудование подъемно-транспортное и запасные части к нему" на расстояние в интервале от 4001 км до 4100 км | 1т груза | - | - | - | - | 17750.65 | -
351359-00-4101-4200 | Перевозка железнодорожным транспортом ресурсов группы "Оборудование подъемно-транспортное и запасные части к нему" на расстояние в интервале от 4101 км до 4200 км | 1т груза | - | - | - | - | 18136.94 | -
351359-00-4201-4300 | Перевозка железнодорожным транспортом ресурсов группы "Оборудование подъемно-транспортное и запасные части к нему" на расстояние в интервале от 4201 км до 4300 км | 1т груза | - | - | - | - | 18522.53 | -
351359-00-4301-4400 | Перевозка железнодорожным транспортом ресурсов группы "Оборудование подъемно-транспортное и запасные части к нему" на расстояние в интервале от 4301 км до 4400 км | 1т груза | - | - | - | - | 18908.11 | -
351359-00-4401-4500 | Перевозка железнодорожным транспортом ресурсов группы "Оборудование подъемно-транспортное и запасные части к нему" на расстояние в интервале от 4401 км до 4500 км | 1т груза | - | - | - | - | 19293.7 | -
351359-00-4501-4600 | Перевозка железнодорожным транспортом ресурсов группы "Оборудование подъемно-транспортное и запасные части к нему" на расстояние в интервале от 4501 км до 4600 км | 1т груза | - | - | - | - | 19679.28 | -
351359-00-4601-4700 | Перевозка железнодорожным транспортом ресурсов группы "Оборудование подъемно-транспортное и запасные части к нему" на расстояние в интервале от 4601 км до 4700 км | 1т груза | - | - | - | - | 20064.87 | -
351359-00-4701-4800 | Перевозка железнодорожным транспортом ресурсов группы "Оборудование подъемно-транспортное и запасные части к нему" на расстояние в интервале от 4701 км до 4800 км | 1т груза | - | - | - | - | 20450.46 | -
351359-00-4801-4900 | Перевозка железнодорожным транспортом ресурсов группы "Оборудование подъемно-транспортное и запасные части к нему" на расстояние в интервале от 4801 км до 4900 км | 1т груза | - | - | - | - | 20836.74 | -
351359-00-4901-5000 | Перевозка железнодорожным транспортом ресурсов группы "Оборудование подъемно-транспортное и запасные части к нему" на расстояние в интервале от 4901 км до 5000 км | 1т груза | - | - | - | - | 21222.33 | -
351359-00-5001-5100 | Перевозка железнодорожным транспортом ресурсов группы "Оборудование подъемно-транспортное и запасные части к нему" на расстояние в интервале от 5001 км до 5100 км | 1т груза | - | - | - | - | 21607.92 | -
351359-00-5101-5200 | Перевозка железнодорожным транспортом ресурсов группы "Оборудование подъемно-транспортное и запасные части к нему" на расстояние в интервале от 5101 км до 5200 км | 1т груза | - | - | - | - | 21993.5 | -
351359-00-5201-5300 | Перевозка железнодорожным транспортом ресурсов группы "Оборудование подъемно-транспортное и запасные части к нему" на расстояние в интервале от 5201 км до 5300 км | 1т груза | - | - | - | - | 22379.09 | -
351359-00-5301-5400 | Перевозка железнодорожным транспортом ресурсов группы "Оборудование подъемно-транспортное и запасные части к нему" на расстояние в интервале от 5301 км до 5400 км | 1т груза | - | - | - | - | 22764.67 | -
351359-00-5401-5500 | Перевозка железнодорожным транспортом ресурсов группы "Оборудование подъемно-транспортное и запасные части к нему" на расстояние в интервале от 5401 км до 5500 км | 1т груза | - | - | - | - | 23150.96 | -
351359-00-5501-5700 | Перевозка железнодорожным транспортом ресурсов группы "Оборудование подъемно-транспортное и запасные части к нему" на расстояние в интервале от 5501 км до 5700 км | 1т груза | - | - | - | - | 23729.34 | -
351359-00-5701-5900 | Перевозка железнодорожным транспортом ресурсов группы "Оборудование подъемно-транспортное и запасные части к нему" на расстояние в интервале от 5701 км до 5900 км | 1т груза | - | - | - | - | 24500.51 | -
351359-00-5901-6100 | Перевозка железнодорожным транспортом ресурсов группы "Оборудование подъемно-транспортное и запасные части к нему" на расстояние в интервале от 5901 км до 6100 км | 1т груза | - | - | - | - | 25271.68 | -
351359-00-6101-6300 | Перевозка железнодорожным транспортом ресурсов группы "Оборудование подъемно-транспортное и запасные части к нему" на расстояние в интервале от 6101 км до 6300 км | 1т груза | - | - | - | - | 26043.55 | -
351359-00-6301-6500 | Перевозка железнодорожным транспортом ресурсов группы "Оборудование подъемно-транспортное и запасные части к нему" на расстояние в интервале от 6301 км до 6500 км | 1т груза | - | - | - | - | 26814.73 | -
351359-00-6501-6700 | Перевозка железнодорожным транспортом ресурсов группы "Оборудование подъемно-транспортное и запасные части к нему" на расстояние в интервале от 6501 км до 6700 км | 1т груза | - | - | - | - | 27585.9 | -
351359-00-6701-6900 | Перевозка железнодорожным транспортом ресурсов группы "Оборудование подъемно-транспортное и запасные части к нему" на расстояние в интервале от 6701 км до 6900 км | 1т груза | - | - | - | - | 28357.77 | -
351359-00-6901-7100 | Перевозка железнодорожным транспортом ресурсов группы "Оборудование подъемно-транспортное и запасные части к нему" на расстояние в интервале от 6901 км до 7100 км | 1т груза | - | - | - | - | 29128.94 | -
351359-00-7101-7300 | Перевозка железнодорожным транспортом ресурсов группы "Оборудование подъемно-транспортное и запасные части к нему" на расстояние в интервале от 7101 км до 7300 км | 1т груза | - | - | - | - | 29900.11 | -
351359-00-7301-7500 | Перевозка железнодорожным транспортом ресурсов группы "Оборудование подъемно-транспортное и запасные части к нему" на расстояние в интервале от 7301 км до 7500 км | 1т груза | - | - | - | - | 30671.99 | -
351359-00-7501-7700 | Перевозка железнодорожным транспортом ресурсов группы "Оборудование подъемно-транспортное и запасные части к нему" на расстояние в интервале от 7501 км до 7700 км | 1т груза | - | - | - | - | 31443.16 | -
351359-00-7701-7900 | Перевозка железнодорожным транспортом ресурсов группы "Оборудование подъемно-транспортное и запасные части к нему" на расстояние в интервале от 7701 км до 7900 км | 1т груза | - | - | - | - | 32214.33 | -
351359-00-7901-8100 | Перевозка железнодорожным транспортом ресурсов группы "Оборудование подъемно-транспортное и запасные части к нему" на расстояние в интервале от 7901 км до 8100 км | 1т груза | - | - | - | - | 32986.2 | -
351359-00-8101-8300 | Перевозка железнодорожным транспортом ресурсов группы "Оборудование подъемно-транспортное и запасные части к нему" на расстояние в интервале от 8101 км до 8300 км | 1т груза | - | - | - | - | 33757.38 | -
351359-00-8301-8500 | Перевозка железнодорожным транспортом ресурсов группы "Оборудование подъемно-транспортное и запасные части к нему" на расстояние в интервале от 8301 км до 8500 км | 1т груза | - | - | - | - | 34528.55 | -
351359-00-8501-8700 | Перевозка железнодорожным транспортом ресурсов группы "Оборудование подъемно-транспортное и запасные части к нему" на расстояние в интервале от 8501 км до 8700 км | 1т груза | - | - | - | - | 35300.42 | -
351359-00-8701-8900 | Перевозка железнодорожным транспортом ресурсов группы "Оборудование подъемно-транспортное и запасные части к нему" на расстояние в интервале от 8701 км до 8900 км | 1т груза | - | - | - | - | 36071.59 | -
351359-00-8901-9100 | Перевозка железнодорожным транспортом ресурсов группы "Оборудование подъемно-транспортное и запасные части к нему" на расстояние в интервале от 8901 км до 9100 км | 1т груза | - | - | - | - | 36842.76 | -
351359-00-9101-9300 | Перевозка железнодорожным транспортом ресурсов группы "Оборудование подъемно-транспортное и запасные части к нему" на расстояние в интервале от 9101 км до 9300 км | 1т груза | - | - | - | - | 37613.94 | -
351359-00-9301-9500 | Перевозка железнодорожным транспортом ресурсов группы "Оборудование подъемно-транспортное и запасные части к нему" на расстояние в интервале от 9301 км до 9500 км | 1т груза | - | - | - | - | 38385.81 | -
351359-00-9501-9700 | Перевозка железнодорожным транспортом ресурсов группы "Оборудование подъемно-транспортное и запасные части к нему" на расстояние в интервале от 9501 км до 9700 км | 1т груза | - | - | - | - | 39156.98 | -
351359-00-9701-9900 | Перевозка железнодорожным транспортом ресурсов группы "Оборудование подъемно-транспортное и запасные части к нему" на расстояние в интервале от 9701 км до 9900 км | 1т груза | - | - | - | - | 39928.15 | -
351363-00-0001-0005 | Перевозка железнодорожным транспортом ресурсов группы "Оборудование пожарное и запасные части к нему" на расстояние в интервале от 1 км до 5 км | 1т груза | - | - | - | - | 2347.9 | -
351363-00-0006-0010 | Перевозка железнодорожным транспортом ресурсов группы "Оборудование пожарное и запасные части к нему" на расстояние в интервале от 6 км до 10 км | 1т груза | - | - | - | - | 2380.16 | -
351363-00-0011-0015 | Перевозка железнодорожным транспортом ресурсов группы "Оборудование пожарное и запасные части к нему" на расстояние в интервале от 11 км до 15 км | 1т груза | - | - | - | - | 2407.63 | -
351363-00-0016-0020 | Перевозка железнодорожным транспортом ресурсов группы "Оборудование пожарное и запасные части к нему" на расстояние в интервале от 16 км до 20 км | 1т груза | - | - | - | - | 2435.09 | -
351363-00-0021-0025 | Перевозка железнодорожным транспортом ресурсов группы "Оборудование пожарное и запасные части к нему" на расстояние в интервале от 21 км до 25 км | 1т груза | - | - | - | - | 2462.55 | -
351363-00-0026-0030 | Перевозка железнодорожным транспортом ресурсов группы "Оборудование пожарное и запасные части к нему" на расстояние в интервале от 26 км до 30 км | 1т груза | - | - | - | - | 2489.33 | -
351363-00-0031-0035 | Перевозка железнодорожным транспортом ресурсов группы "Оборудование пожарное и запасные части к нему" на расстояние в интервале от 31 км до 35 км | 1т груза | - | - | - | - | 2516.79 | -
351363-00-0036-0040 | Перевозка железнодорожным транспортом ресурсов группы "Оборудование пожарное и запасные части к нему" на расстояние в интервале от 36 км до 40 км | 1т груза | - | - | - | - | 2544.25 | -
351363-00-0041-0045 | Перевозка железнодорожным транспортом ресурсов группы "Оборудование пожарное и запасные части к нему" на расстояние в интервале от 41 км до 45 км | 1т груза | - | - | - | - | 2571.71 | -
351363-00-0046-0050 | Перевозка железнодорожным транспортом ресурсов группы "Оборудование пожарное и запасные части к нему" на расстояние в интервале от 46 км до 50 км | 1т груза | - | - | - | - | 2598.49 | -
351363-00-0051-0060 | Перевозка железнодорожным транспортом ресурсов группы "Оборудование пожарное и запасные части к нему" на расстояние в интервале от 51 км до 60 км | 1т груза | - | - | - | - | 2637.63 | -
351363-00-0061-0070 | Перевозка железнодорожным транспортом ресурсов группы "Оборудование пожарное и запасные части к нему" на расстояние в интервале от 61 км до 70 км | 1т груза | - | - | - | - | 2691.86 | -
351363-00-0071-0080 | Перевозка железнодорожным транспортом ресурсов группы "Оборудование пожарное и запасные части к нему" на расстояние в интервале от 71 км до 80 км | 1т груза | - | - | - | - | 2746.79 | -
351363-00-0081-0090 | Перевозка железнодорожным транспортом ресурсов группы "Оборудование пожарное и запасные части к нему" на расстояние в интервале от 81 км до 90 км | 1т груза | - | - | - | - | 2801.03 | -
351363-00-0091-0100 | Перевозка железнодорожным транспортом ресурсов группы "Оборудование пожарное и запасные части к нему" на расстояние в интервале от 91 км до 100 км | 1т груза | - | - | - | - | 2855.95 | -
351363-00-0101-0120 | Перевозка железнодорожным транспортом ресурсов группы "Оборудование пожарное и запасные части к нему" на расстояние в интервале от 101 км до 120 км | 1т груза | - | - | - | - | 2937.65 | -
351363-00-0121-0140 | Перевозка железнодорожным транспортом ресурсов группы "Оборудование пожарное и запасные части к нему" на расстояние в интервале от 121 км до 140 км | 1т груза | - | - | - | - | 3046.82 | -
351363-00-0141-0160 | Перевозка железнодорожным транспортом ресурсов группы "Оборудование пожарное и запасные части к нему" на расстояние в интервале от 141 км до 160 км | 1т груза | - | - | - | - | 3155.98 | -
351363-00-0161-0180 | Перевозка железнодорожным транспортом ресурсов группы "Оборудование пожарное и запасные части к нему" на расстояние в интервале от 161 км до 180 км | 1т груза | - | - | - | - | 3252.11 | -
351363-00-0181-0200 | Перевозка железнодорожным транспортом ресурсов группы "Оборудование пожарное и запасные части к нему" на расстояние в интервале от 181 км до 200 км | 1т груза | - | - | - | - | 3344.11 | -
351363-00-0201-0220 | Перевозка железнодорожным транспортом ресурсов группы "Оборудование пожарное и запасные части к нему" на расстояние в интервале от 201 км до 220 км | 1т груза | - | - | - | - | 3442.3 | -
351363-00-0221-0240 | Перевозка железнодорожным транспортом ресурсов группы "Оборудование пожарное и запасные части к нему" на расстояние в интервале от 221 км до 240 км | 1т груза | - | - | - | - | 3528.82 | -
351363-00-0241-0260 | Перевозка железнодорожным транспортом ресурсов группы "Оборудование пожарное и запасные части к нему" на расстояние в интервале от 241 км до 260 км | 1т груза | - | - | - | - | 3622.88 | -
351363-00-0261-0280 | Перевозка железнодорожным транспортом ресурсов группы "Оборудование пожарное и запасные части к нему" на расстояние в интервале от 261 км до 280 км | 1т груза | - | - | - | - | 3714.89 | -
351363-00-0281-0300 | Перевозка железнодорожным транспортом ресурсов группы "Оборудование пожарное и запасные части к нему" на расстояние в интервале от 281 км до 300 км | 1т груза | - | - | - | - | 3805.53 | -
351363-00-0301-0330 | Перевозка железнодорожным транспортом ресурсов группы "Оборудование пожарное и запасные части к нему" на расстояние в интервале от 301 км до 330 км | 1т груза | - | - | - | - | 3919.51 | -
351363-00-0331-0360 | Перевозка железнодорожным транспортом ресурсов группы "Оборудование пожарное и запасные части к нему" на расстояние в интервале от 331 км до 360 км | 1т груза | - | - | - | - | 4056.15 | -
351363-00-0361-0390 | Перевозка железнодорожным транспортом ресурсов группы "Оборудование пожарное и запасные части к нему" на расстояние в интервале от 361 км до 390 км | 1т груза | - | - | - | - | 4190.73 | -
351363-00-0391-0420 | Перевозка железнодорожным транспортом ресурсов группы "Оборудование пожарное и запасные части к нему" на расстояние в интервале от 391 км до 420 км | 1т груза | - | - | - | - | 4322.57 | -
351363-00-0421-0450 | Перевозка железнодорожным транспортом ресурсов группы "Оборудование пожарное и запасные части к нему" на расстояние в интервале от 421 км до 450 км | 1т груза | - | - | - | - | 4470.18 | -
351363-00-0451-0480 | Перевозка железнодорожным транспортом ресурсов группы "Оборудование пожарное и запасные части к нему" на расстояние в интервале от 451 км до 480 км | 1т груза | - | - | - | - | 4598.59 | -
351363-00-0481-0510 | Перевозка железнодорожным транспортом ресурсов группы "Оборудование пожарное и запасные части к нему" на расстояние в интервале от 481 км до 510 км | 1т груза | - | - | - | - | 4724.25 | -
351363-00-0511-0540 | Перевозка железнодорожным транспортом ресурсов группы "Оборудование пожарное и запасные части к нему" на расстояние в интервале от 511 км до 540 км | 1т груза | - | - | - | - | 4869.12 | -
351363-00-0541-0570 | Перевозка железнодорожным транспортом ресурсов группы "Оборудование пожарное и запасные части к нему" на расстояние в интервале от 541 км до 570 км | 1т груза | - | - | - | - | 4992.04 | -
351363-00-0571-0600 | Перевозка железнодорожным транспортом ресурсов группы "Оборудование пожарное и запасные части к нему" на расстояние в интервале от 571 км до 600 км | 1т груза | - | - | - | - | 5135.54 | -
351363-00-0601-0640 | Перевозка железнодорожным транспортом ресурсов группы "Оборудование пожарное и запасные части к нему" на расстояние в интервале от 601 км до 640 км | 1т груза | - | - | - | - | 5277.69 | -
351363-00-0641-0680 | Перевозка железнодорожным транспортом ресурсов группы "Оборудование пожарное и запасные части к нему" на расстояние в интервале от 641 км до 680 км | 1т груза | - | - | - | - | 5467.88 | -
351363-00-0681-0720 | Перевозка железнодорожным транспортом ресурсов группы "Оборудование пожарное и запасные части к нему" на расстояние в интервале от 681 км до 720 км | 1т груза | - | - | - | - | 5629.25 | -
351363-00-0721-0760 | Перевозка железнодорожным транспортом ресурсов группы "Оборудование пожарное и запасные части к нему" на расстояние в интервале от 721 км до 760 км | 1т груза | - | - | - | - | 5817.38 | -
351363-00-0761-0800 | Перевозка железнодорожным транспортом ресурсов группы "Оборудование пожарное и запасные части к нему" на расстояние в интервале от 761 км до 800 км | 1т груза | - | - | - | - | 5974.64 | -
351363-00-0801-0840 | Перевозка железнодорожным транспортом ресурсов группы "Оборудование пожарное и запасные части к нему" на расстояние в интервале от 801 км до 840 км | 1т груза | - | - | - | - | 6161.4 | -
351363-00-0841-0880 | Перевозка железнодорожным транспортом ресурсов группы "Оборудование пожарное и запасные части к нему" на расстояние в интервале от 841 км до 880 км | 1т груза | - | - | - | - | 6347.47 | -
351363-00-0881-0920 | Перевозка железнодорожным транспортом ресурсов группы "Оборудование пожарное и запасные части к нему" на расстояние в интервале от 881 км до 920 км | 1т груза | - | - | - | - | 6498.55 | -
351363-00-0921-0960 | Перевозка железнодорожным транспортом ресурсов группы "Оборудование пожарное и запасные части к нему" на расстояние в интервале от 921 км до 960 км | 1т груза | - | - | - | - | 6683.26 | -
351363-00-0961-1000 | Перевозка железнодорожным транспортом ресурсов группы "Оборудование пожарное и запасные части к нему" на расстояние в интервале от 961 км до 1000 км | 1т груза | - | - | - | - | 6829.53 | -
351363-00-1001-1050 | Перевозка железнодорожным транспортом ресурсов группы "Оборудование пожарное и запасные части к нему" на расстояние в интервале от 1001 км до 1050 км | 1т груза | - | - | - | - | 7035.52 | -
351363-00-1051-1100 | Перевозка железнодорожным транспортом ресурсов группы "Оборудование пожарное и запасные части к нему" на расстояние в интервале от 1051 км до 1100 км | 1т груза | - | - | - | - | 7264.85 | -
351363-00-1101-1150 | Перевозка железнодорожным транспортом ресурсов группы "Оборудование пожарное и запасные части к нему" на расстояние в интервале от 1101 км до 1150 км | 1т груза | - | - | - | - | 7448.9 | -
351363-00-1151-1200 | Перевозка железнодорожным транспортом ресурсов группы "Оборудование пожарное и запасные части к нему" на расстояние в интервале от 1151 км до 1200 км | 1т груза | - | - | - | - | 7676.18 | -
351363-00-1201-1250 | Перевозка железнодорожным транспортом ресурсов группы "Оборудование пожарное и запасные части к нему" на расстояние в интервале от 1201 км до 1250 км | 1т груза | - | - | - | - | 7854.73 | -
351363-00-1251-1300 | Перевозка железнодорожным транспортом ресурсов группы "Оборудование пожарное и запасные части к нему" на расстояние в интервале от 1251 км до 1300 км | 1т груза | - | - | - | - | 8079.95 | -
351363-00-1301-1350 | Перевозка железнодорожным транспортом ресурсов группы "Оборудование пожарное и запасные части к нему" на расстояние в интервале от 1301 км до 1350 км | 1т груза | - | - | - | - | 8252.33 | -
351363-00-1351-1400 | Перевозка железнодорожным транспортом ресурсов группы "Оборудование пожарное и запасные части к нему" на расстояние в интервале от 1351 км до 1400 км | 1т груза | - | - | - | - | 8475.49 | -
351363-00-1401-1450 | Перевозка железнодорожным транспортом ресурсов группы "Оборудование пожарное и запасные части к нему" на расстояние в интервале от 1401 км до 1450 км | 1т груза | - | - | - | - | 8698.64 | -
351363-00-1451-1500 | Перевозка железнодорожным транспортом ресурсов группы "Оборудование пожарное и запасные части к нему" на расстояние в интервале от 1451 км до 1500 км | 1т груза | - | - | - | - | 8862.79 | -
351363-00-1501-1600 | Перевозка железнодорожным транспортом ресурсов группы "Оборудование пожарное и запасные части к нему" на расстояние в интервале от 1501 км до 1600 км | 1т груза | - | - | - | - | 9194.44 | -
351363-00-1601-1700 | Перевозка железнодорожным транспортом ресурсов группы "Оборудование пожарное и запасные части к нему" на расстояние в интервале от 1601 км до 1700 км | 1т груза | - | - | - | - | 9571.45 | -
351363-00-1701-1800 | Перевозка железнодорожным транспортом ресурсов группы "Оборудование пожарное и запасные части к нему" на расстояние в интервале от 1701 км до 1800 км | 1т груза | - | - | - | - | 9939.54 | -
351363-00-1801-1900 | Перевозка железнодорожным транспортом ресурсов группы "Оборудование пожарное и запасные части к нему" на расстояние в интервале от 1801 км до 1900 км | 1т груза | - | - | - | - | 10374.19 | -
351363-00-1901-2000 | Перевозка железнодорожным транспортом ресурсов группы "Оборудование пожарное и запасные части к нему" на расстояние в интервале от 1901 км до 2000 км | 1т груза | - | - | - | - | 10730.61 | -
351363-00-2001-2100 | Перевозка железнодорожным транспортом ресурсов группы "Оборудование пожарное и запасные части к нему" на расстояние в интервале от 2001 км до 2100 км | 1т груза | - | - | - | - | 11079.49 | -
351363-00-2101-2200 | Перевозка железнодорожным транспортом ресурсов группы "Оборудование пожарное и запасные части к нему" на расстояние в интервале от 2101 км до 2200 км | 1т груза | - | - | - | - | 11505.91 | -
351363-00-2201-2300 | Перевозка железнодорожным транспортом ресурсов группы "Оборудование пожарное и запасные части к нему" на расстояние в интервале от 2201 км до 2300 км | 1т груза | - | - | - | - | 11842.43 | -
351363-00-2301-2400 | Перевозка железнодорожным транспортом ресурсов группы "Оборудование пожарное и запасные части к нему" на расстояние в интервале от 2301 км до 2400 км | 1т груза | - | - | - | - | 12171.41 | -
351363-00-2401-2500 | Перевозка железнодорожным транспортом ресурсов группы "Оборудование пожарное и запасные части к нему" на расстояние в интервале от 2401 км до 2500 км | 1т груза | - | - | - | - | 12589.59 | -
351363-00-2501-2600 | Перевозка железнодорожным транспортом ресурсов группы "Оборудование пожарное и запасные части к нему" на расстояние в интервале от 2501 км до 2600 км | 1т груза | - | - | - | - | 12906.22 | -
351363-00-2601-2700 | Перевозка железнодорожным транспортом ресурсов группы "Оборудование пожарное и запасные части к нему" на расстояние в интервале от 2601 км до 2700 км | 1т груза | - | - | - | - | 13215.29 | -
351363-00-2701-2800 | Перевозка железнодорожным транспортом ресурсов группы "Оборудование пожарное и запасные части к нему" на расстояние в интервале от 2701 км до 2800 км | 1т груза | - | - | - | - | 13625.24 | -
351363-00-2801-2900 | Перевозка железнодорожным транспортом ресурсов группы "Оборудование пожарное и запасные части к нему" на расстояние в интервале от 2801 км до 2900 км | 1т груза | - | - | - | - | 13921.97 | -
351363-00-2901-3000 | Перевозка железнодорожным транспортом ресурсов группы "Оборудование пожарное и запасные части к нему" на расстояние в интервале от 2901 км до 3000 км | 1т груза | - | - | - | - | 14211.14 | -
351363-00-3001-3100 | Перевозка железнодорожным транспортом ресурсов группы "Оборудование пожарное и запасные части к нему" на расстояние в интервале от 3001 км до 3100 км | 1т груза | - | - | - | - | 14335.19 | -
351363-00-3101-3200 | Перевозка железнодорожным транспортом ресурсов группы "Оборудование пожарное и запасные части к нему" на расстояние в интервале от 3101 км до 3200 км | 1т груза | - | - | - | - | 14729.92 | -
351363-00-3201-3300 | Перевозка железнодорожным транспортом ресурсов группы "Оборудование пожарное и запасные части к нему" на расстояние в интервале от 3201 км до 3300 км | 1т груза | - | - | - | - | 15124.66 | -
351363-00-3301-3400 | Перевозка железнодорожным транспортом ресурсов группы "Оборудование пожарное и запасные части к нему" на расстояние в интервале от 3301 км до 3400 км | 1т груза | - | - | - | - | 15519.39 | -
351363-00-3401-3500 | Перевозка железнодорожным транспортом ресурсов группы "Оборудование пожарное и запасные части к нему" на расстояние в интервале от 3401 км до 3500 км | 1т груза | - | - | - | - | 15914.13 | -
351363-00-3501-3600 | Перевозка железнодорожным транспортом ресурсов группы "Оборудование пожарное и запасные части к нему" на расстояние в интервале от 3501 км до 3600 км | 1т груза | - | - | - | - | 16309.54 | -
351363-00-3601-3700 | Перевозка железнодорожным транспортом ресурсов группы "Оборудование пожарное и запасные части к нему" на расстояние в интервале от 3601 км до 3700 км | 1т груза | - | - | - | - | 16704.27 | -
351363-00-3701-3800 | Перевозка железнодорожным транспортом ресурсов группы "Оборудование пожарное и запасные части к нему" на расстояние в интервале от 3701 км до 3800 км | 1т груза | - | - | - | - | 17099.01 | -
351363-00-3801-3900 | Перевозка железнодорожным транспортом ресурсов группы "Оборудование пожарное и запасные части к нему" на расстояние в интервале от 3801 км до 3900 км | 1т груза | - | - | - | - | 17493.74 | -
351363-00-3901-4000 | Перевозка железнодорожным транспортом ресурсов группы "Оборудование пожарное и запасные части к нему" на расстояние в интервале от 3901 км до 4000 км | 1т груза | - | - | - | - | 17888.48 | -
351363-00-4001-4100 | Перевозка железнодорожным транспортом ресурсов группы "Оборудование пожарное и запасные части к нему" на расстояние в интервале от 4001 км до 4100 км | 1т груза | - | - | - | - | 18283.21 | -
351363-00-4101-4200 | Перевозка железнодорожным транспортом ресурсов группы "Оборудование пожарное и запасные части к нему" на расстояние в интервале от 4101 км до 4200 км | 1т груза | - | - | - | - | 18678.62 | -
351363-00-4201-4300 | Перевозка железнодорожным транспортом ресурсов группы "Оборудование пожарное и запасные части к нему" на расстояние в интервале от 4201 км до 4300 км | 1т груза | - | - | - | - | 19073.36 | -
351363-00-4301-4400 | Перевозка железнодорожным транспортом ресурсов группы "Оборудование пожарное и запасные части к нему" на расстояние в интервале от 4301 км до 4400 км | 1т груза | - | - | - | - | 19468.09 | -
351363-00-4401-4500 | Перевозка железнодорожным транспортом ресурсов группы "Оборудование пожарное и запасные части к нему" на расстояние в интервале от 4401 км до 4500 км | 1т груза | - | - | - | - | 19862.83 | -
351363-00-4501-4600 | Перевозка железнодорожным транспортом ресурсов группы "Оборудование пожарное и запасные части к нему" на расстояние в интервале от 4501 км до 4600 км | 1т груза | - | - | - | - | 20257.56 | -
351363-00-4601-4700 | Перевозка железнодорожным транспортом ресурсов группы "Оборудование пожарное и запасные части к нему" на расстояние в интервале от 4601 км до 4700 км | 1т груза | - | - | - | - | 20652.3 | -
351363-00-4701-4800 | Перевозка железнодорожным транспортом ресурсов группы "Оборудование пожарное и запасные части к нему" на расстояние в интервале от 4701 км до 4800 км | 1т груза | - | - | - | - | 21047.03 | -
351363-00-4801-4900 | Перевозка железнодорожным транспортом ресурсов группы "Оборудование пожарное и запасные части к нему" на расстояние в интервале от 4801 км до 4900 км | 1т груза | - | - | - | - | 21442.44 | -
351363-00-4901-5000 | Перевозка железнодорожным транспортом ресурсов группы "Оборудование пожарное и запасные части к нему" на расстояние в интервале от 4901 км до 5000 км | 1т груза | - | - | - | - | 21837.18 | -
351363-00-5001-5100 | Перевозка железнодорожным транспортом ресурсов группы "Оборудование пожарное и запасные части к нему" на расстояние в интервале от 5001 км до 5100 км | 1т груза | - | - | - | - | 22231.91 | -
351363-00-5101-5200 | Перевозка железнодорожным транспортом ресурсов группы "Оборудование пожарное и запасные части к нему" на расстояние в интервале от 5101 км до 5200 км | 1т груза | - | - | - | - | 22626.65 | -
351363-00-5201-5300 | Перевозка железнодорожным транспортом ресурсов группы "Оборудование пожарное и запасные части к нему" на расстояние в интервале от 5201 км до 5300 км | 1т груза | - | - | - | - | 23021.38 | -
351363-00-5301-5400 | Перевозка железнодорожным транспортом ресурсов группы "Оборудование пожарное и запасные части к нему" на расстояние в интервале от 5301 км до 5400 км | 1т груза | - | - | - | - | 23416.12 | -
351363-00-5401-5500 | Перевозка железнодорожным транспортом ресурсов группы "Оборудование пожарное и запасные части к нему" на расстояние в интервале от 5401 км до 5500 км | 1т груза | - | - | - | - | 23811.53 | -
351363-00-5501-5700 | Перевозка железнодорожным транспортом ресурсов группы "Оборудование пожарное и запасные части к нему" на расстояние в интервале от 5501 км до 5700 км | 1т груза | - | - | - | - | 24403.63 | -
351363-00-5701-5900 | Перевозка железнодорожным транспортом ресурсов группы "Оборудование пожарное и запасные части к нему" на расстояние в интервале от 5701 км до 5900 км | 1т груза | - | - | - | - | 25193.1 | -
351363-00-5901-6100 | Перевозка железнодорожным транспортом ресурсов группы "Оборудование пожарное и запасные части к нему" на расстояние в интервале от 5901 км до 6100 км | 1т груза | - | - | - | - | 25982.57 | -
351363-00-6101-6300 | Перевозка железнодорожным транспортом ресурсов группы "Оборудование пожарное и запасные части к нему" на расстояние в интервале от 6101 км до 6300 км | 1т груза | - | - | - | - | 26772.71 | -
351363-00-6301-6500 | Перевозка железнодорожным транспортом ресурсов группы "Оборудование пожарное и запасные части к нему" на расстояние в интервале от 6301 км до 6500 км | 1т груза | - | - | - | - | 27562.18 | -
351363-00-6501-6700 | Перевозка железнодорожным транспортом ресурсов группы "Оборудование пожарное и запасные части к нему" на расстояние в интервале от 6501 км до 6700 км | 1т груза | - | - | - | - | 28351.65 | -
351363-00-6701-6900 | Перевозка железнодорожным транспортом ресурсов группы "Оборудование пожарное и запасные части к нему" на расстояние в интервале от 6701 км до 6900 км | 1т груза | - | - | - | - | 29141.8 | -
351363-00-6901-7100 | Перевозка железнодорожным транспортом ресурсов группы "Оборудование пожарное и запасные части к нему" на расстояние в интервале от 6901 км до 7100 км | 1т груза | - | - | - | - | 29931.27 | -
351363-00-7101-7300 | Перевозка железнодорожным транспортом ресурсов группы "Оборудование пожарное и запасные части к нему" на расстояние в интервале от 7101 км до 7300 км | 1т груза | - | - | - | - | 30720.74 | -
351363-00-7301-7500 | Перевозка железнодорожным транспортом ресурсов группы "Оборудование пожарное и запасные части к нему" на расстояние в интервале от 7301 км до 7500 км | 1т груза | - | - | - | - | 31510.88 | -
351363-00-7501-7700 | Перевозка железнодорожным транспортом ресурсов группы "Оборудование пожарное и запасные части к нему" на расстояние в интервале от 7501 км до 7700 км | 1т груза | - | - | - | - | 32300.35 | -
351363-00-7701-7900 | Перевозка железнодорожным транспортом ресурсов группы "Оборудование пожарное и запасные части к нему" на расстояние в интервале от 7701 км до 7900 км | 1т груза | - | - | - | - | 33089.82 | -
351363-00-7901-8100 | Перевозка железнодорожным транспортом ресурсов группы "Оборудование пожарное и запасные части к нему" на расстояние в интервале от 7901 км до 8100 км | 1т груза | - | - | - | - | 33879.97 | -
351363-00-8101-8300 | Перевозка железнодорожным транспортом ресурсов группы "Оборудование пожарное и запасные части к нему" на расстояние в интервале от 8101 км до 8300 км | 1т груза | - | - | - | - | 34669.44 | -
351363-00-8301-8500 | Перевозка железнодорожным транспортом ресурсов группы "Оборудование пожарное и запасные части к нему" на расстояние в интервале от 8301 км до 8500 км | 1т груза | - | - | - | - | 35458.91 | -
351363-00-8501-8700 | Перевозка железнодорожным транспортом ресурсов группы "Оборудование пожарное и запасные части к нему" на расстояние в интервале от 8501 км до 8700 км | 1т груза | - | - | - | - | 36249.05 | -
351363-00-8701-8900 | Перевозка железнодорожным транспортом ресурсов группы "Оборудование пожарное и запасные части к нему" на расстояние в интервале от 8701 км до 8900 км | 1т груза | - | - | - | - | 37038.52 | -
351363-00-8901-9100 | Перевозка железнодорожным транспортом ресурсов группы "Оборудование пожарное и запасные части к нему" на расстояние в интервале от 8901 км до 9100 км | 1т груза | - | - | - | - | 37827.99 | -
351363-00-9101-9300 | Перевозка железнодорожным транспортом ресурсов группы "Оборудование пожарное и запасные части к нему" на расстояние в интервале от 9101 км до 9300 км | 1т груза | - | - | - | - | 38617.46 | -
351363-00-9301-9500 | Перевозка железнодорожным транспортом ресурсов группы "Оборудование пожарное и запасные части к нему" на расстояние в интервале от 9301 км до 9500 км | 1т груза | - | - | - | - | 39407.6 | -
351363-00-9501-9700 | Перевозка железнодорожным транспортом ресурсов группы "Оборудование пожарное и запасные части к нему" на расстояние в интервале от 9501 км до 9700 км | 1т груза | - | - | - | - | 40197.07 | -
351363-00-9701-9900 | Перевозка железнодорожным транспортом ресурсов группы "Оборудование пожарное и запасные части к нему" на расстояние в интервале от 9701 км до 9900 км | 1т груза | - | - | - | - | 40986.55 | -
351306-02-0001-0005 | Перевозка железнодорожным транспортом ресурсов группы "Оборудование прочее, машины различного назначения и запасные части к нему [тип вагона - крытый]" на расстояние в интервале от 1 км до 5 км | 1т груза | - | - | - | - | 2347.9 | -
351306-02-0006-0010 | Перевозка железнодорожным транспортом ресурсов группы "Оборудование прочее, машины различного назначения и запасные части к нему [тип вагона - крытый]" на расстояние в интервале от 6 км до 10 км | 1т груза | - | - | - | - | 2380.16 | -
351306-02-0011-0015 | Перевозка железнодорожным транспортом ресурсов группы "Оборудование прочее, машины различного назначения и запасные части к нему [тип вагона - крытый]" на расстояние в интервале от 11 км до 15 км | 1т груза | - | - | - | - | 2407.63 | -
351306-02-0016-0020 | Перевозка железнодорожным транспортом ресурсов группы "Оборудование прочее, машины различного назначения и запасные части к нему [тип вагона - крытый]" на расстояние в интервале от 16 км до 20 км | 1т груза | - | - | - | - | 2435.09 | -
351306-02-0021-0025 | Перевозка железнодорожным транспортом ресурсов группы "Оборудование прочее, машины различного назначения и запасные части к нему [тип вагона - крытый]" на расстояние в интервале от 21 км до 25 км | 1т груза | - | - | - | - | 2462.55 | -
351306-02-0026-0030 | Перевозка железнодорожным транспортом ресурсов группы "Оборудование прочее, машины различного назначения и запасные части к нему [тип вагона - крытый]" на расстояние в интервале от 26 км до 30 км | 1т груза | - | - | - | - | 2489.33 | -
351306-02-0031-0035 | Перевозка железнодорожным транспортом ресурсов группы "Оборудование прочее, машины различного назначения и запасные части к нему [тип вагона - крытый]" на расстояние в интервале от 31 км до 35 км | 1т груза | - | - | - | - | 2516.79 | -
351306-02-0036-0040 | Перевозка железнодорожным транспортом ресурсов группы "Оборудование прочее, машины различного назначения и запасные части к нему [тип вагона - крытый]" на расстояние в интервале от 36 км до 40 км | 1т груза | - | - | - | - | 2544.25 | -
351306-02-0041-0045 | Перевозка железнодорожным транспортом ресурсов группы "Оборудование прочее, машины различного назначения и запасные части к нему [тип вагона - крытый]" на расстояние в интервале от 41 км до 45 км | 1т груза | - | - | - | - | 2571.71 | -
351306-02-0046-0050 | Перевозка железнодорожным транспортом ресурсов группы "Оборудование прочее, машины различного назначения и запасные части к нему [тип вагона - крытый]" на расстояние в интервале от 46 км до 50 км | 1т груза | - | - | - | - | 2598.49 | -
351306-02-0051-0060 | Перевозка железнодорожным транспортом ресурсов группы "Оборудование прочее, машины различного назначения и запасные части к нему [тип вагона - крытый]" на расстояние в интервале от 51 км до 60 км | 1т груза | - | - | - | - | 2637.63 | -
351306-02-0061-0070 | Перевозка железнодорожным транспортом ресурсов группы "Оборудование прочее, машины различного назначения и запасные части к нему [тип вагона - крытый]" на расстояние в интервале от 61 км до 70 км | 1т груза | - | - | - | - | 2691.86 | -
351306-02-0071-0080 | Перевозка железнодорожным транспортом ресурсов группы "Оборудование прочее, машины различного назначения и запасные части к нему [тип вагона - крытый]" на расстояние в интервале от 71 км до 80 км | 1т груза | - | - | - | - | 2746.79 | -
351306-02-0081-0090 | Перевозка железнодорожным транспортом ресурсов группы "Оборудование прочее, машины различного назначения и запасные части к нему [тип вагона - крытый]" на расстояние в интервале от 81 км до 90 км | 1т груза | - | - | - | - | 2801.03 | -
351306-02-0091-0100 | Перевозка железнодорожным транспортом ресурсов группы "Оборудование прочее, машины различного назначения и запасные части к нему [тип вагона - крытый]" на расстояние в интервале от 91 км до 100 км | 1т груза | - | - | - | - | 2855.95 | -
351306-02-0101-0120 | Перевозка железнодорожным транспортом ресурсов группы "Оборудование прочее, машины различного назначения и запасные части к нему [тип вагона - крытый]" на расстояние в интервале от 101 км до 120 км | 1т груза | - | - | - | - | 2937.65 | -
351306-02-0121-0140 | Перевозка железнодорожным транспортом ресурсов группы "Оборудование прочее, машины различного назначения и запасные части к нему [тип вагона - крытый]" на расстояние в интервале от 121 км до 140 км | 1т груза | - | - | - | - | 3046.82 | -
351306-02-0141-0160 | Перевозка железнодорожным транспортом ресурсов группы "Оборудование прочее, машины различного назначения и запасные части к нему [тип вагона - крытый]" на расстояние в интервале от 141 км до 160 км | 1т груза | - | - | - | - | 3155.98 | -
351306-02-0161-0180 | Перевозка железнодорожным транспортом ресурсов группы "Оборудование прочее, машины различного назначения и запасные части к нему [тип вагона - крытый]" на расстояние в интервале от 161 км до 180 км | 1т груза | - | - | - | - | 3252.11 | -
351306-02-0181-0200 | Перевозка железнодорожным транспортом ресурсов группы "Оборудование прочее, машины различного назначения и запасные части к нему [тип вагона - крытый]" на расстояние в интервале от 181 км до 200 км | 1т груза | - | - | - | - | 3344.11 | -
351306-02-0201-0220 | Перевозка железнодорожным транспортом ресурсов группы "Оборудование прочее, машины различного назначения и запасные части к нему [тип вагона - крытый]" на расстояние в интервале от 201 км до 220 км | 1т груза | - | - | - | - | 3442.3 | -
351306-02-0221-0240 | Перевозка железнодорожным транспортом ресурсов группы "Оборудование прочее, машины различного назначения и запасные части к нему [тип вагона - крытый]" на расстояние в интервале от 221 км до 240 км | 1т груза | - | - | - | - | 3528.82 | -
351306-02-0241-0260 | Перевозка железнодорожным транспортом ресурсов группы "Оборудование прочее, машины различного назначения и запасные части к нему [тип вагона - крытый]" на расстояние в интервале от 241 км до 260 км | 1т груза | - | - | - | - | 3622.88 | -
351306-02-0261-0280 | Перевозка железнодорожным транспортом ресурсов группы "Оборудование прочее, машины различного назначения и запасные части к нему [тип вагона - крытый]" на расстояние в интервале от 261 км до 280 км | 1т груза | - | - | - | - | 3714.89 | -
351306-02-0281-0300 | Перевозка железнодорожным транспортом ресурсов группы "Оборудование прочее, машины различного назначения и запасные части к нему [тип вагона - крытый]" на расстояние в интервале от 281 км до 300 км | 1т груза | - | - | - | - | 3805.53 | -
351306-02-0301-0330 | Перевозка железнодорожным транспортом ресурсов группы "Оборудование прочее, машины различного назначения и запасные части к нему [тип вагона - крытый]" на расстояние в интервале от 301 км до 330 км | 1т груза | - | - | - | - | 3919.51 | -
351306-02-0331-0360 | Перевозка железнодорожным транспортом ресурсов группы "Оборудование прочее, машины различного назначения и запасные части к нему [тип вагона - крытый]" на расстояние в интервале от 331 км до 360 км | 1т груза | - | - | - | - | 4056.15 | -
351306-02-0361-0390 | Перевозка железнодорожным транспортом ресурсов группы "Оборудование прочее, машины различного назначения и запасные части к нему [тип вагона - крытый]" на расстояние в интервале от 361 км до 390 км | 1т груза | - | - | - | - | 4190.73 | -
351306-02-0391-0420 | Перевозка железнодорожным транспортом ресурсов группы "Оборудование прочее, машины различного назначения и запасные части к нему [тип вагона - крытый]" на расстояние в интервале от 391 км до 420 км | 1т груза | - | - | - | - | 4322.57 | -
351306-02-0421-0450 | Перевозка железнодорожным транспортом ресурсов группы "Оборудование прочее, машины различного назначения и запасные части к нему [тип вагона - крытый]" на расстояние в интервале от 421 км до 450 км | 1т груза | - | - | - | - | 4470.18 | -
351306-02-0451-0480 | Перевозка железнодорожным транспортом ресурсов группы "Оборудование прочее, машины различного назначения и запасные части к нему [тип вагона - крытый]" на расстояние в интервале от 451 км до 480 км | 1т груза | - | - | - | - | 4598.59 | -
351306-02-0481-0510 | Перевозка железнодорожным транспортом ресурсов группы "Оборудование прочее, машины различного назначения и запасные части к нему [тип вагона - крытый]" на расстояние в интервале от 481 км до 510 км | 1т груза | - | - | - | - | 4724.25 | -
351306-02-0511-0540 | Перевозка железнодорожным транспортом ресурсов группы "Оборудование прочее, машины различного назначения и запасные части к нему [тип вагона - крытый]" на расстояние в интервале от 511 км до 540 км | 1т груза | - | - | - | - | 4869.12 | -
351306-02-0541-0570 | Перевозка железнодорожным транспортом ресурсов группы "Оборудование прочее, машины различного назначения и запасные части к нему [тип вагона - крытый]" на расстояние в интервале от 541 км до 570 км | 1т груза | - | - | - | - | 4992.04 | -
351306-02-0571-0600 | Перевозка железнодорожным транспортом ресурсов группы "Оборудование прочее, машины различного назначения и запасные части к нему [тип вагона - крытый]" на расстояние в интервале от 571 км до 600 км | 1т груза | - | - | - | - | 5135.54 | -
351306-02-0601-0640 | Перевозка железнодорожным транспортом ресурсов группы "Оборудование прочее, машины различного назначения и запасные части к нему [тип вагона - крытый]" на расстояние в интервале от 601 км до 640 км | 1т груза | - | - | - | - | 5277.69 | -
351306-02-0641-0680 | Перевозка железнодорожным транспортом ресурсов группы "Оборудование прочее, машины различного назначения и запасные части к нему [тип вагона - крытый]" на расстояние в интервале от 641 км до 680 км | 1т груза | - | - | - | - | 5467.88 | -
351306-02-0681-0720 | Перевозка железнодорожным транспортом ресурсов группы "Оборудование прочее, машины различного назначения и запасные части к нему [тип вагона - крытый]" на расстояние в интервале от 681 км до 720 км | 1т груза | - | - | - | - | 5629.25 | -
351306-02-0721-0760 | Перевозка железнодорожным транспортом ресурсов группы "Оборудование прочее, машины различного назначения и запасные части к нему [тип вагона - крытый]" на расстояние в интервале от 721 км до 760 км | 1т груза | - | - | - | - | 5817.38 | -
351306-02-0761-0800 | Перевозка железнодорожным транспортом ресурсов группы "Оборудование прочее, машины различного назначения и запасные части к нему [тип вагона - крытый]" на расстояние в интервале от 761 км до 800 км | 1т груза | - | - | - | - | 5974.64 | -
351306-02-0801-0840 | Перевозка железнодорожным транспортом ресурсов группы "Оборудование прочее, машины различного назначения и запасные части к нему [тип вагона - крытый]" на расстояние в интервале от 801 км до 840 км | 1т груза | - | - | - | - | 6161.4 | -
351306-02-0841-0880 | Перевозка железнодорожным транспортом ресурсов группы "Оборудование прочее, машины различного назначения и запасные части к нему [тип вагона - крытый]" на расстояние в интервале от 841 км до 880 км | 1т груза | - | - | - | - | 6347.47 | -
351306-02-0881-0920 | Перевозка железнодорожным транспортом ресурсов группы "Оборудование прочее, машины различного назначения и запасные части к нему [тип вагона - крытый]" на расстояние в интервале от 881 км до 920 км | 1т груза | - | - | - | - | 6498.55 | -
351306-02-0921-0960 | Перевозка железнодорожным транспортом ресурсов группы "Оборудование прочее, машины различного назначения и запасные части к нему [тип вагона - крытый]" на расстояние в интервале от 921 км до 960 км | 1т груза | - | - | - | - | 6683.26 | -
351306-02-0961-1000 | Перевозка железнодорожным транспортом ресурсов группы "Оборудование прочее, машины различного назначения и запасные части к нему [тип вагона - крытый]" на расстояние в интервале от 961 км до 1000 км | 1т груза | - | - | - | - | 6829.53 | -
351306-02-1001-1050 | Перевозка железнодорожным транспортом ресурсов группы "Оборудование прочее, машины различного назначения и запасные части к нему [тип вагона - крытый]" на расстояние в интервале от 1001 км до 1050 км | 1т груза | - | - | - | - | 7035.52 | -
351306-02-1051-1100 | Перевозка железнодорожным транспортом ресурсов группы "Оборудование прочее, машины различного назначения и запасные части к нему [тип вагона - крытый]" на расстояние в интервале от 1051 км до 1100 км | 1т груза | - | - | - | - | 7264.85 | -
351306-02-1101-1150 | Перевозка железнодорожным транспортом ресурсов группы "Оборудование прочее, машины различного назначения и запасные части к нему [тип вагона - крытый]" на расстояние в интервале от 1101 км до 1150 км | 1т груза | - | - | - | - | 7448.9 | -
351306-02-1151-1200 | Перевозка железнодорожным транспортом ресурсов группы "Оборудование прочее, машины различного назначения и запасные части к нему [тип вагона - крытый]" на расстояние в интервале от 1151 км до 1200 км | 1т груза | - | - | - | - | 7676.18 | -
351306-02-1201-1250 | Перевозка железнодорожным транспортом ресурсов группы "Оборудование прочее, машины различного назначения и запасные части к нему [тип вагона - крытый]" на расстояние в интервале от 1201 км до 1250 км | 1т груза | - | - | - | - | 7854.73 | -
351306-02-1251-1300 | Перевозка железнодорожным транспортом ресурсов группы "Оборудование прочее, машины различного назначения и запасные части к нему [тип вагона - крытый]" на расстояние в интервале от 1251 км до 1300 км | 1т груза | - | - | - | - | 8079.95 | -
351306-02-1301-1350 | Перевозка железнодорожным транспортом ресурсов группы "Оборудование прочее, машины различного назначения и запасные части к нему [тип вагона - крытый]" на расстояние в интервале от 1301 км до 1350 км | 1т груза | - | - | - | - | 8252.33 | -
351306-02-1351-1400 | Перевозка железнодорожным транспортом ресурсов группы "Оборудование прочее, машины различного назначения и запасные части к нему [тип вагона - крытый]" на расстояние в интервале от 1351 км до 1400 км | 1т груза | - | - | - | - | 8475.49 | -
351306-02-1401-1450 | Перевозка железнодорожным транспортом ресурсов группы "Оборудование прочее, машины различного назначения и запасные части к нему [тип вагона - крытый]" на расстояние в интервале от 1401 км до 1450 км | 1т груза | - | - | - | - | 8698.64 | -
351306-02-1451-1500 | Перевозка железнодорожным транспортом ресурсов группы "Оборудование прочее, машины различного назначения и запасные части к нему [тип вагона - крытый]" на расстояние в интервале от 1451 км до 1500 км | 1т груза | - | - | - | - | 8862.79 | -
351306-02-1501-1600 | Перевозка железнодорожным транспортом ресурсов группы "Оборудование прочее, машины различного назначения и запасные части к нему [тип вагона - крытый]" на расстояние в интервале от 1501 км до 1600 км | 1т груза | - | - | - | - | 9194.44 | -
351306-02-1601-1700 | Перевозка железнодорожным транспортом ресурсов группы "Оборудование прочее, машины различного назначения и запасные части к нему [тип вагона - крытый]" на расстояние в интервале от 1601 км до 1700 км | 1т груза | - | - | - | - | 9571.45 | -
351306-02-1701-1800 | Перевозка железнодорожным транспортом ресурсов группы "Оборудование прочее, машины различного назначения и запасные части к нему [тип вагона - крытый]" на расстояние в интервале от 1701 км до 1800 км | 1т груза | - | - | - | - | 9939.54 | -
351306-02-1801-1900 | Перевозка железнодорожным транспортом ресурсов группы "Оборудование прочее, машины различного назначения и запасные части к нему [тип вагона - крытый]" на расстояние в интервале от 1801 км до 1900 км | 1т груза | - | - | - | - | 10374.19 | -
351306-02-1901-2000 | Перевозка железнодорожным транспортом ресурсов группы "Оборудование прочее, машины различного назначения и запасные части к нему [тип вагона - крытый]" на расстояние в интервале от 1901 км до 2000 км | 1т груза | - | - | - | - | 10730.61 | -
351306-02-2001-2100 | Перевозка железнодорожным транспортом ресурсов группы "Оборудование прочее, машины различного назначения и запасные части к нему [тип вагона - крытый]" на расстояние в интервале от 2001 км до 2100 км | 1т груза | - | - | - | - | 11079.49 | -
351306-02-2101-2200 | Перевозка железнодорожным транспортом ресурсов группы "Оборудование прочее, машины различного назначения и запасные части к нему [тип вагона - крытый]" на расстояние в интервале от 2101 км до 2200 км | 1т груза | - | - | - | - | 11505.91 | -
351306-02-2201-2300 | Перевозка железнодорожным транспортом ресурсов группы "Оборудование прочее, машины различного назначения и запасные части к нему [тип вагона - крытый]" на расстояние в интервале от 2201 км до 2300 км | 1т груза | - | - | - | - | 11842.43 | -
351306-02-2301-2400 | Перевозка железнодорожным транспортом ресурсов группы "Оборудование прочее, машины различного назначения и запасные части к нему [тип вагона - крытый]" на расстояние в интервале от 2301 км до 2400 км | 1т груза | - | - | - | - | 12171.41 | -
351306-02-2401-2500 | Перевозка железнодорожным транспортом ресурсов группы "Оборудование прочее, машины различного назначения и запасные части к нему [тип вагона - крытый]" на расстояние в интервале от 2401 км до 2500 км | 1т груза | - | - | - | - | 12589.59 | -
351306-02-2501-2600 | Перевозка железнодорожным транспортом ресурсов группы "Оборудование прочее, машины различного назначения и запасные части к нему [тип вагона - крытый]" на расстояние в интервале от 2501 км до 2600 км | 1т груза | - | - | - | - | 12906.22 | -
351306-02-2601-2700 | Перевозка железнодорожным транспортом ресурсов группы "Оборудование прочее, машины различного назначения и запасные части к нему [тип вагона - крытый]" на расстояние в интервале от 2601 км до 2700 км | 1т груза | - | - | - | - | 13215.29 | -
351306-02-2701-2800 | Перевозка железнодорожным транспортом ресурсов группы "Оборудование прочее, машины различного назначения и запасные части к нему [тип вагона - крытый]" на расстояние в интервале от 2701 км до 2800 км | 1т груза | - | - | - | - | 13625.24 | -
351306-02-2801-2900 | Перевозка железнодорожным транспортом ресурсов группы "Оборудование прочее, машины различного назначения и запасные части к нему [тип вагона - крытый]" на расстояние в интервале от 2801 км до 2900 км | 1т груза | - | - | - | - | 13921.97 | -
351306-02-2901-3000 | Перевозка железнодорожным транспортом ресурсов группы "Оборудование прочее, машины различного назначения и запасные части к нему [тип вагона - крытый]" на расстояние в интервале от 2901 км до 3000 км | 1т груза | - | - | - | - | 14211.14 | -
351306-02-3001-3100 | Перевозка железнодорожным транспортом ресурсов группы "Оборудование прочее, машины различного назначения и запасные части к нему [тип вагона - крытый]" на расстояние в интервале от 3001 км до 3100 км | 1т груза | - | - | - | - | 14335.19 | -
351306-02-3101-3200 | Перевозка железнодорожным транспортом ресурсов группы "Оборудование прочее, машины различного назначения и запасные части к нему [тип вагона - крытый]" на расстояние в интервале от 3101 км до 3200 км | 1т груза | - | - | - | - | 14729.92 | -
351306-02-3201-3300 | Перевозка железнодорожным транспортом ресурсов группы "Оборудование прочее, машины различного назначения и запасные части к нему [тип вагона - крытый]" на расстояние в интервале от 3201 км до 3300 км | 1т груза | - | - | - | - | 15124.66 | -
351306-02-3301-3400 | Перевозка железнодорожным транспортом ресурсов группы "Оборудование прочее, машины различного назначения и запасные части к нему [тип вагона - крытый]" на расстояние в интервале от 3301 км до 3400 км | 1т груза | - | - | - | - | 15519.39 | -
351306-02-3401-3500 | Перевозка железнодорожным транспортом ресурсов группы "Оборудование прочее, машины различного назначения и запасные части к нему [тип вагона - крытый]" на расстояние в интервале от 3401 км до 3500 км | 1т груза | - | - | - | - | 15914.13 | -
351306-02-3501-3600 | Перевозка железнодорожным транспортом ресурсов группы "Оборудование прочее, машины различного назначения и запасные части к нему [тип вагона - крытый]" на расстояние в интервале от 3501 км до 3600 км | 1т груза | - | - | - | - | 16309.54 | -
351306-02-3601-3700 | Перевозка железнодорожным транспортом ресурсов группы "Оборудование прочее, машины различного назначения и запасные части к нему [тип вагона - крытый]" на расстояние в интервале от 3601 км до 3700 км | 1т груза | - | - | - | - | 16704.27 | -
351306-02-3701-3800 | Перевозка железнодорожным транспортом ресурсов группы "Оборудование прочее, машины различного назначения и запасные части к нему [тип вагона - крытый]" на расстояние в интервале от 3701 км до 3800 км | 1т груза | - | - | - | - | 17099.01 | -
351306-02-3801-3900 | Перевозка железнодорожным транспортом ресурсов группы "Оборудование прочее, машины различного назначения и запасные части к нему [тип вагона - крытый]" на расстояние в интервале от 3801 км до 3900 км | 1т груза | - | - | - | - | 17493.74 | -
351306-02-3901-4000 | Перевозка железнодорожным транспортом ресурсов группы "Оборудование прочее, машины различного назначения и запасные части к нему [тип вагона - крытый]" на расстояние в интервале от 3901 км до 4000 км | 1т груза | - | - | - | - | 17888.48 | -
351306-02-4001-4100 | Перевозка железнодорожным транспортом ресурсов группы "Оборудование прочее, машины различного назначения и запасные части к нему [тип вагона - крытый]" на расстояние в интервале от 4001 км до 4100 км | 1т груза | - | - | - | - | 18283.21 | -
351306-02-4101-4200 | Перевозка железнодорожным транспортом ресурсов группы "Оборудование прочее, машины различного назначения и запасные части к нему [тип вагона - крытый]" на расстояние в интервале от 4101 км до 4200 км | 1т груза | - | - | - | - | 18678.62 | -
351306-02-4201-4300 | Перевозка железнодорожным транспортом ресурсов группы "Оборудование прочее, машины различного назначения и запасные части к нему [тип вагона - крытый]" на расстояние в интервале от 4201 км до 4300 км | 1т груза | - | - | - | - | 19073.36 | -
351306-02-4301-4400 | Перевозка железнодорожным транспортом ресурсов группы "Оборудование прочее, машины различного назначения и запасные части к нему [тип вагона - крытый]" на расстояние в интервале от 4301 км до 4400 км | 1т груза | - | - | - | - | 19468.09 | -
351306-02-4401-4500 | Перевозка железнодорожным транспортом ресурсов группы "Оборудование прочее, машины различного назначения и запасные части к нему [тип вагона - крытый]" на расстояние в интервале от 4401 км до 4500 км | 1т груза | - | - | - | - | 19862.83 | -
351306-02-4501-4600 | Перевозка железнодорожным транспортом ресурсов группы "Оборудование прочее, машины различного назначения и запасные части к нему [тип вагона - крытый]" на расстояние в интервале от 4501 км до 4600 км | 1т груза | - | - | - | - | 20257.56 | -
351306-02-4601-4700 | Перевозка железнодорожным транспортом ресурсов группы "Оборудование прочее, машины различного назначения и запасные части к нему [тип вагона - крытый]" на расстояние в интервале от 4601 км до 4700 км | 1т груза | - | - | - | - | 20652.3 | -
351306-02-4701-4800 | Перевозка железнодорожным транспортом ресурсов группы "Оборудование прочее, машины различного назначения и запасные части к нему [тип вагона - крытый]" на расстояние в интервале от 4701 км до 4800 км | 1т груза | - | - | - | - | 21047.03 | -
351306-02-4801-4900 | Перевозка железнодорожным транспортом ресурсов группы "Оборудование прочее, машины различного назначения и запасные части к нему [тип вагона - крытый]" на расстояние в интервале от 4801 км до 4900 км | 1т груза | - | - | - | - | 21442.44 | -
351306-02-4901-5000 | Перевозка железнодорожным транспортом ресурсов группы "Оборудование прочее, машины различного назначения и запасные части к нему [тип вагона - крытый]" на расстояние в интервале от 4901 км до 5000 км | 1т груза | - | - | - | - | 21837.18 | -
351306-02-5001-5100 | Перевозка железнодорожным транспортом ресурсов группы "Оборудование прочее, машины различного назначения и запасные части к нему [тип вагона - крытый]" на расстояние в интервале от 5001 км до 5100 км | 1т груза | - | - | - | - | 22231.91 | -
351306-02-5101-5200 | Перевозка железнодорожным транспортом ресурсов группы "Оборудование прочее, машины различного назначения и запасные части к нему [тип вагона - крытый]" на расстояние в интервале от 5101 км до 5200 км | 1т груза | - | - | - | - | 22626.65 | -
351306-02-5201-5300 | Перевозка железнодорожным транспортом ресурсов группы "Оборудование прочее, машины различного назначения и запасные части к нему [тип вагона - крытый]" на расстояние в интервале от 5201 км до 5300 км | 1т груза | - | - | - | - | 23021.38 | -
351306-02-5301-5400 | Перевозка железнодорожным транспортом ресурсов группы "Оборудование прочее, машины различного назначения и запасные части к нему [тип вагона - крытый]" на расстояние в интервале от 5301 км до 5400 км | 1т груза | - | - | - | - | 23416.12 | -
351306-02-5401-5500 | Перевозка железнодорожным транспортом ресурсов группы "Оборудование прочее, машины различного назначения и запасные части к нему [тип вагона - крытый]" на расстояние в интервале от 5401 км до 5500 км | 1т груза | - | - | - | - | 23811.53 | -
351306-02-5501-5700 | Перевозка железнодорожным транспортом ресурсов группы "Оборудование прочее, машины различного назначения и запасные части к нему [тип вагона - крытый]" на расстояние в интервале от 5501 км до 5700 км | 1т груза | - | - | - | - | 24403.63 | -
351306-02-5701-5900 | Перевозка железнодорожным транспортом ресурсов группы "Оборудование прочее, машины различного назначения и запасные части к нему [тип вагона - крытый]" на расстояние в интервале от 5701 км до 5900 км | 1т груза | - | - | - | - | 25193.1 | -
351306-02-5901-6100 | Перевозка железнодорожным транспортом ресурсов группы "Оборудование прочее, машины различного назначения и запасные части к нему [тип вагона - крытый]" на расстояние в интервале от 5901 км до 6100 км | 1т груза | - | - | - | - | 25982.57 | -
351306-02-6101-6300 | Перевозка железнодорожным транспортом ресурсов группы "Оборудование прочее, машины различного назначения и запасные части к нему [тип вагона - крытый]" на расстояние в интервале от 6101 км до 6300 км | 1т груза | - | - | - | - | 26772.71 | -
351306-02-6301-6500 | Перевозка железнодорожным транспортом ресурсов группы "Оборудование прочее, машины различного назначения и запасные части к нему [тип вагона - крытый]" на расстояние в интервале от 6301 км до 6500 км | 1т груза | - | - | - | - | 27562.18 | -
351306-02-6501-6700 | Перевозка железнодорожным транспортом ресурсов группы "Оборудование прочее, машины различного назначения и запасные части к нему [тип вагона - крытый]" на расстояние в интервале от 6501 км до 6700 км | 1т груза | - | - | - | - | 28351.65 | -
351306-02-6701-6900 | Перевозка железнодорожным транспортом ресурсов группы "Оборудование прочее, машины различного назначения и запасные части к нему [тип вагона - крытый]" на расстояние в интервале от 6701 км до 6900 км | 1т груза | - | - | - | - | 29141.8 | -
351306-02-6901-7100 | Перевозка железнодорожным транспортом ресурсов группы "Оборудование прочее, машины различного назначения и запасные части к нему [тип вагона - крытый]" на расстояние в интервале от 6901 км до 7100 км | 1т груза | - | - | - | - | 29931.27 | -
351306-02-7101-7300 | Перевозка железнодорожным транспортом ресурсов группы "Оборудование прочее, машины различного назначения и запасные части к нему [тип вагона - крытый]" на расстояние в интервале от 7101 км до 7300 км | 1т груза | - | - | - | - | 30720.74 | -
351306-02-7301-7500 | Перевозка железнодорожным транспортом ресурсов группы "Оборудование прочее, машины различного назначения и запасные части к нему [тип вагона - крытый]" на расстояние в интервале от 7301 км до 7500 км | 1т груза | - | - | - | - | 31510.88 | -
351306-02-7501-7700 | Перевозка железнодорожным транспортом ресурсов группы "Оборудование прочее, машины различного назначения и запасные части к нему [тип вагона - крытый]" на расстояние в интервале от 7501 км до 7700 км | 1т груза | - | - | - | - | 32300.35 | -
351306-02-7701-7900 | Перевозка железнодорожным транспортом ресурсов группы "Оборудование прочее, машины различного назначения и запасные части к нему [тип вагона - крытый]" на расстояние в интервале от 7701 км до 7900 км | 1т груза | - | - | - | - | 33089.82 | -
351306-02-7901-8100 | Перевозка железнодорожным транспортом ресурсов группы "Оборудование прочее, машины различного назначения и запасные части к нему [тип вагона - крытый]" на расстояние в интервале от 7901 км до 8100 км | 1т груза | - | - | - | - | 33879.97 | -
351306-02-8101-8300 | Перевозка железнодорожным транспортом ресурсов группы "Оборудование прочее, машины различного назначения и запасные части к нему [тип вагона - крытый]" на расстояние в интервале от 8101 км до 8300 км | 1т груза | - | - | - | - | 34669.44 | -
351306-02-8301-8500 | Перевозка железнодорожным транспортом ресурсов группы "Оборудование прочее, машины различного назначения и запасные части к нему [тип вагона - крытый]" на расстояние в интервале от 8301 км до 8500 км | 1т груза | - | - | - | - | 35458.91 | -
351306-02-8501-8700 | Перевозка железнодорожным транспортом ресурсов группы "Оборудование прочее, машины различного назначения и запасные части к нему [тип вагона - крытый]" на расстояние в интервале от 8501 км до 8700 км | 1т груза | - | - | - | - | 36249.05 | -
351306-02-8701-8900 | Перевозка железнодорожным транспортом ресурсов группы "Оборудование прочее, машины различного назначения и запасные части к нему [тип вагона - крытый]" на расстояние в интервале от 8701 км до 8900 км | 1т груза | - | - | - | - | 37038.52 | -
351306-02-8901-9100 | Перевозка железнодорожным транспортом ресурсов группы "Оборудование прочее, машины различного назначения и запасные части к нему [тип вагона - крытый]" на расстояние в интервале от 8901 км до 9100 км | 1т груза | - | - | - | - | 37827.99 | -
351306-02-9101-9300 | Перевозка железнодорожным транспортом ресурсов группы "Оборудование прочее, машины различного назначения и запасные части к нему [тип вагона - крытый]" на расстояние в интервале от 9101 км до 9300 км | 1т груза | - | - | - | - | 38617.46 | -
351306-02-9301-9500 | Перевозка железнодорожным транспортом ресурсов группы "Оборудование прочее, машины различного назначения и запасные части к нему [тип вагона - крытый]" на расстояние в интервале от 9301 км до 9500 км | 1т груза | - | - | - | - | 39407.6 | -
351306-02-9501-9700 | Перевозка железнодорожным транспортом ресурсов группы "Оборудование прочее, машины различного назначения и запасные части к нему [тип вагона - крытый]" на расстояние в интервале от 9501 км до 9700 км | 1т груза | - | - | - | - | 40197.07 | -
351306-02-9701-9900 | Перевозка железнодорожным транспортом ресурсов группы "Оборудование прочее, машины различного назначения и запасные части к нему [тип вагона - крытый]" на расстояние в интервале от 9701 км до 9900 км | 1т груза | - | - | - | - | 40986.55 | -
351306-04-0001-0005 | Перевозка железнодорожным транспортом ресурсов группы "Оборудование прочее, машины различного назначения и запасные части к нему [тип вагона - платформа]" на расстояние в интервале от 1 км до 5 км | 1т груза | - | - | - | - | 2182.38 | -
351306-04-0006-0010 | Перевозка железнодорожным транспортом ресурсов группы "Оборудование прочее, машины различного назначения и запасные части к нему [тип вагона - платформа]" на расстояние в интервале от 6 км до 10 км | 1т груза | - | - | - | - | 2214.68 | -
351306-04-0011-0015 | Перевозка железнодорожным транспортом ресурсов группы "Оборудование прочее, машины различного назначения и запасные части к нему [тип вагона - платформа]" на расстояние в интервале от 11 км до 15 км | 1т груза | - | - | - | - | 2241.97 | -
351306-04-0016-0020 | Перевозка железнодорожным транспортом ресурсов группы "Оборудование прочее, машины различного назначения и запасные части к нему [тип вагона - платформа]" на расстояние в интервале от 16 км до 20 км | 1т груза | - | - | - | - | 2269.27 | -
351306-04-0021-0025 | Перевозка железнодорожным транспортом ресурсов группы "Оборудование прочее, машины различного назначения и запасные части к нему [тип вагона - платформа]" на расстояние в интервале от 21 км до 25 км | 1т груза | - | - | - | - | 2296.57 | -
351306-04-0026-0030 | Перевозка железнодорожным транспортом ресурсов группы "Оборудование прочее, машины различного назначения и запасные части к нему [тип вагона - платформа]" на расстояние в интервале от 26 км до 30 км | 1т груза | - | - | - | - | 2323.16 | -
351306-04-0031-0035 | Перевозка железнодорожным транспортом ресурсов группы "Оборудование прочее, машины различного назначения и запасные части к нему [тип вагона - платформа]" на расстояние в интервале от 31 км до 35 км | 1т груза | - | - | - | - | 2350.46 | -
351306-04-0036-0040 | Перевозка железнодорожным транспортом ресурсов группы "Оборудование прочее, машины различного назначения и запасные части к нему [тип вагона - платформа]" на расстояние в интервале от 36 км до 40 км | 1т груза | - | - | - | - | 2377.75 | -
351306-04-0041-0045 | Перевозка железнодорожным транспортом ресурсов группы "Оборудование прочее, машины различного назначения и запасные части к нему [тип вагона - платформа]" на расстояние в интервале от 41 км до 45 км | 1т груза | - | - | - | - | 2405.05 | -
351306-04-0046-0050 | Перевозка железнодорожным транспортом ресурсов группы "Оборудование прочее, машины различного назначения и запасные части к нему [тип вагона - платформа]" на расстояние в интервале от 46 км до 50 км | 1т груза | - | - | - | - | 2431.64 | -
351306-04-0051-0060 | Перевозка железнодорожным транспортом ресурсов группы "Оборудование прочее, машины различного назначения и запасные части к нему [тип вагона - платформа]" на расстояние в интервале от 51 км до 60 км | 1т груза | - | - | - | - | 2470.44 | -
351306-04-0061-0070 | Перевозка железнодорожным транспортом ресурсов группы "Оборудование прочее, машины различного назначения и запасные части к нему [тип вагона - платформа]" на расстояние в интервале от 61 км до 70 км | 1т груза | - | - | - | - | 2524.32 | -
351306-04-0071-0080 | Перевозка железнодорожным транспортом ресурсов группы "Оборудование прочее, машины различного назначения и запасные части к нему [тип вагона - платформа]" на расстояние в интервале от 71 км до 80 км | 1т груза | - | - | - | - | 2578.92 | -
351306-04-0081-0090 | Перевозка железнодорожным транспортом ресурсов группы "Оборудование прочее, машины различного назначения и запасные части к нему [тип вагона - платформа]" на расстояние в интервале от 81 км до 90 км | 1т груза | - | - | - | - | 2632.81 | -
351306-04-0091-0100 | Перевозка железнодорожным транспортом ресурсов группы "Оборудование прочее, машины различного назначения и запасные части к нему [тип вагона - платформа]" на расстояние в интервале от 91 км до 100 км | 1т груза | - | - | - | - | 2687.4 | -
351306-04-0101-0120 | Перевозка железнодорожным транспортом ресурсов группы "Оборудование прочее, машины различного назначения и запасные части к нему [тип вагона - платформа]" на расстояние в интервале от 101 км до 120 км | 1т груза | - | - | - | - | 2768.58 | -
351306-04-0121-0140 | Перевозка железнодорожным транспортом ресурсов группы "Оборудование прочее, машины различного назначения и запасные части к нему [тип вагона - платформа]" на расстояние в интервале от 121 км до 140 км | 1т груза | - | - | - | - | 2877.07 | -
351306-04-0141-0160 | Перевозка железнодорожным транспортом ресурсов группы "Оборудование прочее, машины различного назначения и запасные части к нему [тип вагона - платформа]" на расстояние в интервале от 141 км до 160 км | 1т груза | - | - | - | - | 2985.55 | -
351306-04-0161-0180 | Перевозка железнодорожным транспортом ресурсов группы "Оборудование прочее, машины различного назначения и запасные части к нему [тип вагона - платформа]" на расстояние в интервале от 161 км до 180 км | 1т груза | - | - | - | - | 3080.45 | -
351306-04-0181-0200 | Перевозка железнодорожным транспортом ресурсов группы "Оборудование прочее, машины различного назначения и запасные части к нему [тип вагона - платформа]" на расстояние в интервале от 181 км до 200 км | 1т груза | - | - | - | - | 3171.07 | -
351306-04-0201-0220 | Перевозка железнодорожным транспортом ресурсов группы "Оборудование прочее, машины различного назначения и запасные части к нему [тип вагона - платформа]" на расстояние в интервале от 201 км до 220 км | 1т груза | - | - | - | - | 3268.12 | -
351306-04-0221-0240 | Перевозка железнодорожным транспортом ресурсов группы "Оборудование прочее, машины различного назначения и запасные части к нему [тип вагона - платформа]" на расстояние в интервале от 221 км до 240 км | 1т груза | - | - | - | - | 3353.02 | -
351306-04-0241-0260 | Перевозка железнодорожным транспортом ресурсов группы "Оборудование прочее, машины различного назначения и запасные части к нему [тип вагона - платформа]" на расстояние в интервале от 241 км до 260 км | 1т груза | - | - | - | - | 3445.78 | -
351306-04-0261-0280 | Перевозка железнодорожным транспортом ресурсов группы "Оборудование прочее, машины различного назначения и запасные части к нему [тип вагона - платформа]" на расстояние в интервале от 261 км до 280 км | 1т груза | - | - | - | - | 3536.4 | -
351306-04-0281-0300 | Перевозка железнодорожным транспортом ресурсов группы "Оборудование прочее, машины различного назначения и запасные части к нему [тип вагона - платформа]" на расстояние в интервале от 281 км до 300 км | 1т груза | - | - | - | - | 3625.59 | -
351306-04-0301-0330 | Перевозка железнодорожным транспортом ресурсов группы "Оборудование прочее, машины различного назначения и запасные части к нему [тип вагона - платформа]" на расстояние в интервале от 301 км до 330 км | 1т груза | - | - | - | - | 3737.79 | -
351306-04-0331-0360 | Перевозка железнодорожным транспортом ресурсов группы "Оборудование прочее, машины различного назначения и запасные части к нему [тип вагона - платформа]" на расстояние в интервале от 331 км до 360 км | 1т груза | - | - | - | - | 3872.29 | -
351306-04-0361-0390 | Перевозка железнодорожным транспортом ресурсов группы "Оборудование прочее, машины различного назначения и запасные части к нему [тип вагона - платформа]" на расстояние в интервале от 361 км до 390 км | 1т груза | - | - | - | - | 4004.64 | -
351306-04-0391-0420 | Перевозка железнодорожным транспортом ресурсов группы "Оборудование прочее, машины различного назначения и запасные части к нему [тип вагона - платформа]" на расстояние в интервале от 391 км до 420 км | 1т груза | - | - | - | - | 4134.14 | -
351306-04-0421-0450 | Перевозка железнодорожным транспортом ресурсов группы "Оборудование прочее, машины различного назначения и запасные части к нему [тип вагона - платформа]" на расстояние в интервале от 421 км до 450 км | 1т груза | - | - | - | - | 4280.07 | -
351306-04-0451-0480 | Перевозка железнодорожным транспортом ресурсов группы "Оборудование прочее, машины различного назначения и запасные части к нему [тип вагона - платформа]" на расстояние в интервале от 451 км до 480 км | 1т груза | - | - | - | - | 4406 | -
351306-04-0481-0510 | Перевозка железнодорожным транспортом ресурсов группы "Оборудование прочее, машины различного назначения и запасные части к нему [тип вагона - платформа]" на расстояние в интервале от 481 км до 510 км | 1т груза | - | - | - | - | 4529.06 | -
351306-04-0511-0540 | Перевозка железнодорожным транспортом ресурсов группы "Оборудование прочее, машины различного назначения и запасные части к нему [тип вагона - платформа]" на расстояние в интервале от 511 км до 540 км | 1т груза | - | - | - | - | 4672.13 | -
351306-04-0541-0570 | Перевозка железнодорожным транспортом ресурсов группы "Оборудование прочее, машины различного назначения и запасные части к нему [тип вагона - платформа]" на расстояние в интервале от 541 км до 570 км | 1т груза | - | - | - | - | 4792.34 | -
351306-04-0571-0600 | Перевозка железнодорожным транспортом ресурсов группы "Оборудование прочее, машины различного назначения и запасные части к нему [тип вагона - платформа]" на расстояние в интервале от 571 км до 600 км | 1т груза | - | - | - | - | 4933.99 | -
351306-04-0601-0640 | Перевозка железнодорожным транспортом ресурсов группы "Оборудование прочее, машины различного назначения и запасные части к нему [тип вагона - платформа]" на расстояние в интервале от 601 км до 640 км | 1т груза | - | - | - | - | 5072.92 | -
351306-04-0641-0680 | Перевозка железнодорожным транспортом ресурсов группы "Оборудование прочее, машины различного назначения и запасные части к нему [тип вагона - платформа]" на расстояние в интервале от 641 км до 680 км | 1т груза | - | - | - | - | 5260.59 | -
351306-04-0681-0720 | Перевозка железнодорожным транспортом ресурсов группы "Оборудование прочее, машины различного назначения и запасные части к нему [тип вагона - платформа]" на расстояние в интервале от 681 км до 720 км | 1т груза | - | - | - | - | 5418.24 | -
351306-04-0721-0760 | Перевозка железнодорожным транспортом ресурсов группы "Оборудование прочее, машины различного назначения и запасные части к нему [тип вагона - платформа]" на расстояние в интервале от 721 км до 760 км | 1т груза | - | - | - | - | 5603.77 | -
351306-04-0761-0800 | Перевозка железнодорожным транспортом ресурсов группы "Оборудование прочее, машины различного назначения и запасные части к нему [тип вагона - платформа]" на расстояние в интервале от 761 км до 800 км | 1т груза | - | - | - | - | 5757.14 | -
351306-04-0801-0840 | Перевозка железнодорожным транспортом ресурсов группы "Оборудование прочее, машины различного назначения и запасные части к нему [тип вагона - платформа]" на расстояние в интервале от 801 км до 840 км | 1т груза | - | - | - | - | 5941.23 | -
351306-04-0841-0880 | Перевозка железнодорожным транспортом ресурсов группы "Оборудование прочее, машины различного назначения и запасные части к нему [тип вагона - платформа]" на расстояние в интервале от 841 км до 880 км | 1т груза | - | - | - | - | 6124.61 | -
351306-04-0881-0920 | Перевозка железнодорожным транспортом ресурсов группы "Оборудование прочее, машины различного назначения и запасные части к нему [тип вагона - платформа]" на расстояние в интервале от 881 км до 920 км | 1т груза | - | - | - | - | 6271.55 | -
351306-04-0921-0960 | Перевозка железнодорожным транспортом ресурсов группы "Оборудование прочее, машины различного назначения и запасные части к нему [тип вагона - платформа]" на расстояние в интервале от 921 км до 960 км | 1т груза | - | - | - | - | 6453.5 | -
351306-04-0961-1000 | Перевозка железнодорожным транспортом ресурсов группы "Оборудование прочее, машины различного назначения и запасные части к нему [тип вагона - платформа]" на расстояние в интервале от 961 км до 1000 км | 1т груза | - | - | - | - | 6595.44 | -
351306-04-1001-1050 | Перевозка железнодорожным транспортом ресурсов группы "Оборудование прочее, машины различного назначения и запасные части к нему [тип вагона - платформа]" на расстояние в интервале от 1001 км до 1050 км | 1т груза | - | - | - | - | 6798.26 | -
351306-04-1051-1100 | Перевозка железнодорожным транспортом ресурсов группы "Оборудование прочее, машины различного назначения и запасные части к нему [тип вагона - платформа]" на расстояние в интервале от 1051 км до 1100 км | 1т груза | - | - | - | - | 7024.09 | -
351306-04-1101-1150 | Перевозка железнодорожным транспортом ресурсов группы "Оборудование прочее, машины различного назначения и запасные части к нему [тип вагона - платформа]" на расстояние в интервале от 1101 км до 1150 км | 1т груза | - | - | - | - | 7202.77 | -
351306-04-1151-1200 | Перевозка железнодорожным транспортом ресурсов группы "Оборудование прочее, машины различного назначения и запасные части к нему [тип вагона - платформа]" на расстояние в интервале от 1151 км до 1200 км | 1т груза | - | - | - | - | 7426.45 | -
351306-04-1201-1250 | Перевозка железнодорожным транспортом ресурсов группы "Оборудование прочее, машины различного назначения и запасные части к нему [тип вагона - платформа]" на расстояние в интервале от 1201 км до 1250 км | 1т груза | - | - | - | - | 7599.41 | -
351306-04-1251-1300 | Перевозка железнодорожным транспортом ресурсов группы "Оборудование прочее, машины различного назначения и запасные части к нему [тип вагона - платформа]" на расстояние в интервале от 1251 км до 1300 км | 1т груза | - | - | - | - | 7820.96 | -
351306-04-1301-1350 | Перевозка железнодорожным транспортом ресурсов группы "Оборудование прочее, машины различного назначения и запасные части к нему [тип вагона - платформа]" на расстояние в интервале от 1301 км до 1350 км | 1т груза | - | - | - | - | 7987.48 | -
351306-04-1351-1400 | Перевозка железнодорожным транспортом ресурсов группы "Оборудование прочее, машины различного назначения и запасные части к нему [тип вагона - платформа]" на расстояние в интервале от 1351 км до 1400 км | 1т груза | - | - | - | - | 8206.88 | -
351306-04-1401-1450 | Перевозка железнодорожным транспортом ресурсов группы "Оборудование прочее, машины различного назначения и запасные части к нему [тип вагона - платформа]" на расстояние в интервале от 1401 км до 1450 км | 1т груза | - | - | - | - | 8426.28 | -
351306-04-1451-1500 | Перевозка железнодорожным транспортом ресурсов группы "Оборудование прочее, машины различного назначения и запасные части к нему [тип вагона - платформа]" на расстояние в интервале от 1451 км до 1500 км | 1т груза | - | - | - | - | 8584.24 | -
351306-04-1501-1600 | Перевозка железнодорожным транспортом ресурсов группы "Оборудование прочее, машины различного назначения и запасные части к нему [тип вагона - платформа]" на расстояние в интервале от 1501 км до 1600 км | 1т груза | - | - | - | - | 8910.12 | -
351306-04-1601-1700 | Перевозка железнодорожным транспортом ресурсов группы "Оборудование прочее, машины различного назначения и запасные части к нему [тип вагона - платформа]" на расстояние в интервале от 1601 км до 1700 км | 1т груза | - | - | - | - | 9276.76 | -
351306-04-1701-1800 | Перевозка железнодорожным транспортом ресурсов группы "Оборудование прочее, машины различного назначения и запасные части к нему [тип вагона - платформа]" на расстояние в интервале от 1701 км до 1800 км | 1т груза | - | - | - | - | 9634.11 | -
351306-04-1801-1900 | Перевозка железнодорожным транспортом ресурсов группы "Оборудование прочее, машины различного назначения и запасные части к нему [тип вагона - платформа]" на расстояние в интервале от 1801 км до 1900 км | 1т груза | - | - | - | - | 10060.76 | -
351306-04-1901-2000 | Перевозка железнодорожным транспортом ресурсов группы "Оборудование прочее, машины различного назначения и запасные части к нему [тип вагона - платформа]" на расстояние в интервале от 1901 км до 2000 км | 1т груза | - | - | - | - | 10405.96 | -
351306-04-2001-2100 | Перевозка железнодорожным транспортом ресурсов группы "Оборудование прочее, машины различного назначения и запасные части к нему [тип вагона - платформа]" на расстояние в интервале от 2001 км до 2100 км | 1т груза | - | - | - | - | 10743.31 | -
351306-04-2101-2200 | Перевозка железнодорожным транспортом ресурсов группы "Оборудование прочее, машины различного назначения и запасные части к нему [тип вагона - платформа]" на расстояние в интервале от 2101 км до 2200 км | 1т груза | - | - | - | - | 11161.39 | -
351306-04-2201-2300 | Перевозка железнодорожным транспортом ресурсов группы "Оборудование прочее, машины различного назначения и запасные части к нему [тип вагона - платформа]" на расстояние в интервале от 2201 км до 2300 км | 1т груза | - | - | - | - | 11485.87 | -
351306-04-2301-2400 | Перевозка железнодорожным транспортом ресурсов группы "Оборудование прочее, машины различного назначения и запасные части к нему [тип вагона - платформа]" на расстояние в интервале от 2301 км до 2400 км | 1т груза | - | - | - | - | 11802.49 | -
351306-04-2401-2500 | Перевозка железнодорожным транспортом ресурсов группы "Оборудование прочее, машины различного назначения и запасные части к нему [тип вагона - платформа]" на расстояние в интервале от 2401 км до 2500 км | 1т груза | - | - | - | - | 12212 | -
351306-04-2501-2600 | Перевозка железнодорожным транспортом ресурсов группы "Оборудование прочее, машины различного назначения и запасные части к нему [тип вагона - платформа]" на расстояние в интервале от 2501 км до 2600 км | 1т груза | - | - | - | - | 12515.76 | -
351306-04-2601-2700 | Перевозка железнодорожным транспортом ресурсов группы "Оборудование прочее, машины различного назначения и запасные части к нему [тип вагона - платформа]" на расстояние в интервале от 2601 км до 2700 км | 1т груза | - | - | - | - | 12811.66 | -
351306-04-2701-2800 | Перевозка железнодорожным транспортом ресурсов группы "Оборудование прочее, машины различного назначения и запасные части к нему [тип вагона - платформа]" на расстояние в интервале от 2701 км до 2800 км | 1т груза | - | - | - | - | 13212.59 | -
351306-04-2801-2900 | Перевозка железнодорожным транспортом ресурсов группы "Оборудование прочее, машины различного назначения и запасные части к нему [тип вагона - платформа]" на расстояние в интервале от 2801 км до 2900 км | 1т груза | - | - | - | - | 13495.63 | -
351306-04-2901-3000 | Перевозка железнодорожным транспортом ресурсов группы "Оборудование прочее, машины различного назначения и запасные части к нему [тип вагона - платформа]" на расстояние в интервале от 2901 км до 3000 км | 1т груза | - | - | - | - | 13770.81 | -
351306-04-3001-3100 | Перевозка железнодорожным транспортом ресурсов группы "Оборудование прочее, машины различного назначения и запасные части к нему [тип вагона - платформа]" на расстояние в интервале от 3001 км до 3100 км | 1т груза | - | - | - | - | 13894.09 | -
351306-04-3101-3200 | Перевозка железнодорожным транспортом ресурсов группы "Оборудование прочее, машины различного назначения и запасные части к нему [тип вагона - платформа]" на расстояние в интервале от 3101 км до 3200 км | 1т груза | - | - | - | - | 14279.68 | -
351306-04-3201-3300 | Перевозка железнодорожным транспортом ресурсов группы "Оборудование прочее, машины различного назначения и запасные части к нему [тип вагона - платформа]" на расстояние в интервале от 3201 км до 3300 км | 1т груза | - | - | - | - | 14665.27 | -
351306-04-3301-3400 | Перевозка железнодорожным транспортом ресурсов группы "Оборудование прочее, машины различного назначения и запасные части к нему [тип вагона - платформа]" на расстояние в интервале от 3301 км до 3400 км | 1т груза | - | - | - | - | 15050.85 | -
351306-04-3401-3500 | Перевозка железнодорожным транспортом ресурсов группы "Оборудование прочее, машины различного назначения и запасные части к нему [тип вагона - платформа]" на расстояние в интервале от 3401 км до 3500 км | 1т груза | - | - | - | - | 15436.44 | -
351306-04-3501-3600 | Перевозка железнодорожным транспортом ресурсов группы "Оборудование прочее, машины различного назначения и запасные части к нему [тип вагона - платформа]" на расстояние в интервале от 3501 км до 3600 км | 1т груза | - | - | - | - | 15822.72 | -
351306-04-3601-3700 | Перевозка железнодорожным транспортом ресурсов группы "Оборудование прочее, машины различного назначения и запасные части к нему [тип вагона - платформа]" на расстояние в интервале от 3601 км до 3700 км | 1т груза | - | - | - | - | 16208.31 | -
351306-04-3701-3800 | Перевозка железнодорожным транспортом ресурсов группы "Оборудование прочее, машины различного назначения и запасные части к нему [тип вагона - платформа]" на расстояние в интервале от 3701 км до 3800 км | 1т груза | - | - | - | - | 16593.9 | -
351306-04-3801-3900 | Перевозка железнодорожным транспортом ресурсов группы "Оборудование прочее, машины различного назначения и запасные части к нему [тип вагона - платформа]" на расстояние в интервале от 3801 км до 3900 км | 1т груза | - | - | - | - | 16979.48 | -
351306-04-3901-4000 | Перевозка железнодорожным транспортом ресурсов группы "Оборудование прочее, машины различного назначения и запасные части к нему [тип вагона - платформа]" на расстояние в интервале от 3901 км до 4000 км | 1т груза | - | - | - | - | 17365.07 | -
351306-04-4001-4100 | Перевозка железнодорожным транспортом ресурсов группы "Оборудование прочее, машины различного назначения и запасные части к нему [тип вагона - платформа]" на расстояние в интервале от 4001 км до 4100 км | 1т груза | - | - | - | - | 17750.65 | -
351306-04-4101-4200 | Перевозка железнодорожным транспортом ресурсов группы "Оборудование прочее, машины различного назначения и запасные части к нему [тип вагона - платформа]" на расстояние в интервале от 4101 км до 4200 км | 1т груза | - | - | - | - | 18136.94 | -
351306-04-4201-4300 | Перевозка железнодорожным транспортом ресурсов группы "Оборудование прочее, машины различного назначения и запасные части к нему [тип вагона - платформа]" на расстояние в интервале от 4201 км до 4300 км | 1т груза | - | - | - | - | 18522.53 | -
351306-04-4301-4400 | Перевозка железнодорожным транспортом ресурсов группы "Оборудование прочее, машины различного назначения и запасные части к нему [тип вагона - платформа]" на расстояние в интервале от 4301 км до 4400 км | 1т груза | - | - | - | - | 18908.11 | -
351306-04-4401-4500 | Перевозка железнодорожным транспортом ресурсов группы "Оборудование прочее, машины различного назначения и запасные части к нему [тип вагона - платформа]" на расстояние в интервале от 4401 км до 4500 км | 1т груза | - | - | - | - | 19293.7 | -
351306-04-4501-4600 | Перевозка железнодорожным транспортом ресурсов группы "Оборудование прочее, машины различного назначения и запасные части к нему [тип вагона - платформа]" на расстояние в интервале от 4501 км до 4600 км | 1т груза | - | - | - | - | 19679.28 | -
351306-04-4601-4700 | Перевозка железнодорожным транспортом ресурсов группы "Оборудование прочее, машины различного назначения и запасные части к нему [тип вагона - платформа]" на расстояние в интервале от 4601 км до 4700 км | 1т груза | - | - | - | - | 20064.87 | -
351306-04-4701-4800 | Перевозка железнодорожным транспортом ресурсов группы "Оборудование прочее, машины различного назначения и запасные части к нему [тип вагона - платформа]" на расстояние в интервале от 4701 км до 4800 км | 1т груза | - | - | - | - | 20450.46 | -
351306-04-4801-4900 | Перевозка железнодорожным транспортом ресурсов группы "Оборудование прочее, машины различного назначения и запасные части к нему [тип вагона - платформа]" на расстояние в интервале от 4801 км до 4900 км | 1т груза | - | - | - | - | 20836.74 | -
351306-04-4901-5000 | Перевозка железнодорожным транспортом ресурсов группы "Оборудование прочее, машины различного назначения и запасные части к нему [тип вагона - платформа]" на расстояние в интервале от 4901 км до 5000 км | 1т груза | - | - | - | - | 21222.33 | -
351306-04-5001-5100 | Перевозка железнодорожным транспортом ресурсов группы "Оборудование прочее, машины различного назначения и запасные части к нему [тип вагона - платформа]" на расстояние в интервале от 5001 км до 5100 км | 1т груза | - | - | - | - | 21607.92 | -
351306-04-5101-5200 | Перевозка железнодорожным транспортом ресурсов группы "Оборудование прочее, машины различного назначения и запасные части к нему [тип вагона - платформа]" на расстояние в интервале от 5101 км до 5200 км | 1т груза | - | - | - | - | 21993.5 | -
351306-04-5201-5300 | Перевозка железнодорожным транспортом ресурсов группы "Оборудование прочее, машины различного назначения и запасные части к нему [тип вагона - платформа]" на расстояние в интервале от 5201 км до 5300 км | 1т груза | - | - | - | - | 22379.09 | -
351306-04-5301-5400 | Перевозка железнодорожным транспортом ресурсов группы "Оборудование прочее, машины различного назначения и запасные части к нему [тип вагона - платформа]" на расстояние в интервале от 5301 км до 5400 км | 1т груза | - | - | - | - | 22764.67 | -
351306-04-5401-5500 | Перевозка железнодорожным транспортом ресурсов группы "Оборудование прочее, машины различного назначения и запасные части к нему [тип вагона - платформа]" на расстояние в интервале от 5401 км до 5500 км | 1т груза | - | - | - | - | 23150.96 | -
351306-04-5501-5700 | Перевозка железнодорожным транспортом ресурсов группы "Оборудование прочее, машины различного назначения и запасные части к нему [тип вагона - платформа]" на расстояние в интервале от 5501 км до 5700 км | 1т груза | - | - | - | - | 23729.34 | -
351306-04-5701-5900 | Перевозка железнодорожным транспортом ресурсов группы "Оборудование прочее, машины различного назначения и запасные части к нему [тип вагона - платформа]" на расстояние в интервале от 5701 км до 5900 км | 1т груза | - | - | - | - | 24500.51 | -
351306-04-5901-6100 | Перевозка железнодорожным транспортом ресурсов группы "Оборудование прочее, машины различного назначения и запасные части к нему [тип вагона - платформа]" на расстояние в интервале от 5901 км до 6100 км | 1т груза | - | - | - | - | 25271.68 | -
351306-04-6101-6300 | Перевозка железнодорожным транспортом ресурсов группы "Оборудование прочее, машины различного назначения и запасные части к нему [тип вагона - платформа]" на расстояние в интервале от 6101 км до 6300 км | 1т груза | - | - | - | - | 26043.55 | -
351306-04-6301-6500 | Перевозка железнодорожным транспортом ресурсов группы "Оборудование прочее, машины различного назначения и запасные части к нему [тип вагона - платформа]" на расстояние в интервале от 6301 км до 6500 км | 1т груза | - | - | - | - | 26814.73 | -
351306-04-6501-6700 | Перевозка железнодорожным транспортом ресурсов группы "Оборудование прочее, машины различного назначения и запасные части к нему [тип вагона - платформа]" на расстояние в интервале от 6501 км до 6700 км | 1т груза | - | - | - | - | 27585.9 | -
351306-04-6701-6900 | Перевозка железнодорожным транспортом ресурсов группы "Оборудование прочее, машины различного назначения и запасные части к нему [тип вагона - платформа]" на расстояние в интервале от 6701 км до 6900 км | 1т груза | - | - | - | - | 28357.77 | -
351306-04-6901-7100 | Перевозка железнодорожным транспортом ресурсов группы "Оборудование прочее, машины различного назначения и запасные части к нему [тип вагона - платформа]" на расстояние в интервале от 6901 км до 7100 км | 1т груза | - | - | - | - | 29128.94 | -
351306-04-7101-7300 | Перевозка железнодорожным транспортом ресурсов группы "Оборудование прочее, машины различного назначения и запасные части к нему [тип вагона - платформа]" на расстояние в интервале от 7101 км до 7300 км | 1т груза | - | - | - | - | 29900.11 | -
351306-04-7301-7500 | Перевозка железнодорожным транспортом ресурсов группы "Оборудование прочее, машины различного назначения и запасные части к нему [тип вагона - платформа]" на расстояние в интервале от 7301 км до 7500 км | 1т груза | - | - | - | - | 30671.99 | -
351306-04-7501-7700 | Перевозка железнодорожным транспортом ресурсов группы "Оборудование прочее, машины различного назначения и запасные части к нему [тип вагона - платформа]" на расстояние в интервале от 7501 км до 7700 км | 1т груза | - | - | - | - | 31443.16 | -
351306-04-7701-7900 | Перевозка железнодорожным транспортом ресурсов группы "Оборудование прочее, машины различного назначения и запасные части к нему [тип вагона - платформа]" на расстояние в интервале от 7701 км до 7900 км | 1т груза | - | - | - | - | 32214.33 | -
351306-04-7901-8100 | Перевозка железнодорожным транспортом ресурсов группы "Оборудование прочее, машины различного назначения и запасные части к нему [тип вагона - платформа]" на расстояние в интервале от 7901 км до 8100 км | 1т груза | - | - | - | - | 32986.2 | -
351306-04-8101-8300 | Перевозка железнодорожным транспортом ресурсов группы "Оборудование прочее, машины различного назначения и запасные части к нему [тип вагона - платформа]" на расстояние в интервале от 8101 км до 8300 км | 1т груза | - | - | - | - | 33757.38 | -
351306-04-8301-8500 | Перевозка железнодорожным транспортом ресурсов группы "Оборудование прочее, машины различного назначения и запасные части к нему [тип вагона - платформа]" на расстояние в интервале от 8301 км до 8500 км | 1т груза | - | - | - | - | 34528.55 | -
351306-04-8501-8700 | Перевозка железнодорожным транспортом ресурсов группы "Оборудование прочее, машины различного назначения и запасные части к нему [тип вагона - платформа]" на расстояние в интервале от 8501 км до 8700 км | 1т груза | - | - | - | - | 35300.42 | -
351306-04-8701-8900 | Перевозка железнодорожным транспортом ресурсов группы "Оборудование прочее, машины различного назначения и запасные части к нему [тип вагона - платформа]" на расстояние в интервале от 8701 км до 8900 км | 1т груза | - | - | - | - | 36071.59 | -
351306-04-8901-9100 | Перевозка железнодорожным транспортом ресурсов группы "Оборудование прочее, машины различного назначения и запасные части к нему [тип вагона - платформа]" на расстояние в интервале от 8901 км до 9100 км | 1т груза | - | - | - | - | 36842.76 | -
351306-04-9101-9300 | Перевозка железнодорожным транспортом ресурсов группы "Оборудование прочее, машины различного назначения и запасные части к нему [тип вагона - платформа]" на расстояние в интервале от 9101 км до 9300 км | 1т груза | - | - | - | - | 37613.94 | -
351306-04-9301-9500 | Перевозка железнодорожным транспортом ресурсов группы "Оборудование прочее, машины различного назначения и запасные части к нему [тип вагона - платформа]" на расстояние в интервале от 9301 км до 9500 км | 1т груза | - | - | - | - | 38385.81 | -
351306-04-9501-9700 | Перевозка железнодорожным транспортом ресурсов группы "Оборудование прочее, машины различного назначения и запасные части к нему [тип вагона - платформа]" на расстояние в интервале от 9501 км до 9700 км | 1т груза | - | - | - | - | 39156.98 | -
351306-04-9701-9900 | Перевозка железнодорожным транспортом ресурсов группы "Оборудование прочее, машины различного назначения и запасные части к нему [тип вагона - платформа]" на расстояние в интервале от 9701 км до 9900 км | 1т груза | - | - | - | - | 39928.15 | -
351306-05-0001-0005 | Перевозка железнодорожным транспортом ресурсов группы "Оборудование прочее, машины различного назначения и запасные части к нему [тип вагона - сцеп платформ]" на расстояние в интервале от 1 км до 5 км | 1т груза | - | - | - | - | 1949.37 | -
351306-05-0006-0010 | Перевозка железнодорожным транспортом ресурсов группы "Оборудование прочее, машины различного назначения и запасные части к нему [тип вагона - сцеп платформ]" на расстояние в интервале от 6 км до 10 км | 1т груза | - | - | - | - | 1983.88 | -
351306-05-0011-0015 | Перевозка железнодорожным транспортом ресурсов группы "Оборудование прочее, машины различного назначения и запасные части к нему [тип вагона - сцеп платформ]" на расстояние в интервале от 11 км до 15 км | 1т груза | - | - | - | - | 2012.91 | -
351306-05-0016-0020 | Перевозка железнодорожным транспортом ресурсов группы "Оборудование прочее, машины различного назначения и запасные части к нему [тип вагона - сцеп платформ]" на расстояние в интервале от 16 км до 20 км | 1т груза | - | - | - | - | 2042.62 | -
351306-05-0021-0025 | Перевозка железнодорожным транспортом ресурсов группы "Оборудование прочее, машины различного назначения и запасные части к нему [тип вагона - сцеп платформ]" на расстояние в интервале от 21 км до 25 км | 1т груза | - | - | - | - | 2071.64 | -
351306-05-0026-0030 | Перевозка железнодорожным транспортом ресурсов группы "Оборудование прочее, машины различного назначения и запасные части к нему [тип вагона - сцеп платформ]" на расстояние в интервале от 26 км до 30 км | 1т груза | - | - | - | - | 2100.67 | -
351306-05-0031-0035 | Перевозка железнодорожным транспортом ресурсов группы "Оборудование прочее, машины различного назначения и запасные части к нему [тип вагона - сцеп платформ]" на расстояние в интервале от 31 км до 35 км | 1т груза | - | - | - | - | 2129.69 | -
351306-05-0036-0040 | Перевозка железнодорожным транспортом ресурсов группы "Оборудование прочее, машины различного назначения и запасные части к нему [тип вагона - сцеп платформ]" на расстояние в интервале от 36 км до 40 км | 1т груза | - | - | - | - | 2158.72 | -
351306-05-0041-0045 | Перевозка железнодорожным транспортом ресурсов группы "Оборудование прочее, машины различного назначения и запасные части к нему [тип вагона - сцеп платформ]" на расстояние в интервале от 41 км до 45 км | 1т груза | - | - | - | - | 2187.74 | -
351306-05-0046-0050 | Перевозка железнодорожным транспортом ресурсов группы "Оборудование прочее, машины различного назначения и запасные части к нему [тип вагона - сцеп платформ]" на расстояние в интервале от 46 км до 50 км | 1т груза | - | - | - | - | 2217.46 | -
351306-05-0051-0060 | Перевозка железнодорожным транспортом ресурсов группы "Оборудование прочее, машины различного назначения и запасные части к нему [тип вагона - сцеп платформ]" на расстояние в интервале от 51 км до 60 км | 1т груза | - | - | - | - | 2258.25 | -
351306-05-0061-0070 | Перевозка железнодорожным транспортом ресурсов группы "Оборудование прочее, машины различного назначения и запасные части к нему [тип вагона - сцеп платформ]" на расстояние в интервале от 61 км до 70 км | 1т груза | - | - | - | - | 2316.3 | -
351306-05-0071-0080 | Перевозка железнодорожным транспортом ресурсов группы "Оборудование прочее, машины различного назначения и запасные части к нему [тип вагона - сцеп платформ]" на расстояние в интервале от 71 км до 80 км | 1т груза | - | - | - | - | 2374.35 | -
351306-05-0081-0090 | Перевозка железнодорожным транспортом ресурсов группы "Оборудование прочее, машины различного назначения и запасные части к нему [тип вагона - сцеп платформ]" на расстояние в интервале от 81 км до 90 км | 1т груза | - | - | - | - | 2433.08 | -
351306-05-0091-0100 | Перевозка железнодорожным транспортом ресурсов группы "Оборудование прочее, машины различного назначения и запасные части к нему [тип вагона - сцеп платформ]" на расстояние в интервале от 91 км до 100 км | 1т груза | - | - | - | - | 2491.13 | -
351306-05-0101-0120 | Перевозка железнодорожным транспортом ресурсов группы "Оборудование прочее, машины различного назначения и запасные части к нему [тип вагона - сцеп платформ]" на расстояние в интервале от 101 км до 120 км | 1т груза | - | - | - | - | 2578.21 | -
351306-05-0121-0140 | Перевозка железнодорожным транспортом ресурсов группы "Оборудование прочее, машины различного назначения и запасные части к нему [тип вагона - сцеп платформ]" на расстояние в интервале от 121 км до 140 км | 1т груза | - | - | - | - | 2694.99 | -
351306-05-0141-0160 | Перевозка железнодорожным транспортом ресурсов группы "Оборудование прочее, машины различного назначения и запасные части к нему [тип вагона - сцеп платформ]" на расстояние в интервале от 141 км до 160 км | 1т груза | - | - | - | - | 2811.78 | -
351306-05-0161-0180 | Перевозка железнодорожным транспортом ресурсов группы "Оборудование прочее, машины различного назначения и запасные части к нему [тип вагона - сцеп платформ]" на расстояние в интервале от 161 км до 180 км | 1т груза | - | - | - | - | 2912.78 | -
351306-05-0181-0200 | Перевозка железнодорожным транспортом ресурсов группы "Оборудование прочее, машины различного назначения и запасные части к нему [тип вагона - сцеп платформ]" на расстояние в интервале от 181 км до 200 км | 1т груза | - | - | - | - | 3010.36 | -
351306-05-0201-0220 | Перевозка железнодорожным транспортом ресурсов группы "Оборудование прочее, машины различного назначения и запасные части к нему [тип вагона - сцеп платформ]" на расстояние в интервале от 201 км до 220 км | 1т груза | - | - | - | - | 3114.1 | -
351306-05-0221-0240 | Перевозка железнодорожным транспортом ресурсов группы "Оборудование прочее, машины различного назначения и запасные части к нему [тип вагона - сцеп платформ]" на расстояние в интервале от 221 км до 240 км | 1т груза | - | - | - | - | 3205.5 | -
351306-05-0241-0260 | Перевозка железнодорожным транспортом ресурсов группы "Оборудование прочее, машины различного назначения и запасные части к нему [тип вагона - сцеп платформ]" на расстояние в интервале от 241 км до 260 км | 1т груза | - | - | - | - | 3304.44 | -
351306-05-0261-0280 | Перевозка железнодорожным транспортом ресурсов группы "Оборудование прочее, машины различного назначения и запасные части к нему [тип вагона - сцеп платформ]" на расстояние в интервале от 261 км до 280 км | 1т груза | - | - | - | - | 3402.02 | -
351306-05-0281-0300 | Перевозка железнодорожным транспортом ресурсов группы "Оборудование прочее, машины различного назначения и запасные части к нему [тип вагона - сцеп платформ]" на расстояние в интервале от 281 км до 300 км | 1т груза | - | - | - | - | 3497.53 | -
351306-05-0301-0330 | Перевозка железнодорожным транспортом ресурсов группы "Оборудование прочее, машины различного назначения и запасные части к нему [тип вагона - сцеп платформ]" на расстояние в интервале от 301 км до 330 км | 1т груза | - | - | - | - | 3617.95 | -
351306-05-0331-0360 | Перевозка железнодорожным транспортом ресурсов группы "Оборудование прочее, машины различного назначения и запасные части к нему [тип вагона - сцеп платформ]" на расстояние в интервале от 331 км до 360 км | 1т груза | - | - | - | - | 3762.59 | -
351306-05-0361-0390 | Перевозка железнодорожным транспортом ресурсов группы "Оборудование прочее, машины различного назначения и запасные части к нему [тип вагона - сцеп платформ]" на расстояние в интервале от 361 км до 390 км | 1т груза | - | - | - | - | 3904.49 | -
351306-05-0391-0420 | Перевозка железнодорожным транспортом ресурсов группы "Оборудование прочее, машины различного назначения и запасные части к нему [тип вагона - сцеп платформ]" на расстояние в интервале от 391 км до 420 км | 1т груза | - | - | - | - | 4043.65 | -
351306-05-0421-0450 | Перевозка железнодорожным транспортом ресурсов группы "Оборудование прочее, машины различного назначения и запасные части к нему [тип вагона - сцеп платформ]" на расстояние в интервале от 421 км до 450 км | 1т груза | - | - | - | - | 4199.27 | -
351306-05-0451-0480 | Перевозка железнодорожным транспортом ресурсов группы "Оборудование прочее, машины различного назначения и запасные части к нему [тип вагона - сцеп платформ]" на расстояние в интервале от 451 км до 480 км | 1т груза | - | - | - | - | 4334.3 | -
351306-05-0481-0510 | Перевозка железнодорожным транспортом ресурсов группы "Оборудование прочее, машины различного назначения и запасные части к нему [тип вагона - сцеп платформ]" на расстояние в интервале от 481 км до 510 км | 1т груза | - | - | - | - | 4467.28 | -
351306-05-0511-0540 | Перевозка железнодорожным транспортом ресурсов группы "Оборудование прочее, машины различного назначения и запасные части к нему [тип вагона - сцеп платформ]" на расстояние в интервале от 511 км до 540 км | 1т груза | - | - | - | - | 4620.16 | -
351306-05-0541-0570 | Перевозка железнодорожным транспортом ресурсов группы "Оборудование прочее, машины различного назначения и запасные части к нему [тип вагона - сцеп платформ]" на расстояние в интервале от 541 км до 570 км | 1т груза | - | - | - | - | 4748.33 | -
351306-05-0571-0600 | Перевозка железнодорожным транспортом ресурсов группы "Оборудование прочее, машины различного назначения и запасные части к нему [тип вагона - сцеп платформ]" на расстояние в интервале от 571 км до 600 км | 1т груза | - | - | - | - | 4900.52 | -
351306-05-0601-0640 | Перевозка железнодорожным транспортом ресурсов группы "Оборудование прочее, машины различного назначения и запасные части к нему [тип вагона - сцеп платформ]" на расстояние в интервале от 601 км до 640 км | 1т груза | - | - | - | - | 5050.17 | -
351306-05-0641-0680 | Перевозка железнодорожным транспортом ресурсов группы "Оборудование прочее, машины различного назначения и запасные части к нему [тип вагона - сцеп платформ]" на расстояние в интервале от 641 км до 680 км | 1т груза | - | - | - | - | 5250.81 | -
351306-05-0681-0720 | Перевозка железнодорожным транспортом ресурсов группы "Оборудование прочее, машины различного назначения и запасные части к нему [тип вагона - сцеп платформ]" на расстояние в интервале от 681 км до 720 км | 1т груза | - | - | - | - | 5420.56 | -
351306-05-0721-0760 | Перевозка железнодорожным транспортом ресурсов группы "Оборудование прочее, машины различного назначения и запасные части к нему [тип вагона - сцеп платформ]" на расстояние в интервале от 721 км до 760 км | 1т груза | - | - | - | - | 5619.14 | -
351306-05-0761-0800 | Перевозка железнодорожным транспортом ресурсов группы "Оборудование прочее, машины различного назначения и запасные части к нему [тип вагона - сцеп платформ]" на расстояние в интервале от 761 км до 800 км | 1т груза | - | - | - | - | 5783.4 | -
351306-05-0801-0840 | Перевозка железнодорожным транспортом ресурсов группы "Оборудование прочее, машины различного назначения и запасные части к нему [тип вагона - сцеп платформ]" на расстояние в интервале от 801 км до 840 км | 1т груза | - | - | - | - | 5980.61 | -
351306-05-0841-0880 | Перевозка железнодорожным транспортом ресурсов группы "Оборудование прочее, машины различного назначения и запасные части к нему [тип вагона - сцеп платформ]" на расстояние в интервале от 841 км до 880 км | 1т груза | - | - | - | - | 6177.81 | -
351306-05-0881-0920 | Перевозка железнодорожным транспортом ресурсов группы "Оборудование прочее, машины различного назначения и запасные части к нему [тип вагона - сцеп платформ]" на расстояние в интервале от 881 км до 920 км | 1т груза | - | - | - | - | 6334.53 | -
351306-05-0921-0960 | Перевозка железнодорожным транспортом ресурсов группы "Оборудование прочее, машины различного назначения и запасные части к нему [тип вагона - сцеп платформ]" на расстояние в интервале от 921 км до 960 км | 1т груза | - | - | - | - | 6530.36 | -
351306-05-0961-1000 | Перевозка железнодорожным транспортом ресурсов группы "Оборудование прочее, машины различного назначения и запасные части к нему [тип вагона - сцеп платформ]" на расстояние в интервале от 961 км до 1000 км | 1т груза | - | - | - | - | 6681.58 | -
351306-05-1001-1050 | Перевозка железнодорожным транспортом ресурсов группы "Оборудование прочее, машины различного назначения и запасные части к нему [тип вагона - сцеп платформ]" на расстояние в интервале от 1001 км до 1050 км | 1т груза | - | - | - | - | 6899.58 | -
351306-05-1051-1100 | Перевозка железнодорожным транспортом ресурсов группы "Оборудование прочее, машины различного назначения и запасные части к нему [тип вагона - сцеп платформ]" на расстояние в интервале от 1051 км до 1100 км | 1т груза | - | - | - | - | 7141.79 | -
351306-05-1101-1150 | Перевозка железнодорожным транспортом ресурсов группы "Оборудование прочее, машины различного назначения и запасные части к нему [тип вагона - сцеп платформ]" на расстояние в интервале от 1101 км до 1150 км | 1т груза | - | - | - | - | 7333.23 | -
351306-05-1151-1200 | Перевозка железнодорожным транспортом ресурсов группы "Оборудование прочее, машины различного назначения и запасные части к нему [тип вагона - сцеп платформ]" на расстояние в интервале от 1151 км до 1200 км | 1т груза | - | - | - | - | 7573.38 | -
351306-05-1201-1250 | Перевозка железнодорожным транспортом ресурсов группы "Оборудование прочее, машины различного назначения и запасные части к нему [тип вагона - сцеп платформ]" на расстояние в интервале от 1201 км до 1250 км | 1т груза | - | - | - | - | 7757.96 | -
351306-05-1251-1300 | Перевозка железнодорожным транспортом ресурсов группы "Оборудование прочее, машины различного назначения и запасные части к нему [тип вагона - сцеп платформ]" на расстояние в интервале от 1251 км до 1300 км | 1т груза | - | - | - | - | 7995.37 | -
351306-05-1301-1350 | Перевозка железнодорожным транспортом ресурсов группы "Оборудование прочее, машины различного назначения и запасные части к нему [тип вагона - сцеп платформ]" на расстояние в интервале от 1301 км до 1350 км | 1т груза | - | - | - | - | 8173.77 | -
351306-05-1351-1400 | Перевозка железнодорожным транспортом ресурсов группы "Оборудование прочее, машины различного назначения и запасные части к нему [тип вагона - сцеп платформ]" на расстояние в интервале от 1351 км до 1400 км | 1т груза | - | - | - | - | 8409.12 | -
351306-05-1401-1450 | Перевозка железнодорожным транспортом ресурсов группы "Оборудование прочее, машины различного назначения и запасные части к нему [тип вагона - сцеп платформ]" на расстояние в интервале от 1401 км до 1450 км | 1т груза | - | - | - | - | 8644.47 | -
351306-05-1451-1500 | Перевозка железнодорожным транспортом ресурсов группы "Оборудование прочее, машины различного назначения и запасные части к нему [тип вагона - сцеп платформ]" на расстояние в интервале от 1451 км до 1500 км | 1т груза | - | - | - | - | 8813.95 | -
351306-05-1501-1600 | Перевозка железнодорожным транспортом ресурсов группы "Оборудование прочее, машины различного назначения и запасные части к нему [тип вагона - сцеп платформ]" на расстояние в интервале от 1501 км до 1600 км | 1т груза | - | - | - | - | 9163.55 | -
351306-05-1601-1700 | Перевозка железнодорожным транспортом ресурсов группы "Оборудование прочее, машины различного назначения и запасные части к нему [тип вагона - сцеп платформ]" на расстояние в интервале от 1601 км до 1700 км | 1т груза | - | - | - | - | 9555.34 | -
351306-05-1701-1800 | Перевозка железнодорожным транспортом ресурсов группы "Оборудование прочее, машины различного назначения и запасные части к нему [тип вагона - сцеп платформ]" на расстояние в интервале от 1701 км до 1800 км | 1т груза | - | - | - | - | 9938.9 | -
351306-05-1801-1900 | Перевозка железнодорожным транспортом ресурсов группы "Оборудование прочее, машины различного назначения и запасные части к нему [тип вагона - сцеп платформ]" на расстояние в интервале от 1801 км до 1900 км | 1т груза | - | - | - | - | 10395.88 | -
351306-05-1901-2000 | Перевозка железнодорожным транспортом ресурсов группы "Оборудование прочее, машины различного назначения и запасные части к нему [тип вагона - сцеп платформ]" на расстояние в интервале от 1901 км до 2000 км | 1т груза | - | - | - | - | 10765.72 | -
351306-05-2001-2100 | Перевозка железнодорожным транспортом ресурсов группы "Оборудование прочее, машины различного назначения и запасные части к нему [тип вагона - сцеп платформ]" на расстояние в интервале от 2001 км до 2100 км | 1т груза | - | - | - | - | 11126.63 | -
351306-05-2101-2200 | Перевозка железнодорожным транспортом ресурсов группы "Оборудование прочее, машины различного назначения и запасные части к нему [тип вагона - сцеп платформ]" на расстояние в интервале от 2101 км до 2200 км | 1т груза | - | - | - | - | 11574.69 | -
351306-05-2201-2300 | Перевозка железнодорожным транспортом ресурсов группы "Оборудование прочее, машины различного назначения и запасные части к нему [тип вагона - сцеп платформ]" на расстояние в интервале от 2201 км до 2300 км | 1т груза | - | - | - | - | 11922.57 | -
351306-05-2301-2400 | Перевозка железнодорожным транспортом ресурсов группы "Оборудование прочее, машины различного назначения и запасные части к нему [тип вагона - сцеп платформ]" на расстояние в интервале от 2301 км до 2400 км | 1т груза | - | - | - | - | 12260.84 | -
351306-05-2401-2500 | Перевозка железнодорожным транспортом ресурсов группы "Оборудование прочее, машины различного назначения и запасные части к нему [тип вагона - сцеп платформ]" на расстояние в интервале от 2401 км до 2500 км | 1т груза | - | - | - | - | 12699.98 | -
351306-05-2501-2600 | Перевозка железнодорожным транспортом ресурсов группы "Оборудование прочее, машины различного назначения и запасные части к нему [тип вагона - сцеп платформ]" на расстояние в интервале от 2501 км до 2600 км | 1т груза | - | - | - | - | 13025.21 | -
351306-05-2601-2700 | Перевозка железнодорожным транспортом ресурсов группы "Оборудование прочее, машины различного назначения и запасные части к нему [тип вагона - сцеп платформ]" на расстояние в интервале от 2601 км до 2700 км | 1т груза | - | - | - | - | 13341.52 | -
351306-05-2701-2800 | Перевозка железнодорожным транспортом ресурсов группы "Оборудование прочее, машины различного назначения и запасные части к нему [тип вагона - сцеп платформ]" на расстояние в интервале от 2701 км до 2800 км | 1т груза | - | - | - | - | 13771.74 | -
351306-05-2801-2900 | Перевозка железнодорожным транспортом ресурсов группы "Оборудование прочее, машины различного назначения и запасные части к нему [тип вагона - сцеп платформ]" на расстояние в интервале от 2801 км до 2900 км | 1т груза | - | - | - | - | 14074.32 | -
351306-05-2901-3000 | Перевозка железнодорожным транспортом ресурсов группы "Оборудование прочее, машины различного назначения и запасные части к нему [тип вагона - сцеп платформ]" на расстояние в интервале от 2901 км до 3000 км | 1т груза | - | - | - | - | 14367.99 | -
351306-05-3001-3100 | Перевозка железнодорожным транспортом ресурсов группы "Оборудование прочее, машины различного назначения и запасные части к нему [тип вагона - сцеп платформ]" на расстояние в интервале от 3001 км до 3100 км | 1т груза | - | - | - | - | 14507.59 | -
351306-05-3101-3200 | Перевозка железнодорожным транспортом ресурсов группы "Оборудование прочее, машины различного назначения и запасные части к нему [тип вагона - сцеп платформ]" на расстояние в интервале от 3101 км до 3200 км | 1т груза | - | - | - | - | 14920.86 | -
351306-05-3201-3300 | Перевозка железнодорожным транспортом ресурсов группы "Оборудование прочее, машины различного назначения и запасные части к нему [тип вагона - сцеп платформ]" на расстояние в интервале от 3201 км до 3300 км | 1т груза | - | - | - | - | 15334.14 | -
351306-05-3301-3400 | Перевозка железнодорожным транспортом ресурсов группы "Оборудование прочее, машины различного назначения и запасные части к нему [тип вагона - сцеп платформ]" на расстояние в интервале от 3301 км до 3400 км | 1т груза | - | - | - | - | 15747.41 | -
351306-05-3401-3500 | Перевозка железнодорожным транспортом ресурсов группы "Оборудование прочее, машины различного назначения и запасные части к нему [тип вагона - сцеп платформ]" на расстояние в интервале от 3401 км до 3500 км | 1т груза | - | - | - | - | 16160.69 | -
351306-05-3501-3600 | Перевозка железнодорожным транспортом ресурсов группы "Оборудование прочее, машины различного назначения и запасные части к нему [тип вагона - сцеп платформ]" на расстояние в интервале от 3501 км до 3600 км | 1т груза | - | - | - | - | 16573.96 | -
351306-05-3601-3700 | Перевозка железнодорожным транспортом ресурсов группы "Оборудование прочее, машины различного назначения и запасные части к нему [тип вагона - сцеп платформ]" на расстояние в интервале от 3601 км до 3700 км | 1т груза | - | - | - | - | 16987.23 | -
351306-05-3701-3800 | Перевозка железнодорожным транспортом ресурсов группы "Оборудование прочее, машины различного назначения и запасные части к нему [тип вагона - сцеп платформ]" на расстояние в интервале от 3701 км до 3800 км | 1т груза | - | - | - | - | 17400.51 | -
351306-05-3801-3900 | Перевозка железнодорожным транспортом ресурсов группы "Оборудование прочее, машины различного назначения и запасные части к нему [тип вагона - сцеп платформ]" на расстояние в интервале от 3801 км до 3900 км | 1т груза | - | - | - | - | 17814.46 | -
351306-05-3901-4000 | Перевозка железнодорожным транспортом ресурсов группы "Оборудование прочее, машины различного назначения и запасные части к нему [тип вагона - сцеп платформ]" на расстояние в интервале от 3901 км до 4000 км | 1т груза | - | - | - | - | 18227.73 | -
351306-05-4001-4100 | Перевозка железнодорожным транспортом ресурсов группы "Оборудование прочее, машины различного назначения и запасные части к нему [тип вагона - сцеп платформ]" на расстояние в интервале от 4001 км до 4100 км | 1т груза | - | - | - | - | 18641.01 | -
351306-05-4101-4200 | Перевозка железнодорожным транспортом ресурсов группы "Оборудование прочее, машины различного назначения и запасные части к нему [тип вагона - сцеп платформ]" на расстояние в интервале от 4101 км до 4200 км | 1т груза | - | - | - | - | 19054.28 | -
351306-05-4201-4300 | Перевозка железнодорожным транспортом ресурсов группы "Оборудование прочее, машины различного назначения и запасные части к нему [тип вагона - сцеп платформ]" на расстояние в интервале от 4201 км до 4300 км | 1т груза | - | - | - | - | 19467.55 | -
351306-05-4301-4400 | Перевозка железнодорожным транспортом ресурсов группы "Оборудование прочее, машины различного назначения и запасные части к нему [тип вагона - сцеп платформ]" на расстояние в интервале от 4301 км до 4400 км | 1т груза | - | - | - | - | 19880.83 | -
351306-05-4401-4500 | Перевозка железнодорожным транспортом ресурсов группы "Оборудование прочее, машины различного назначения и запасные части к нему [тип вагона - сцеп платформ]" на расстояние в интервале от 4401 км до 4500 км | 1т груза | - | - | - | - | 20294.1 | -
351306-05-4501-4600 | Перевозка железнодорожным транспортом ресурсов группы "Оборудование прочее, машины различного назначения и запасные части к нему [тип вагона - сцеп платформ]" на расстояние в интервале от 4501 км до 4600 км | 1т груза | - | - | - | - | 20707.38 | -
351306-05-4601-4700 | Перевозка железнодорожным транспортом ресурсов группы "Оборудование прочее, машины различного назначения и запасные части к нему [тип вагона - сцеп платформ]" на расстояние в интервале от 4601 км до 4700 км | 1т груза | - | - | - | - | 21120.65 | -
351306-05-4701-4800 | Перевозка железнодорожным транспортом ресурсов группы "Оборудование прочее, машины различного назначения и запасные части к нему [тип вагона - сцеп платформ]" на расстояние в интервале от 4701 км до 4800 км | 1т груза | - | - | - | - | 21533.93 | -
351306-05-4801-4900 | Перевозка железнодорожным транспортом ресурсов группы "Оборудование прочее, машины различного назначения и запасные части к нему [тип вагона - сцеп платформ]" на расстояние в интервале от 4801 км до 4900 км | 1т груза | - | - | - | - | 21947.2 | -
351306-05-4901-5000 | Перевозка железнодорожным транспортом ресурсов группы "Оборудование прочее, машины различного назначения и запасные части к нему [тип вагона - сцеп платформ]" на расстояние в интервале от 4901 км до 5000 км | 1т груза | - | - | - | - | 22361.15 | -
351306-05-5001-5100 | Перевозка железнодорожным транспортом ресурсов группы "Оборудование прочее, машины различного назначения и запасные части к нему [тип вагона - сцеп платформ]" на расстояние в интервале от 5001 км до 5100 км | 1т груза | - | - | - | - | 22774.42 | -
351306-05-5101-5200 | Перевозка железнодорожным транспортом ресурсов группы "Оборудование прочее, машины различного назначения и запасные части к нему [тип вагона - сцеп платформ]" на расстояние в интервале от 5101 км до 5200 км | 1т груза | - | - | - | - | 23187.7 | -
351306-05-5201-5300 | Перевозка железнодорожным транспортом ресурсов группы "Оборудование прочее, машины различного назначения и запасные части к нему [тип вагона - сцеп платформ]" на расстояние в интервале от 5201 км до 5300 км | 1т груза | - | - | - | - | 23600.97 | -
351306-05-5301-5400 | Перевозка железнодорожным транспортом ресурсов группы "Оборудование прочее, машины различного назначения и запасные части к нему [тип вагона - сцеп платформ]" на расстояние в интервале от 5301 км до 5400 км | 1т груза | - | - | - | - | 24014.25 | -
351306-05-5401-5500 | Перевозка железнодорожным транспортом ресурсов группы "Оборудование прочее, машины различного назначения и запасные части к нему [тип вагона - сцеп платформ]" на расстояние в интервале от 5401 км до 5500 км | 1т груза | - | - | - | - | 24427.52 | -
351306-05-5501-5700 | Перевозка железнодорожным транспортом ресурсов группы "Оборудование прочее, машины различного назначения и запасные части к нему [тип вагона - сцеп платформ]" на расстояние в интервале от 5501 км до 5700 км | 1т груза | - | - | - | - | 25047.43 | -
351306-05-5701-5900 | Перевозка железнодорожным транспортом ресурсов группы "Оборудование прочее, машины различного назначения и запасные части к нему [тип вагона - сцеп платформ]" на расстояние в интервале от 5701 км до 5900 км | 1т груза | - | - | - | - | 25873.98 | -
351306-05-5901-6100 | Перевозка железнодорожным транспортом ресурсов группы "Оборудование прочее, машины различного назначения и запасные части к нему [тип вагона - сцеп платформ]" на расстояние в интервале от 5901 км до 6100 км | 1т груза | - | - | - | - | 26701.21 | -
351306-05-6101-6300 | Перевозка железнодорожным транспортом ресурсов группы "Оборудование прочее, машины различного назначения и запасные части к нему [тип вагона - сцеп платформ]" на расстояние в интервале от 6101 км до 6300 км | 1т груза | - | - | - | - | 27527.75 | -
351306-05-6301-6500 | Перевозка железнодорожным транспортом ресурсов группы "Оборудование прочее, машины различного назначения и запасные части к нему [тип вагона - сцеп платформ]" на расстояние в интервале от 6301 км до 6500 км | 1т груза | - | - | - | - | 28354.3 | -
351306-05-6501-6700 | Перевозка железнодорожным транспортом ресурсов группы "Оборудование прочее, машины различного назначения и запасные части к нему [тип вагона - сцеп платформ]" на расстояние в интервале от 6501 км до 6700 км | 1т груза | - | - | - | - | 29180.85 | -
351306-05-6701-6900 | Перевозка железнодорожным транспортом ресурсов группы "Оборудование прочее, машины различного назначения и запасные части к нему [тип вагона - сцеп платформ]" на расстояние в интервале от 6701 км до 6900 км | 1т груза | - | - | - | - | 30007.4 | -
351306-05-6901-7100 | Перевозка железнодорожным транспортом ресурсов группы "Оборудование прочее, машины различного назначения и запасные части к нему [тип вагона - сцеп платформ]" на расстояние в интервале от 6901 км до 7100 км | 1т груза | - | - | - | - | 30833.95 | -
351306-05-7101-7300 | Перевозка железнодорожным транспортом ресурсов группы "Оборудование прочее, машины различного назначения и запасные части к нему [тип вагона - сцеп платформ]" на расстояние в интервале от 7101 км до 7300 км | 1т груза | - | - | - | - | 31661.17 | -
351306-05-7301-7500 | Перевозка железнодорожным транспортом ресурсов группы "Оборудование прочее, машины различного назначения и запасные части к нему [тип вагона - сцеп платформ]" на расстояние в интервале от 7301 км до 7500 км | 1т груза | - | - | - | - | 32487.72 | -
351306-05-7501-7700 | Перевозка железнодорожным транспортом ресурсов группы "Оборудование прочее, машины различного назначения и запасные части к нему [тип вагона - сцеп платформ]" на расстояние в интервале от 7501 км до 7700 км | 1т груза | - | - | - | - | 33314.27 | -
351306-05-7701-7900 | Перевозка железнодорожным транспортом ресурсов группы "Оборудование прочее, машины различного назначения и запасные части к нему [тип вагона - сцеп платформ]" на расстояние в интервале от 7701 км до 7900 км | 1т груза | - | - | - | - | 34140.82 | -
351306-05-7901-8100 | Перевозка железнодорожным транспортом ресурсов группы "Оборудование прочее, машины различного назначения и запасные части к нему [тип вагона - сцеп платформ]" на расстояние в интервале от 7901 км до 8100 км | 1т груза | - | - | - | - | 34967.37 | -
351306-05-8101-8300 | Перевозка железнодорожным транспортом ресурсов группы "Оборудование прочее, машины различного назначения и запасные части к нему [тип вагона - сцеп платформ]" на расстояние в интервале от 8101 км до 8300 км | 1т груза | - | - | - | - | 35794.59 | -
351306-05-8301-8500 | Перевозка железнодорожным транспортом ресурсов группы "Оборудование прочее, машины различного назначения и запасные части к нему [тип вагона - сцеп платформ]" на расстояние в интервале от 8301 км до 8500 км | 1т груза | - | - | - | - | 36621.14 | -
351306-05-8501-8700 | Перевозка железнодорожным транспортом ресурсов группы "Оборудование прочее, машины различного назначения и запасные части к нему [тип вагона - сцеп платформ]" на расстояние в интервале от 8501 км до 8700 км | 1т груза | - | - | - | - | 37447.69 | -
351306-05-8701-8900 | Перевозка железнодорожным транспортом ресурсов группы "Оборудование прочее, машины различного назначения и запасные части к нему [тип вагона - сцеп платформ]" на расстояние в интервале от 8701 км до 8900 км | 1т груза | - | - | - | - | 38274.24 | -
351306-05-8901-9100 | Перевозка железнодорожным транспортом ресурсов группы "Оборудование прочее, машины различного назначения и запасные части к нему [тип вагона - сцеп платформ]" на расстояние в интервале от 8901 км до 9100 км | 1т груза | - | - | - | - | 39100.79 | -
351306-05-9101-9300 | Перевозка железнодорожным транспортом ресурсов группы "Оборудование прочее, машины различного назначения и запасные части к нему [тип вагона - сцеп платформ]" на расстояние в интервале от 9101 км до 9300 км | 1т груза | - | - | - | - | 39928.01 | -
351306-05-9301-9500 | Перевозка железнодорожным транспортом ресурсов группы "Оборудование прочее, машины различного назначения и запасные части к нему [тип вагона - сцеп платформ]" на расстояние в интервале от 9301 км до 9500 км | 1т груза | - | - | - | - | 40754.56 | -
351306-05-9501-9700 | Перевозка железнодорожным транспортом ресурсов группы "Оборудование прочее, машины различного назначения и запасные части к нему [тип вагона - сцеп платформ]" на расстояние в интервале от 9501 км до 9700 км | 1т груза | - | - | - | - | 41581.11 | -
351306-05-9701-9900 | Перевозка железнодорожным транспортом ресурсов группы "Оборудование прочее, машины различного назначения и запасные части к нему [тип вагона - сцеп платформ]" на расстояние в интервале от 9701 км до 9900 км | 1т груза | - | - | - | - | 42407.66 | -
351293-00-0001-0005 | Перевозка железнодорожным транспортом ресурсов группы "Оборудование электротехническое и запасные части к нему" на расстояние в интервале от 1 км до 5 км | 1т груза | - | - | - | - | 2347.9 | -
351293-00-0006-0010 | Перевозка железнодорожным транспортом ресурсов группы "Оборудование электротехническое и запасные части к нему" на расстояние в интервале от 6 км до 10 км | 1т груза | - | - | - | - | 2380.16 | -
351293-00-0011-0015 | Перевозка железнодорожным транспортом ресурсов группы "Оборудование электротехническое и запасные части к нему" на расстояние в интервале от 11 км до 15 км | 1т груза | - | - | - | - | 2407.63 | -
351293-00-0016-0020 | Перевозка железнодорожным транспортом ресурсов группы "Оборудование электротехническое и запасные части к нему" на расстояние в интервале от 16 км до 20 км | 1т груза | - | - | - | - | 2435.09 | -
351293-00-0021-0025 | Перевозка железнодорожным транспортом ресурсов группы "Оборудование электротехническое и запасные части к нему" на расстояние в интервале от 21 км до 25 км | 1т груза | - | - | - | - | 2462.55 | -
351293-00-0026-0030 | Перевозка железнодорожным транспортом ресурсов группы "Оборудование электротехническое и запасные части к нему" на расстояние в интервале от 26 км до 30 км | 1т груза | - | - | - | - | 2489.33 | -
351293-00-0031-0035 | Перевозка железнодорожным транспортом ресурсов группы "Оборудование электротехническое и запасные части к нему" на расстояние в интервале от 31 км до 35 км | 1т груза | - | - | - | - | 2516.79 | -
351293-00-0036-0040 | Перевозка железнодорожным транспортом ресурсов группы "Оборудование электротехническое и запасные части к нему" на расстояние в интервале от 36 км до 40 км | 1т груза | - | - | - | - | 2544.25 | -
351293-00-0041-0045 | Перевозка железнодорожным транспортом ресурсов группы "Оборудование электротехническое и запасные части к нему" на расстояние в интервале от 41 км до 45 км | 1т груза | - | - | - | - | 2571.71 | -
351293-00-0046-0050 | Перевозка железнодорожным транспортом ресурсов группы "Оборудование электротехническое и запасные части к нему" на расстояние в интервале от 46 км до 50 км | 1т груза | - | - | - | - | 2598.49 | -
351293-00-0051-0060 | Перевозка железнодорожным транспортом ресурсов группы "Оборудование электротехническое и запасные части к нему" на расстояние в интервале от 51 км до 60 км | 1т груза | - | - | - | - | 2637.63 | -
351293-00-0061-0070 | Перевозка железнодорожным транспортом ресурсов группы "Оборудование электротехническое и запасные части к нему" на расстояние в интервале от 61 км до 70 км | 1т груза | - | - | - | - | 2691.86 | -
351293-00-0071-0080 | Перевозка железнодорожным транспортом ресурсов группы "Оборудование электротехническое и запасные части к нему" на расстояние в интервале от 71 км до 80 км | 1т груза | - | - | - | - | 2746.79 | -
351293-00-0081-0090 | Перевозка железнодорожным транспортом ресурсов группы "Оборудование электротехническое и запасные части к нему" на расстояние в интервале от 81 км до 90 км | 1т груза | - | - | - | - | 2801.03 | -
351293-00-0091-0100 | Перевозка железнодорожным транспортом ресурсов группы "Оборудование электротехническое и запасные части к нему" на расстояние в интервале от 91 км до 100 км | 1т груза | - | - | - | - | 2855.95 | -
351293-00-0101-0120 | Перевозка железнодорожным транспортом ресурсов группы "Оборудование электротехническое и запасные части к нему" на расстояние в интервале от 101 км до 120 км | 1т груза | - | - | - | - | 2937.65 | -
351293-00-0121-0140 | Перевозка железнодорожным транспортом ресурсов группы "Оборудование электротехническое и запасные части к нему" на расстояние в интервале от 121 км до 140 км | 1т груза | - | - | - | - | 3046.82 | -
351293-00-0141-0160 | Перевозка железнодорожным транспортом ресурсов группы "Оборудование электротехническое и запасные части к нему" на расстояние в интервале от 141 км до 160 км | 1т груза | - | - | - | - | 3155.98 | -
351293-00-0161-0180 | Перевозка железнодорожным транспортом ресурсов группы "Оборудование электротехническое и запасные части к нему" на расстояние в интервале от 161 км до 180 км | 1т груза | - | - | - | - | 3252.11 | -
351293-00-0181-0200 | Перевозка железнодорожным транспортом ресурсов группы "Оборудование электротехническое и запасные части к нему" на расстояние в интервале от 181 км до 200 км | 1т груза | - | - | - | - | 3344.11 | -
351293-00-0201-0220 | Перевозка железнодорожным транспортом ресурсов группы "Оборудование электротехническое и запасные части к нему" на расстояние в интервале от 201 км до 220 км | 1т груза | - | - | - | - | 3442.3 | -
351293-00-0221-0240 | Перевозка железнодорожным транспортом ресурсов группы "Оборудование электротехническое и запасные части к нему" на расстояние в интервале от 221 км до 240 км | 1т груза | - | - | - | - | 3528.82 | -
351293-00-0241-0260 | Перевозка железнодорожным транспортом ресурсов группы "Оборудование электротехническое и запасные части к нему" на расстояние в интервале от 241 км до 260 км | 1т груза | - | - | - | - | 3622.88 | -
351293-00-0261-0280 | Перевозка железнодорожным транспортом ресурсов группы "Оборудование электротехническое и запасные части к нему" на расстояние в интервале от 261 км до 280 км | 1т груза | - | - | - | - | 3714.89 | -
351293-00-0281-0300 | Перевозка железнодорожным транспортом ресурсов группы "Оборудование электротехническое и запасные части к нему" на расстояние в интервале от 281 км до 300 км | 1т груза | - | - | - | - | 3805.53 | -
351293-00-0301-0330 | Перевозка железнодорожным транспортом ресурсов группы "Оборудование электротехническое и запасные части к нему" на расстояние в интервале от 301 км до 330 км | 1т груза | - | - | - | - | 3919.51 | -
351293-00-0331-0360 | Перевозка железнодорожным транспортом ресурсов группы "Оборудование электротехническое и запасные части к нему" на расстояние в интервале от 331 км до 360 км | 1т груза | - | - | - | - | 4056.15 | -
351293-00-0361-0390 | Перевозка железнодорожным транспортом ресурсов группы "Оборудование электротехническое и запасные части к нему" на расстояние в интервале от 361 км до 390 км | 1т груза | - | - | - | - | 4190.73 | -
351293-00-0391-0420 | Перевозка железнодорожным транспортом ресурсов группы "Оборудование электротехническое и запасные части к нему" на расстояние в интервале от 391 км до 420 км | 1т груза | - | - | - | - | 4322.57 | -
351293-00-0421-0450 | Перевозка железнодорожным транспортом ресурсов группы "Оборудование электротехническое и запасные части к нему" на расстояние в интервале от 421 км до 450 км | 1т груза | - | - | - | - | 4470.18 | -
351293-00-0451-0480 | Перевозка железнодорожным транспортом ресурсов группы "Оборудование электротехническое и запасные части к нему" на расстояние в интервале от 451 км до 480 км | 1т груза | - | - | - | - | 4598.59 | -
351293-00-0481-0510 | Перевозка железнодорожным транспортом ресурсов группы "Оборудование электротехническое и запасные части к нему" на расстояние в интервале от 481 км до 510 км | 1т груза | - | - | - | - | 4724.25 | -
351293-00-0511-0540 | Перевозка железнодорожным транспортом ресурсов группы "Оборудование электротехническое и запасные части к нему" на расстояние в интервале от 511 км до 540 км | 1т груза | - | - | - | - | 4869.12 | -
351293-00-0541-0570 | Перевозка железнодорожным транспортом ресурсов группы "Оборудование электротехническое и запасные части к нему" на расстояние в интервале от 541 км до 570 км | 1т груза | - | - | - | - | 4992.04 | -
351293-00-0571-0600 | Перевозка железнодорожным транспортом ресурсов группы "Оборудование электротехническое и запасные части к нему" на расстояние в интервале от 571 км до 600 км | 1т груза | - | - | - | - | 5135.54 | -
351293-00-0601-0640 | Перевозка железнодорожным транспортом ресурсов группы "Оборудование электротехническое и запасные части к нему" на расстояние в интервале от 601 км до 640 км | 1т груза | - | - | - | - | 5277.69 | -
351293-00-0641-0680 | Перевозка железнодорожным транспортом ресурсов группы "Оборудование электротехническое и запасные части к нему" на расстояние в интервале от 641 км до 680 км | 1т груза | - | - | - | - | 5467.88 | -
351293-00-0681-0720 | Перевозка железнодорожным транспортом ресурсов группы "Оборудование электротехническое и запасные части к нему" на расстояние в интервале от 681 км до 720 км | 1т груза | - | - | - | - | 5629.25 | -
351293-00-0721-0760 | Перевозка железнодорожным транспортом ресурсов группы "Оборудование электротехническое и запасные части к нему" на расстояние в интервале от 721 км до 760 км | 1т груза | - | - | - | - | 5817.38 | -
351293-00-0761-0800 | Перевозка железнодорожным транспортом ресурсов группы "Оборудование электротехническое и запасные части к нему" на расстояние в интервале от 761 км до 800 км | 1т груза | - | - | - | - | 5974.64 | -
351293-00-0801-0840 | Перевозка железнодорожным транспортом ресурсов группы "Оборудование электротехническое и запасные части к нему" на расстояние в интервале от 801 км до 840 км | 1т груза | - | - | - | - | 6161.4 | -
351293-00-0841-0880 | Перевозка железнодорожным транспортом ресурсов группы "Оборудование электротехническое и запасные части к нему" на расстояние в интервале от 841 км до 880 км | 1т груза | - | - | - | - | 6347.47 | -
351293-00-0881-0920 | Перевозка железнодорожным транспортом ресурсов группы "Оборудование электротехническое и запасные части к нему" на расстояние в интервале от 881 км до 920 км | 1т груза | - | - | - | - | 6498.55 | -
351293-00-0921-0960 | Перевозка железнодорожным транспортом ресурсов группы "Оборудование электротехническое и запасные части к нему" на расстояние в интервале от 921 км до 960 км | 1т груза | - | - | - | - | 6683.26 | -
351293-00-0961-1000 | Перевозка железнодорожным транспортом ресурсов группы "Оборудование электротехническое и запасные части к нему" на расстояние в интервале от 961 км до 1000 км | 1т груза | - | - | - | - | 6829.53 | -
351293-00-1001-1050 | Перевозка железнодорожным транспортом ресурсов группы "Оборудование электротехническое и запасные части к нему" на расстояние в интервале от 1001 км до 1050 км | 1т груза | - | - | - | - | 7035.52 | -
351293-00-1051-1100 | Перевозка железнодорожным транспортом ресурсов группы "Оборудование электротехническое и запасные части к нему" на расстояние в интервале от 1051 км до 1100 км | 1т груза | - | - | - | - | 7264.85 | -
351293-00-1101-1150 | Перевозка железнодорожным транспортом ресурсов группы "Оборудование электротехническое и запасные части к нему" на расстояние в интервале от 1101 км до 1150 км | 1т груза | - | - | - | - | 7448.9 | -
351293-00-1151-1200 | Перевозка железнодорожным транспортом ресурсов группы "Оборудование электротехническое и запасные части к нему" на расстояние в интервале от 1151 км до 1200 км | 1т груза | - | - | - | - | 7676.18 | -
351293-00-1201-1250 | Перевозка железнодорожным транспортом ресурсов группы "Оборудование электротехническое и запасные части к нему" на расстояние в интервале от 1201 км до 1250 км | 1т груза | - | - | - | - | 7854.73 | -
351293-00-1251-1300 | Перевозка железнодорожным транспортом ресурсов группы "Оборудование электротехническое и запасные части к нему" на расстояние в интервале от 1251 км до 1300 км | 1т груза | - | - | - | - | 8079.95 | -
351293-00-1301-1350 | Перевозка железнодорожным транспортом ресурсов группы "Оборудование электротехническое и запасные части к нему" на расстояние в интервале от 1301 км до 1350 км | 1т груза | - | - | - | - | 8252.33 | -
351293-00-1351-1400 | Перевозка железнодорожным транспортом ресурсов группы "Оборудование электротехническое и запасные части к нему" на расстояние в интервале от 1351 км до 1400 км | 1т груза | - | - | - | - | 8475.49 | -
351293-00-1401-1450 | Перевозка железнодорожным транспортом ресурсов группы "Оборудование электротехническое и запасные части к нему" на расстояние в интервале от 1401 км до 1450 км | 1т груза | - | - | - | - | 8698.64 | -
351293-00-1451-1500 | Перевозка железнодорожным транспортом ресурсов группы "Оборудование электротехническое и запасные части к нему" на расстояние в интервале от 1451 км до 1500 км | 1т груза | - | - | - | - | 8862.79 | -
351293-00-1501-1600 | Перевозка железнодорожным транспортом ресурсов группы "Оборудование электротехническое и запасные части к нему" на расстояние в интервале от 1501 км до 1600 км | 1т груза | - | - | - | - | 9194.44 | -
351293-00-1601-1700 | Перевозка железнодорожным транспортом ресурсов группы "Оборудование электротехническое и запасные части к нему" на расстояние в интервале от 1601 км до 1700 км | 1т груза | - | - | - | - | 9571.45 | -
351293-00-1701-1800 | Перевозка железнодорожным транспортом ресурсов группы "Оборудование электротехническое и запасные части к нему" на расстояние в интервале от 1701 км до 1800 км | 1т груза | - | - | - | - | 9939.54 | -
351293-00-1801-1900 | Перевозка железнодорожным транспортом ресурсов группы "Оборудование электротехническое и запасные части к нему" на расстояние в интервале от 1801 км до 1900 км | 1т груза | - | - | - | - | 10374.19 | -
351293-00-1901-2000 | Перевозка железнодорожным транспортом ресурсов группы "Оборудование электротехническое и запасные части к нему" на расстояние в интервале от 1901 км до 2000 км | 1т груза | - | - | - | - | 10730.61 | -
351293-00-2001-2100 | Перевозка железнодорожным транспортом ресурсов группы "Оборудование электротехническое и запасные части к нему" на расстояние в интервале от 2001 км до 2100 км | 1т груза | - | - | - | - | 11079.49 | -
351293-00-2101-2200 | Перевозка железнодорожным транспортом ресурсов группы "Оборудование электротехническое и запасные части к нему" на расстояние в интервале от 2101 км до 2200 км | 1т груза | - | - | - | - | 11505.91 | -
351293-00-2201-2300 | Перевозка железнодорожным транспортом ресурсов группы "Оборудование электротехническое и запасные части к нему" на расстояние в интервале от 2201 км до 2300 км | 1т груза | - | - | - | - | 11842.43 | -
351293-00-2301-2400 | Перевозка железнодорожным транспортом ресурсов группы "Оборудование электротехническое и запасные части к нему" на расстояние в интервале от 2301 км до 2400 км | 1т груза | - | - | - | - | 12171.41 | -
351293-00-2401-2500 | Перевозка железнодорожным транспортом ресурсов группы "Оборудование электротехническое и запасные части к нему" на расстояние в интервале от 2401 км до 2500 км | 1т груза | - | - | - | - | 12589.59 | -
351293-00-2501-2600 | Перевозка железнодорожным транспортом ресурсов группы "Оборудование электротехническое и запасные части к нему" на расстояние в интервале от 2501 км до 2600 км | 1т груза | - | - | - | - | 12906.22 | -
351293-00-2601-2700 | Перевозка железнодорожным транспортом ресурсов группы "Оборудование электротехническое и запасные части к нему" на расстояние в интервале от 2601 км до 2700 км | 1т груза | - | - | - | - | 13215.29 | -
351293-00-2701-2800 | Перевозка железнодорожным транспортом ресурсов группы "Оборудование электротехническое и запасные части к нему" на расстояние в интервале от 2701 км до 2800 км | 1т груза | - | - | - | - | 13625.24 | -
351293-00-2801-2900 | Перевозка железнодорожным транспортом ресурсов группы "Оборудование электротехническое и запасные части к нему" на расстояние в интервале от 2801 км до 2900 км | 1т груза | - | - | - | - | 13921.97 | -
351293-00-2901-3000 | Перевозка железнодорожным транспортом ресурсов группы "Оборудование электротехническое и запасные части к нему" на расстояние в интервале от 2901 км до 3000 км | 1т груза | - | - | - | - | 14211.14 | -
351293-00-3001-3100 | Перевозка железнодорожным транспортом ресурсов группы "Оборудование электротехническое и запасные части к нему" на расстояние в интервале от 3001 км до 3100 км | 1т груза | - | - | - | - | 14335.19 | -
351293-00-3101-3200 | Перевозка железнодорожным транспортом ресурсов группы "Оборудование электротехническое и запасные части к нему" на расстояние в интервале от 3101 км до 3200 км | 1т груза | - | - | - | - | 14729.92 | -
351293-00-3201-3300 | Перевозка железнодорожным транспортом ресурсов группы "Оборудование электротехническое и запасные части к нему" на расстояние в интервале от 3201 км до 3300 км | 1т груза | - | - | - | - | 15124.66 | -
351293-00-3301-3400 | Перевозка железнодорожным транспортом ресурсов группы "Оборудование электротехническое и запасные части к нему" на расстояние в интервале от 3301 км до 3400 км | 1т груза | - | - | - | - | 15519.39 | -
351293-00-3401-3500 | Перевозка железнодорожным транспортом ресурсов группы "Оборудование электротехническое и запасные части к нему" на расстояние в интервале от 3401 км до 3500 км | 1т груза | - | - | - | - | 15914.13 | -
351293-00-3501-3600 | Перевозка железнодорожным транспортом ресурсов группы "Оборудование электротехническое и запасные части к нему" на расстояние в интервале от 3501 км до 3600 км | 1т груза | - | - | - | - | 16309.54 | -
351293-00-3601-3700 | Перевозка железнодорожным транспортом ресурсов группы "Оборудование электротехническое и запасные части к нему" на расстояние в интервале от 3601 км до 3700 км | 1т груза | - | - | - | - | 16704.27 | -
351293-00-3701-3800 | Перевозка железнодорожным транспортом ресурсов группы "Оборудование электротехническое и запасные части к нему" на расстояние в интервале от 3701 км до 3800 км | 1т груза | - | - | - | - | 17099.01 | -
351293-00-3801-3900 | Перевозка железнодорожным транспортом ресурсов группы "Оборудование электротехническое и запасные части к нему" на расстояние в интервале от 3801 км до 3900 км | 1т груза | - | - | - | - | 17493.74 | -
351293-00-3901-4000 | Перевозка железнодорожным транспортом ресурсов группы "Оборудование электротехническое и запасные части к нему" на расстояние в интервале от 3901 км до 4000 км | 1т груза | - | - | - | - | 17888.48 | -
351293-00-4001-4100 | Перевозка железнодорожным транспортом ресурсов группы "Оборудование электротехническое и запасные части к нему" на расстояние в интервале от 4001 км до 4100 км | 1т груза | - | - | - | - | 18283.21 | -
351293-00-4101-4200 | Перевозка железнодорожным транспортом ресурсов группы "Оборудование электротехническое и запасные части к нему" на расстояние в интервале от 4101 км до 4200 км | 1т груза | - | - | - | - | 18678.62 | -
351293-00-4201-4300 | Перевозка железнодорожным транспортом ресурсов группы "Оборудование электротехническое и запасные части к нему" на расстояние в интервале от 4201 км до 4300 км | 1т груза | - | - | - | - | 19073.36 | -
351293-00-4301-4400 | Перевозка железнодорожным транспортом ресурсов группы "Оборудование электротехническое и запасные части к нему" на расстояние в интервале от 4301 км до 4400 км | 1т груза | - | - | - | - | 19468.09 | -
351293-00-4401-4500 | Перевозка железнодорожным транспортом ресурсов группы "Оборудование электротехническое и запасные части к нему" на расстояние в интервале от 4401 км до 4500 км | 1т груза | - | - | - | - | 19862.83 | -
351293-00-4501-4600 | Перевозка железнодорожным транспортом ресурсов группы "Оборудование электротехническое и запасные части к нему" на расстояние в интервале от 4501 км до 4600 км | 1т груза | - | - | - | - | 20257.56 | -
351293-00-4601-4700 | Перевозка железнодорожным транспортом ресурсов группы "Оборудование электротехническое и запасные части к нему" на расстояние в интервале от 4601 км до 4700 км | 1т груза | - | - | - | - | 20652.3 | -
351293-00-4701-4800 | Перевозка железнодорожным транспортом ресурсов группы "Оборудование электротехническое и запасные части к нему" на расстояние в интервале от 4701 км до 4800 км | 1т груза | - | - | - | - | 21047.03 | -
351293-00-4801-4900 | Перевозка железнодорожным транспортом ресурсов группы "Оборудование электротехническое и запасные части к нему" на расстояние в интервале от 4801 км до 4900 км | 1т груза | - | - | - | - | 21442.44 | -
351293-00-4901-5000 | Перевозка железнодорожным транспортом ресурсов группы "Оборудование электротехническое и запасные части к нему" на расстояние в интервале от 4901 км до 5000 км | 1т груза | - | - | - | - | 21837.18 | -
351293-00-5001-5100 | Перевозка железнодорожным транспортом ресурсов группы "Оборудование электротехническое и запасные части к нему" на расстояние в интервале от 5001 км до 5100 км | 1т груза | - | - | - | - | 22231.91 | -
351293-00-5101-5200 | Перевозка железнодорожным транспортом ресурсов группы "Оборудование электротехническое и запасные части к нему" на расстояние в интервале от 5101 км до 5200 км | 1т груза | - | - | - | - | 22626.65 | -
351293-00-5201-5300 | Перевозка железнодорожным транспортом ресурсов группы "Оборудование электротехническое и запасные части к нему" на расстояние в интервале от 5201 км до 5300 км | 1т груза | - | - | - | - | 23021.38 | -
351293-00-5301-5400 | Перевозка железнодорожным транспортом ресурсов группы "Оборудование электротехническое и запасные части к нему" на расстояние в интервале от 5301 км до 5400 км | 1т груза | - | - | - | - | 23416.12 | -
351293-00-5401-5500 | Перевозка железнодорожным транспортом ресурсов группы "Оборудование электротехническое и запасные части к нему" на расстояние в интервале от 5401 км до 5500 км | 1т груза | - | - | - | - | 23811.53 | -
351293-00-5501-5700 | Перевозка железнодорожным транспортом ресурсов группы "Оборудование электротехническое и запасные части к нему" на расстояние в интервале от 5501 км до 5700 км | 1т груза | - | - | - | - | 24403.63 | -
351293-00-5701-5900 | Перевозка железнодорожным транспортом ресурсов группы "Оборудование электротехническое и запасные части к нему" на расстояние в интервале от 5701 км до 5900 км | 1т груза | - | - | - | - | 25193.1 | -
351293-00-5901-6100 | Перевозка железнодорожным транспортом ресурсов группы "Оборудование электротехническое и запасные части к нему" на расстояние в интервале от 5901 км до 6100 км | 1т груза | - | - | - | - | 25982.57 | -
351293-00-6101-6300 | Перевозка железнодорожным транспортом ресурсов группы "Оборудование электротехническое и запасные части к нему" на расстояние в интервале от 6101 км до 6300 км | 1т груза | - | - | - | - | 26772.71 | -
351293-00-6301-6500 | Перевозка железнодорожным транспортом ресурсов группы "Оборудование электротехническое и запасные части к нему" на расстояние в интервале от 6301 км до 6500 км | 1т груза | - | - | - | - | 27562.18 | -
351293-00-6501-6700 | Перевозка железнодорожным транспортом ресурсов группы "Оборудование электротехническое и запасные части к нему" на расстояние в интервале от 6501 км до 6700 км | 1т груза | - | - | - | - | 28351.65 | -
351293-00-6701-6900 | Перевозка железнодорожным транспортом ресурсов группы "Оборудование электротехническое и запасные части к нему" на расстояние в интервале от 6701 км до 6900 км | 1т груза | - | - | - | - | 29141.8 | -
351293-00-6901-7100 | Перевозка железнодорожным транспортом ресурсов группы "Оборудование электротехническое и запасные части к нему" на расстояние в интервале от 6901 км до 7100 км | 1т груза | - | - | - | - | 29931.27 | -
351293-00-7101-7300 | Перевозка железнодорожным транспортом ресурсов группы "Оборудование электротехническое и запасные части к нему" на расстояние в интервале от 7101 км до 7300 км | 1т груза | - | - | - | - | 30720.74 | -
351293-00-7301-7500 | Перевозка железнодорожным транспортом ресурсов группы "Оборудование электротехническое и запасные части к нему" на расстояние в интервале от 7301 км до 7500 км | 1т груза | - | - | - | - | 31510.88 | -
351293-00-7501-7700 | Перевозка железнодорожным транспортом ресурсов группы "Оборудование электротехническое и запасные части к нему" на расстояние в интервале от 7501 км до 7700 км | 1т груза | - | - | - | - | 32300.35 | -
351293-00-7701-7900 | Перевозка железнодорожным транспортом ресурсов группы "Оборудование электротехническое и запасные части к нему" на расстояние в интервале от 7701 км до 7900 км | 1т груза | - | - | - | - | 33089.82 | -
351293-00-7901-8100 | Перевозка железнодорожным транспортом ресурсов группы "Оборудование электротехническое и запасные части к нему" на расстояние в интервале от 7901 км до 8100 км | 1т груза | - | - | - | - | 33879.97 | -
351293-00-8101-8300 | Перевозка железнодорожным транспортом ресурсов группы "Оборудование электротехническое и запасные части к нему" на расстояние в интервале от 8101 км до 8300 км | 1т груза | - | - | - | - | 34669.44 | -
351293-00-8301-8500 | Перевозка железнодорожным транспортом ресурсов группы "Оборудование электротехническое и запасные части к нему" на расстояние в интервале от 8301 км до 8500 км | 1т груза | - | - | - | - | 35458.91 | -
351293-00-8501-8700 | Перевозка железнодорожным транспортом ресурсов группы "Оборудование электротехническое и запасные части к нему" на расстояние в интервале от 8501 км до 8700 км | 1т груза | - | - | - | - | 36249.05 | -
351293-00-8701-8900 | Перевозка железнодорожным транспортом ресурсов группы "Оборудование электротехническое и запасные части к нему" на расстояние в интервале от 8701 км до 8900 км | 1т груза | - | - | - | - | 37038.52 | -
351293-00-8901-9100 | Перевозка железнодорожным транспортом ресурсов группы "Оборудование электротехническое и запасные части к нему" на расстояние в интервале от 8901 км до 9100 км | 1т груза | - | - | - | - | 37827.99 | -
351293-00-9101-9300 | Перевозка железнодорожным транспортом ресурсов группы "Оборудование электротехническое и запасные части к нему" на расстояние в интервале от 9101 км до 9300 км | 1т груза | - | - | - | - | 38617.46 | -
351293-00-9301-9500 | Перевозка железнодорожным транспортом ресурсов группы "Оборудование электротехническое и запасные части к нему" на расстояние в интервале от 9301 км до 9500 км | 1т груза | - | - | - | - | 39407.6 | -
351293-00-9501-9700 | Перевозка железнодорожным транспортом ресурсов группы "Оборудование электротехническое и запасные части к нему" на расстояние в интервале от 9501 км до 9700 км | 1т груза | - | - | - | - | 40197.07 | -
351293-00-9701-9900 | Перевозка железнодорожным транспортом ресурсов группы "Оборудование электротехническое и запасные части к нему" на расстояние в интервале от 9701 км до 9900 км | 1т груза | - | - | - | - | 40986.55 | -
351397-02-0001-0005 | Перевозка железнодорожным транспортом ресурсов группы "Оборудование энергетическое и запасные части к нему [тип вагона - крытый]" на расстояние в интервале от 1 км до 5 км | 1т груза | - | - | - | - | 2347.9 | -
351397-02-0006-0010 | Перевозка железнодорожным транспортом ресурсов группы "Оборудование энергетическое и запасные части к нему [тип вагона - крытый]" на расстояние в интервале от 6 км до 10 км | 1т груза | - | - | - | - | 2380.16 | -
351397-02-0011-0015 | Перевозка железнодорожным транспортом ресурсов группы "Оборудование энергетическое и запасные части к нему [тип вагона - крытый]" на расстояние в интервале от 11 км до 15 км | 1т груза | - | - | - | - | 2407.63 | -
351397-02-0016-0020 | Перевозка железнодорожным транспортом ресурсов группы "Оборудование энергетическое и запасные части к нему [тип вагона - крытый]" на расстояние в интервале от 16 км до 20 км | 1т груза | - | - | - | - | 2435.09 | -
351397-02-0021-0025 | Перевозка железнодорожным транспортом ресурсов группы "Оборудование энергетическое и запасные части к нему [тип вагона - крытый]" на расстояние в интервале от 21 км до 25 км | 1т груза | - | - | - | - | 2462.55 | -
351397-02-0026-0030 | Перевозка железнодорожным транспортом ресурсов группы "Оборудование энергетическое и запасные части к нему [тип вагона - крытый]" на расстояние в интервале от 26 км до 30 км | 1т груза | - | - | - | - | 2489.33 | -
351397-02-0031-0035 | Перевозка железнодорожным транспортом ресурсов группы "Оборудование энергетическое и запасные части к нему [тип вагона - крытый]" на расстояние в интервале от 31 км до 35 км | 1т груза | - | - | - | - | 2516.79 | -
351397-02-0036-0040 | Перевозка железнодорожным транспортом ресурсов группы "Оборудование энергетическое и запасные части к нему [тип вагона - крытый]" на расстояние в интервале от 36 км до 40 км | 1т груза | - | - | - | - | 2544.25 | -
351397-02-0041-0045 | Перевозка железнодорожным транспортом ресурсов группы "Оборудование энергетическое и запасные части к нему [тип вагона - крытый]" на расстояние в интервале от 41 км до 45 км | 1т груза | - | - | - | - | 2571.71 | -
351397-02-0046-0050 | Перевозка железнодорожным транспортом ресурсов группы "Оборудование энергетическое и запасные части к нему [тип вагона - крытый]" на расстояние в интервале от 46 км до 50 км | 1т груза | - | - | - | - | 2598.49 | -
351397-02-0051-0060 | Перевозка железнодорожным транспортом ресурсов группы "Оборудование энергетическое и запасные части к нему [тип вагона - крытый]" на расстояние в интервале от 51 км до 60 км | 1т груза | - | - | - | - | 2637.63 | -
351397-02-0061-0070 | Перевозка железнодорожным транспортом ресурсов группы "Оборудование энергетическое и запасные части к нему [тип вагона - крытый]" на расстояние в интервале от 61 км до 70 км | 1т груза | - | - | - | - | 2691.86 | -
351397-02-0071-0080 | Перевозка железнодорожным транспортом ресурсов группы "Оборудование энергетическое и запасные части к нему [тип вагона - крытый]" на расстояние в интервале от 71 км до 80 км | 1т груза | - | - | - | - | 2746.79 | -
351397-02-0081-0090 | Перевозка железнодорожным транспортом ресурсов группы "Оборудование энергетическое и запасные части к нему [тип вагона - крытый]" на расстояние в интервале от 81 км до 90 км | 1т груза | - | - | - | - | 2801.03 | -
351397-02-0091-0100 | Перевозка железнодорожным транспортом ресурсов группы "Оборудование энергетическое и запасные части к нему [тип вагона - крытый]" на расстояние в интервале от 91 км до 100 км | 1т груза | - | - | - | - | 2855.95 | -
351397-02-0101-0120 | Перевозка железнодорожным транспортом ресурсов группы "Оборудование энергетическое и запасные части к нему [тип вагона - крытый]" на расстояние в интервале от 101 км до 120 км | 1т груза | - | - | - | - | 2937.65 | -
351397-02-0121-0140 | Перевозка железнодорожным транспортом ресурсов группы "Оборудование энергетическое и запасные части к нему [тип вагона - крытый]" на расстояние в интервале от 121 км до 140 км | 1т груза | - | - | - | - | 3046.82 | -
351397-02-0141-0160 | Перевозка железнодорожным транспортом ресурсов группы "Оборудование энергетическое и запасные части к нему [тип вагона - крытый]" на расстояние в интервале от 141 км до 160 км | 1т груза | - | - | - | - | 3155.98 | -
351397-02-0161-0180 | Перевозка железнодорожным транспортом ресурсов группы "Оборудование энергетическое и запасные части к нему [тип вагона - крытый]" на расстояние в интервале от 161 км до 180 км | 1т груза | - | - | - | - | 3252.11 | -
351397-02-0181-0200 | Перевозка железнодорожным транспортом ресурсов группы "Оборудование энергетическое и запасные части к нему [тип вагона - крытый]" на расстояние в интервале от 181 км до 200 км | 1т груза | - | - | - | - | 3344.11 | -
351397-02-0201-0220 | Перевозка железнодорожным транспортом ресурсов группы "Оборудование энергетическое и запасные части к нему [тип вагона - крытый]" на расстояние в интервале от 201 км до 220 км | 1т груза | - | - | - | - | 3442.3 | -
351397-02-0221-0240 | Перевозка железнодорожным транспортом ресурсов группы "Оборудование энергетическое и запасные части к нему [тип вагона - крытый]" на расстояние в интервале от 221 км до 240 км | 1т груза | - | - | - | - | 3528.82 | -
351397-02-0241-0260 | Перевозка железнодорожным транспортом ресурсов группы "Оборудование энергетическое и запасные части к нему [тип вагона - крытый]" на расстояние в интервале от 241 км до 260 км | 1т груза | - | - | - | - | 3622.88 | -
351397-02-0261-0280 | Перевозка железнодорожным транспортом ресурсов группы "Оборудование энергетическое и запасные части к нему [тип вагона - крытый]" на расстояние в интервале от 261 км до 280 км | 1т груза | - | - | - | - | 3714.89 | -
351397-02-0281-0300 | Перевозка железнодорожным транспортом ресурсов группы "Оборудование энергетическое и запасные части к нему [тип вагона - крытый]" на расстояние в интервале от 281 км до 300 км | 1т груза | - | - | - | - | 3805.53 | -
351397-02-0301-0330 | Перевозка железнодорожным транспортом ресурсов группы "Оборудование энергетическое и запасные части к нему [тип вагона - крытый]" на расстояние в интервале от 301 км до 330 км | 1т груза | - | - | - | - | 3919.51 | -
351397-02-0331-0360 | Перевозка железнодорожным транспортом ресурсов группы "Оборудование энергетическое и запасные части к нему [тип вагона - крытый]" на расстояние в интервале от 331 км до 360 км | 1т груза | - | - | - | - | 4056.15 | -
351397-02-0361-0390 | Перевозка железнодорожным транспортом ресурсов группы "Оборудование энергетическое и запасные части к нему [тип вагона - крытый]" на расстояние в интервале от 361 км до 390 км | 1т груза | - | - | - | - | 4190.73 | -
351397-02-0391-0420 | Перевозка железнодорожным транспортом ресурсов группы "Оборудование энергетическое и запасные части к нему [тип вагона - крытый]" на расстояние в интервале от 391 км до 420 км | 1т груза | - | - | - | - | 4322.57 | -
351397-02-0421-0450 | Перевозка железнодорожным транспортом ресурсов группы "Оборудование энергетическое и запасные части к нему [тип вагона - крытый]" на расстояние в интервале от 421 км до 450 км | 1т груза | - | - | - | - | 4470.18 | -
351397-02-0451-0480 | Перевозка железнодорожным транспортом ресурсов группы "Оборудование энергетическое и запасные части к нему [тип вагона - крытый]" на расстояние в интервале от 451 км до 480 км | 1т груза | - | - | - | - | 4598.59 | -
351397-02-0481-0510 | Перевозка железнодорожным транспортом ресурсов группы "Оборудование энергетическое и запасные части к нему [тип вагона - крытый]" на расстояние в интервале от 481 км до 510 км | 1т груза | - | - | - | - | 4724.25 | -
351397-02-0511-0540 | Перевозка железнодорожным транспортом ресурсов группы "Оборудование энергетическое и запасные части к нему [тип вагона - крытый]" на расстояние в интервале от 511 км до 540 км | 1т груза | - | - | - | - | 4869.12 | -
351397-02-0541-0570 | Перевозка железнодорожным транспортом ресурсов группы "Оборудование энергетическое и запасные части к нему [тип вагона - крытый]" на расстояние в интервале от 541 км до 570 км | 1т груза | - | - | - | - | 4992.04 | -
351397-02-0571-0600 | Перевозка железнодорожным транспортом ресурсов группы "Оборудование энергетическое и запасные части к нему [тип вагона - крытый]" на расстояние в интервале от 571 км до 600 км | 1т груза | - | - | - | - | 5135.54 | -
351397-02-0601-0640 | Перевозка железнодорожным транспортом ресурсов группы "Оборудование энергетическое и запасные части к нему [тип вагона - крытый]" на расстояние в интервале от 601 км до 640 км | 1т груза | - | - | - | - | 5277.69 | -
351397-02-0641-0680 | Перевозка железнодорожным транспортом ресурсов группы "Оборудование энергетическое и запасные части к нему [тип вагона - крытый]" на расстояние в интервале от 641 км до 680 км | 1т груза | - | - | - | - | 5467.88 | -
351397-02-0681-0720 | Перевозка железнодорожным транспортом ресурсов группы "Оборудование энергетическое и запасные части к нему [тип вагона - крытый]" на расстояние в интервале от 681 км до 720 км | 1т груза | - | - | - | - | 5629.25 | -
351397-02-0721-0760 | Перевозка железнодорожным транспортом ресурсов группы "Оборудование энергетическое и запасные части к нему [тип вагона - крытый]" на расстояние в интервале от 721 км до 760 км | 1т груза | - | - | - | - | 5817.38 | -
351397-02-0761-0800 | Перевозка железнодорожным транспортом ресурсов группы "Оборудование энергетическое и запасные части к нему [тип вагона - крытый]" на расстояние в интервале от 761 км до 800 км | 1т груза | - | - | - | - | 5974.64 | -
351397-02-0801-0840 | Перевозка железнодорожным транспортом ресурсов группы "Оборудование энергетическое и запасные части к нему [тип вагона - крытый]" на расстояние в интервале от 801 км до 840 км | 1т груза | - | - | - | - | 6161.4 | -
351397-02-0841-0880 | Перевозка железнодорожным транспортом ресурсов группы "Оборудование энергетическое и запасные части к нему [тип вагона - крытый]" на расстояние в интервале от 841 км до 880 км | 1т груза | - | - | - | - | 6347.47 | -
351397-02-0881-0920 | Перевозка железнодорожным транспортом ресурсов группы "Оборудование энергетическое и запасные части к нему [тип вагона - крытый]" на расстояние в интервале от 881 км до 920 км | 1т груза | - | - | - | - | 6498.55 | -
351397-02-0921-0960 | Перевозка железнодорожным транспортом ресурсов группы "Оборудование энергетическое и запасные части к нему [тип вагона - крытый]" на расстояние в интервале от 921 км до 960 км | 1т груза | - | - | - | - | 6683.26 | -
351397-02-0961-1000 | Перевозка железнодорожным транспортом ресурсов группы "Оборудование энергетическое и запасные части к нему [тип вагона - крытый]" на расстояние в интервале от 961 км до 1000 км | 1т груза | - | - | - | - | 6829.53 | -
351397-02-1001-1050 | Перевозка железнодорожным транспортом ресурсов группы "Оборудование энергетическое и запасные части к нему [тип вагона - крытый]" на расстояние в интервале от 1001 км до 1050 км | 1т груза | - | - | - | - | 7035.52 | -
351397-02-1051-1100 | Перевозка железнодорожным транспортом ресурсов группы "Оборудование энергетическое и запасные части к нему [тип вагона - крытый]" на расстояние в интервале от 1051 км до 1100 км | 1т груза | - | - | - | - | 7264.85 | -
351397-02-1101-1150 | Перевозка железнодорожным транспортом ресурсов группы "Оборудование энергетическое и запасные части к нему [тип вагона - крытый]" на расстояние в интервале от 1101 км до 1150 км | 1т груза | - | - | - | - | 7448.9 | -
351397-02-1151-1200 | Перевозка железнодорожным транспортом ресурсов группы "Оборудование энергетическое и запасные части к нему [тип вагона - крытый]" на расстояние в интервале от 1151 км до 1200 км | 1т груза | - | - | - | - | 7676.18 | -
351397-02-1201-1250 | Перевозка железнодорожным транспортом ресурсов группы "Оборудование энергетическое и запасные части к нему [тип вагона - крытый]" на расстояние в интервале от 1201 км до 1250 км | 1т груза | - | - | - | - | 7854.73 | -
351397-02-1251-1300 | Перевозка железнодорожным транспортом ресурсов группы "Оборудование энергетическое и запасные части к нему [тип вагона - крытый]" на расстояние в интервале от 1251 км до 1300 км | 1т груза | - | - | - | - | 8079.95 | -
351397-02-1301-1350 | Перевозка железнодорожным транспортом ресурсов группы "Оборудование энергетическое и запасные части к нему [тип вагона - крытый]" на расстояние в интервале от 1301 км до 1350 км | 1т груза | - | - | - | - | 8252.33 | -
351397-02-1351-1400 | Перевозка железнодорожным транспортом ресурсов группы "Оборудование энергетическое и запасные части к нему [тип вагона - крытый]" на расстояние в интервале от 1351 км до 1400 км | 1т груза | - | - | - | - | 8475.49 | -
351397-02-1401-1450 | Перевозка железнодорожным транспортом ресурсов группы "Оборудование энергетическое и запасные части к нему [тип вагона - крытый]" на расстояние в интервале от 1401 км до 1450 км | 1т груза | - | - | - | - | 8698.64 | -
351397-02-1451-1500 | Перевозка железнодорожным транспортом ресурсов группы "Оборудование энергетическое и запасные части к нему [тип вагона - крытый]" на расстояние в интервале от 1451 км до 1500 км | 1т груза | - | - | - | - | 8862.79 | -
351397-02-1501-1600 | Перевозка железнодорожным транспортом ресурсов группы "Оборудование энергетическое и запасные части к нему [тип вагона - крытый]" на расстояние в интервале от 1501 км до 1600 км | 1т груза | - | - | - | - | 9194.44 | -
351397-02-1601-1700 | Перевозка железнодорожным транспортом ресурсов группы "Оборудование энергетическое и запасные части к нему [тип вагона - крытый]" на расстояние в интервале от 1601 км до 1700 км | 1т груза | - | - | - | - | 9571.45 | -
351397-02-1701-1800 | Перевозка железнодорожным транспортом ресурсов группы "Оборудование энергетическое и запасные части к нему [тип вагона - крытый]" на расстояние в интервале от 1701 км до 1800 км | 1т груза | - | - | - | - | 9939.54 | -
351397-02-1801-1900 | Перевозка железнодорожным транспортом ресурсов группы "Оборудование энергетическое и запасные части к нему [тип вагона - крытый]" на расстояние в интервале от 1801 км до 1900 км | 1т груза | - | - | - | - | 10374.19 | -
351397-02-1901-2000 | Перевозка железнодорожным транспортом ресурсов группы "Оборудование энергетическое и запасные части к нему [тип вагона - крытый]" на расстояние в интервале от 1901 км до 2000 км | 1т груза | - | - | - | - | 10730.61 | -
351397-02-2001-2100 | Перевозка железнодорожным транспортом ресурсов группы "Оборудование энергетическое и запасные части к нему [тип вагона - крытый]" на расстояние в интервале от 2001 км до 2100 км | 1т груза | - | - | - | - | 11079.49 | -
351397-02-2101-2200 | Перевозка железнодорожным транспортом ресурсов группы "Оборудование энергетическое и запасные части к нему [тип вагона - крытый]" на расстояние в интервале от 2101 км до 2200 км | 1т груза | - | - | - | - | 11505.91 | -
351397-02-2201-2300 | Перевозка железнодорожным транспортом ресурсов группы "Оборудование энергетическое и запасные части к нему [тип вагона - крытый]" на расстояние в интервале от 2201 км до 2300 км | 1т груза | - | - | - | - | 11842.43 | -
351397-02-2301-2400 | Перевозка железнодорожным транспортом ресурсов группы "Оборудование энергетическое и запасные части к нему [тип вагона - крытый]" на расстояние в интервале от 2301 км до 2400 км | 1т груза | - | - | - | - | 12171.41 | -
351397-02-2401-2500 | Перевозка железнодорожным транспортом ресурсов группы "Оборудование энергетическое и запасные части к нему [тип вагона - крытый]" на расстояние в интервале от 2401 км до 2500 км | 1т груза | - | - | - | - | 12589.59 | -
351397-02-2501-2600 | Перевозка железнодорожным транспортом ресурсов группы "Оборудование энергетическое и запасные части к нему [тип вагона - крытый]" на расстояние в интервале от 2501 км до 2600 км | 1т груза | - | - | - | - | 12906.22 | -
351397-02-2601-2700 | Перевозка железнодорожным транспортом ресурсов группы "Оборудование энергетическое и запасные части к нему [тип вагона - крытый]" на расстояние в интервале от 2601 км до 2700 км | 1т груза | - | - | - | - | 13215.29 | -
351397-02-2701-2800 | Перевозка железнодорожным транспортом ресурсов группы "Оборудование энергетическое и запасные части к нему [тип вагона - крытый]" на расстояние в интервале от 2701 км до 2800 км | 1т груза | - | - | - | - | 13625.24 | -
351397-02-2801-2900 | Перевозка железнодорожным транспортом ресурсов группы "Оборудование энергетическое и запасные части к нему [тип вагона - крытый]" на расстояние в интервале от 2801 км до 2900 км | 1т груза | - | - | - | - | 13921.97 | -
351397-02-2901-3000 | Перевозка железнодорожным транспортом ресурсов группы "Оборудование энергетическое и запасные части к нему [тип вагона - крытый]" на расстояние в интервале от 2901 км до 3000 км | 1т груза | - | - | - | - | 14211.14 | -
351397-02-3001-3100 | Перевозка железнодорожным транспортом ресурсов группы "Оборудование энергетическое и запасные части к нему [тип вагона - крытый]" на расстояние в интервале от 3001 км до 3100 км | 1т груза | - | - | - | - | 14335.19 | -
351397-02-3101-3200 | Перевозка железнодорожным транспортом ресурсов группы "Оборудование энергетическое и запасные части к нему [тип вагона - крытый]" на расстояние в интервале от 3101 км до 3200 км | 1т груза | - | - | - | - | 14729.92 | -
351397-02-3201-3300 | Перевозка железнодорожным транспортом ресурсов группы "Оборудование энергетическое и запасные части к нему [тип вагона - крытый]" на расстояние в интервале от 3201 км до 3300 км | 1т груза | - | - | - | - | 15124.66 | -
351397-02-3301-3400 | Перевозка железнодорожным транспортом ресурсов группы "Оборудование энергетическое и запасные части к нему [тип вагона - крытый]" на расстояние в интервале от 3301 км до 3400 км | 1т груза | - | - | - | - | 15519.39 | -
351397-02-3401-3500 | Перевозка железнодорожным транспортом ресурсов группы "Оборудование энергетическое и запасные части к нему [тип вагона - крытый]" на расстояние в интервале от 3401 км до 3500 км | 1т груза | - | - | - | - | 15914.13 | -
351397-02-3501-3600 | Перевозка железнодорожным транспортом ресурсов группы "Оборудование энергетическое и запасные части к нему [тип вагона - крытый]" на расстояние в интервале от 3501 км до 3600 км | 1т груза | - | - | - | - | 16309.54 | -
351397-02-3601-3700 | Перевозка железнодорожным транспортом ресурсов группы "Оборудование энергетическое и запасные части к нему [тип вагона - крытый]" на расстояние в интервале от 3601 км до 3700 км | 1т груза | - | - | - | - | 16704.27 | -
351397-02-3701-3800 | Перевозка железнодорожным транспортом ресурсов группы "Оборудование энергетическое и запасные части к нему [тип вагона - крытый]" на расстояние в интервале от 3701 км до 3800 км | 1т груза | - | - | - | - | 17099.01 | -
351397-02-3801-3900 | Перевозка железнодорожным транспортом ресурсов группы "Оборудование энергетическое и запасные части к нему [тип вагона - крытый]" на расстояние в интервале от 3801 км до 3900 км | 1т груза | - | - | - | - | 17493.74 | -
351397-02-3901-4000 | Перевозка железнодорожным транспортом ресурсов группы "Оборудование энергетическое и запасные части к нему [тип вагона - крытый]" на расстояние в интервале от 3901 км до 4000 км | 1т груза | - | - | - | - | 17888.48 | -
351397-02-4001-4100 | Перевозка железнодорожным транспортом ресурсов группы "Оборудование энергетическое и запасные части к нему [тип вагона - крытый]" на расстояние в интервале от 4001 км до 4100 км | 1т груза | - | - | - | - | 18283.21 | -
351397-02-4101-4200 | Перевозка железнодорожным транспортом ресурсов группы "Оборудование энергетическое и запасные части к нему [тип вагона - крытый]" на расстояние в интервале от 4101 км до 4200 км | 1т груза | - | - | - | - | 18678.62 | -
351397-02-4201-4300 | Перевозка железнодорожным транспортом ресурсов группы "Оборудование энергетическое и запасные части к нему [тип вагона - крытый]" на расстояние в интервале от 4201 км до 4300 км | 1т груза | - | - | - | - | 19073.36 | -
351397-02-4301-4400 | Перевозка железнодорожным транспортом ресурсов группы "Оборудование энергетическое и запасные части к нему [тип вагона - крытый]" на расстояние в интервале от 4301 км до 4400 км | 1т груза | - | - | - | - | 19468.09 | -
351397-02-4401-4500 | Перевозка железнодорожным транспортом ресурсов группы "Оборудование энергетическое и запасные части к нему [тип вагона - крытый]" на расстояние в интервале от 4401 км до 4500 км | 1т груза | - | - | - | - | 19862.83 | -
351397-02-4501-4600 | Перевозка железнодорожным транспортом ресурсов группы "Оборудование энергетическое и запасные части к нему [тип вагона - крытый]" на расстояние в интервале от 4501 км до 4600 км | 1т груза | - | - | - | - | 20257.56 | -
351397-02-4601-4700 | Перевозка железнодорожным транспортом ресурсов группы "Оборудование энергетическое и запасные части к нему [тип вагона - крытый]" на расстояние в интервале от 4601 км до 4700 км | 1т груза | - | - | - | - | 20652.3 | -
351397-02-4701-4800 | Перевозка железнодорожным транспортом ресурсов группы "Оборудование энергетическое и запасные части к нему [тип вагона - крытый]" на расстояние в интервале от 4701 км до 4800 км | 1т груза | - | - | - | - | 21047.03 | -
351397-02-4801-4900 | Перевозка железнодорожным транспортом ресурсов группы "Оборудование энергетическое и запасные части к нему [тип вагона - крытый]" на расстояние в интервале от 4801 км до 4900 км | 1т груза | - | - | - | - | 21442.44 | -
351397-02-4901-5000 | Перевозка железнодорожным транспортом ресурсов группы "Оборудование энергетическое и запасные части к нему [тип вагона - крытый]" на расстояние в интервале от 4901 км до 5000 км | 1т груза | - | - | - | - | 21837.18 | -
351397-02-5001-5100 | Перевозка железнодорожным транспортом ресурсов группы "Оборудование энергетическое и запасные части к нему [тип вагона - крытый]" на расстояние в интервале от 5001 км до 5100 км | 1т груза | - | - | - | - | 22231.91 | -
351397-02-5101-5200 | Перевозка железнодорожным транспортом ресурсов группы "Оборудование энергетическое и запасные части к нему [тип вагона - крытый]" на расстояние в интервале от 5101 км до 5200 км | 1т груза | - | - | - | - | 22626.65 | -
351397-02-5201-5300 | Перевозка железнодорожным транспортом ресурсов группы "Оборудование энергетическое и запасные части к нему [тип вагона - крытый]" на расстояние в интервале от 5201 км до 5300 км | 1т груза | - | - | - | - | 23021.38 | -
351397-02-5301-5400 | Перевозка железнодорожным транспортом ресурсов группы "Оборудование энергетическое и запасные части к нему [тип вагона - крытый]" на расстояние в интервале от 5301 км до 5400 км | 1т груза | - | - | - | - | 23416.12 | -
351397-02-5401-5500 | Перевозка железнодорожным транспортом ресурсов группы "Оборудование энергетическое и запасные части к нему [тип вагона - крытый]" на расстояние в интервале от 5401 км до 5500 км | 1т груза | - | - | - | - | 23811.53 | -
351397-02-5501-5700 | Перевозка железнодорожным транспортом ресурсов группы "Оборудование энергетическое и запасные части к нему [тип вагона - крытый]" на расстояние в интервале от 5501 км до 5700 км | 1т груза | - | - | - | - | 24403.63 | -
351397-02-5701-5900 | Перевозка железнодорожным транспортом ресурсов группы "Оборудование энергетическое и запасные части к нему [тип вагона - крытый]" на расстояние в интервале от 5701 км до 5900 км | 1т груза | - | - | - | - | 25193.1 | -
351397-02-5901-6100 | Перевозка железнодорожным транспортом ресурсов группы "Оборудование энергетическое и запасные части к нему [тип вагона - крытый]" на расстояние в интервале от 5901 км до 6100 км | 1т груза | - | - | - | - | 25982.57 | -
351397-02-6101-6300 | Перевозка железнодорожным транспортом ресурсов группы "Оборудование энергетическое и запасные части к нему [тип вагона - крытый]" на расстояние в интервале от 6101 км до 6300 км | 1т груза | - | - | - | - | 26772.71 | -
351397-02-6301-6500 | Перевозка железнодорожным транспортом ресурсов группы "Оборудование энергетическое и запасные части к нему [тип вагона - крытый]" на расстояние в интервале от 6301 км до 6500 км | 1т груза | - | - | - | - | 27562.18 | -
351397-02-6501-6700 | Перевозка железнодорожным транспортом ресурсов группы "Оборудование энергетическое и запасные части к нему [тип вагона - крытый]" на расстояние в интервале от 6501 км до 6700 км | 1т груза | - | - | - | - | 28351.65 | -
351397-02-6701-6900 | Перевозка железнодорожным транспортом ресурсов группы "Оборудование энергетическое и запасные части к нему [тип вагона - крытый]" на расстояние в интервале от 6701 км до 6900 км | 1т груза | - | - | - | - | 29141.8 | -
351397-02-6901-7100 | Перевозка железнодорожным транспортом ресурсов группы "Оборудование энергетическое и запасные части к нему [тип вагона - крытый]" на расстояние в интервале от 6901 км до 7100 км | 1т груза | - | - | - | - | 29931.27 | -
351397-02-7101-7300 | Перевозка железнодорожным транспортом ресурсов группы "Оборудование энергетическое и запасные части к нему [тип вагона - крытый]" на расстояние в интервале от 7101 км до 7300 км | 1т груза | - | - | - | - | 30720.74 | -
351397-02-7301-7500 | Перевозка железнодорожным транспортом ресурсов группы "Оборудование энергетическое и запасные части к нему [тип вагона - крытый]" на расстояние в интервале от 7301 км до 7500 км | 1т груза | - | - | - | - | 31510.88 | -
351397-02-7501-7700 | Перевозка железнодорожным транспортом ресурсов группы "Оборудование энергетическое и запасные части к нему [тип вагона - крытый]" на расстояние в интервале от 7501 км до 7700 км | 1т груза | - | - | - | - | 32300.35 | -
351397-02-7701-7900 | Перевозка железнодорожным транспортом ресурсов группы "Оборудование энергетическое и запасные части к нему [тип вагона - крытый]" на расстояние в интервале от 7701 км до 7900 км | 1т груза | - | - | - | - | 33089.82 | -
351397-02-7901-8100 | Перевозка железнодорожным транспортом ресурсов группы "Оборудование энергетическое и запасные части к нему [тип вагона - крытый]" на расстояние в интервале от 7901 км до 8100 км | 1т груза | - | - | - | - | 33879.97 | -
351397-02-8101-8300 | Перевозка железнодорожным транспортом ресурсов группы "Оборудование энергетическое и запасные части к нему [тип вагона - крытый]" на расстояние в интервале от 8101 км до 8300 км | 1т груза | - | - | - | - | 34669.44 | -
351397-02-8301-8500 | Перевозка железнодорожным транспортом ресурсов группы "Оборудование энергетическое и запасные части к нему [тип вагона - крытый]" на расстояние в интервале от 8301 км до 8500 км | 1т груза | - | - | - | - | 35458.91 | -
351397-02-8501-8700 | Перевозка железнодорожным транспортом ресурсов группы "Оборудование энергетическое и запасные части к нему [тип вагона - крытый]" на расстояние в интервале от 8501 км до 8700 км | 1т груза | - | - | - | - | 36249.05 | -
351397-02-8701-8900 | Перевозка железнодорожным транспортом ресурсов группы "Оборудование энергетическое и запасные части к нему [тип вагона - крытый]" на расстояние в интервале от 8701 км до 8900 км | 1т груза | - | - | - | - | 37038.52 | -
351397-02-8901-9100 | Перевозка железнодорожным транспортом ресурсов группы "Оборудование энергетическое и запасные части к нему [тип вагона - крытый]" на расстояние в интервале от 8901 км до 9100 км | 1т груза | - | - | - | - | 37827.99 | -
351397-02-9101-9300 | Перевозка железнодорожным транспортом ресурсов группы "Оборудование энергетическое и запасные части к нему [тип вагона - крытый]" на расстояние в интервале от 9101 км до 9300 км | 1т груза | - | - | - | - | 38617.46 | -
351397-02-9301-9500 | Перевозка железнодорожным транспортом ресурсов группы "Оборудование энергетическое и запасные части к нему [тип вагона - крытый]" на расстояние в интервале от 9301 км до 9500 км | 1т груза | - | - | - | - | 39407.6 | -
351397-02-9501-9700 | Перевозка железнодорожным транспортом ресурсов группы "Оборудование энергетическое и запасные части к нему [тип вагона - крытый]" на расстояние в интервале от 9501 км до 9700 км | 1т груза | - | - | - | - | 40197.07 | -
351397-02-9701-9900 | Перевозка железнодорожным транспортом ресурсов группы "Оборудование энергетическое и запасные части к нему [тип вагона - крытый]" на расстояние в интервале от 9701 км до 9900 км | 1т груза | - | - | - | - | 40986.55 | -
351397-04-0001-0005 | Перевозка железнодорожным транспортом ресурсов группы "Оборудование энергетическое и запасные части к нему [тип вагона - платформа]" на расстояние в интервале от 1 км до 5 км | 1т груза | - | - | - | - | 2189.52 | -
351397-04-0006-0010 | Перевозка железнодорожным транспортом ресурсов группы "Оборудование энергетическое и запасные части к нему [тип вагона - платформа]" на расстояние в интервале от 6 км до 10 км | 1т груза | - | - | - | - | 2221.34 | -
351397-04-0011-0015 | Перевозка железнодорожным транспортом ресурсов группы "Оборудование энергетическое и запасные части к нему [тип вагона - платформа]" на расстояние в интервале от 11 км до 15 км | 1т груза | - | - | - | - | 2248.28 | -
351397-04-0016-0020 | Перевозка железнодорожным транспортом ресурсов группы "Оборудование энергетическое и запасные части к нему [тип вагона - платформа]" на расстояние в интервале от 16 км до 20 км | 1т груза | - | - | - | - | 2275.21 | -
351397-04-0021-0025 | Перевозка железнодорожным транспортом ресурсов группы "Оборудование энергетическое и запасные части к нему [тип вагона - платформа]" на расстояние в интервале от 21 км до 25 км | 1т груза | - | - | - | - | 2302.15 | -
351397-04-0026-0030 | Перевозка железнодорожным транспортом ресурсов группы "Оборудование энергетическое и запасные части к нему [тип вагона - платформа]" на расстояние в интервале от 26 км до 30 км | 1т груза | - | - | - | - | 2328.39 | -
351397-04-0031-0035 | Перевозка железнодорожным транспортом ресурсов группы "Оборудование энергетическое и запасные части к нему [тип вагона - платформа]" на расстояние в интервале от 31 км до 35 км | 1т груза | - | - | - | - | 2355.32 | -
351397-04-0036-0040 | Перевозка железнодорожным транспортом ресурсов группы "Оборудование энергетическое и запасные части к нему [тип вагона - платформа]" на расстояние в интервале от 36 км до 40 км | 1т груза | - | - | - | - | 2382.26 | -
351397-04-0041-0045 | Перевозка железнодорожным транспортом ресурсов группы "Оборудование энергетическое и запасные части к нему [тип вагона - платформа]" на расстояние в интервале от 41 км до 45 км | 1т груза | - | - | - | - | 2409.19 | -
351397-04-0046-0050 | Перевозка железнодорожным транспортом ресурсов группы "Оборудование энергетическое и запасные части к нему [тип вагона - платформа]" на расстояние в интервале от 46 км до 50 км | 1т груза | - | - | - | - | 2435.43 | -
351397-04-0051-0060 | Перевозка железнодорожным транспортом ресурсов группы "Оборудование энергетическое и запасные части к нему [тип вагона - платформа]" на расстояние в интервале от 51 км до 60 км | 1т груза | - | - | - | - | 2473.74 | -
351397-04-0061-0070 | Перевозка железнодорожным транспортом ресурсов группы "Оборудование энергетическое и запасные части к нему [тип вагона - платформа]" на расстояние в интервале от 61 км до 70 км | 1т груза | - | - | - | - | 2526.91 | -
351397-04-0071-0080 | Перевозка железнодорожным транспортом ресурсов группы "Оборудование энергетическое и запасные части к нему [тип вагона - платформа]" на расстояние в интервале от 71 км до 80 км | 1т груза | - | - | - | - | 2580.78 | -
351397-04-0081-0090 | Перевозка железнодорожным транспортом ресурсов группы "Оборудование энергетическое и запасные части к нему [тип вагона - платформа]" на расстояние в интервале от 81 км до 90 км | 1т груза | - | - | - | - | 2633.95 | -
351397-04-0091-0100 | Перевозка железнодорожным транспортом ресурсов группы "Оборудование энергетическое и запасные части к нему [тип вагона - платформа]" на расстояние в интервале от 91 км до 100 км | 1т груза | - | - | - | - | 2687.82 | -
351397-04-0101-0120 | Перевозка железнодорожным транспортом ресурсов группы "Оборудование энергетическое и запасные части к нему [тип вагона - платформа]" на расстояние в интервале от 101 км до 120 км | 1т груза | - | - | - | - | 2767.93 | -
351397-04-0121-0140 | Перевозка железнодорожным транспортом ресурсов группы "Оборудование энергетическое и запасные части к нему [тип вагона - платформа]" на расстояние в интервале от 121 км до 140 км | 1т груза | - | - | - | - | 2874.97 | -
351397-04-0141-0160 | Перевозка железнодорожным транспортом ресурсов группы "Оборудование энергетическое и запасные части к нему [тип вагона - платформа]" на расстояние в интервале от 141 км до 160 км | 1т груза | - | - | - | - | 2982.01 | -
351397-04-0161-0180 | Перевозка железнодорожным транспортом ресурсов группы "Оборудование энергетическое и запасные части к нему [тип вагона - платформа]" на расстояние в интервале от 161 км до 180 км | 1т груза | - | - | - | - | 3075.79 | -
351397-04-0181-0200 | Перевозка железнодорожным транспортом ресурсов группы "Оборудование энергетическое и запасные части к нему [тип вагона - платформа]" на расстояние в интервале от 181 км до 200 км | 1т груза | - | - | - | - | 3165.37 | -
351397-04-0201-0220 | Перевозка железнодорожным транспортом ресурсов группы "Оборудование энергетическое и запасные части к нему [тип вагона - платформа]" на расстояние в интервале от 201 км до 220 км | 1т груза | - | - | - | - | 3261.24 | -
351397-04-0221-0240 | Перевозка железнодорожным транспортом ресурсов группы "Оборудование энергетическое и запасные части к нему [тип вагона - платформа]" на расстояние в интервале от 221 км до 240 км | 1т груза | - | - | - | - | 3345.24 | -
351397-04-0241-0260 | Перевозка железнодорожным транспортом ресурсов группы "Оборудование энергетическое и запасные части к нему [тип вагона - платформа]" на расстояние в интервале от 241 км до 260 км | 1т груза | - | - | - | - | 3436.92 | -
351397-04-0261-0280 | Перевозка железнодорожным транспортом ресурсов группы "Оборудование энергетическое и запасные части к нему [тип вагона - платформа]" на расстояние в интервале от 261 км до 280 км | 1т груза | - | - | - | - | 3526.5 | -
351397-04-0281-0300 | Перевозка железнодорожным транспортом ресурсов группы "Оборудование энергетическое и запасные части к нему [тип вагона - платформа]" на расстояние в интервале от 281 км до 300 км | 1т груза | - | - | - | - | 3614.69 | -
351397-04-0301-0330 | Перевозка железнодорожным транспортом ресурсов группы "Оборудование энергетическое и запасные части к нему [тип вагона - платформа]" на расстояние в интервале от 301 км до 330 км | 1т груза | - | - | - | - | 3725.62 | -
351397-04-0331-0360 | Перевозка железнодорожным транспортом ресурсов группы "Оборудование энергетическое и запасные части к нему [тип вагона - платформа]" на расстояние в интервале от 331 км до 360 км | 1т груза | - | - | - | - | 3858.6 | -
351397-04-0361-0390 | Перевозка железнодорожным транспортом ресурсов группы "Оборудование энергетическое и запасные части к нему [тип вагона - платформа]" на расстояние в интервале от 361 км до 390 км | 1т груза | - | - | - | - | 3989.48 | -
351397-04-0391-0420 | Перевозка железнодорожным транспортом ресурсов группы "Оборудование энергетическое и запасные части к нему [тип вагона - платформа]" на расстояние в интервале от 391 км до 420 км | 1т груза | - | - | - | - | 4117.58 | -
351397-04-0421-0450 | Перевозка железнодорожным транспортом ресурсов группы "Оборудование энергетическое и запасные части к нему [тип вагона - платформа]" на расстояние в интервале от 421 км до 450 км | 1т груза | - | - | - | - | 4261.73 | -
351397-04-0451-0480 | Перевозка железнодорожным транспортом ресурсов группы "Оборудование энергетическое и запасные части к нему [тип вагона - платформа]" на расстояние в интервале от 451 км до 480 км | 1т груза | - | - | - | - | 4386.33 | -
351397-04-0481-0510 | Перевозка железнодорожным транспортом ресурсов группы "Оборудование энергетическое и запасные части к нему [тип вагона - платформа]" на расстояние в интервале от 481 км до 510 км | 1т груза | - | - | - | - | 4508.13 | -
351397-04-0511-0540 | Перевозка железнодорожным транспортом ресурсов группы "Оборудование энергетическое и запасные части к нему [тип вагона - платформа]" на расстояние в интервале от 511 км до 540 км | 1т груза | - | - | - | - | 4649.49 | -
351397-04-0541-0570 | Перевозка железнодорожным транспортом ресурсов группы "Оборудование энергетическое и запасные части к нему [тип вагона - платформа]" на расстояние в интервале от 541 км до 570 км | 1т груза | - | - | - | - | 4768.51 | -
351397-04-0571-0600 | Перевозка железнодорожным транспортом ресурсов группы "Оборудование энергетическое и запасные части к нему [тип вагона - платформа]" на расстояние в интервале от 571 км до 600 км | 1т груза | - | - | - | - | 4908.47 | -
351397-04-0601-0640 | Перевозка железнодорожным транспортом ресурсов группы "Оборудование энергетическое и запасные части к нему [тип вагона - платформа]" на расстояние в интервале от 601 км до 640 км | 1т груза | - | - | - | - | 5046.04 | -
351397-04-0641-0680 | Перевозка железнодорожным транспортом ресурсов группы "Оборудование энергетическое и запасные части к нему [тип вагона - платформа]" на расстояние в интервале от 641 км до 680 км | 1т груза | - | - | - | - | 5231.49 | -
351397-04-0681-0720 | Перевозка железнодорожным транспортом ресурсов группы "Оборудование энергетическое и запасные части к нему [тип вагона - платформа]" на расстояние в интервале от 681 км до 720 км | 1т груза | - | - | - | - | 5387.62 | -
351397-04-0721-0760 | Перевозка железнодорожным транспортом ресурсов группы "Оборудование энергетическое и запасные части к нему [тип вагона - платформа]" на расстояние в интервале от 721 км до 760 км | 1т груза | - | - | - | - | 5570.97 | -
351397-04-0761-0800 | Перевозка железнодорожным транспортом ресурсов группы "Оборудование энергетическое и запасные части к нему [тип вагона - платформа]" на расстояние в интервале от 761 км до 800 км | 1т груза | - | - | - | - | 5722.91 | -
351397-04-0801-0840 | Перевозка железнодорожным транспортом ресурсов группы "Оборудование энергетическое и запасные части к нему [тип вагона - платформа]" на расстояние в интервале от 801 км до 840 км | 1т груза | - | - | - | - | 5904.87 | -
351397-04-0841-0880 | Перевозка железнодорожным транспортом ресурсов группы "Оборудование энергетическое и запасные части к нему [тип вагона - платформа]" на расстояние в интервале от 841 км до 880 км | 1т груза | - | - | - | - | 6086.13 | -
351397-04-0881-0920 | Перевозка железнодорожным транспортом ресурсов группы "Оборудование энергетическое и запасные части к нему [тип вагона - платформа]" на расстояние в интервале от 881 км до 920 км | 1т груза | - | - | - | - | 6231.78 | -
351397-04-0921-0960 | Перевозка железнодорожным транспортом ресурсов группы "Оборудование энергетическое и запасные части к нему [тип вагона - платформа]" на расстояние в интервале от 921 км до 960 км | 1т груза | - | - | - | - | 6411.65 | -
351397-04-0961-1000 | Перевозка железнодорожным транспортом ресурсов группы "Оборудование энергетическое и запасные части к нему [тип вагона - платформа]" на расстояние в интервале от 961 км до 1000 км | 1т груза | - | - | - | - | 6552.41 | -
351397-04-1001-1050 | Перевозка железнодорожным транспортом ресурсов группы "Оборудование энергетическое и запасные части к нему [тип вагона - платформа]" на расстояние в интервале от 1001 км до 1050 км | 1т груза | - | - | - | - | 6752.93 | -
351397-04-1051-1100 | Перевозка железнодорожным транспортом ресурсов группы "Оборудование энергетическое и запасные части к нему [тип вагона - платформа]" на расстояние в интервале от 1051 км до 1100 км | 1т груза | - | - | - | - | 6976.19 | -
351397-04-1101-1150 | Перевозка железнодорожным транспортом ресурсов группы "Оборудование энергетическое и запасные части к нему [тип вагона - платформа]" на расстояние в интервале от 1101 км до 1150 км | 1т груза | - | - | - | - | 7153.36 | -
351397-04-1151-1200 | Перевозка железнодорожным транспортом ресурсов группы "Оборудование энергетическое и запасные части к нему [тип вагона - платформа]" на расстояние в интервале от 1151 км до 1200 км | 1т груза | - | - | - | - | 7374.53 | -
351397-04-1201-1250 | Перевозка железнодорожным транспортом ресурсов группы "Оборудование энергетическое и запасные части к нему [тип вагона - платформа]" на расстояние в интервале от 1201 км до 1250 км | 1т груза | - | - | - | - | 7546.11 | -
351397-04-1251-1300 | Перевозка железнодорожным транспортом ресурсов группы "Оборудование энергетическое и запасные части к нему [тип вагона - платформа]" на расстояние в интервале от 1251 км до 1300 км | 1т груза | - | - | - | - | 7765.19 | -
351397-04-1301-1350 | Перевозка железнодорожным транспортом ресурсов группы "Оборудование энергетическое и запасные части к нему [тип вагона - платформа]" на расстояние в интервале от 1301 км до 1350 км | 1т груза | - | - | - | - | 7930.49 | -
351397-04-1351-1400 | Перевозка железнодорожным транспортом ресурсов группы "Оборудование энергетическое и запасные части к нему [тип вагона - платформа]" на расстояние в интервале от 1351 км до 1400 км | 1т груза | - | - | - | - | 8147.47 | -
351397-04-1401-1450 | Перевозка железнодорожным транспортом ресурсов группы "Оборудование энергетическое и запасные части к нему [тип вагона - платформа]" на расстояние в интервале от 1401 км до 1450 км | 1т груза | - | - | - | - | 8364.44 | -
351397-04-1451-1500 | Перевозка железнодорожным транспортом ресурсов группы "Оборудование энергетическое и запасные части к нему [тип вагона - платформа]" на расстояние в интервале от 1451 км до 1500 км | 1т груза | - | - | - | - | 8521.36 | -
351397-04-1501-1600 | Перевозка железнодорожным транспортом ресурсов группы "Оборудование энергетическое и запасные части к нему [тип вагона - платформа]" на расстояние в интервале от 1501 км до 1600 км | 1т груза | - | - | - | - | 8843.69 | -
351397-04-1601-1700 | Перевозка железнодорожным транспортом ресурсов группы "Оборудование энергетическое и запасные части к нему [тип вагона - платформа]" на расстояние в интервале от 1601 км до 1700 км | 1т груза | - | - | - | - | 9207.11 | -
351397-04-1701-1800 | Перевозка железнодорожным транспортом ресурсов группы "Оборудование энергетическое и запасные части к нему [тип вагона - платформа]" на расстояние в интервале от 1701 км до 1800 км | 1т груза | - | - | - | - | 9561.46 | -
351397-04-1801-1900 | Перевозка железнодорожным транспортом ресурсов группы "Оборудование энергетическое и запасные части к нему [тип вагона - платформа]" на расстояние в интервале от 1801 км до 1900 км | 1т груза | - | - | - | - | 9983.54 | -
351397-04-1901-2000 | Перевозка железнодорожным транспортом ресурсов группы "Оборудование энергетическое и запасные части к нему [тип вагона - платформа]" на расстояние в интервале от 1901 км до 2000 км | 1т груза | - | - | - | - | 10326.01 | -
351397-04-2001-2100 | Перевозка железнодорожным транспортом ресурсов группы "Оборудование энергетическое и запасные части к нему [тип вагона - платформа]" на расстояние в интервале от 2001 км до 2100 км | 1т груза | - | - | - | - | 10660.81 | -
351397-04-2101-2200 | Перевозка железнодорожным транспортом ресурсов группы "Оборудование энергетическое и запасные части к нему [тип вагона - платформа]" на расстояние в интервале от 2101 км до 2200 км | 1т груза | - | - | - | - | 11074.51 | -
351397-04-2201-2300 | Перевозка железнодорожным транспортом ресурсов группы "Оборудование энергетическое и запасные части к нему [тип вагона - платформа]" на расстояние в интервале от 2201 км до 2300 км | 1т груза | - | - | - | - | 11396.73 | -
351397-04-2301-2400 | Перевозка железнодорожным транспортом ресурсов группы "Оборудование энергетическое и запасные части к нему [тип вагона - платформа]" на расстояние в интервале от 2301 км до 2400 км | 1т груза | - | - | - | - | 11711.28 | -
351397-04-2401-2500 | Перевозка железнодорожным транспортом ресурсов группы "Оборудование энергетическое и запасные части к нему [тип вагона - платформа]" на расстояние в интервале от 2401 км до 2500 км | 1т груза | - | - | - | - | 12116.6 | -
351397-04-2501-2600 | Перевозка железнодорожным транспортом ресурсов группы "Оборудование энергетическое и запасные части к нему [тип вагона - платформа]" на расстояние в интервале от 2501 км до 2600 км | 1т груза | - | - | - | - | 12418.57 | -
351397-04-2601-2700 | Перевозка железнодорожным транспортом ресурсов группы "Оборудование энергетическое и запасные части к нему [тип вагона - платформа]" на расстояние в интервале от 2601 км до 2700 км | 1т груза | - | - | - | - | 12712.86 | -
351397-04-2701-2800 | Перевозка железнодорожным транспортом ресурсов группы "Оборудование энергетическое и запасные части к нему [тип вагона - платформа]" на расстояние в интервале от 2701 км до 2800 км | 1т груза | - | - | - | - | 13109.8 | -
351397-04-2801-2900 | Перевозка железнодорожным транспортом ресурсов группы "Оборудование энергетическое и запасные части к нему [тип вагона - платформа]" на расстояние в интервале от 2801 км до 2900 км | 1т груза | - | - | - | - | 13391.52 | -
351397-04-2901-3000 | Перевозка железнодорожным транспортом ресурсов группы "Оборудование энергетическое и запасные части к нему [тип вагона - платформа]" на расстояние в интервале от 2901 км до 3000 км | 1т груза | - | - | - | - | 13665.56 | -
351397-04-3001-3100 | Перевозка железнодорожным транспортом ресурсов группы "Оборудование энергетическое и запасные части к нему [тип вагона - платформа]" на расстояние в интервале от 3001 км до 3100 км | 1т груза | - | - | - | - | 13787.11 | -
351397-04-3101-3200 | Перевозка железнодорожным транспортом ресурсов группы "Оборудование энергетическое и запасные части к нему [тип вагона - платформа]" на расстояние в интервале от 3101 км до 3200 км | 1т груза | - | - | - | - | 14168.96 | -
351397-04-3201-3300 | Перевозка железнодорожным транспортом ресурсов группы "Оборудование энергетическое и запасные части к нему [тип вагона - платформа]" на расстояние в интервале от 3201 км до 3300 км | 1т груза | - | - | - | - | 14550.81 | -
351397-04-3301-3400 | Перевозка железнодорожным транспортом ресурсов группы "Оборудование энергетическое и запасные части к нему [тип вагона - платформа]" на расстояние в интервале от 3301 км до 3400 км | 1т груза | - | - | - | - | 14932.66 | -
351397-04-3401-3500 | Перевозка железнодорожным транспортом ресурсов группы "Оборудование энергетическое и запасные части к нему [тип вагона - платформа]" на расстояние в интервале от 3401 км до 3500 км | 1т груза | - | - | - | - | 15314.5 | -
351397-04-3501-3600 | Перевозка железнодорожным транспортом ресурсов группы "Оборудование энергетическое и запасные части к нему [тип вагона - платформа]" на расстояние в интервале от 3501 км до 3600 км | 1т груза | - | - | - | - | 15697.04 | -
351397-04-3601-3700 | Перевозка железнодорожным транспортом ресурсов группы "Оборудование энергетическое и запасные части к нему [тип вагона - платформа]" на расстояние в интервале от 3601 км до 3700 км | 1т груза | - | - | - | - | 16078.88 | -
351397-04-3701-3800 | Перевозка железнодорожным транспортом ресурсов группы "Оборудование энергетическое и запасные части к нему [тип вагона - платформа]" на расстояние в интервале от 3701 км до 3800 км | 1т груза | - | - | - | - | 16460.73 | -
351397-04-3801-3900 | Перевозка железнодорожным транспортом ресурсов группы "Оборудование энергетическое и запасные части к нему [тип вагона - платформа]" на расстояние в интервале от 3801 км до 3900 км | 1т груза | - | - | - | - | 16842.58 | -
351397-04-3901-4000 | Перевозка железнодорожным транспортом ресурсов группы "Оборудование энергетическое и запасные части к нему [тип вагона - платформа]" на расстояние в интервале от 3901 км до 4000 км | 1т груза | - | - | - | - | 17224.43 | -
351397-04-4001-4100 | Перевозка железнодорожным транспортом ресурсов группы "Оборудование энергетическое и запасные части к нему [тип вагона - платформа]" на расстояние в интервале от 4001 км до 4100 км | 1т груза | - | - | - | - | 17606.27 | -
351397-04-4101-4200 | Перевозка железнодорожным транспортом ресурсов группы "Оборудование энергетическое и запасные части к нему [тип вагона - платформа]" на расстояние в интервале от 4101 км до 4200 км | 1т груза | - | - | - | - | 17988.81 | -
351397-04-4201-4300 | Перевозка железнодорожным транспортом ресурсов группы "Оборудование энергетическое и запасные части к нему [тип вагона - платформа]" на расстояние в интервале от 4201 км до 4300 км | 1т груза | - | - | - | - | 18370.65 | -
351397-04-4301-4400 | Перевозка железнодорожным транспортом ресурсов группы "Оборудование энергетическое и запасные части к нему [тип вагона - платформа]" на расстояние в интервале от 4301 км до 4400 км | 1т груза | - | - | - | - | 18752.5 | -
351397-04-4401-4500 | Перевозка железнодорожным транспортом ресурсов группы "Оборудование энергетическое и запасные части к нему [тип вагона - платформа]" на расстояние в интервале от 4401 км до 4500 км | 1т груза | - | - | - | - | 19134.35 | -
351397-04-4501-4600 | Перевозка железнодорожным транспортом ресурсов группы "Оборудование энергетическое и запасные части к нему [тип вагона - платформа]" на расстояние в интервале от 4501 км до 4600 км | 1т груза | - | - | - | - | 19516.19 | -
351397-04-4601-4700 | Перевозка железнодорожным транспортом ресурсов группы "Оборудование энергетическое и запасные части к нему [тип вагона - платформа]" на расстояние в интервале от 4601 км до 4700 км | 1т груза | - | - | - | - | 19898.04 | -
351397-04-4701-4800 | Перевозка железнодорожным транспортом ресурсов группы "Оборудование энергетическое и запасные части к нему [тип вагона - платформа]" на расстояние в интервале от 4701 км до 4800 км | 1т груза | - | - | - | - | 20279.89 | -
351397-04-4801-4900 | Перевозка железнодорожным транспортом ресурсов группы "Оборудование энергетическое и запасные части к нему [тип вагона - платформа]" на расстояние в интервале от 4801 км до 4900 км | 1т груза | - | - | - | - | 20662.42 | -
351397-04-4901-5000 | Перевозка железнодорожным транспортом ресурсов группы "Оборудование энергетическое и запасные части к нему [тип вагона - платформа]" на расстояние в интервале от 4901 км до 5000 км | 1т груза | - | - | - | - | 21044.27 | -
351397-04-5001-5100 | Перевозка железнодорожным транспортом ресурсов группы "Оборудование энергетическое и запасные части к нему [тип вагона - платформа]" на расстояние в интервале от 5001 км до 5100 км | 1т груза | - | - | - | - | 21426.12 | -
351397-04-5101-5200 | Перевозка железнодорожным транспортом ресурсов группы "Оборудование энергетическое и запасные части к нему [тип вагона - платформа]" на расстояние в интервале от 5101 км до 5200 км | 1т груза | - | - | - | - | 21807.96 | -
351397-04-5201-5300 | Перевозка железнодорожным транспортом ресурсов группы "Оборудование энергетическое и запасные части к нему [тип вагона - платформа]" на расстояние в интервале от 5201 км до 5300 км | 1т груза | - | - | - | - | 22189.81 | -
351397-04-5301-5400 | Перевозка железнодорожным транспортом ресурсов группы "Оборудование энергетическое и запасные части к нему [тип вагона - платформа]" на расстояние в интервале от 5301 км до 5400 км | 1т груза | - | - | - | - | 22571.66 | -
351397-04-5401-5500 | Перевозка железнодорожным транспортом ресурсов группы "Оборудование энергетическое и запасные части к нему [тип вагона - платформа]" на расстояние в интервале от 5401 км до 5500 км | 1т груза | - | - | - | - | 22954.19 | -
351397-04-5501-5700 | Перевозка железнодорожным транспортом ресурсов группы "Оборудование энергетическое и запасные части к нему [тип вагона - платформа]" на расстояние в интервале от 5501 км до 5700 км | 1т груза | - | - | - | - | 23526.96 | -
351397-04-5701-5900 | Перевозка железнодорожным транспортом ресурсов группы "Оборудование энергетическое и запасные части к нему [тип вагона - платформа]" на расстояние в интервале от 5701 км до 5900 км | 1т груза | - | - | - | - | 24290.66 | -
351397-04-5901-6100 | Перевозка железнодорожным транспортом ресурсов группы "Оборудование энергетическое и запасные части к нему [тип вагона - платформа]" на расстояние в интервале от 5901 км до 6100 км | 1т груза | - | - | - | - | 25054.35 | -
351397-04-6101-6300 | Перевозка железнодорожным транспортом ресурсов группы "Оборудование энергетическое и запасные части к нему [тип вагона - платформа]" на расстояние в интервале от 6101 км до 6300 км | 1т груза | - | - | - | - | 25818.73 | -
351397-04-6301-6500 | Перевозка железнодорожным транспортом ресурсов группы "Оборудование энергетическое и запасные части к нему [тип вагона - платформа]" на расстояние в интервале от 6301 км до 6500 км | 1т груза | - | - | - | - | 26582.43 | -
351397-04-6501-6700 | Перевозка железнодорожным транспортом ресурсов группы "Оборудование энергетическое и запасные части к нему [тип вагона - платформа]" на расстояние в интервале от 6501 км до 6700 км | 1т груза | - | - | - | - | 27346.12 | -
351397-04-6701-6900 | Перевозка железнодорожным транспортом ресурсов группы "Оборудование энергетическое и запасные части к нему [тип вагона - платформа]" на расстояние в интервале от 6701 км до 6900 км | 1т груза | - | - | - | - | 28110.5 | -
351397-04-6901-7100 | Перевозка железнодорожным транспортом ресурсов группы "Оборудование энергетическое и запасные части к нему [тип вагона - платформа]" на расстояние в интервале от 6901 км до 7100 км | 1т груза | - | - | - | - | 28874.2 | -
351397-04-7101-7300 | Перевозка железнодорожным транспортом ресурсов группы "Оборудование энергетическое и запасные части к нему [тип вагона - платформа]" на расстояние в интервале от 7101 км до 7300 км | 1т груза | - | - | - | - | 29637.89 | -
351397-04-7301-7500 | Перевозка железнодорожным транспортом ресурсов группы "Оборудование энергетическое и запасные части к нему [тип вагона - платформа]" на расстояние в интервале от 7301 км до 7500 км | 1т груза | - | - | - | - | 30402.27 | -
351397-04-7501-7700 | Перевозка железнодорожным транспортом ресурсов группы "Оборудование энергетическое и запасные части к нему [тип вагона - платформа]" на расстояние в интервале от 7501 км до 7700 км | 1т груза | - | - | - | - | 31165.97 | -
351397-04-7701-7900 | Перевозка железнодорожным транспортом ресурсов группы "Оборудование энергетическое и запасные части к нему [тип вагона - платформа]" на расстояние в интервале от 7701 км до 7900 км | 1т груза | - | - | - | - | 31929.66 | -
351397-04-7901-8100 | Перевозка железнодорожным транспортом ресурсов группы "Оборудование энергетическое и запасные части к нему [тип вагона - платформа]" на расстояние в интервале от 7901 км до 8100 км | 1т груза | - | - | - | - | 32694.04 | -
351397-04-8101-8300 | Перевозка железнодорожным транспортом ресурсов группы "Оборудование энергетическое и запасные части к нему [тип вагона - платформа]" на расстояние в интервале от 8101 км до 8300 км | 1т груза | - | - | - | - | 33457.73 | -
351397-04-8301-8500 | Перевозка железнодорожным транспортом ресурсов группы "Оборудование энергетическое и запасные части к нему [тип вагона - платформа]" на расстояние в интервале от 8301 км до 8500 км | 1т груза | - | - | - | - | 34221.43 | -
351397-04-8501-8700 | Перевозка железнодорожным транспортом ресурсов группы "Оборудование энергетическое и запасные части к нему [тип вагона - платформа]" на расстояние в интервале от 8501 км до 8700 км | 1т груза | - | - | - | - | 34985.81 | -
351397-04-8701-8900 | Перевозка железнодорожным транспортом ресурсов группы "Оборудование энергетическое и запасные части к нему [тип вагона - платформа]" на расстояние в интервале от 8701 км до 8900 км | 1т груза | - | - | - | - | 35749.5 | -
351397-04-8901-9100 | Перевозка железнодорожным транспортом ресурсов группы "Оборудование энергетическое и запасные части к нему [тип вагона - платформа]" на расстояние в интервале от 8901 км до 9100 км | 1т груза | - | - | - | - | 36513.2 | -
351397-04-9101-9300 | Перевозка железнодорожным транспортом ресурсов группы "Оборудование энергетическое и запасные части к нему [тип вагона - платформа]" на расстояние в интервале от 9101 км до 9300 км | 1т груза | - | - | - | - | 37276.89 | -
351397-04-9301-9500 | Перевозка железнодорожным транспортом ресурсов группы "Оборудование энергетическое и запасные части к нему [тип вагона - платформа]" на расстояние в интервале от 9301 км до 9500 км | 1т груза | - | - | - | - | 38041.27 | -
351397-04-9501-9700 | Перевозка железнодорожным транспортом ресурсов группы "Оборудование энергетическое и запасные части к нему [тип вагона - платформа]" на расстояние в интервале от 9501 км до 9700 км | 1т груза | - | - | - | - | 38804.97 | -
351397-04-9701-9900 | Перевозка железнодорожным транспортом ресурсов группы "Оборудование энергетическое и запасные части к нему [тип вагона - платформа]" на расстояние в интервале от 9701 км до 9900 км | 1т груза | - | - | - | - | 39568.66 | -
351397-03-0001-0005 | Перевозка железнодорожным транспортом ресурсов группы "Оборудование энергетическое и запасные части к нему [тип вагона - полувагон]" на расстояние в интервале от 1 км до 5 км | 1т груза | - | - | - | - | 2182.38 | -
351397-03-0006-0010 | Перевозка железнодорожным транспортом ресурсов группы "Оборудование энергетическое и запасные части к нему [тип вагона - полувагон]" на расстояние в интервале от 6 км до 10 км | 1т груза | - | - | - | - | 2214.68 | -
351397-03-0011-0015 | Перевозка железнодорожным транспортом ресурсов группы "Оборудование энергетическое и запасные части к нему [тип вагона - полувагон]" на расстояние в интервале от 11 км до 15 км | 1т груза | - | - | - | - | 2241.97 | -
351397-03-0016-0020 | Перевозка железнодорожным транспортом ресурсов группы "Оборудование энергетическое и запасные части к нему [тип вагона - полувагон]" на расстояние в интервале от 16 км до 20 км | 1т груза | - | - | - | - | 2269.27 | -
351397-03-0021-0025 | Перевозка железнодорожным транспортом ресурсов группы "Оборудование энергетическое и запасные части к нему [тип вагона - полувагон]" на расстояние в интервале от 21 км до 25 км | 1т груза | - | - | - | - | 2296.57 | -
351397-03-0026-0030 | Перевозка железнодорожным транспортом ресурсов группы "Оборудование энергетическое и запасные части к нему [тип вагона - полувагон]" на расстояние в интервале от 26 км до 30 км | 1т груза | - | - | - | - | 2323.16 | -
351397-03-0031-0035 | Перевозка железнодорожным транспортом ресурсов группы "Оборудование энергетическое и запасные части к нему [тип вагона - полувагон]" на расстояние в интервале от 31 км до 35 км | 1т груза | - | - | - | - | 2350.46 | -
351397-03-0036-0040 | Перевозка железнодорожным транспортом ресурсов группы "Оборудование энергетическое и запасные части к нему [тип вагона - полувагон]" на расстояние в интервале от 36 км до 40 км | 1т груза | - | - | - | - | 2377.75 | -
351397-03-0041-0045 | Перевозка железнодорожным транспортом ресурсов группы "Оборудование энергетическое и запасные части к нему [тип вагона - полувагон]" на расстояние в интервале от 41 км до 45 км | 1т груза | - | - | - | - | 2405.05 | -
351397-03-0046-0050 | Перевозка железнодорожным транспортом ресурсов группы "Оборудование энергетическое и запасные части к нему [тип вагона - полувагон]" на расстояние в интервале от 46 км до 50 км | 1т груза | - | - | - | - | 2431.64 | -
351397-03-0051-0060 | Перевозка железнодорожным транспортом ресурсов группы "Оборудование энергетическое и запасные части к нему [тип вагона - полувагон]" на расстояние в интервале от 51 км до 60 км | 1т груза | - | - | - | - | 2470.44 | -
351397-03-0061-0070 | Перевозка железнодорожным транспортом ресурсов группы "Оборудование энергетическое и запасные части к нему [тип вагона - полувагон]" на расстояние в интервале от 61 км до 70 км | 1т груза | - | - | - | - | 2524.32 | -
351397-03-0071-0080 | Перевозка железнодорожным транспортом ресурсов группы "Оборудование энергетическое и запасные части к нему [тип вагона - полувагон]" на расстояние в интервале от 71 км до 80 км | 1т груза | - | - | - | - | 2578.92 | -
351397-03-0081-0090 | Перевозка железнодорожным транспортом ресурсов группы "Оборудование энергетическое и запасные части к нему [тип вагона - полувагон]" на расстояние в интервале от 81 км до 90 км | 1т груза | - | - | - | - | 2632.81 | -
351397-03-0091-0100 | Перевозка железнодорожным транспортом ресурсов группы "Оборудование энергетическое и запасные части к нему [тип вагона - полувагон]" на расстояние в интервале от 91 км до 100 км | 1т груза | - | - | - | - | 2687.4 | -
351397-03-0101-0120 | Перевозка железнодорожным транспортом ресурсов группы "Оборудование энергетическое и запасные части к нему [тип вагона - полувагон]" на расстояние в интервале от 101 км до 120 км | 1т груза | - | - | - | - | 2768.58 | -
351397-03-0121-0140 | Перевозка железнодорожным транспортом ресурсов группы "Оборудование энергетическое и запасные части к нему [тип вагона - полувагон]" на расстояние в интервале от 121 км до 140 км | 1т груза | - | - | - | - | 2877.07 | -
351397-03-0141-0160 | Перевозка железнодорожным транспортом ресурсов группы "Оборудование энергетическое и запасные части к нему [тип вагона - полувагон]" на расстояние в интервале от 141 км до 160 км | 1т груза | - | - | - | - | 2985.55 | -
351397-03-0161-0180 | Перевозка железнодорожным транспортом ресурсов группы "Оборудование энергетическое и запасные части к нему [тип вагона - полувагон]" на расстояние в интервале от 161 км до 180 км | 1т груза | - | - | - | - | 3080.45 | -
351397-03-0181-0200 | Перевозка железнодорожным транспортом ресурсов группы "Оборудование энергетическое и запасные части к нему [тип вагона - полувагон]" на расстояние в интервале от 181 км до 200 км | 1т груза | - | - | - | - | 3171.07 | -
351397-03-0201-0220 | Перевозка железнодорожным транспортом ресурсов группы "Оборудование энергетическое и запасные части к нему [тип вагона - полувагон]" на расстояние в интервале от 201 км до 220 км | 1т груза | - | - | - | - | 3268.12 | -
351397-03-0221-0240 | Перевозка железнодорожным транспортом ресурсов группы "Оборудование энергетическое и запасные части к нему [тип вагона - полувагон]" на расстояние в интервале от 221 км до 240 км | 1т груза | - | - | - | - | 3353.02 | -
351397-03-0241-0260 | Перевозка железнодорожным транспортом ресурсов группы "Оборудование энергетическое и запасные части к нему [тип вагона - полувагон]" на расстояние в интервале от 241 км до 260 км | 1т груза | - | - | - | - | 3445.78 | -
351397-03-0261-0280 | Перевозка железнодорожным транспортом ресурсов группы "Оборудование энергетическое и запасные части к нему [тип вагона - полувагон]" на расстояние в интервале от 261 км до 280 км | 1т груза | - | - | - | - | 3536.4 | -
351397-03-0281-0300 | Перевозка железнодорожным транспортом ресурсов группы "Оборудование энергетическое и запасные части к нему [тип вагона - полувагон]" на расстояние в интервале от 281 км до 300 км | 1т груза | - | - | - | - | 3625.59 | -
351397-03-0301-0330 | Перевозка железнодорожным транспортом ресурсов группы "Оборудование энергетическое и запасные части к нему [тип вагона - полувагон]" на расстояние в интервале от 301 км до 330 км | 1т груза | - | - | - | - | 3737.79 | -
351397-03-0331-0360 | Перевозка железнодорожным транспортом ресурсов группы "Оборудование энергетическое и запасные части к нему [тип вагона - полувагон]" на расстояние в интервале от 331 км до 360 км | 1т груза | - | - | - | - | 3872.29 | -
351397-03-0361-0390 | Перевозка железнодорожным транспортом ресурсов группы "Оборудование энергетическое и запасные части к нему [тип вагона - полувагон]" на расстояние в интервале от 361 км до 390 км | 1т груза | - | - | - | - | 4004.64 | -
351397-03-0391-0420 | Перевозка железнодорожным транспортом ресурсов группы "Оборудование энергетическое и запасные части к нему [тип вагона - полувагон]" на расстояние в интервале от 391 км до 420 км | 1т груза | - | - | - | - | 4134.14 | -
351397-03-0421-0450 | Перевозка железнодорожным транспортом ресурсов группы "Оборудование энергетическое и запасные части к нему [тип вагона - полувагон]" на расстояние в интервале от 421 км до 450 км | 1т груза | - | - | - | - | 4280.07 | -
351397-03-0451-0480 | Перевозка железнодорожным транспортом ресурсов группы "Оборудование энергетическое и запасные части к нему [тип вагона - полувагон]" на расстояние в интервале от 451 км до 480 км | 1т груза | - | - | - | - | 4406 | -
351397-03-0481-0510 | Перевозка железнодорожным транспортом ресурсов группы "Оборудование энергетическое и запасные части к нему [тип вагона - полувагон]" на расстояние в интервале от 481 км до 510 км | 1т груза | - | - | - | - | 4529.06 | -
351397-03-0511-0540 | Перевозка железнодорожным транспортом ресурсов группы "Оборудование энергетическое и запасные части к нему [тип вагона - полувагон]" на расстояние в интервале от 511 км до 540 км | 1т груза | - | - | - | - | 4672.13 | -
351397-03-0541-0570 | Перевозка железнодорожным транспортом ресурсов группы "Оборудование энергетическое и запасные части к нему [тип вагона - полувагон]" на расстояние в интервале от 541 км до 570 км | 1т груза | - | - | - | - | 4792.34 | -
351397-03-0571-0600 | Перевозка железнодорожным транспортом ресурсов группы "Оборудование энергетическое и запасные части к нему [тип вагона - полувагон]" на расстояние в интервале от 571 км до 600 км | 1т груза | - | - | - | - | 4933.99 | -
351397-03-0601-0640 | Перевозка железнодорожным транспортом ресурсов группы "Оборудование энергетическое и запасные части к нему [тип вагона - полувагон]" на расстояние в интервале от 601 км до 640 км | 1т груза | - | - | - | - | 5072.92 | -
351397-03-0641-0680 | Перевозка железнодорожным транспортом ресурсов группы "Оборудование энергетическое и запасные части к нему [тип вагона - полувагон]" на расстояние в интервале от 641 км до 680 км | 1т груза | - | - | - | - | 5260.59 | -
351397-03-0681-0720 | Перевозка железнодорожным транспортом ресурсов группы "Оборудование энергетическое и запасные части к нему [тип вагона - полувагон]" на расстояние в интервале от 681 км до 720 км | 1т груза | - | - | - | - | 5418.24 | -
351397-03-0721-0760 | Перевозка железнодорожным транспортом ресурсов группы "Оборудование энергетическое и запасные части к нему [тип вагона - полувагон]" на расстояние в интервале от 721 км до 760 км | 1т груза | - | - | - | - | 5603.77 | -
351397-03-0761-0800 | Перевозка железнодорожным транспортом ресурсов группы "Оборудование энергетическое и запасные части к нему [тип вагона - полувагон]" на расстояние в интервале от 761 км до 800 км | 1т груза | - | - | - | - | 5757.14 | -
351397-03-0801-0840 | Перевозка железнодорожным транспортом ресурсов группы "Оборудование энергетическое и запасные части к нему [тип вагона - полувагон]" на расстояние в интервале от 801 км до 840 км | 1т груза | - | - | - | - | 5941.23 | -
351397-03-0841-0880 | Перевозка железнодорожным транспортом ресурсов группы "Оборудование энергетическое и запасные части к нему [тип вагона - полувагон]" на расстояние в интервале от 841 км до 880 км | 1т груза | - | - | - | - | 6124.61 | -
351397-03-0881-0920 | Перевозка железнодорожным транспортом ресурсов группы "Оборудование энергетическое и запасные части к нему [тип вагона - полувагон]" на расстояние в интервале от 881 км до 920 км | 1т груза | - | - | - | - | 6271.55 | -
351397-03-0921-0960 | Перевозка железнодорожным транспортом ресурсов группы "Оборудование энергетическое и запасные части к нему [тип вагона - полувагон]" на расстояние в интервале от 921 км до 960 км | 1т груза | - | - | - | - | 6453.5 | -
351397-03-0961-1000 | Перевозка железнодорожным транспортом ресурсов группы "Оборудование энергетическое и запасные части к нему [тип вагона - полувагон]" на расстояние в интервале от 961 км до 1000 км | 1т груза | - | - | - | - | 6595.44 | -
351397-03-1001-1050 | Перевозка железнодорожным транспортом ресурсов группы "Оборудование энергетическое и запасные части к нему [тип вагона - полувагон]" на расстояние в интервале от 1001 км до 1050 км | 1т груза | - | - | - | - | 6798.26 | -
351397-03-1051-1100 | Перевозка железнодорожным транспортом ресурсов группы "Оборудование энергетическое и запасные части к нему [тип вагона - полувагон]" на расстояние в интервале от 1051 км до 1100 км | 1т груза | - | - | - | - | 7024.09 | -
351397-03-1101-1150 | Перевозка железнодорожным транспортом ресурсов группы "Оборудование энергетическое и запасные части к нему [тип вагона - полувагон]" на расстояние в интервале от 1101 км до 1150 км | 1т груза | - | - | - | - | 7202.77 | -
351397-03-1151-1200 | Перевозка железнодорожным транспортом ресурсов группы "Оборудование энергетическое и запасные части к нему [тип вагона - полувагон]" на расстояние в интервале от 1151 км до 1200 км | 1т груза | - | - | - | - | 7426.45 | -
351397-03-1201-1250 | Перевозка железнодорожным транспортом ресурсов группы "Оборудование энергетическое и запасные части к нему [тип вагона - полувагон]" на расстояние в интервале от 1201 км до 1250 км | 1т груза | - | - | - | - | 7599.41 | -
351397-03-1251-1300 | Перевозка железнодорожным транспортом ресурсов группы "Оборудование энергетическое и запасные части к нему [тип вагона - полувагон]" на расстояние в интервале от 1251 км до 1300 км | 1т груза | - | - | - | - | 7820.96 | -
351397-03-1301-1350 | Перевозка железнодорожным транспортом ресурсов группы "Оборудование энергетическое и запасные части к нему [тип вагона - полувагон]" на расстояние в интервале от 1301 км до 1350 км | 1т груза | - | - | - | - | 7987.48 | -
351397-03-1351-1400 | Перевозка железнодорожным транспортом ресурсов группы "Оборудование энергетическое и запасные части к нему [тип вагона - полувагон]" на расстояние в интервале от 1351 км до 1400 км | 1т груза | - | - | - | - | 8206.88 | -
351397-03-1401-1450 | Перевозка железнодорожным транспортом ресурсов группы "Оборудование энергетическое и запасные части к нему [тип вагона - полувагон]" на расстояние в интервале от 1401 км до 1450 км | 1т груза | - | - | - | - | 8426.28 | -
351397-03-1451-1500 | Перевозка железнодорожным транспортом ресурсов группы "Оборудование энергетическое и запасные части к нему [тип вагона - полувагон]" на расстояние в интервале от 1451 км до 1500 км | 1т груза | - | - | - | - | 8584.24 | -
351397-03-1501-1600 | Перевозка железнодорожным транспортом ресурсов группы "Оборудование энергетическое и запасные части к нему [тип вагона - полувагон]" на расстояние в интервале от 1501 км до 1600 км | 1т груза | - | - | - | - | 8910.12 | -
351397-03-1601-1700 | Перевозка железнодорожным транспортом ресурсов группы "Оборудование энергетическое и запасные части к нему [тип вагона - полувагон]" на расстояние в интервале от 1601 км до 1700 км | 1т груза | - | - | - | - | 9276.76 | -
351397-03-1701-1800 | Перевозка железнодорожным транспортом ресурсов группы "Оборудование энергетическое и запасные части к нему [тип вагона - полувагон]" на расстояние в интервале от 1701 км до 1800 км | 1т груза | - | - | - | - | 9634.11 | -
351397-03-1801-1900 | Перевозка железнодорожным транспортом ресурсов группы "Оборудование энергетическое и запасные части к нему [тип вагона - полувагон]" на расстояние в интервале от 1801 км до 1900 км | 1т груза | - | - | - | - | 10060.76 | -
351397-03-1901-2000 | Перевозка железнодорожным транспортом ресурсов группы "Оборудование энергетическое и запасные части к нему [тип вагона - полувагон]" на расстояние в интервале от 1901 км до 2000 км | 1т груза | - | - | - | - | 10405.96 | -
351397-03-2001-2100 | Перевозка железнодорожным транспортом ресурсов группы "Оборудование энергетическое и запасные части к нему [тип вагона - полувагон]" на расстояние в интервале от 2001 км до 2100 км | 1т груза | - | - | - | - | 10743.31 | -
351397-03-2101-2200 | Перевозка железнодорожным транспортом ресурсов группы "Оборудование энергетическое и запасные части к нему [тип вагона - полувагон]" на расстояние в интервале от 2101 км до 2200 км | 1т груза | - | - | - | - | 11161.39 | -
351397-03-2201-2300 | Перевозка железнодорожным транспортом ресурсов группы "Оборудование энергетическое и запасные части к нему [тип вагона - полувагон]" на расстояние в интервале от 2201 км до 2300 км | 1т груза | - | - | - | - | 11485.87 | -
351397-03-2301-2400 | Перевозка железнодорожным транспортом ресурсов группы "Оборудование энергетическое и запасные части к нему [тип вагона - полувагон]" на расстояние в интервале от 2301 км до 2400 км | 1т груза | - | - | - | - | 11802.49 | -
351397-03-2401-2500 | Перевозка железнодорожным транспортом ресурсов группы "Оборудование энергетическое и запасные части к нему [тип вагона - полувагон]" на расстояние в интервале от 2401 км до 2500 км | 1т груза | - | - | - | - | 12212 | -
351397-03-2501-2600 | Перевозка железнодорожным транспортом ресурсов группы "Оборудование энергетическое и запасные части к нему [тип вагона - полувагон]" на расстояние в интервале от 2501 км до 2600 км | 1т груза | - | - | - | - | 12515.76 | -
351397-03-2601-2700 | Перевозка железнодорожным транспортом ресурсов группы "Оборудование энергетическое и запасные части к нему [тип вагона - полувагон]" на расстояние в интервале от 2601 км до 2700 км | 1т груза | - | - | - | - | 12811.66 | -
351397-03-2701-2800 | Перевозка железнодорожным транспортом ресурсов группы "Оборудование энергетическое и запасные части к нему [тип вагона - полувагон]" на расстояние в интервале от 2701 км до 2800 км | 1т груза | - | - | - | - | 13212.59 | -
351397-03-2801-2900 | Перевозка железнодорожным транспортом ресурсов группы "Оборудование энергетическое и запасные части к нему [тип вагона - полувагон]" на расстояние в интервале от 2801 км до 2900 км | 1т груза | - | - | - | - | 13495.63 | -
351397-03-2901-3000 | Перевозка железнодорожным транспортом ресурсов группы "Оборудование энергетическое и запасные части к нему [тип вагона - полувагон]" на расстояние в интервале от 2901 км до 3000 км | 1т груза | - | - | - | - | 13770.81 | -
351397-03-3001-3100 | Перевозка железнодорожным транспортом ресурсов группы "Оборудование энергетическое и запасные части к нему [тип вагона - полувагон]" на расстояние в интервале от 3001 км до 3100 км | 1т груза | - | - | - | - | 13894.09 | -
351397-03-3101-3200 | Перевозка железнодорожным транспортом ресурсов группы "Оборудование энергетическое и запасные части к нему [тип вагона - полувагон]" на расстояние в интервале от 3101 км до 3200 км | 1т груза | - | - | - | - | 14279.68 | -
351397-03-3201-3300 | Перевозка железнодорожным транспортом ресурсов группы "Оборудование энергетическое и запасные части к нему [тип вагона - полувагон]" на расстояние в интервале от 3201 км до 3300 км | 1т груза | - | - | - | - | 14665.27 | -
351397-03-3301-3400 | Перевозка железнодорожным транспортом ресурсов группы "Оборудование энергетическое и запасные части к нему [тип вагона - полувагон]" на расстояние в интервале от 3301 км до 3400 км | 1т груза | - | - | - | - | 15050.85 | -
351397-03-3401-3500 | Перевозка железнодорожным транспортом ресурсов группы "Оборудование энергетическое и запасные части к нему [тип вагона - полувагон]" на расстояние в интервале от 3401 км до 3500 км | 1т груза | - | - | - | - | 15436.44 | -
351397-03-3501-3600 | Перевозка железнодорожным транспортом ресурсов группы "Оборудование энергетическое и запасные части к нему [тип вагона - полувагон]" на расстояние в интервале от 3501 км до 3600 км | 1т груза | - | - | - | - | 15822.72 | -
351397-03-3601-3700 | Перевозка железнодорожным транспортом ресурсов группы "Оборудование энергетическое и запасные части к нему [тип вагона - полувагон]" на расстояние в интервале от 3601 км до 3700 км | 1т груза | - | - | - | - | 16208.31 | -
351397-03-3701-3800 | Перевозка железнодорожным транспортом ресурсов группы "Оборудование энергетическое и запасные части к нему [тип вагона - полувагон]" на расстояние в интервале от 3701 км до 3800 км | 1т груза | - | - | - | - | 16593.9 | -
351397-03-3801-3900 | Перевозка железнодорожным транспортом ресурсов группы "Оборудование энергетическое и запасные части к нему [тип вагона - полувагон]" на расстояние в интервале от 3801 км до 3900 км | 1т груза | - | - | - | - | 16979.48 | -
351397-03-3901-4000 | Перевозка железнодорожным транспортом ресурсов группы "Оборудование энергетическое и запасные части к нему [тип вагона - полувагон]" на расстояние в интервале от 3901 км до 4000 км | 1т груза | - | - | - | - | 17365.07 | -
351397-03-4001-4100 | Перевозка железнодорожным транспортом ресурсов группы "Оборудование энергетическое и запасные части к нему [тип вагона - полувагон]" на расстояние в интервале от 4001 км до 4100 км | 1т груза | - | - | - | - | 17750.65 | -
351397-03-4101-4200 | Перевозка железнодорожным транспортом ресурсов группы "Оборудование энергетическое и запасные части к нему [тип вагона - полувагон]" на расстояние в интервале от 4101 км до 4200 км | 1т груза | - | - | - | - | 18136.94 | -
351397-03-4201-4300 | Перевозка железнодорожным транспортом ресурсов группы "Оборудование энергетическое и запасные части к нему [тип вагона - полувагон]" на расстояние в интервале от 4201 км до 4300 км | 1т груза | - | - | - | - | 18522.53 | -
351397-03-4301-4400 | Перевозка железнодорожным транспортом ресурсов группы "Оборудование энергетическое и запасные части к нему [тип вагона - полувагон]" на расстояние в интервале от 4301 км до 4400 км | 1т груза | - | - | - | - | 18908.11 | -
351397-03-4401-4500 | Перевозка железнодорожным транспортом ресурсов группы "Оборудование энергетическое и запасные части к нему [тип вагона - полувагон]" на расстояние в интервале от 4401 км до 4500 км | 1т груза | - | - | - | - | 19293.7 | -
351397-03-4501-4600 | Перевозка железнодорожным транспортом ресурсов группы "Оборудование энергетическое и запасные части к нему [тип вагона - полувагон]" на расстояние в интервале от 4501 км до 4600 км | 1т груза | - | - | - | - | 19679.28 | -
351397-03-4601-4700 | Перевозка железнодорожным транспортом ресурсов группы "Оборудование энергетическое и запасные части к нему [тип вагона - полувагон]" на расстояние в интервале от 4601 км до 4700 км | 1т груза | - | - | - | - | 20064.87 | -
351397-03-4701-4800 | Перевозка железнодорожным транспортом ресурсов группы "Оборудование энергетическое и запасные части к нему [тип вагона - полувагон]" на расстояние в интервале от 4701 км до 4800 км | 1т груза | - | - | - | - | 20450.46 | -
351397-03-4801-4900 | Перевозка железнодорожным транспортом ресурсов группы "Оборудование энергетическое и запасные части к нему [тип вагона - полувагон]" на расстояние в интервале от 4801 км до 4900 км | 1т груза | - | - | - | - | 20836.74 | -
351397-03-4901-5000 | Перевозка железнодорожным транспортом ресурсов группы "Оборудование энергетическое и запасные части к нему [тип вагона - полувагон]" на расстояние в интервале от 4901 км до 5000 км | 1т груза | - | - | - | - | 21222.33 | -
351397-03-5001-5100 | Перевозка железнодорожным транспортом ресурсов группы "Оборудование энергетическое и запасные части к нему [тип вагона - полувагон]" на расстояние в интервале от 5001 км до 5100 км | 1т груза | - | - | - | - | 21607.92 | -
351397-03-5101-5200 | Перевозка железнодорожным транспортом ресурсов группы "Оборудование энергетическое и запасные части к нему [тип вагона - полувагон]" на расстояние в интервале от 5101 км до 5200 км | 1т груза | - | - | - | - | 21993.5 | -
351397-03-5201-5300 | Перевозка железнодорожным транспортом ресурсов группы "Оборудование энергетическое и запасные части к нему [тип вагона - полувагон]" на расстояние в интервале от 5201 км до 5300 км | 1т груза | - | - | - | - | 22379.09 | -
351397-03-5301-5400 | Перевозка железнодорожным транспортом ресурсов группы "Оборудование энергетическое и запасные части к нему [тип вагона - полувагон]" на расстояние в интервале от 5301 км до 5400 км | 1т груза | - | - | - | - | 22764.67 | -
351397-03-5401-5500 | Перевозка железнодорожным транспортом ресурсов группы "Оборудование энергетическое и запасные части к нему [тип вагона - полувагон]" на расстояние в интервале от 5401 км до 5500 км | 1т груза | - | - | - | - | 23150.96 | -
351397-03-5501-5700 | Перевозка железнодорожным транспортом ресурсов группы "Оборудование энергетическое и запасные части к нему [тип вагона - полувагон]" на расстояние в интервале от 5501 км до 5700 км | 1т груза | - | - | - | - | 23729.34 | -
351397-03-5701-5900 | Перевозка железнодорожным транспортом ресурсов группы "Оборудование энергетическое и запасные части к нему [тип вагона - полувагон]" на расстояние в интервале от 5701 км до 5900 км | 1т груза | - | - | - | - | 24500.51 | -
351397-03-5901-6100 | Перевозка железнодорожным транспортом ресурсов группы "Оборудование энергетическое и запасные части к нему [тип вагона - полувагон]" на расстояние в интервале от 5901 км до 6100 км | 1т груза | - | - | - | - | 25271.68 | -
351397-03-6101-6300 | Перевозка железнодорожным транспортом ресурсов группы "Оборудование энергетическое и запасные части к нему [тип вагона - полувагон]" на расстояние в интервале от 6101 км до 6300 км | 1т груза | - | - | - | - | 26043.55 | -
351397-03-6301-6500 | Перевозка железнодорожным транспортом ресурсов группы "Оборудование энергетическое и запасные части к нему [тип вагона - полувагон]" на расстояние в интервале от 6301 км до 6500 км | 1т груза | - | - | - | - | 26814.73 | -
351397-03-6501-6700 | Перевозка железнодорожным транспортом ресурсов группы "Оборудование энергетическое и запасные части к нему [тип вагона - полувагон]" на расстояние в интервале от 6501 км до 6700 км | 1т груза | - | - | - | - | 27585.9 | -
351397-03-6701-6900 | Перевозка железнодорожным транспортом ресурсов группы "Оборудование энергетическое и запасные части к нему [тип вагона - полувагон]" на расстояние в интервале от 6701 км до 6900 км | 1т груза | - | - | - | - | 28357.77 | -
351397-03-6901-7100 | Перевозка железнодорожным транспортом ресурсов группы "Оборудование энергетическое и запасные части к нему [тип вагона - полувагон]" на расстояние в интервале от 6901 км до 7100 км | 1т груза | - | - | - | - | 29128.94 | -
351397-03-7101-7300 | Перевозка железнодорожным транспортом ресурсов группы "Оборудование энергетическое и запасные части к нему [тип вагона - полувагон]" на расстояние в интервале от 7101 км до 7300 км | 1т груза | - | - | - | - | 29900.11 | -
351397-03-7301-7500 | Перевозка железнодорожным транспортом ресурсов группы "Оборудование энергетическое и запасные части к нему [тип вагона - полувагон]" на расстояние в интервале от 7301 км до 7500 км | 1т груза | - | - | - | - | 30671.99 | -
351397-03-7501-7700 | Перевозка железнодорожным транспортом ресурсов группы "Оборудование энергетическое и запасные части к нему [тип вагона - полувагон]" на расстояние в интервале от 7501 км до 7700 км | 1т груза | - | - | - | - | 31443.16 | -
351397-03-7701-7900 | Перевозка железнодорожным транспортом ресурсов группы "Оборудование энергетическое и запасные части к нему [тип вагона - полувагон]" на расстояние в интервале от 7701 км до 7900 км | 1т груза | - | - | - | - | 32214.33 | -
351397-03-7901-8100 | Перевозка железнодорожным транспортом ресурсов группы "Оборудование энергетическое и запасные части к нему [тип вагона - полувагон]" на расстояние в интервале от 7901 км до 8100 км | 1т груза | - | - | - | - | 32986.2 | -
351397-03-8101-8300 | Перевозка железнодорожным транспортом ресурсов группы "Оборудование энергетическое и запасные части к нему [тип вагона - полувагон]" на расстояние в интервале от 8101 км до 8300 км | 1т груза | - | - | - | - | 33757.38 | -
351397-03-8301-8500 | Перевозка железнодорожным транспортом ресурсов группы "Оборудование энергетическое и запасные части к нему [тип вагона - полувагон]" на расстояние в интервале от 8301 км до 8500 км | 1т груза | - | - | - | - | 34528.55 | -
351397-03-8501-8700 | Перевозка железнодорожным транспортом ресурсов группы "Оборудование энергетическое и запасные части к нему [тип вагона - полувагон]" на расстояние в интервале от 8501 км до 8700 км | 1т груза | - | - | - | - | 35300.42 | -
351397-03-8701-8900 | Перевозка железнодорожным транспортом ресурсов группы "Оборудование энергетическое и запасные части к нему [тип вагона - полувагон]" на расстояние в интервале от 8701 км до 8900 км | 1т груза | - | - | - | - | 36071.59 | -
351397-03-8901-9100 | Перевозка железнодорожным транспортом ресурсов группы "Оборудование энергетическое и запасные части к нему [тип вагона - полувагон]" на расстояние в интервале от 8901 км до 9100 км | 1т груза | - | - | - | - | 36842.76 | -
351397-03-9101-9300 | Перевозка железнодорожным транспортом ресурсов группы "Оборудование энергетическое и запасные части к нему [тип вагона - полувагон]" на расстояние в интервале от 9101 км до 9300 км | 1т груза | - | - | - | - | 37613.94 | -
351397-03-9301-9500 | Перевозка железнодорожным транспортом ресурсов группы "Оборудование энергетическое и запасные части к нему [тип вагона - полувагон]" на расстояние в интервале от 9301 км до 9500 км | 1т груза | - | - | - | - | 38385.81 | -
351397-03-9501-9700 | Перевозка железнодорожным транспортом ресурсов группы "Оборудование энергетическое и запасные части к нему [тип вагона - полувагон]" на расстояние в интервале от 9501 км до 9700 км | 1т груза | - | - | - | - | 39156.98 | -
351397-03-9701-9900 | Перевозка железнодорожным транспортом ресурсов группы "Оборудование энергетическое и запасные части к нему [тип вагона - полувагон]" на расстояние в интервале от 9701 км до 9900 км | 1т груза | - | - | - | - | 39928.15 | -
351429-00-0001-0005 | Перевозка железнодорожным транспортом ресурсов группы "Огнетушители одноразового действия" на расстояние в интервале от 1 км до 5 км | 1т груза | - | - | - | - | 2347.9 | -
351429-00-0006-0010 | Перевозка железнодорожным транспортом ресурсов группы "Огнетушители одноразового действия" на расстояние в интервале от 6 км до 10 км | 1т груза | - | - | - | - | 2380.16 | -
351429-00-0011-0015 | Перевозка железнодорожным транспортом ресурсов группы "Огнетушители одноразового действия" на расстояние в интервале от 11 км до 15 км | 1т груза | - | - | - | - | 2407.63 | -
351429-00-0016-0020 | Перевозка железнодорожным транспортом ресурсов группы "Огнетушители одноразового действия" на расстояние в интервале от 16 км до 20 км | 1т груза | - | - | - | - | 2435.09 | -
351429-00-0021-0025 | Перевозка железнодорожным транспортом ресурсов группы "Огнетушители одноразового действия" на расстояние в интервале от 21 км до 25 км | 1т груза | - | - | - | - | 2462.55 | -
351429-00-0026-0030 | Перевозка железнодорожным транспортом ресурсов группы "Огнетушители одноразового действия" на расстояние в интервале от 26 км до 30 км | 1т груза | - | - | - | - | 2489.33 | -
351429-00-0031-0035 | Перевозка железнодорожным транспортом ресурсов группы "Огнетушители одноразового действия" на расстояние в интервале от 31 км до 35 км | 1т груза | - | - | - | - | 2516.79 | -
351429-00-0036-0040 | Перевозка железнодорожным транспортом ресурсов группы "Огнетушители одноразового действия" на расстояние в интервале от 36 км до 40 км | 1т груза | - | - | - | - | 2544.25 | -
351429-00-0041-0045 | Перевозка железнодорожным транспортом ресурсов группы "Огнетушители одноразового действия" на расстояние в интервале от 41 км до 45 км | 1т груза | - | - | - | - | 2571.71 | -
351429-00-0046-0050 | Перевозка железнодорожным транспортом ресурсов группы "Огнетушители одноразового действия" на расстояние в интервале от 46 км до 50 км | 1т груза | - | - | - | - | 2598.49 | -
351429-00-0051-0060 | Перевозка железнодорожным транспортом ресурсов группы "Огнетушители одноразового действия" на расстояние в интервале от 51 км до 60 км | 1т груза | - | - | - | - | 2637.63 | -
351429-00-0061-0070 | Перевозка железнодорожным транспортом ресурсов группы "Огнетушители одноразового действия" на расстояние в интервале от 61 км до 70 км | 1т груза | - | - | - | - | 2691.86 | -
351429-00-0071-0080 | Перевозка железнодорожным транспортом ресурсов группы "Огнетушители одноразового действия" на расстояние в интервале от 71 км до 80 км | 1т груза | - | - | - | - | 2746.79 | -
351429-00-0081-0090 | Перевозка железнодорожным транспортом ресурсов группы "Огнетушители одноразового действия" на расстояние в интервале от 81 км до 90 км | 1т груза | - | - | - | - | 2801.03 | -
351429-00-0091-0100 | Перевозка железнодорожным транспортом ресурсов группы "Огнетушители одноразового действия" на расстояние в интервале от 91 км до 100 км | 1т груза | - | - | - | - | 2855.95 | -
351429-00-0101-0120 | Перевозка железнодорожным транспортом ресурсов группы "Огнетушители одноразового действия" на расстояние в интервале от 101 км до 120 км | 1т груза | - | - | - | - | 2937.65 | -
351429-00-0121-0140 | Перевозка железнодорожным транспортом ресурсов группы "Огнетушители одноразового действия" на расстояние в интервале от 121 км до 140 км | 1т груза | - | - | - | - | 3046.82 | -
351429-00-0141-0160 | Перевозка железнодорожным транспортом ресурсов группы "Огнетушители одноразового действия" на расстояние в интервале от 141 км до 160 км | 1т груза | - | - | - | - | 3155.98 | -
351429-00-0161-0180 | Перевозка железнодорожным транспортом ресурсов группы "Огнетушители одноразового действия" на расстояние в интервале от 161 км до 180 км | 1т груза | - | - | - | - | 3252.11 | -
351429-00-0181-0200 | Перевозка железнодорожным транспортом ресурсов группы "Огнетушители одноразового действия" на расстояние в интервале от 181 км до 200 км | 1т груза | - | - | - | - | 3344.11 | -
351429-00-0201-0220 | Перевозка железнодорожным транспортом ресурсов группы "Огнетушители одноразового действия" на расстояние в интервале от 201 км до 220 км | 1т груза | - | - | - | - | 3442.3 | -
351429-00-0221-0240 | Перевозка железнодорожным транспортом ресурсов группы "Огнетушители одноразового действия" на расстояние в интервале от 221 км до 240 км | 1т груза | - | - | - | - | 3528.82 | -
351429-00-0241-0260 | Перевозка железнодорожным транспортом ресурсов группы "Огнетушители одноразового действия" на расстояние в интервале от 241 км до 260 км | 1т груза | - | - | - | - | 3622.88 | -
351429-00-0261-0280 | Перевозка железнодорожным транспортом ресурсов группы "Огнетушители одноразового действия" на расстояние в интервале от 261 км до 280 км | 1т груза | - | - | - | - | 3714.89 | -
351429-00-0281-0300 | Перевозка железнодорожным транспортом ресурсов группы "Огнетушители одноразового действия" на расстояние в интервале от 281 км до 300 км | 1т груза | - | - | - | - | 3805.53 | -
351429-00-0301-0330 | Перевозка железнодорожным транспортом ресурсов группы "Огнетушители одноразового действия" на расстояние в интервале от 301 км до 330 км | 1т груза | - | - | - | - | 3919.51 | -
351429-00-0331-0360 | Перевозка железнодорожным транспортом ресурсов группы "Огнетушители одноразового действия" на расстояние в интервале от 331 км до 360 км | 1т груза | - | - | - | - | 4056.15 | -
351429-00-0361-0390 | Перевозка железнодорожным транспортом ресурсов группы "Огнетушители одноразового действия" на расстояние в интервале от 361 км до 390 км | 1т груза | - | - | - | - | 4190.73 | -
351429-00-0391-0420 | Перевозка железнодорожным транспортом ресурсов группы "Огнетушители одноразового действия" на расстояние в интервале от 391 км до 420 км | 1т груза | - | - | - | - | 4322.57 | -
351429-00-0421-0450 | Перевозка железнодорожным транспортом ресурсов группы "Огнетушители одноразового действия" на расстояние в интервале от 421 км до 450 км | 1т груза | - | - | - | - | 4470.18 | -
351429-00-0451-0480 | Перевозка железнодорожным транспортом ресурсов группы "Огнетушители одноразового действия" на расстояние в интервале от 451 км до 480 км | 1т груза | - | - | - | - | 4598.59 | -
351429-00-0481-0510 | Перевозка железнодорожным транспортом ресурсов группы "Огнетушители одноразового действия" на расстояние в интервале от 481 км до 510 км | 1т груза | - | - | - | - | 4724.25 | -
351429-00-0511-0540 | Перевозка железнодорожным транспортом ресурсов группы "Огнетушители одноразового действия" на расстояние в интервале от 511 км до 540 км | 1т груза | - | - | - | - | 4869.12 | -
351429-00-0541-0570 | Перевозка железнодорожным транспортом ресурсов группы "Огнетушители одноразового действия" на расстояние в интервале от 541 км до 570 км | 1т груза | - | - | - | - | 4992.04 | -
351429-00-0571-0600 | Перевозка железнодорожным транспортом ресурсов группы "Огнетушители одноразового действия" на расстояние в интервале от 571 км до 600 км | 1т груза | - | - | - | - | 5135.54 | -
351429-00-0601-0640 | Перевозка железнодорожным транспортом ресурсов группы "Огнетушители одноразового действия" на расстояние в интервале от 601 км до 640 км | 1т груза | - | - | - | - | 5277.69 | -
351429-00-0641-0680 | Перевозка железнодорожным транспортом ресурсов группы "Огнетушители одноразового действия" на расстояние в интервале от 641 км до 680 км | 1т груза | - | - | - | - | 5467.88 | -
351429-00-0681-0720 | Перевозка железнодорожным транспортом ресурсов группы "Огнетушители одноразового действия" на расстояние в интервале от 681 км до 720 км | 1т груза | - | - | - | - | 5629.25 | -
351429-00-0721-0760 | Перевозка железнодорожным транспортом ресурсов группы "Огнетушители одноразового действия" на расстояние в интервале от 721 км до 760 км | 1т груза | - | - | - | - | 5817.38 | -
351429-00-0761-0800 | Перевозка железнодорожным транспортом ресурсов группы "Огнетушители одноразового действия" на расстояние в интервале от 761 км до 800 км | 1т груза | - | - | - | - | 5974.64 | -
351429-00-0801-0840 | Перевозка железнодорожным транспортом ресурсов группы "Огнетушители одноразового действия" на расстояние в интервале от 801 км до 840 км | 1т груза | - | - | - | - | 6161.4 | -
351429-00-0841-0880 | Перевозка железнодорожным транспортом ресурсов группы "Огнетушители одноразового действия" на расстояние в интервале от 841 км до 880 км | 1т груза | - | - | - | - | 6347.47 | -
351429-00-0881-0920 | Перевозка железнодорожным транспортом ресурсов группы "Огнетушители одноразового действия" на расстояние в интервале от 881 км до 920 км | 1т груза | - | - | - | - | 6498.55 | -
351429-00-0921-0960 | Перевозка железнодорожным транспортом ресурсов группы "Огнетушители одноразового действия" на расстояние в интервале от 921 км до 960 км | 1т груза | - | - | - | - | 6683.26 | -
351429-00-0961-1000 | Перевозка железнодорожным транспортом ресурсов группы "Огнетушители одноразового действия" на расстояние в интервале от 961 км до 1000 км | 1т груза | - | - | - | - | 6829.53 | -
351429-00-1001-1050 | Перевозка железнодорожным транспортом ресурсов группы "Огнетушители одноразового действия" на расстояние в интервале от 1001 км до 1050 км | 1т груза | - | - | - | - | 7035.52 | -
351429-00-1051-1100 | Перевозка железнодорожным транспортом ресурсов группы "Огнетушители одноразового действия" на расстояние в интервале от 1051 км до 1100 км | 1т груза | - | - | - | - | 7264.85 | -
351429-00-1101-1150 | Перевозка железнодорожным транспортом ресурсов группы "Огнетушители одноразового действия" на расстояние в интервале от 1101 км до 1150 км | 1т груза | - | - | - | - | 7448.9 | -
351429-00-1151-1200 | Перевозка железнодорожным транспортом ресурсов группы "Огнетушители одноразового действия" на расстояние в интервале от 1151 км до 1200 км | 1т груза | - | - | - | - | 7676.18 | -
351429-00-1201-1250 | Перевозка железнодорожным транспортом ресурсов группы "Огнетушители одноразового действия" на расстояние в интервале от 1201 км до 1250 км | 1т груза | - | - | - | - | 7854.73 | -
351429-00-1251-1300 | Перевозка железнодорожным транспортом ресурсов группы "Огнетушители одноразового действия" на расстояние в интервале от 1251 км до 1300 км | 1т груза | - | - | - | - | 8079.95 | -
351429-00-1301-1350 | Перевозка железнодорожным транспортом ресурсов группы "Огнетушители одноразового действия" на расстояние в интервале от 1301 км до 1350 км | 1т груза | - | - | - | - | 8252.33 | -
351429-00-1351-1400 | Перевозка железнодорожным транспортом ресурсов группы "Огнетушители одноразового действия" на расстояние в интервале от 1351 км до 1400 км | 1т груза | - | - | - | - | 8475.49 | -
351429-00-1401-1450 | Перевозка железнодорожным транспортом ресурсов группы "Огнетушители одноразового действия" на расстояние в интервале от 1401 км до 1450 км | 1т груза | - | - | - | - | 8698.64 | -
351429-00-1451-1500 | Перевозка железнодорожным транспортом ресурсов группы "Огнетушители одноразового действия" на расстояние в интервале от 1451 км до 1500 км | 1т груза | - | - | - | - | 8862.79 | -
351429-00-1501-1600 | Перевозка железнодорожным транспортом ресурсов группы "Огнетушители одноразового действия" на расстояние в интервале от 1501 км до 1600 км | 1т груза | - | - | - | - | 9194.44 | -
351429-00-1601-1700 | Перевозка железнодорожным транспортом ресурсов группы "Огнетушители одноразового действия" на расстояние в интервале от 1601 км до 1700 км | 1т груза | - | - | - | - | 9571.45 | -
351429-00-1701-1800 | Перевозка железнодорожным транспортом ресурсов группы "Огнетушители одноразового действия" на расстояние в интервале от 1701 км до 1800 км | 1т груза | - | - | - | - | 9939.54 | -
351429-00-1801-1900 | Перевозка железнодорожным транспортом ресурсов группы "Огнетушители одноразового действия" на расстояние в интервале от 1801 км до 1900 км | 1т груза | - | - | - | - | 10374.19 | -
351429-00-1901-2000 | Перевозка железнодорожным транспортом ресурсов группы "Огнетушители одноразового действия" на расстояние в интервале от 1901 км до 2000 км | 1т груза | - | - | - | - | 10730.61 | -
351429-00-2001-2100 | Перевозка железнодорожным транспортом ресурсов группы "Огнетушители одноразового действия" на расстояние в интервале от 2001 км до 2100 км | 1т груза | - | - | - | - | 11079.49 | -
351429-00-2101-2200 | Перевозка железнодорожным транспортом ресурсов группы "Огнетушители одноразового действия" на расстояние в интервале от 2101 км до 2200 км | 1т груза | - | - | - | - | 11505.91 | -
351429-00-2201-2300 | Перевозка железнодорожным транспортом ресурсов группы "Огнетушители одноразового действия" на расстояние в интервале от 2201 км до 2300 км | 1т груза | - | - | - | - | 11842.43 | -
351429-00-2301-2400 | Перевозка железнодорожным транспортом ресурсов группы "Огнетушители одноразового действия" на расстояние в интервале от 2301 км до 2400 км | 1т груза | - | - | - | - | 12171.41 | -
351429-00-2401-2500 | Перевозка железнодорожным транспортом ресурсов группы "Огнетушители одноразового действия" на расстояние в интервале от 2401 км до 2500 км | 1т груза | - | - | - | - | 12589.59 | -
351429-00-2501-2600 | Перевозка железнодорожным транспортом ресурсов группы "Огнетушители одноразового действия" на расстояние в интервале от 2501 км до 2600 км | 1т груза | - | - | - | - | 12906.22 | -
351429-00-2601-2700 | Перевозка железнодорожным транспортом ресурсов группы "Огнетушители одноразового действия" на расстояние в интервале от 2601 км до 2700 км | 1т груза | - | - | - | - | 13215.29 | -
351429-00-2701-2800 | Перевозка железнодорожным транспортом ресурсов группы "Огнетушители одноразового действия" на расстояние в интервале от 2701 км до 2800 км | 1т груза | - | - | - | - | 13625.24 | -
351429-00-2801-2900 | Перевозка железнодорожным транспортом ресурсов группы "Огнетушители одноразового действия" на расстояние в интервале от 2801 км до 2900 км | 1т груза | - | - | - | - | 13921.97 | -
351429-00-2901-3000 | Перевозка железнодорожным транспортом ресурсов группы "Огнетушители одноразового действия" на расстояние в интервале от 2901 км до 3000 км | 1т груза | - | - | - | - | 14211.14 | -
351429-00-3001-3100 | Перевозка железнодорожным транспортом ресурсов группы "Огнетушители одноразового действия" на расстояние в интервале от 3001 км до 3100 км | 1т груза | - | - | - | - | 14335.19 | -
351429-00-3101-3200 | Перевозка железнодорожным транспортом ресурсов группы "Огнетушители одноразового действия" на расстояние в интервале от 3101 км до 3200 км | 1т груза | - | - | - | - | 14729.92 | -
351429-00-3201-3300 | Перевозка железнодорожным транспортом ресурсов группы "Огнетушители одноразового действия" на расстояние в интервале от 3201 км до 3300 км | 1т груза | - | - | - | - | 15124.66 | -
351429-00-3301-3400 | Перевозка железнодорожным транспортом ресурсов группы "Огнетушители одноразового действия" на расстояние в интервале от 3301 км до 3400 км | 1т груза | - | - | - | - | 15519.39 | -
351429-00-3401-3500 | Перевозка железнодорожным транспортом ресурсов группы "Огнетушители одноразового действия" на расстояние в интервале от 3401 км до 3500 км | 1т груза | - | - | - | - | 15914.13 | -
351429-00-3501-3600 | Перевозка железнодорожным транспортом ресурсов группы "Огнетушители одноразового действия" на расстояние в интервале от 3501 км до 3600 км | 1т груза | - | - | - | - | 16309.54 | -
351429-00-3601-3700 | Перевозка железнодорожным транспортом ресурсов группы "Огнетушители одноразового действия" на расстояние в интервале от 3601 км до 3700 км | 1т груза | - | - | - | - | 16704.27 | -
351429-00-3701-3800 | Перевозка железнодорожным транспортом ресурсов группы "Огнетушители одноразового действия" на расстояние в интервале от 3701 км до 3800 км | 1т груза | - | - | - | - | 17099.01 | -
351429-00-3801-3900 | Перевозка железнодорожным транспортом ресурсов группы "Огнетушители одноразового действия" на расстояние в интервале от 3801 км до 3900 км | 1т груза | - | - | - | - | 17493.74 | -
351429-00-3901-4000 | Перевозка железнодорожным транспортом ресурсов группы "Огнетушители одноразового действия" на расстояние в интервале от 3901 км до 4000 км | 1т груза | - | - | - | - | 17888.48 | -
351429-00-4001-4100 | Перевозка железнодорожным транспортом ресурсов группы "Огнетушители одноразового действия" на расстояние в интервале от 4001 км до 4100 км | 1т груза | - | - | - | - | 18283.21 | -
351429-00-4101-4200 | Перевозка железнодорожным транспортом ресурсов группы "Огнетушители одноразового действия" на расстояние в интервале от 4101 км до 4200 км | 1т груза | - | - | - | - | 18678.62 | -
351429-00-4201-4300 | Перевозка железнодорожным транспортом ресурсов группы "Огнетушители одноразового действия" на расстояние в интервале от 4201 км до 4300 км | 1т груза | - | - | - | - | 19073.36 | -
351429-00-4301-4400 | Перевозка железнодорожным транспортом ресурсов группы "Огнетушители одноразового действия" на расстояние в интервале от 4301 км до 4400 км | 1т груза | - | - | - | - | 19468.09 | -
351429-00-4401-4500 | Перевозка железнодорожным транспортом ресурсов группы "Огнетушители одноразового действия" на расстояние в интервале от 4401 км до 4500 км | 1т груза | - | - | - | - | 19862.83 | -
351429-00-4501-4600 | Перевозка железнодорожным транспортом ресурсов группы "Огнетушители одноразового действия" на расстояние в интервале от 4501 км до 4600 км | 1т груза | - | - | - | - | 20257.56 | -
351429-00-4601-4700 | Перевозка железнодорожным транспортом ресурсов группы "Огнетушители одноразового действия" на расстояние в интервале от 4601 км до 4700 км | 1т груза | - | - | - | - | 20652.3 | -
351429-00-4701-4800 | Перевозка железнодорожным транспортом ресурсов группы "Огнетушители одноразового действия" на расстояние в интервале от 4701 км до 4800 км | 1т груза | - | - | - | - | 21047.03 | -
351429-00-4801-4900 | Перевозка железнодорожным транспортом ресурсов группы "Огнетушители одноразового действия" на расстояние в интервале от 4801 км до 4900 км | 1т груза | - | - | - | - | 21442.44 | -
351429-00-4901-5000 | Перевозка железнодорожным транспортом ресурсов группы "Огнетушители одноразового действия" на расстояние в интервале от 4901 км до 5000 км | 1т груза | - | - | - | - | 21837.18 | -
351429-00-5001-5100 | Перевозка железнодорожным транспортом ресурсов группы "Огнетушители одноразового действия" на расстояние в интервале от 5001 км до 5100 км | 1т груза | - | - | - | - | 22231.91 | -
351429-00-5101-5200 | Перевозка железнодорожным транспортом ресурсов группы "Огнетушители одноразового действия" на расстояние в интервале от 5101 км до 5200 км | 1т груза | - | - | - | - | 22626.65 | -
351429-00-5201-5300 | Перевозка железнодорожным транспортом ресурсов группы "Огнетушители одноразового действия" на расстояние в интервале от 5201 км до 5300 км | 1т груза | - | - | - | - | 23021.38 | -
351429-00-5301-5400 | Перевозка железнодорожным транспортом ресурсов группы "Огнетушители одноразового действия" на расстояние в интервале от 5301 км до 5400 км | 1т груза | - | - | - | - | 23416.12 | -
351429-00-5401-5500 | Перевозка железнодорожным транспортом ресурсов группы "Огнетушители одноразового действия" на расстояние в интервале от 5401 км до 5500 км | 1т груза | - | - | - | - | 23811.53 | -
351429-00-5501-5700 | Перевозка железнодорожным транспортом ресурсов группы "Огнетушители одноразового действия" на расстояние в интервале от 5501 км до 5700 км | 1т груза | - | - | - | - | 24403.63 | -
351429-00-5701-5900 | Перевозка железнодорожным транспортом ресурсов группы "Огнетушители одноразового действия" на расстояние в интервале от 5701 км до 5900 км | 1т груза | - | - | - | - | 25193.1 | -
351429-00-5901-6100 | Перевозка железнодорожным транспортом ресурсов группы "Огнетушители одноразового действия" на расстояние в интервале от 5901 км до 6100 км | 1т груза | - | - | - | - | 25982.57 | -
351429-00-6101-6300 | Перевозка железнодорожным транспортом ресурсов группы "Огнетушители одноразового действия" на расстояние в интервале от 6101 км до 6300 км | 1т груза | - | - | - | - | 26772.71 | -
351429-00-6301-6500 | Перевозка железнодорожным транспортом ресурсов группы "Огнетушители одноразового действия" на расстояние в интервале от 6301 км до 6500 км | 1т груза | - | - | - | - | 27562.18 | -
351429-00-6501-6700 | Перевозка железнодорожным транспортом ресурсов группы "Огнетушители одноразового действия" на расстояние в интервале от 6501 км до 6700 км | 1т груза | - | - | - | - | 28351.65 | -
351429-00-6701-6900 | Перевозка железнодорожным транспортом ресурсов группы "Огнетушители одноразового действия" на расстояние в интервале от 6701 км до 6900 км | 1т груза | - | - | - | - | 29141.8 | -
351429-00-6901-7100 | Перевозка железнодорожным транспортом ресурсов группы "Огнетушители одноразового действия" на расстояние в интервале от 6901 км до 7100 км | 1т груза | - | - | - | - | 29931.27 | -
351429-00-7101-7300 | Перевозка железнодорожным транспортом ресурсов группы "Огнетушители одноразового действия" на расстояние в интервале от 7101 км до 7300 км | 1т груза | - | - | - | - | 30720.74 | -
351429-00-7301-7500 | Перевозка железнодорожным транспортом ресурсов группы "Огнетушители одноразового действия" на расстояние в интервале от 7301 км до 7500 км | 1т груза | - | - | - | - | 31510.88 | -
351429-00-7501-7700 | Перевозка железнодорожным транспортом ресурсов группы "Огнетушители одноразового действия" на расстояние в интервале от 7501 км до 7700 км | 1т груза | - | - | - | - | 32300.35 | -
351429-00-7701-7900 | Перевозка железнодорожным транспортом ресурсов группы "Огнетушители одноразового действия" на расстояние в интервале от 7701 км до 7900 км | 1т груза | - | - | - | - | 33089.82 | -
351429-00-7901-8100 | Перевозка железнодорожным транспортом ресурсов группы "Огнетушители одноразового действия" на расстояние в интервале от 7901 км до 8100 км | 1т груза | - | - | - | - | 33879.97 | -
351429-00-8101-8300 | Перевозка железнодорожным транспортом ресурсов группы "Огнетушители одноразового действия" на расстояние в интервале от 8101 км до 8300 км | 1т груза | - | - | - | - | 34669.44 | -
351429-00-8301-8500 | Перевозка железнодорожным транспортом ресурсов группы "Огнетушители одноразового действия" на расстояние в интервале от 8301 км до 8500 км | 1т груза | - | - | - | - | 35458.91 | -
351429-00-8501-8700 | Перевозка железнодорожным транспортом ресурсов группы "Огнетушители одноразового действия" на расстояние в интервале от 8501 км до 8700 км | 1т груза | - | - | - | - | 36249.05 | -
351429-00-8701-8900 | Перевозка железнодорожным транспортом ресурсов группы "Огнетушители одноразового действия" на расстояние в интервале от 8701 км до 8900 км | 1т груза | - | - | - | - | 37038.52 | -
351429-00-8901-9100 | Перевозка железнодорожным транспортом ресурсов группы "Огнетушители одноразового действия" на расстояние в интервале от 8901 км до 9100 км | 1т груза | - | - | - | - | 37827.99 | -
351429-00-9101-9300 | Перевозка железнодорожным транспортом ресурсов группы "Огнетушители одноразового действия" на расстояние в интервале от 9101 км до 9300 км | 1т груза | - | - | - | - | 38617.46 | -
351429-00-9301-9500 | Перевозка железнодорожным транспортом ресурсов группы "Огнетушители одноразового действия" на расстояние в интервале от 9301 км до 9500 км | 1т груза | - | - | - | - | 39407.6 | -
351429-00-9501-9700 | Перевозка железнодорожным транспортом ресурсов группы "Огнетушители одноразового действия" на расстояние в интервале от 9501 км до 9700 км | 1т груза | - | - | - | - | 40197.07 | -
351429-00-9701-9900 | Перевозка железнодорожным транспортом ресурсов группы "Огнетушители одноразового действия" на расстояние в интервале от 9701 км до 9900 км | 1т груза | - | - | - | - | 40986.55 | -
351433-00-0001-0005 | Перевозка железнодорожным транспортом ресурсов группы "Огнетушители углекислотные" на расстояние в интервале от 1 км до 5 км | 1т груза | - | - | - | - | 2347.9 | -
351433-00-0006-0010 | Перевозка железнодорожным транспортом ресурсов группы "Огнетушители углекислотные" на расстояние в интервале от 6 км до 10 км | 1т груза | - | - | - | - | 2380.16 | -
351433-00-0011-0015 | Перевозка железнодорожным транспортом ресурсов группы "Огнетушители углекислотные" на расстояние в интервале от 11 км до 15 км | 1т груза | - | - | - | - | 2407.63 | -
351433-00-0016-0020 | Перевозка железнодорожным транспортом ресурсов группы "Огнетушители углекислотные" на расстояние в интервале от 16 км до 20 км | 1т груза | - | - | - | - | 2435.09 | -
351433-00-0021-0025 | Перевозка железнодорожным транспортом ресурсов группы "Огнетушители углекислотные" на расстояние в интервале от 21 км до 25 км | 1т груза | - | - | - | - | 2462.55 | -
351433-00-0026-0030 | Перевозка железнодорожным транспортом ресурсов группы "Огнетушители углекислотные" на расстояние в интервале от 26 км до 30 км | 1т груза | - | - | - | - | 2489.33 | -
351433-00-0031-0035 | Перевозка железнодорожным транспортом ресурсов группы "Огнетушители углекислотные" на расстояние в интервале от 31 км до 35 км | 1т груза | - | - | - | - | 2516.79 | -
351433-00-0036-0040 | Перевозка железнодорожным транспортом ресурсов группы "Огнетушители углекислотные" на расстояние в интервале от 36 км до 40 км | 1т груза | - | - | - | - | 2544.25 | -
351433-00-0041-0045 | Перевозка железнодорожным транспортом ресурсов группы "Огнетушители углекислотные" на расстояние в интервале от 41 км до 45 км | 1т груза | - | - | - | - | 2571.71 | -
351433-00-0046-0050 | Перевозка железнодорожным транспортом ресурсов группы "Огнетушители углекислотные" на расстояние в интервале от 46 км до 50 км | 1т груза | - | - | - | - | 2598.49 | -
351433-00-0051-0060 | Перевозка железнодорожным транспортом ресурсов группы "Огнетушители углекислотные" на расстояние в интервале от 51 км до 60 км | 1т груза | - | - | - | - | 2637.63 | -
351433-00-0061-0070 | Перевозка железнодорожным транспортом ресурсов группы "Огнетушители углекислотные" на расстояние в интервале от 61 км до 70 км | 1т груза | - | - | - | - | 2691.86 | -
351433-00-0071-0080 | Перевозка железнодорожным транспортом ресурсов группы "Огнетушители углекислотные" на расстояние в интервале от 71 км до 80 км | 1т груза | - | - | - | - | 2746.79 | -
351433-00-0081-0090 | Перевозка железнодорожным транспортом ресурсов группы "Огнетушители углекислотные" на расстояние в интервале от 81 км до 90 км | 1т груза | - | - | - | - | 2801.03 | -
351433-00-0091-0100 | Перевозка железнодорожным транспортом ресурсов группы "Огнетушители углекислотные" на расстояние в интервале от 91 км до 100 км | 1т груза | - | - | - | - | 2855.95 | -
351433-00-0101-0120 | Перевозка железнодорожным транспортом ресурсов группы "Огнетушители углекислотные" на расстояние в интервале от 101 км до 120 км | 1т груза | - | - | - | - | 2937.65 | -
351433-00-0121-0140 | Перевозка железнодорожным транспортом ресурсов группы "Огнетушители углекислотные" на расстояние в интервале от 121 км до 140 км | 1т груза | - | - | - | - | 3046.82 | -
351433-00-0141-0160 | Перевозка железнодорожным транспортом ресурсов группы "Огнетушители углекислотные" на расстояние в интервале от 141 км до 160 км | 1т груза | - | - | - | - | 3155.98 | -
351433-00-0161-0180 | Перевозка железнодорожным транспортом ресурсов группы "Огнетушители углекислотные" на расстояние в интервале от 161 км до 180 км | 1т груза | - | - | - | - | 3252.11 | -
351433-00-0181-0200 | Перевозка железнодорожным транспортом ресурсов группы "Огнетушители углекислотные" на расстояние в интервале от 181 км до 200 км | 1т груза | - | - | - | - | 3344.11 | -
351433-00-0201-0220 | Перевозка железнодорожным транспортом ресурсов группы "Огнетушители углекислотные" на расстояние в интервале от 201 км до 220 км | 1т груза | - | - | - | - | 3442.3 | -
351433-00-0221-0240 | Перевозка железнодорожным транспортом ресурсов группы "Огнетушители углекислотные" на расстояние в интервале от 221 км до 240 км | 1т груза | - | - | - | - | 3528.82 | -
351433-00-0241-0260 | Перевозка железнодорожным транспортом ресурсов группы "Огнетушители углекислотные" на расстояние в интервале от 241 км до 260 км | 1т груза | - | - | - | - | 3622.88 | -
351433-00-0261-0280 | Перевозка железнодорожным транспортом ресурсов группы "Огнетушители углекислотные" на расстояние в интервале от 261 км до 280 км | 1т груза | - | - | - | - | 3714.89 | -
351433-00-0281-0300 | Перевозка железнодорожным транспортом ресурсов группы "Огнетушители углекислотные" на расстояние в интервале от 281 км до 300 км | 1т груза | - | - | - | - | 3805.53 | -
351433-00-0301-0330 | Перевозка железнодорожным транспортом ресурсов группы "Огнетушители углекислотные" на расстояние в интервале от 301 км до 330 км | 1т груза | - | - | - | - | 3919.51 | -
351433-00-0331-0360 | Перевозка железнодорожным транспортом ресурсов группы "Огнетушители углекислотные" на расстояние в интервале от 331 км до 360 км | 1т груза | - | - | - | - | 4056.15 | -
351433-00-0361-0390 | Перевозка железнодорожным транспортом ресурсов группы "Огнетушители углекислотные" на расстояние в интервале от 361 км до 390 км | 1т груза | - | - | - | - | 4190.73 | -
351433-00-0391-0420 | Перевозка железнодорожным транспортом ресурсов группы "Огнетушители углекислотные" на расстояние в интервале от 391 км до 420 км | 1т груза | - | - | - | - | 4322.57 | -
351433-00-0421-0450 | Перевозка железнодорожным транспортом ресурсов группы "Огнетушители углекислотные" на расстояние в интервале от 421 км до 450 км | 1т груза | - | - | - | - | 4470.18 | -
351433-00-0451-0480 | Перевозка железнодорожным транспортом ресурсов группы "Огнетушители углекислотные" на расстояние в интервале от 451 км до 480 км | 1т груза | - | - | - | - | 4598.59 | -
351433-00-0481-0510 | Перевозка железнодорожным транспортом ресурсов группы "Огнетушители углекислотные" на расстояние в интервале от 481 км до 510 км | 1т груза | - | - | - | - | 4724.25 | -
351433-00-0511-0540 | Перевозка железнодорожным транспортом ресурсов группы "Огнетушители углекислотные" на расстояние в интервале от 511 км до 540 км | 1т груза | - | - | - | - | 4869.12 | -
351433-00-0541-0570 | Перевозка железнодорожным транспортом ресурсов группы "Огнетушители углекислотные" на расстояние в интервале от 541 км до 570 км | 1т груза | - | - | - | - | 4992.04 | -
351433-00-0571-0600 | Перевозка железнодорожным транспортом ресурсов группы "Огнетушители углекислотные" на расстояние в интервале от 571 км до 600 км | 1т груза | - | - | - | - | 5135.54 | -
351433-00-0601-0640 | Перевозка железнодорожным транспортом ресурсов группы "Огнетушители углекислотные" на расстояние в интервале от 601 км до 640 км | 1т груза | - | - | - | - | 5277.69 | -
351433-00-0641-0680 | Перевозка железнодорожным транспортом ресурсов группы "Огнетушители углекислотные" на расстояние в интервале от 641 км до 680 км | 1т груза | - | - | - | - | 5467.88 | -
351433-00-0681-0720 | Перевозка железнодорожным транспортом ресурсов группы "Огнетушители углекислотные" на расстояние в интервале от 681 км до 720 км | 1т груза | - | - | - | - | 5629.25 | -
351433-00-0721-0760 | Перевозка железнодорожным транспортом ресурсов группы "Огнетушители углекислотные" на расстояние в интервале от 721 км до 760 км | 1т груза | - | - | - | - | 5817.38 | -
351433-00-0761-0800 | Перевозка железнодорожным транспортом ресурсов группы "Огнетушители углекислотные" на расстояние в интервале от 761 км до 800 км | 1т груза | - | - | - | - | 5974.64 | -
351433-00-0801-0840 | Перевозка железнодорожным транспортом ресурсов группы "Огнетушители углекислотные" на расстояние в интервале от 801 км до 840 км | 1т груза | - | - | - | - | 6161.4 | -
351433-00-0841-0880 | Перевозка железнодорожным транспортом ресурсов группы "Огнетушители углекислотные" на расстояние в интервале от 841 км до 880 км | 1т груза | - | - | - | - | 6347.47 | -
351433-00-0881-0920 | Перевозка железнодорожным транспортом ресурсов группы "Огнетушители углекислотные" на расстояние в интервале от 881 км до 920 км | 1т груза | - | - | - | - | 6498.55 | -
351433-00-0921-0960 | Перевозка железнодорожным транспортом ресурсов группы "Огнетушители углекислотные" на расстояние в интервале от 921 км до 960 км | 1т груза | - | - | - | - | 6683.26 | -
351433-00-0961-1000 | Перевозка железнодорожным транспортом ресурсов группы "Огнетушители углекислотные" на расстояние в интервале от 961 км до 1000 км | 1т груза | - | - | - | - | 6829.53 | -
351433-00-1001-1050 | Перевозка железнодорожным транспортом ресурсов группы "Огнетушители углекислотные" на расстояние в интервале от 1001 км до 1050 км | 1т груза | - | - | - | - | 7035.52 | -
351433-00-1051-1100 | Перевозка железнодорожным транспортом ресурсов группы "Огнетушители углекислотные" на расстояние в интервале от 1051 км до 1100 км | 1т груза | - | - | - | - | 7264.85 | -
351433-00-1101-1150 | Перевозка железнодорожным транспортом ресурсов группы "Огнетушители углекислотные" на расстояние в интервале от 1101 км до 1150 км | 1т груза | - | - | - | - | 7448.9 | -
351433-00-1151-1200 | Перевозка железнодорожным транспортом ресурсов группы "Огнетушители углекислотные" на расстояние в интервале от 1151 км до 1200 км | 1т груза | - | - | - | - | 7676.18 | -
351433-00-1201-1250 | Перевозка железнодорожным транспортом ресурсов группы "Огнетушители углекислотные" на расстояние в интервале от 1201 км до 1250 км | 1т груза | - | - | - | - | 7854.73 | -
351433-00-1251-1300 | Перевозка железнодорожным транспортом ресурсов группы "Огнетушители углекислотные" на расстояние в интервале от 1251 км до 1300 км | 1т груза | - | - | - | - | 8079.95 | -
351433-00-1301-1350 | Перевозка железнодорожным транспортом ресурсов группы "Огнетушители углекислотные" на расстояние в интервале от 1301 км до 1350 км | 1т груза | - | - | - | - | 8252.33 | -
351433-00-1351-1400 | Перевозка железнодорожным транспортом ресурсов группы "Огнетушители углекислотные" на расстояние в интервале от 1351 км до 1400 км | 1т груза | - | - | - | - | 8475.49 | -
351433-00-1401-1450 | Перевозка железнодорожным транспортом ресурсов группы "Огнетушители углекислотные" на расстояние в интервале от 1401 км до 1450 км | 1т груза | - | - | - | - | 8698.64 | -
351433-00-1451-1500 | Перевозка железнодорожным транспортом ресурсов группы "Огнетушители углекислотные" на расстояние в интервале от 1451 км до 1500 км | 1т груза | - | - | - | - | 8862.79 | -
351433-00-1501-1600 | Перевозка железнодорожным транспортом ресурсов группы "Огнетушители углекислотные" на расстояние в интервале от 1501 км до 1600 км | 1т груза | - | - | - | - | 9194.44 | -
351433-00-1601-1700 | Перевозка железнодорожным транспортом ресурсов группы "Огнетушители углекислотные" на расстояние в интервале от 1601 км до 1700 км | 1т груза | - | - | - | - | 9571.45 | -
351433-00-1701-1800 | Перевозка железнодорожным транспортом ресурсов группы "Огнетушители углекислотные" на расстояние в интервале от 1701 км до 1800 км | 1т груза | - | - | - | - | 9939.54 | -
351433-00-1801-1900 | Перевозка железнодорожным транспортом ресурсов группы "Огнетушители углекислотные" на расстояние в интервале от 1801 км до 1900 км | 1т груза | - | - | - | - | 10374.19 | -
351433-00-1901-2000 | Перевозка железнодорожным транспортом ресурсов группы "Огнетушители углекислотные" на расстояние в интервале от 1901 км до 2000 км | 1т груза | - | - | - | - | 10730.61 | -
351433-00-2001-2100 | Перевозка железнодорожным транспортом ресурсов группы "Огнетушители углекислотные" на расстояние в интервале от 2001 км до 2100 км | 1т груза | - | - | - | - | 11079.49 | -
351433-00-2101-2200 | Перевозка железнодорожным транспортом ресурсов группы "Огнетушители углекислотные" на расстояние в интервале от 2101 км до 2200 км | 1т груза | - | - | - | - | 11505.91 | -
351433-00-2201-2300 | Перевозка железнодорожным транспортом ресурсов группы "Огнетушители углекислотные" на расстояние в интервале от 2201 км до 2300 км | 1т груза | - | - | - | - | 11842.43 | -
351433-00-2301-2400 | Перевозка железнодорожным транспортом ресурсов группы "Огнетушители углекислотные" на расстояние в интервале от 2301 км до 2400 км | 1т груза | - | - | - | - | 12171.41 | -
351433-00-2401-2500 | Перевозка железнодорожным транспортом ресурсов группы "Огнетушители углекислотные" на расстояние в интервале от 2401 км до 2500 км | 1т груза | - | - | - | - | 12589.59 | -
351433-00-2501-2600 | Перевозка железнодорожным транспортом ресурсов группы "Огнетушители углекислотные" на расстояние в интервале от 2501 км до 2600 км | 1т груза | - | - | - | - | 12906.22 | -
351433-00-2601-2700 | Перевозка железнодорожным транспортом ресурсов группы "Огнетушители углекислотные" на расстояние в интервале от 2601 км до 2700 км | 1т груза | - | - | - | - | 13215.29 | -
351433-00-2701-2800 | Перевозка железнодорожным транспортом ресурсов группы "Огнетушители углекислотные" на расстояние в интервале от 2701 км до 2800 км | 1т груза | - | - | - | - | 13625.24 | -
351433-00-2801-2900 | Перевозка железнодорожным транспортом ресурсов группы "Огнетушители углекислотные" на расстояние в интервале от 2801 км до 2900 км | 1т груза | - | - | - | - | 13921.97 | -
351433-00-2901-3000 | Перевозка железнодорожным транспортом ресурсов группы "Огнетушители углекислотные" на расстояние в интервале от 2901 км до 3000 км | 1т груза | - | - | - | - | 14211.14 | -
351433-00-3001-3100 | Перевозка железнодорожным транспортом ресурсов группы "Огнетушители углекислотные" на расстояние в интервале от 3001 км до 3100 км | 1т груза | - | - | - | - | 14335.19 | -
351433-00-3101-3200 | Перевозка железнодорожным транспортом ресурсов группы "Огнетушители углекислотные" на расстояние в интервале от 3101 км до 3200 км | 1т груза | - | - | - | - | 14729.92 | -
351433-00-3201-3300 | Перевозка железнодорожным транспортом ресурсов группы "Огнетушители углекислотные" на расстояние в интервале от 3201 км до 3300 км | 1т груза | - | - | - | - | 15124.66 | -
351433-00-3301-3400 | Перевозка железнодорожным транспортом ресурсов группы "Огнетушители углекислотные" на расстояние в интервале от 3301 км до 3400 км | 1т груза | - | - | - | - | 15519.39 | -
351433-00-3401-3500 | Перевозка железнодорожным транспортом ресурсов группы "Огнетушители углекислотные" на расстояние в интервале от 3401 км до 3500 км | 1т груза | - | - | - | - | 15914.13 | -
351433-00-3501-3600 | Перевозка железнодорожным транспортом ресурсов группы "Огнетушители углекислотные" на расстояние в интервале от 3501 км до 3600 км | 1т груза | - | - | - | - | 16309.54 | -
351433-00-3601-3700 | Перевозка железнодорожным транспортом ресурсов группы "Огнетушители углекислотные" на расстояние в интервале от 3601 км до 3700 км | 1т груза | - | - | - | - | 16704.27 | -
351433-00-3701-3800 | Перевозка железнодорожным транспортом ресурсов группы "Огнетушители углекислотные" на расстояние в интервале от 3701 км до 3800 км | 1т груза | - | - | - | - | 17099.01 | -
351433-00-3801-3900 | Перевозка железнодорожным транспортом ресурсов группы "Огнетушители углекислотные" на расстояние в интервале от 3801 км до 3900 км | 1т груза | - | - | - | - | 17493.74 | -
351433-00-3901-4000 | Перевозка железнодорожным транспортом ресурсов группы "Огнетушители углекислотные" на расстояние в интервале от 3901 км до 4000 км | 1т груза | - | - | - | - | 17888.48 | -
351433-00-4001-4100 | Перевозка железнодорожным транспортом ресурсов группы "Огнетушители углекислотные" на расстояние в интервале от 4001 км до 4100 км | 1т груза | - | - | - | - | 18283.21 | -
351433-00-4101-4200 | Перевозка железнодорожным транспортом ресурсов группы "Огнетушители углекислотные" на расстояние в интервале от 4101 км до 4200 км | 1т груза | - | - | - | - | 18678.62 | -
351433-00-4201-4300 | Перевозка железнодорожным транспортом ресурсов группы "Огнетушители углекислотные" на расстояние в интервале от 4201 км до 4300 км | 1т груза | - | - | - | - | 19073.36 | -
351433-00-4301-4400 | Перевозка железнодорожным транспортом ресурсов группы "Огнетушители углекислотные" на расстояние в интервале от 4301 км до 4400 км | 1т груза | - | - | - | - | 19468.09 | -
351433-00-4401-4500 | Перевозка железнодорожным транспортом ресурсов группы "Огнетушители углекислотные" на расстояние в интервале от 4401 км до 4500 км | 1т груза | - | - | - | - | 19862.83 | -
351433-00-4501-4600 | Перевозка железнодорожным транспортом ресурсов группы "Огнетушители углекислотные" на расстояние в интервале от 4501 км до 4600 км | 1т груза | - | - | - | - | 20257.56 | -
351433-00-4601-4700 | Перевозка железнодорожным транспортом ресурсов группы "Огнетушители углекислотные" на расстояние в интервале от 4601 км до 4700 км | 1т груза | - | - | - | - | 20652.3 | -
351433-00-4701-4800 | Перевозка железнодорожным транспортом ресурсов группы "Огнетушители углекислотные" на расстояние в интервале от 4701 км до 4800 км | 1т груза | - | - | - | - | 21047.03 | -
351433-00-4801-4900 | Перевозка железнодорожным транспортом ресурсов группы "Огнетушители углекислотные" на расстояние в интервале от 4801 км до 4900 км | 1т груза | - | - | - | - | 21442.44 | -
351433-00-4901-5000 | Перевозка железнодорожным транспортом ресурсов группы "Огнетушители углекислотные" на расстояние в интервале от 4901 км до 5000 км | 1т груза | - | - | - | - | 21837.18 | -
351433-00-5001-5100 | Перевозка железнодорожным транспортом ресурсов группы "Огнетушители углекислотные" на расстояние в интервале от 5001 км до 5100 км | 1т груза | - | - | - | - | 22231.91 | -
351433-00-5101-5200 | Перевозка железнодорожным транспортом ресурсов группы "Огнетушители углекислотные" на расстояние в интервале от 5101 км до 5200 км | 1т груза | - | - | - | - | 22626.65 | -
351433-00-5201-5300 | Перевозка железнодорожным транспортом ресурсов группы "Огнетушители углекислотные" на расстояние в интервале от 5201 км до 5300 км | 1т груза | - | - | - | - | 23021.38 | -
351433-00-5301-5400 | Перевозка железнодорожным транспортом ресурсов группы "Огнетушители углекислотные" на расстояние в интервале от 5301 км до 5400 км | 1т груза | - | - | - | - | 23416.12 | -
351433-00-5401-5500 | Перевозка железнодорожным транспортом ресурсов группы "Огнетушители углекислотные" на расстояние в интервале от 5401 км до 5500 км | 1т груза | - | - | - | - | 23811.53 | -
351433-00-5501-5700 | Перевозка железнодорожным транспортом ресурсов группы "Огнетушители углекислотные" на расстояние в интервале от 5501 км до 5700 км | 1т груза | - | - | - | - | 24403.63 | -
351433-00-5701-5900 | Перевозка железнодорожным транспортом ресурсов группы "Огнетушители углекислотные" на расстояние в интервале от 5701 км до 5900 км | 1т груза | - | - | - | - | 25193.1 | -
351433-00-5901-6100 | Перевозка железнодорожным транспортом ресурсов группы "Огнетушители углекислотные" на расстояние в интервале от 5901 км до 6100 км | 1т груза | - | - | - | - | 25982.57 | -
351433-00-6101-6300 | Перевозка железнодорожным транспортом ресурсов группы "Огнетушители углекислотные" на расстояние в интервале от 6101 км до 6300 км | 1т груза | - | - | - | - | 26772.71 | -
351433-00-6301-6500 | Перевозка железнодорожным транспортом ресурсов группы "Огнетушители углекислотные" на расстояние в интервале от 6301 км до 6500 км | 1т груза | - | - | - | - | 27562.18 | -
351433-00-6501-6700 | Перевозка железнодорожным транспортом ресурсов группы "Огнетушители углекислотные" на расстояние в интервале от 6501 км до 6700 км | 1т груза | - | - | - | - | 28351.65 | -
351433-00-6701-6900 | Перевозка железнодорожным транспортом ресурсов группы "Огнетушители углекислотные" на расстояние в интервале от 6701 км до 6900 км | 1т груза | - | - | - | - | 29141.8 | -
351433-00-6901-7100 | Перевозка железнодорожным транспортом ресурсов группы "Огнетушители углекислотные" на расстояние в интервале от 6901 км до 7100 км | 1т груза | - | - | - | - | 29931.27 | -
351433-00-7101-7300 | Перевозка железнодорожным транспортом ресурсов группы "Огнетушители углекислотные" на расстояние в интервале от 7101 км до 7300 км | 1т груза | - | - | - | - | 30720.74 | -
351433-00-7301-7500 | Перевозка железнодорожным транспортом ресурсов группы "Огнетушители углекислотные" на расстояние в интервале от 7301 км до 7500 км | 1т груза | - | - | - | - | 31510.88 | -
351433-00-7501-7700 | Перевозка железнодорожным транспортом ресурсов группы "Огнетушители углекислотные" на расстояние в интервале от 7501 км до 7700 км | 1т груза | - | - | - | - | 32300.35 | -
351433-00-7701-7900 | Перевозка железнодорожным транспортом ресурсов группы "Огнетушители углекислотные" на расстояние в интервале от 7701 км до 7900 км | 1т груза | - | - | - | - | 33089.82 | -
351433-00-7901-8100 | Перевозка железнодорожным транспортом ресурсов группы "Огнетушители углекислотные" на расстояние в интервале от 7901 км до 8100 км | 1т груза | - | - | - | - | 33879.97 | -
351433-00-8101-8300 | Перевозка железнодорожным транспортом ресурсов группы "Огнетушители углекислотные" на расстояние в интервале от 8101 км до 8300 км | 1т груза | - | - | - | - | 34669.44 | -
351433-00-8301-8500 | Перевозка железнодорожным транспортом ресурсов группы "Огнетушители углекислотные" на расстояние в интервале от 8301 км до 8500 км | 1т груза | - | - | - | - | 35458.91 | -
351433-00-8501-8700 | Перевозка железнодорожным транспортом ресурсов группы "Огнетушители углекислотные" на расстояние в интервале от 8501 км до 8700 км | 1т груза | - | - | - | - | 36249.05 | -
351433-00-8701-8900 | Перевозка железнодорожным транспортом ресурсов группы "Огнетушители углекислотные" на расстояние в интервале от 8701 км до 8900 км | 1т груза | - | - | - | - | 37038.52 | -
351433-00-8901-9100 | Перевозка железнодорожным транспортом ресурсов группы "Огнетушители углекислотные" на расстояние в интервале от 8901 км до 9100 км | 1т груза | - | - | - | - | 37827.99 | -
351433-00-9101-9300 | Перевозка железнодорожным транспортом ресурсов группы "Огнетушители углекислотные" на расстояние в интервале от 9101 км до 9300 км | 1т груза | - | - | - | - | 38617.46 | -
351433-00-9301-9500 | Перевозка железнодорожным транспортом ресурсов группы "Огнетушители углекислотные" на расстояние в интервале от 9301 км до 9500 км | 1т груза | - | - | - | - | 39407.6 | -
351433-00-9501-9700 | Перевозка железнодорожным транспортом ресурсов группы "Огнетушители углекислотные" на расстояние в интервале от 9501 км до 9700 км | 1т груза | - | - | - | - | 40197.07 | -
351433-00-9701-9900 | Перевозка железнодорожным транспортом ресурсов группы "Огнетушители углекислотные" на расстояние в интервале от 9701 км до 9900 км | 1т груза | - | - | - | - | 40986.55 | -
466317-00-0001-0005 | Перевозка железнодорожным транспортом ресурсов группы "Оксоль (олифа)" на расстояние в интервале от 1 км до 5 км | 1т груза | - | - | - | - | 1134.08 | -
466317-00-0006-0010 | Перевозка железнодорожным транспортом ресурсов группы "Оксоль (олифа)" на расстояние в интервале от 6 км до 10 км | 1т груза | - | - | - | - | 1150.06 | -
466317-00-0011-0015 | Перевозка железнодорожным транспортом ресурсов группы "Оксоль (олифа)" на расстояние в интервале от 11 км до 15 км | 1т груза | - | - | - | - | 1163.89 | -
466317-00-0016-0020 | Перевозка железнодорожным транспортом ресурсов группы "Оксоль (олифа)" на расстояние в интервале от 16 км до 20 км | 1т груза | - | - | - | - | 1177.41 | -
466317-00-0021-0025 | Перевозка железнодорожным транспортом ресурсов группы "Оксоль (олифа)" на расстояние в интервале от 21 км до 25 км | 1т груза | - | - | - | - | 1191.24 | -
466317-00-0026-0030 | Перевозка железнодорожным транспортом ресурсов группы "Оксоль (олифа)" на расстояние в интервале от 26 км до 30 км | 1т груза | - | - | - | - | 1204.76 | -
466317-00-0031-0035 | Перевозка железнодорожным транспортом ресурсов группы "Оксоль (олифа)" на расстояние в интервале от 31 км до 35 км | 1т груза | - | - | - | - | 1218.58 | -
466317-00-0036-0040 | Перевозка железнодорожным транспортом ресурсов группы "Оксоль (олифа)" на расстояние в интервале от 36 км до 40 км | 1т груза | - | - | - | - | 1232.1 | -
466317-00-0041-0045 | Перевозка железнодорожным транспортом ресурсов группы "Оксоль (олифа)" на расстояние в интервале от 41 км до 45 км | 1т груза | - | - | - | - | 1245.93 | -
466317-00-0046-0050 | Перевозка железнодорожным транспортом ресурсов группы "Оксоль (олифа)" на расстояние в интервале от 46 км до 50 км | 1т груза | - | - | - | - | 1259.76 | -
466317-00-0051-0060 | Перевозка железнодорожным транспортом ресурсов группы "Оксоль (олифа)" на расстояние в интервале от 51 км до 60 км | 1т груза | - | - | - | - | 1278.96 | -
466317-00-0061-0070 | Перевозка железнодорожным транспортом ресурсов группы "Оксоль (олифа)" на расстояние в интервале от 61 км до 70 км | 1т груза | - | - | - | - | 1306.3 | -
466317-00-0071-0080 | Перевозка железнодорожным транспортом ресурсов группы "Оксоль (олифа)" на расстояние в интервале от 71 км до 80 км | 1т груза | - | - | - | - | 1333.65 | -
466317-00-0081-0090 | Перевозка железнодорожным транспортом ресурсов группы "Оксоль (олифа)" на расстояние в интервале от 81 км до 90 км | 1т груза | - | - | - | - | 1361 | -
466317-00-0091-0100 | Перевозка железнодорожным транспортом ресурсов группы "Оксоль (олифа)" на расстояние в интервале от 91 км до 100 км | 1т груза | - | - | - | - | 1388.34 | -
466317-00-0101-0120 | Перевозка железнодорожным транспортом ресурсов группы "Оксоль (олифа)" на расстояние в интервале от 101 км до 120 км | 1т груза | - | - | - | - | 1429.52 | -
466317-00-0121-0140 | Перевозка железнодорожным транспортом ресурсов группы "Оксоль (олифа)" на расстояние в интервале от 121 км до 140 км | 1т груза | - | - | - | - | 1484.21 | -
466317-00-0141-0160 | Перевозка железнодорожным транспортом ресурсов группы "Оксоль (олифа)" на расстояние в интервале от 141 км до 160 км | 1т груза | - | - | - | - | 1538.9 | -
466317-00-0161-0180 | Перевозка железнодорожным транспортом ресурсов группы "Оксоль (олифа)" на расстояние в интервале от 161 км до 180 км | 1т груза | - | - | - | - | 1586.81 | -